## 원가
원 가 계 산 서
공사명: |  | 화성 청원지구 전기공사_(지구내) |  | 공사기간: 32 개월
비 목 |  | 구 분 | 금 액 | 구 성 비 |  | 요율 | 수량 | 금액 | 이윤 | 끝자리 맞추기
| 재 료 비 | 직 접 재 료 비 | 0 |  |  |  | 1 | 0
|  | 간 접 재 료 비 | [5 empty] | 0
|  | ( 소 계 ) | 0 |  |  |  |  | 0
순 | 노 무 비 | 직 접 노 무 비 | 0 |  |  |  | 1 | 0
|  | 간 접 노 무 비 | 0 | (직접 노무비) * 16.7 % |  | 16.7 | 1 | 0
|  | ( 소 계 ) | 0 |  |  |  |  | 0
|  | 기 계 경 비 | 0 |  |  |  | 1 | 0
|  | 산 재 보 험 료 | 0 | (노무비) * 3.56 % |  | 3.56 | 1 | 0
공 |  | 고 용 보 험 료 | 0 | (노무비) * 1.01 % |  | 1.01 | 1 | 0
| 경 | 퇴 직 금 공 제 | 0 | (직접 노무비) * 2.3 % |  | 2.3 | 1 | 0
|  | 안 전 관 리 비 | 0 | (재료+직노) * 2.07 % |  | 2.07 | 1 | 0
|  | 기 타 경 비 | 0 | (재료+노무) * 5.3 % | 0 | 5.3 | 1 | 0
|  | 건 강 보 험 료 | 0 | (직접 노무비) * 3.595 % |  | 3.595 | 1 | 0
사 |  | 연 금 보 험 료 | 0 | (직접 노무비) * 4.75 % |  | 4.75 | 1 | 0
|  | 노인장기요양보험 | 0 | (건강 보험료) * 13.14 % |  | 13.14 | 1 | 0
|  | 석면분담금 | 0 | (노무비) * 0.006 % |  | 0.006 | 1 | 0
|  | 임금채권부담금 | 0 | (노무비) * 0.09 % |  | 0.09 | 1 | 0
| 비 | [6 empty] | 0
비 | [7 empty] | 0
0
|  | ( 소 계 ) | 0 |  |  |  |  | 0
| ( 순 공 사 비 계 ) |  | 0 |  |  |  |  | 0
일 반 관 리 비 |  |  | 0 | (재료+노무+경비) * 6.5 % | 0 | 6.5 | 1 | 0
이 윤 |  |  | 0 | (노무+경비+일반관리비) * 15 % |  | 15 | 1 | 0 | 0 | 100000
( 총 원 가 ) |  |  | 0 |  |  |  |  | 0
부 가 가 치 세 |  |  | 0 |  |  | 10 | 1 | 0
한 전 수 탁 비 |  |  | 5131000 |  |  |  | 1 | 5131000
0
0
0
( 총 계 ) |  |  | 5131000 |  |  |  |  | 5131000

## 총괄표
총줄수-> | 81 | 2.0 | [ 화성 청원지구 전기공사 ] | [13 empty] | 연속견적가로형식
번호 | 공종코드 | … | 공 종 명 | 규격 | 단위 | 수량 | 재료비 |  | 노무비 |  |  | 경비 |  |  | 계 | 비고
[8 empty] | 금액 | 수량 | 단가 | 금액 | 단가 | 금액 | 단가 | bar: 재료비
| 공종줄 |  | [화성 청원지구 전기공사]
| 001 |  | 1. 전기공사 (지구내) |  | 식 | 1 | 0 | 0 |  | 0 | 0 | 0 | 0 |  | 0
[8 empty] | 0 |  |  | 0 |  | 0 |  | 0
[8 empty] | 0 |  |  | 0 |  | 0 |  | 0
[8 empty] | 0 |  |  | 0 |  | 0 |  | 0
[8 empty] | 0 |  |  | 0 |  | 0 |  | 0
[8 empty] | 0 |  |  | 0 |  | 0 |  | 0
[8 empty] | 0 |  |  | 0 |  | 0 |  | 0
[8 empty] | 0 |  |  | 0 |  | 0 |  | 0
[8 empty] | 0 |  |  | 0 |  | 0 |  | 0
[8 empty] | 0 |  |  | 0 |  | 0 |  | 0
[8 empty] | 0 |  |  | 0 |  | 0 |  | 0
[8 empty] | 0 |  |  | 0 |  | 0 |  | 0
[8 empty] | 0 |  |  | 0 |  | 0 |  | 0
[8 empty] | 0 |  |  | 0 |  | 0 |  | 0
[8 empty] | 0 |  |  | 0 |  | 0 |  | 0
[8 empty] | 0 |  |  | 0 |  | 0 |  | 0
[8 empty] | 0 |  |  | 0 |  | 0 |  | 0
[8 empty] | 0 |  |  | 0 |  | 0 |  | 0
[8 empty] | 0 |  |  | 0 |  | 0 |  | 0
[8 empty] | 0 |  |  | 0 |  | 0 |  | 0
[8 empty] | 0 |  |  | 0 |  | 0 |  | 0
[8 empty] | 0 |  |  | 0 |  | 0 |  | 0
[8 empty] | 0 |  |  | 0 |  | 0 |  | 0
…: Total; 공 종 명: ( 합 계 ) | 0 |  |  | 0 |  | 0 |  | 0
| 공종줄 |  | 1.전기공사 (지구내)
| 00101 |  | 1-1.가로등설비공사 |  | 식 | 1 | 0 | 0 |  | 0 | 0 | 0 | 0 |  | 0
| 00102 |  | 1-2.공원등설비공사 |  | 식 | 1 | 0 | 0 |  | 0 | 0 | 0 | 0 |  | 0
| 00103 |  | 1-3.신호등설비공사 |  | 식 | 1 | 0 | 0 |  | 0 | 0 | 0 | 0 |  | 0
| 00104 |  | 1-4.공원 통신설비 공사 |  | 식 | 1 | 0 | 0 |  | 0 | 0 | 0 | 0 |  | 0
| 00105 |  | 1-5.불법주정차단속시스템 |  | 식 | 1 | 0 | 0 |  | 0 | 0 | 0 | 0 |  | 0
[8 empty] | 0 |  |  | 0 |  | 0 |  | 0
[8 empty] | 0 |  |  | 0 |  | 0 |  | 0
[8 empty] | 0 |  |  | 0 |  | 0 |  | 0
[8 empty] | 0 |  |  | 0 |  | 0 |  | 0
[8 empty] | 0 |  |  | 0 |  | 0 |  | 0
[8 empty] | 0 |  |  | 0 |  | 0 |  | 0
[8 empty] | 0 |  |  | 0 |  | 0 |  | 0
[8 empty] | 0 |  |  | 0 |  | 0 |  | 0
[8 empty] | 0 |  |  | 0 |  | 0 |  | 0
[8 empty] | 0 |  |  | 0 |  | 0 |  | 0
[8 empty] | 0 |  |  | 0 |  | 0 |  | 0
[8 empty] | 0 |  |  | 0 |  | 0 |  | 0
[8 empty] | 0 |  |  | 0 |  | 0 |  | 0
[8 empty] | 0 |  |  | 0 |  | 0 |  | 0
[8 empty] | 0 |  |  | 0 |  | 0 |  | 0
[8 empty] | 0 |  |  | 0 |  | 0 |  | 0
[8 empty] | 0 |  |  | 0 |  | 0 |  | 0
[8 empty] | 0 |  |  | 0 |  | 0 |  | 0
[8 empty] | 0 |  |  | 0 |  | 0 |  | 0
공종코드: 001; …: Total; 공 종 명: ( 합 계 ) | 0 |  |  | 0 |  | 0 |  | 0
| 공종줄 |  | 2.전기공사 (지구외)
| 00201 |  | 2-1.가로등설비공사 |  | 식 | 1 | 107230642 | 107230642 |  | 45325499 | 45325499 | 1944213 | 1944213 |  | 154500354
| 00202 |  | 2-2.신호등설비공사 |  | 식 | 1 | 34517753 | 34517753 |  | 15392717 | 15392717 | 100126 | 100126 |  | 50010596
| 00203 |  | 2-3.불법주정차단속시스템 |  | 식 | 1 | 23670000 | 23670000 |  | 0 | 0 | 0 | 0 |  | 23670000
[8 empty] | 0 |  |  | 0 |  | 0 |  | 0
[8 empty] | 0 |  |  | 0 |  | 0 |  | 0
[8 empty] | 0 |  |  | 0 |  | 0 |  | 0
[8 empty] | 0 |  |  | 0 |  | 0 |  | 0
[8 empty] | 0 |  |  | 0 |  | 0 |  | 0
[8 empty] | 0 |  |  | 0 |  | 0 |  | 0
[8 empty] | 0 |  |  | 0 |  | 0 |  | 0
[8 empty] | 0 |  |  | 0 |  | 0 |  | 0
[8 empty] | 0 |  |  | 0 |  | 0 |  | 0
[8 empty] | 0 |  |  | 0 |  | 0 |  | 0
[8 empty] | 0 |  |  | 0 |  | 0 |  | 0
[8 empty] | 0 |  |  | 0 |  | 0 |  | 0
[8 empty] | 0 |  |  | 0 |  | 0 |  | 0
[8 empty] | 0 |  |  | 0 |  | 0 |  | 0
[8 empty] | 0 |  |  | 0 |  | 0 |  | 0
[8 empty] | 0 |  |  | 0 |  | 0 |  | 0
[8 empty] | 0 |  |  | 0 |  | 0 |  | 0
[8 empty] | 0 |  |  | 0 |  | 0 |  | 0
[8 empty] | 0 |  |  | 0 |  | 0 |  | 0
[8 empty] | 0 |  |  | 0 |  | 0 |  | 0
[8 empty] | 0 |  |  | 0 |  | 0 |  | 0
공종코드: 002; …: Total; 공 종 명: ( 합 계 ) | 165418395 |  |  | 60718216 |  | 2044339 |  | 228180950

## 내역서
총줄수-> | 341 | 2.0 | [ 화성 청원지구 전기공사 ] | [13 empty] | 노임 계산 정보 |  |  |  | 부속재 및 손료
번호 | 공종코드 | 코드 | 명 칭 | 규 격 | 단위 | 수량 | 재료비 |  | 노무비 |  |  | 경비 |  |  | 계 | 비고 | 노임계 | 전체(%) | 공종별(%) | 노임 소수 | CD배관재 | 일반배관재 | 소모재 | 자재계 | 노임계
[7 empty] | 단가 | 금액 | 수량 | 단가 | 금액 | 단가 | 금액 | 단가 | [9 empty] | 1 | 1
| 공종줄 |  | 1.전기공사 (지구내)::1-1.가로등설비공사
5975D077002 | 00101 | E59753077002 | 파상형 폴리에틸렌 전선관 | 40㎜(가로등,신호,구내) | m | 2061 | [9 empty] | 제 11호 | [5 empty] | 0 | 0
5975D077003 | 00101 | ECI31100030S | 파상형 폴리에틸렌 전선관 | 50㎜(가로등,신호,구내) | m | 105 | [9 empty] | 제 12호 | [5 empty] | 0 | 0
E145A927203 | 00101 | EE1450927203 | 접지용비닐절연전선(F-GV)_지중 | 6㎟ | m | 35 | [9 empty] | 제 19호 | [6 empty] | 0
E145A927204 | 00101 | EE1450927204 | 접지용비닐절연전선(F-GV) | 10㎟ | m | 2157 | [9 empty] | 제 20호 | [6 empty] | 0
E145A927205 | 00101 | EE1450927205 | 접지용비닐절연전선(F-GV) | 16㎟ | m | 39 | [9 empty] | 제 21호 | [6 empty] | 0
E145A287521 | 00101 | EE1450287521 | 폴리에틸렌 난연케이블 | 0.6/1kv F-CV 2C×2.5㎟ | m | 780 | [9 empty] | 제 22호 | [6 empty] | 0
GG450287521 | 00101 | 2612162921683904 | 폴리에틸렌 난연케이블(옥외) | 0.6/1kv F-CV 2C×10㎟ | m | 487 | [16 empty] | 0
GG450287523 | 00101 | 2612162921683906 | 폴리에틸렌 난연케이블(옥외) | 0.6/1kv F-CV 2C×25㎟ | m | 105 | [16 empty] | 0
GG450287551 | 00101 | 2612162921683946 | 폴리에틸렌 난연케이블(옥외) | 0.6/1kv F-CV 4C×10㎟ | m | 1565 | [16 empty] | 0
GG450287553 | 00101 | 2612162921683948 | 폴리에틸렌 난연케이블(옥외) | 0.6/1kv F-CV 4C×25㎟ | m | 105 | [16 empty] | 0
5975A427102 | 00101 | E59750427102 | 접지봉 | 14Φ×1000 mm | 개 | 14 | [9 empty] | 제 27호
E975A427014 | 00101 | EE9750427014 | 접지크램프(IEC 90) | 16sq | 개 | 16 | [9 empty] | 제 28호
56959000004 | 00101 | EMM300041326 | 케이블표지시트 | 0.23x400 | m | 2005 | [9 empty] | 제 29호
E940A267007 | 00101 | EE9400267007 | 압착단자 | R형동선 나압착 25 ㎟ | 개 | 24 | [9 empty] | 제 31호
56950010201 | 00101 | EBP110110000 | 가로등 건주 기계화 시공 | 일반 5m-7m | 식 | 2 | [9 empty] | 제 6호
56950010203 | 00101 | EBP110130000 | 가로등 건주 기계화 시공 | 일반 10m-12m | 식 | 43 | [9 empty] | 제 7호
56930220040 | 00101 | ABB103100000 | 터파기(기계90%,인력10%) | 보통토사 | ㎥ | 794.591 | [9 empty] | 제 1호
56930220053 | 00101 | ABB104100000 | 되메우기(기계90%,인력10%) | 보통토사 | ㎥ | 767.46 | [9 empty] | 제 2호
56930220102 | 00101 | ABC112700000 | 인력잔토처리 | 현장처리 | ㎥ | 27.131 | [9 empty] | 제 3호
56959000005 | 00101 | EMM408901996 | 전주용입상관 | Φ130*2t*2m | EA | 4 | [9 empty] | 제 35호
MM408901997 | 00101 | 391190ZZ701Z0100 | 반경관취부밴드 |  | EA | 12
56959000010 | 00101 | EMM666919040 | 케이블 포설(가로등) | 10㎟/2C*1열 | m | 473 | [9 empty] | 제 40호 | [6 empty] | 0
56959000012 | 00101 | EMM666919042 | 케이블 포설(가로등) | 25㎟/2C*1열 | m | 114 | [9 empty] | 제 42호 | [6 empty] | 0
GM42C520962 | 00101 | EGM422520962 | 케이블 포설(가로등) | 10㎟/4C*1열 | m | 1520 | [9 empty] | 제 45호 | [6 empty] | 0
GM90A002029 | 00101 | EGM900002029 | 케이블 포설(가로등) | 25㎟/4C*1열 | m | 102 | [9 empty] | 제 46호 | [6 empty] | 0
56959000014 | 00101 | EMM868935935 | LED 가로등기구 | 100W급 | 개 | 43 | [9 empty] | 제 47호
56959000015 | 00101 | EMM992900263 | LED 공원등기구 | 50W급(A타입) | 개 | 2 | [9 empty] | 제 48호
56959000017 | 00101 | EMM992900278 | 가로등기초(직각)기성품 | 500X850X675X700 | 개 | 2 | [9 empty] | 제 50호
56959000018 | 00101 | EMM811566471 | 가로등기초 | 500x775x1050x1100(E) | 개 | 43 | [9 empty] | 제 51호
56959000019 | 00101 | EMM811377544 | 가로등 제어반 | 6회로 | 개 | 2 | [9 empty] | 제 52호
MM811377553 | 00101 | 391115ZZ701Z0008 | 가로등주 | 원형테퍼 강관주 10m -1등용 | 개 | 43
56959000021 | 00101 | EMM811561481 | 가로등 표찰 | STS | 개 | 45 | [9 empty] | 제 54호
56959000022 | 00101 | EMM992900295 | 공원등주 | 5m-1.0m 1등용(A타입) | 개 | 2 | [9 empty] | 제 55호
56959000025 | 00101 | EMM811561499 | 방수형 접속함 | 1등용,ELB부 | 개 | 45 | [9 empty] | 제 58호
MM811561501 | 00101 | 391115ZZ701Z0023 | 방수형 접속함 | 격등용 | 개 | 34
MM811567758 | 00101 | 391115ZZ701Z0024 | 백호우 | 0.4㎥ | hr | 21
56959000033 | 00101 | EMM811561518 | 제어반기초(기성품) | 500x500x800 | 개 | 2 | [9 empty] | 제 66호
56959000034 | 00101 | EMM811561524 | 핸드홀(기성품) | 600x600x800 | 개 | 6 | [9 empty] | 제 67호
MM811561525 | 00101 | 391115ZZ701Z0063 | 핸드홀뚜껑 | 700x700xt32 | 개 | 6
0
| 합계줄 |  | ( 합 계 )
| 공종줄 |  | 1.전기공사 (지구내)::1-2.공원등설비공사
5975D077002 | 00102 | E59753077002 | 파상형 폴리에틸렌 전선관 | 40㎜(가로등,신호,구내) | m | 558 | [9 empty] | 제 11호 | [5 empty] | 0 | 0
E145A927203 | 00102 | EE1450927203 | 접지용비닐절연전선(F-GV)_지중 | 6㎟ | m | 528 | [9 empty] | 제 19호 | [6 empty] | 0
E145A927205 | 00102 | EE1450927205 | 접지용비닐절연전선(F-GV) | 16㎟ | m | 19 | [9 empty] | 제 21호 | [6 empty] | 0
E145A287521 | 00102 | EE1450287521 | 폴리에틸렌 난연케이블 | 0.6/1kv F-CV 2C×2.5㎟ | m | 132 | [9 empty] | 제 22호 | [6 empty] | 0
GG450287520 | 00102 | 2612162921683903 | 폴리에틸렌 난연케이블(옥외) | 0.6/1kv F-CV 2C×6㎟ | m | 109 | [16 empty] | 0
GG450287522 | 00102 | 2612162921683905 | 폴리에틸렌 난연케이블(옥외) | 0.6/1kv F-CV 2C×16㎟ | m | 105 | [16 empty] | 0
GG450287550 | 00102 | 2612162921683945 | 폴리에틸렌 난연케이블(옥외) | 0.6/1kv F-CV 4C×6㎟ | m | 387 | [16 empty] | 0
5975A427102 | 00102 | E59750427102 | 접지봉 | 14Φ×1000 mm | 개 | 27 | [9 empty] | 제 27호
E975A427014 | 00102 | EE9750427014 | 접지크램프(IEC 90) | 16sq | 개 | 8 | [9 empty] | 제 28호
56959000004 | 00102 | EMM300041326 | 케이블표지시트 | 0.23x400 | m | 498 | [9 empty] | 제 29호
E940A267006 | 00102 | EE9400267006 | 압착단자 | R형동선 나압착 16 ㎟ | 개 | 4 | [9 empty] | 제 30호
E940A267007 | 00102 | EE9400267007 | 압착단자 | R형동선 나압착 25 ㎟ | 개 | 4 | [9 empty] | 제 31호
56950010201 | 00102 | EBP110110000 | 가로등 건주 기계화 시공 | 일반 5m-7m | 식 | 21 | [9 empty] | 제 6호
56930220040 | 00102 | ABB103100000 | 터파기(기계90%,인력10%) | 보통토사 | ㎥ | 176.48 | [9 empty] | 제 1호
56930220053 | 00102 | ABB104100000 | 되메우기(기계90%,인력10%) | 보통토사 | ㎥ | 175.42 | [9 empty] | 제 2호
56930220102 | 00102 | ABC112700000 | 인력잔토처리 | 현장처리 | ㎥ | 1.06 | [9 empty] | 제 3호
56959000005 | 00102 | EMM408901996 | 전주용입상관 | Φ130*2t*2m | EA | 2 | [9 empty] | 제 35호
MM408901997 | 00102 | 391190ZZ701Z0100 | 반경관취부밴드 |  | EA | 6
56959000009 | 00102 | EMM666919038 | 케이블 포설(가로등) | 6㎟/2C*1열 | m | 106 | [9 empty] | 제 39호 | [6 empty] | 0
56959000011 | 00102 | EMM666919041 | 케이블 포설(가로등) | 16㎟/2C*1열 | m | 114 | [9 empty] | 제 41호 | [6 empty] | 0
GM90A002155 | 00102 | EGM900002155 | 케이블 포설(가로등) | 6㎟/4C*1열 | m | 376 | [9 empty] | 제 44호 | [6 empty] | 0
56959000015 | 00102 | EMM992900263 | LED 공원등기구 | 50W급(A타입) | 개 | 21 | [9 empty] | 제 48호
56959000017 | 00102 | EMM992900278 | 가로등기초(직각)기성품 | 500X850X675X700 | 개 | 21 | [9 empty] | 제 50호
56959000019 | 00102 | EMM811377544 | 가로등 제어반 | 6회로 | 개 | 2 | [9 empty] | 제 52호
56959000021 | 00102 | EMM811561481 | 가로등 표찰 | STS | 개 | 21 | [9 empty] | 제 54호
56959000022 | 00102 | EMM992900295 | 공원등주 | 5m-1.0m 1등용(A타입) | 개 | 21 | [9 empty] | 제 55호
56959000025 | 00102 | EMM811561499 | 방수형 접속함 | 1등용,ELB부 | 개 | 21 | [9 empty] | 제 58호
MM811561501 | 00102 | 391115ZZ701Z0023 | 방수형 접속함 | 격등용 | 개 | 16
MM811567758 | 00102 | 391115ZZ701Z0024 | 백호우 | 0.4㎥ | hr | 9
56959000033 | 00102 | EMM811561518 | 제어반기초(기성품) | 500x500x800 | 개 | 2 | [9 empty] | 제 66호
56959000034 | 00102 | EMM811561524 | 핸드홀(기성품) | 600x600x800 | 개 | 2 | [9 empty] | 제 67호
MM811561525 | 00102 | 391115ZZ701Z0063 | 핸드홀뚜껑 | 700x700xt32 | 개 | 2
0
| 합계줄 |  | ( 합 계 )
| 공종줄 |  | 1.전기공사 (지구내)::1-3.신호등설비공사
5975D077003 | 00103 | ECI31100030S | 파상형 폴리에틸렌 전선관 | 50㎜(가로등,신호,구내) | m | 119 | [9 empty] | 제 12호 | [5 empty] | 0 | 0
5975D077005 | 00103 | ECI31100040S | 파상형 폴리에틸렌 전선관 | 80㎜(가로등,신호,구내) | m | 11 | [9 empty] | 제 14호 | [5 empty] | 0 | 0
5975D077006 | 00103 | ECI31100050S | 파상형 폴리에틸렌 전선관 | 100㎜(가로등,신호,구내) | m | 51 | [9 empty] | 제 15호 | [5 empty] | 0 | 0
E145A927203 | 00103 | EE1450927203 | 접지용비닐절연전선(F-GV)_지중 | 6㎟ | m | 60 | [9 empty] | 제 19호 | [6 empty] | 0
GG450287520 | 00103 | 2612162921683903 | 폴리에틸렌 난연케이블(옥외) | 0.6/1kv F-CV 2C×6㎟ | m | 115 | [16 empty] | 0
E145A358087 | 00103 | EE1450358087 | 난연제어케이블 | F-CVV 5Cx2.5㎟ | m | 142 | [9 empty] | 제 24호 | [6 empty] | 0
6310A147401 | 00103 | E63100147401 | 신호 제어기 | 경보제어기, 전자회로 | 대 | 2 | [9 empty] | 제 26호
5975A427102 | 00103 | E59750427102 | 접지봉 | 14Φ×1000 mm | 개 | 3 | [9 empty] | 제 27호
56959000004 | 00103 | EMM300041326 | 케이블표지시트 | 0.23x400 | m | 136 | [9 empty] | 제 29호
MM647590406 | 00103 | 391115ZZ801Z2008 | 레미콘 | 25-210-8 | ㎥ | 6.783
56930220040 | 00103 | ABB103100000 | 터파기(기계90%,인력10%) | 보통토사 | ㎥ | 86.376 | [9 empty] | 제 1호
56930220053 | 00103 | ABB104100000 | 되메우기(기계90%,인력10%) | 보통토사 | ㎥ | 79.593 | [9 empty] | 제 2호
56930220102 | 00103 | ABC112700000 | 인력잔토처리 | 현장처리 | ㎥ | 6.783 | [9 empty] | 제 3호
56930310010 | 00103 | ADF202100000 | 레미콘타설 | 무근(미할증) | ㎥ | 6.783 | [9 empty] | 제 4호
56930370040 | 00103 | ADA220110000 | 합판거푸집 | 4회 | ㎡ | 24 | [9 empty] | 제 5호
MM389225346 | 00103 | 391359ZZ701Z0100 | 차량등보호금구 |  | 개 | 6
MM693428504 | 00103 | 391387ZZ701Z0100 | 철주 앙카 | Φ200x1.8m | 개 | 3
56959000009 | 00103 | EMM666919038 | 케이블 포설(가로등) | 6㎟/2C*1열 | m | 112 | [9 empty] | 제 39호 | [6 empty] | 0
56959000023 | 00103 | EMM999447446 | 교통신호등 | 1면3색(LED Φ300) | 개 | 6 | [9 empty] | 제 56호
MM055017057 | 00103 | 391115ZZ701Z0038 | 와이어리스 부착대 5m |  | 개 | 4
MM999446802 | 00103 | 391115ZZ701Z0039 | 와이어리스 부착대 7m |  | 개 | 1
56959000029 | 00103 | EMM055024915 | 와이어리스철주 | Φ200,부착5m | 개 | 1 | [9 empty] | 제 62호
56959000030 | 00103 | EMM999446803 | 와이어리스철주 | Φ200,부착7m, 7m | 개 | 2 | [9 empty] | 제 63호
56959000001 | 00103 | EAZ800010000 | 크레인트럭 | 20ton | hr | 9
| 합계줄 |  | ( 합 계 ) | [21 empty] | 0
| 공종줄 |  | 1.전기공사 (지구내)::1-4.공원 통신설비 공사
5975D178002 | 00104 | E59753178002 | 파상형 폴리에틸렌 전선관 | 40㎜ | m | 136 | [9 empty] | 제 16호 | [5 empty] | 0 | 0
5975D178003 | 00104 | E59753178003 | 파상형 폴리에틸렌 전선관 | 50㎜ | m | 136 | [9 empty] | 제 17호 | [5 empty] | 0 | 0
56959000002 | 00104 | EMM300000108 | 광케블내외관일체형전선관 | COD 36-4 공 | m | 440 | [9 empty] | 제 18호 | [5 empty] | 0 | 0
E145A927203 | 00104 | EE1450927203 | 접지용비닐절연전선(F-GV)_지중 | 6㎟ | m | 3 | [9 empty] | 제 19호 | [6 empty] | 0
E145A927205 | 00104 | EE1450927205 | 접지용비닐절연전선(F-GV) | 16㎟ | m | 29 | [9 empty] | 제 21호 | [6 empty] | 0
E145A287540 | 00104 | EE1450287540 | 폴리에틸렌 난연케이블 | 0.6/1kv F-CV 3C×6㎟ | m | 139 | [9 empty] | 제 23호 | [6 empty] | 0
56959000003 | 00104 | EMM525000002 | 광케이블(옥외용) | SM 9/125, 4c | m | 548 | [9 empty] | 제 25호 | [6 empty] | 0
5975A427102 | 00104 | E59750427102 | 접지봉 | 14Φ×1000 mm | 개 | 12 | [9 empty] | 제 27호
E975A427014 | 00104 | EE9750427014 | 접지크램프(IEC 90) | 16sq | 개 | 12 | [9 empty] | 제 28호
56959000004 | 00104 | EMM300041326 | 케이블표지시트 | 0.23x400 | m | 666 | [9 empty] | 제 29호
5630A217281 | 00104 | E56300217281 | 핸드홀 | 수공1호 | 조 | 6 | [9 empty] | 제 33호
5680A447433 | 00104 | E56800447433 | 핸드홀카바 | 통신용 | 기 | 6 | [9 empty] | 제 34호
56930220040 | 00104 | ABB103100000 | 터파기(기계90%,인력10%) | 보통토사 | ㎥ | 259.26 | [9 empty] | 제 1호
56930220053 | 00104 | ABB104100000 | 되메우기(기계90%,인력10%) | 보통토사 | ㎥ | 248.88 | [9 empty] | 제 2호
56930220102 | 00104 | ABC112700000 | 인력잔토처리 | 현장처리 | ㎥ | 10.38 | [9 empty] | 제 3호
MM576434833 | 00104 | 391115ZZ701Z2111 | 관통형분기접속재 | 6-4㎟ | 개 | 6
56959000017 | 00104 | EMM992900278 | 가로등기초(직각)기성품 | 500X850X675X700 | 개 | 3 | [9 empty] | 제 50호
MM010861364 | 00104 | 391115ZZ701Z0011 | 광분배함 | 4C | 개 | 2
MM010861365 | 00104 | 391115ZZ701Z0012 | 광송수신모듈 | SFP-LX | 개 | 2
MM010861366 | 00104 | 391115ZZ701Z0013 | 광점퍼코드 | SM-3, 피그테일 포함 | 개 | 20
MM006200750 | 00104 | 391115ZZ701Z0017 | 금속기둥 | Ø76.3x1000mm | 개 | 3
MM006200751 | 00104 | 391115ZZ701Z0018 | 금속상자 | 400*500*300mm | 개 | 3
MM006200756 | 00104 | 391115ZZ701Z0019 | 네트워크스위치 | 8PORT(PoE), 2PORT(SFP) | 개 | 3
MM006200757 | 00104 | 391115ZZ701Z0020 | 네트워크케이블 | UTP CAT.5 4P | 개 | 90
MM006200758 | 00104 | 391115ZZ701Z0021 | 누전차단기 | 20A | 개 | 3
MM811567758 | 00104 | 391115ZZ701Z0024 | 백호우 | 0.4㎥ | hr | 1
MM006200763 | 00104 | 391115ZZ701Z0025 | 보안용카메라(BULLET) | 5M, IP, IR 0Lux | 개 | 5
MM006200764 | 00104 | 391115ZZ701Z0026 | 보안용카메라(SPEEDDOME) | 4M, IP, IR 0Lux | 개 | 3
MM006200765 | 00104 | 391115ZZ701Z0031 | 서지흡수기 | 신호용 | 개 | 9
MM006200766 | 00104 | 391115ZZ701Z0032 | 서지흡수기 | 전원용 | 개 | 3
MM006200767 | 00104 | 391115ZZ701Z0035 | 안내표지판 | CCTV설치안내(대) | 개 | 3
MM006200768 | 00104 | 391115ZZ701Z0036 | 안내표지판 | CCTV설치안내(중) | 개 | 3
MM006200769 | 00104 | 391115ZZ701Z0037 | 영상감시장치 | 네트워크스위치 | 개 | 1
MM006200773 | 00104 | 391115ZZ701Z0045 | 전력케이블 | F-CV 3C×2.5㎟ | 개 | 30
MM006200774 | 00104 | 391115ZZ701Z0046 | 전력케이블 | F-CV 3C×6㎟ | 개 | 30
MM010861388 | 00104 | 391115ZZ701Z0047 | 정보통신공사 | 광케이블보통12코어이하접속 | 개 | 16
MM010861389 | 00104 | 391115ZZ701Z0048 | 정보통신공사 | 광케이블시험시험및측정 | 개 | 12
MM006200777 | 00104 | 391115ZZ701Z0049 | 정보통신공사 | 송수신제어신호영상레벨조정 | 개 | 9
MM006200778 | 00104 | 391115ZZ701Z0050 | 정보통신공사 | 종합시험 | 개 | 3
MM006200789 | 00104 | 391115ZZ701Z0052 | 채널라이센스 | 카메라접속라이센스, 1CH | 개 | 9
MM006200791 | 00104 | 391115ZZ701Z0053 | 카메라 브래킷 | 기둥용 | 개 | 6
MM006200792 | 00104 | 391115ZZ701Z0054 | 카메라 브래킷 | 벽부형 | 개 | 3
MM006790708 | 00104 | InMastDBNonCode | 크레인 | 10톤 |  | 6
0
| 합계줄 |  | ( 합 계 )
| 공종줄 |  | 1.전기공사 (지구내)::1-5.불법주정차단속시스템
MM055017190 | 00105 | 391115ZZ701Z0030 | 불법주정차단속시스템 |  | SET | 1
[8 empty] | 0 |  |  | 0 |  | 0 |  | 0 | [9 empty] | 0
[8 empty] | 0 |  |  | 0 |  | 0 |  | 0
[8 empty] | 0 |  |  | 0 |  | 0 |  | 0
[8 empty] | 0 |  |  | 0 |  | 0 |  | 0
[8 empty] | 0 |  |  | 0 |  | 0 |  | 0
[8 empty] | 0 |  |  | 0 |  | 0 |  | 0
[8 empty] | 0 |  |  | 0 |  | 0 |  | 0
[8 empty] | 0 |  |  | 0 |  | 0 |  | 0
[8 empty] | 0 |  |  | 0 |  | 0 |  | 0
[8 empty] | 0 |  |  | 0 |  | 0 |  | 0
[8 empty] | 0 |  |  | 0 |  | 0 |  | 0
[8 empty] | 0 |  |  | 0 |  | 0 |  | 0
[8 empty] | 0 |  |  | 0 |  | 0 |  | 0
[8 empty] | 0 |  |  | 0 |  | 0 |  | 0
[8 empty] | 0 |  |  | 0 |  | 0 |  | 0
[8 empty] | 0 |  |  | 0 |  | 0 |  | 0
[8 empty] | 0 |  |  | 0 |  | 0 |  | 0
[8 empty] | 0 |  |  | 0 |  | 0 |  | 0
[8 empty] | 0 |  |  | 0 |  | 0 |  | 0
[8 empty] | 0 |  |  | 0 |  | 0 |  | 0
[8 empty] | 0 |  |  | 0 |  | 0 |  | 0
[8 empty] | 0 |  |  | 0 |  | 0 |  | 0
[8 empty] | 0 |  |  | 0 |  | 0 |  | 0
| 합계줄 |  | ( 합 계 ) |  |  |  |  | 0 |  |  | 0 |  | 0 |  | 0
| 공종줄 |  | 2.전기공사 (지구외)::2-1.가로등설비공사
5975D077002 | 00201 | E59753077002 | 파상형 폴리에틸렌 전선관 | 40㎜(가로등,신호,구내) | m | 1313 | 945 | 1240785 | 1313 | 9002 | 11819626 | 0 | 0 |  | 13060411 | 제 11호 | [5 empty] | 1240785 | 1240785
E145A927203 | 00201 | EE1450927203 | 접지용비닐절연전선(F-GV)_지중 | 6㎟ | m | 16 | 1879 | 30064 | 16 | 2463 | 39408 | 0 | 0 |  | 69472 | 제 19호 | [6 empty] | 30064
E145A927204 | 00201 | EE1450927204 | 접지용비닐절연전선(F-GV) | 10㎟ | m | 1392 | 3116 | 4337472 | 1392 | 2463 | 3428496 | 0 | 0 |  | 7765968 | 제 20호 | [6 empty] | 4337472
E145A927205 | 00201 | EE1450927205 | 접지용비닐절연전선(F-GV) | 16㎟ | m | 9 | 4094 | 36846 | 9 | 2873 | 25857 | 0 | 0 |  | 62703 | 제 21호 | [6 empty] | 36846
E145A287521 | 00201 | EE1450287521 | 폴리에틸렌 난연케이블 | 0.6/1kv F-CV 2C×2.5㎟ | m | 517 | 2116 | 1093972 | 517 | 4258 | 2201386 | 0 | 0 |  | 3295358 | 제 22호 | [6 empty] | 1093972
GG450287521 | 00201 | 2612162921683904 | 폴리에틸렌 난연케이블(옥외) | 0.6/1kv F-CV 2C×10㎟ | m | 263 | 4423 | 1163249 | 256 | 0 | 0 | 0 | 0 |  | 1163249 | [7 empty] | 1163249
GG450287524 | 00201 | 2612162921683907 | 폴리에틸렌 난연케이블(옥외) | 0.6/1kv F-CV 2C×35㎟ | m | 52 | 14046 | 730392 | 51 | 0 | 0 | 0 | 0 |  | 730392 | [7 empty] | 730392
GG450287551 | 00201 | 2612162921683946 | 폴리에틸렌 난연케이블(옥외) | 0.6/1kv F-CV 4C×10㎟ | m | 1056 | 8027 | 8476512 | 1026 | 0 | 0 | 0 | 0 |  | 8476512 | [7 empty] | 8476512
5975A427102 | 00201 | E59750427102 | 접지봉 | 14Φ×1000 mm | 개 | 3 | 7096 | 21288 | 3 | 43869 | 131607 | 0 | 0 |  | 152895 | 제 27호
E975A427014 | 00201 | EE9750427014 | 접지크램프(IEC 90) | 16sq | 개 | 4 | 721 | 2884 | 4 | 7389 | 29556 | 0 | 0 |  | 32440 | 제 28호
56959000004 | 00201 | EMM300041326 | 케이블표지시트 | 0.23x400 | m | 1216 | 187 | 227392 | 1216 | 237 | 288192 | 0 | 0 |  | 515584 | 제 29호
E940A267008 | 00201 | EE9400267008 | 압착단자 | R형동선 나압착 35 ㎟ | 개 | 4 | 1498 | 5992 | 4 | 39418 | 157672 | 0 | 0 |  | 163664 | 제 32호
56950010203 | 00201 | EBP110130000 | 가로등 건주 기계화 시공 | 일반 10m-12m | 식 | 29 | 14212 | 412148 | 29 | 153319 | 4446251 | 37479 | 1086891 |  | 5945290 | 제 7호
56930220040 | 00201 | ABB103100000 | 터파기(기계90%,인력10%) | 보통토사 | ㎥ | 529.22 | 501 | 265139 | 529.22 | 4659 | 2465635 | 483 | 255613 |  | 2986387 | 제 1호
56930220053 | 00201 | ABB104100000 | 되메우기(기계90%,인력10%) | 보통토사 | ㎥ | 499.78 | 449 | 224401 | 499.78 | 2939 | 1468853 | 483 | 241393 |  | 1934647 | 제 2호
56930220102 | 00201 | ABC112700000 | 인력잔토처리 | 현장처리 | ㎥ | 29.44 | 1032 | 30382 | 29.44 | 34413 | 1013118 | 0 | 0 |  | 1043500 | 제 3호
56959000005 | 00201 | EMM408901996 | 전주용입상관 | Φ130*2t*2m | EA | 1 | 38396 | 38396 | 1 | 110220 | 110220 | 0 | 0 |  | 148616 | 제 35호
MM408901997 | 00201 | 391190ZZ701Z0100 | 반경관취부밴드 |  | EA | 3 | 2424 | 7272 | 3 | 0 | 0 | 0 | 0 |  | 7272
56959000010 | 00201 | EMM666919040 | 케이블 포설(가로등) | 10㎟/2C*1열 | m | 256 | 131 | 33536 | 256 | 4381 | 1121536 | 0 | 0 |  | 1155072 | 제 40호 | [6 empty] | 33536
56959000013 | 00201 | EMM666919043 | 케이블 포설(가로등) | 35㎟/2C*1열 | m | 57 | 178 | 10146 | 57 | 5952 | 339264 | 0 | 0 |  | 349410 | 제 43호 | [6 empty] | 10146
GM42C520962 | 00201 | EGM422520962 | 케이블 포설(가로등) | 10㎟/4C*1열 | m | 1026 | 214 | 219564 | 1026 | 7143 | 7328718 | 0 | 0 |  | 7548282 | 제 45호 | [6 empty] | 219564
56959000014 | 00201 | EMM868935935 | LED 가로등기구 | 100W급 | 개 | 29 | 622655 | 18056995 | 29 | 88522 | 2567138 | 0 | 0 |  | 20624133 | 제 47호
56959000018 | 00201 | EMM811566471 | 가로등기초 | 500x775x1050x1100(E) | 개 | 50 | 309437 | 15471850 | 50 | 54586 | 2729300 | 0 | 0 |  | 18201150 | 제 51호
56959000020 | 00201 | EMM055024882 | 가로등 제어반 | 8회로 | 개 | 1 | 6440351 | 6440351 | 1 | 11700 | 11700 | 0 | 0 |  | 6452051 | 제 53호
MM811377553 | 00201 | 391115ZZ701Z0008 | 가로등주 | 원형테퍼 강관주 10m -1등용 | 개 | 29 | 1500000 | 43500000 | 29 | 0 | 0 | 0 | 0 |  | 43500000
56959000021 | 00201 | EMM811561481 | 가로등 표찰 | STS | 개 | 29 | 10351 | 300179 | 29 | 11700 | 339300 | 0 | 0 |  | 639479 | 제 54호
56959000025 | 00201 | EMM811561499 | 방수형 접속함 | 1등용,ELB부 | 개 | 29 | 56559 | 1640211 | 29 | 51998 | 1507942 | 0 | 0 |  | 3148153 | 제 58호
MM811561501 | 00201 | 391115ZZ701Z0023 | 방수형 접속함 | 격등용 | 개 | 39 | 15000 | 585000 | 39 | 0 | 0 | 0 | 0 |  | 585000
MM811567758 | 00201 | 391115ZZ701Z0024 | 백호우 | 0.4㎥ | hr | 22 | 14230 | 313060 | 22 | 56783 | 1249226 | 16378 | 360316 |  | 1922602
56959000033 | 00201 | EMM811561518 | 제어반기초(기성품) | 500x500x800 | 개 | 1 | 141637 | 141637 | 1 | 54586 | 54586 | 0 | 0 |  | 196223 | 제 66호
56959000034 | 00201 | EMM811561524 | 핸드홀(기성품) | 600x600x800 | 개 | 3 | 444509 | 1333527 | 3 | 150304 | 450912 | 0 | 0 |  | 1784439 | 제 67호
MM811561525 | 00201 | 391115ZZ701Z0063 | 핸드홀뚜껑 | 700x700xt32 | 개 | 3 | 280000 | 840000 | 3 | 0 | 0 | 0 | 0 |  | 840000
[8 empty] | 0 |  |  | 0 |  | 0 |  | 0 | [9 empty] | 0
[8 empty] | 0 |  |  | 0 |  | 0 |  | 0
[8 empty] | 0 |  |  | 0 |  | 0 |  | 0
[8 empty] | 0 |  |  | 0 |  | 0 |  | 0
[8 empty] | 0 |  |  | 0 |  | 0 |  | 0
[8 empty] | 0 |  |  | 0 |  | 0 |  | 0
[8 empty] | 0 |  |  | 0 |  | 0 |  | 0
[8 empty] | 0 |  |  | 0 |  | 0 |  | 0
[8 empty] | 0 |  |  | 0 |  | 0 |  | 0
[8 empty] | 0 |  |  | 0 |  | 0 |  | 0
[8 empty] | 0 |  |  | 0 |  | 0 |  | 0
[8 empty] | 0 |  |  | 0 |  | 0 |  | 0
[8 empty] | 0 |  |  | 0 |  | 0 |  | 0
[8 empty] | 0 |  |  | 0 |  | 0 |  | 0
[8 empty] | 0 |  |  | 0 |  | 0 |  | 0
[8 empty] | 0 |  |  | 0 |  | 0 |  | 0
[8 empty] | 0 |  |  | 0 |  | 0 |  | 0
[8 empty] | 0 |  |  | 0 |  | 0 |  | 0
| 합계줄 |  | ( 합 계 ) |  |  |  |  | 107230642 |  |  | 45325499 |  | 1944213 |  | 154500354
| 공종줄 |  | 2.전기공사 (지구외)::2-2.신호등설비공사
5975D077003 | 00202 | ECI31100030S | 파상형 폴리에틸렌 전선관 | 50㎜(가로등,신호,구내) | m | 74 | 1170 | 86580 | 74 | 9002 | 666148 | 0 | 0 |  | 752728 | 제 12호 | [5 empty] | 86580 | 86580
5975D077004 | 00202 | E59753077004 | 파상형 폴리에틸렌 전선관 | 65㎜(가로등,신호,구내) | m | 11 | 1825 | 20075 | 11 | 11280 | 124080 | 0 | 0 |  | 144155 | 제 13호 | [5 empty] | 20075 | 20075
5975D077005 | 00202 | ECI31100040S | 파상형 폴리에틸렌 전선관 | 80㎜(가로등,신호,구내) | m | 17 | 2296 | 39032 | 17 | 11280 | 191760 | 0 | 0 |  | 230792 | 제 14호 | [5 empty] | 39032 | 39032
5975D077006 | 00202 | ECI31100050S | 파상형 폴리에틸렌 전선관 | 100㎜(가로등,신호,구내) | m | 123 | 3128 | 384744 | 123 | 16761 | 2061603 | 0 | 0 |  | 2446347 | 제 15호 | [5 empty] | 384744 | 384744
E145A927203 | 00202 | EE1450927203 | 접지용비닐절연전선(F-GV)_지중 | 6㎟ | m | 123 | 1879 | 231117 | 123 | 2463 | 302949 | 0 | 0 |  | 534066 | 제 19호 | [6 empty] | 231117
GG450287520 | 00202 | 2612162921683903 | 폴리에틸렌 난연케이블(옥외) | 0.6/1kv F-CV 2C×6㎟ | m | 57 | 2907 | 165699 | 56 | 0 | 0 | 0 | 0 |  | 165699 | [7 empty] | 165699
E145A358087 | 00202 | EE1450358087 | 난연제어케이블 | F-CVV 5Cx2.5㎟ | m | 308 | 3832 | 1180256 | 308 | 9732 | 2997456 | 0 | 0 |  | 4177712 | 제 24호 | [6 empty] | 1180256
5975A427102 | 00202 | E59750427102 | 접지봉 | 14Φ×1000 mm | 개 | 4 | 7096 | 28384 | 4 | 43869 | 175476 | 0 | 0 |  | 203860 | 제 27호
56959000004 | 00202 | EMM300041326 | 케이블표지시트 | 0.23x400 | m | 152 | 187 | 28424 | 152 | 237 | 36024 | 0 | 0 |  | 64448 | 제 29호
MM647590406 | 00202 | 391115ZZ801Z2008 | 레미콘 | 25-210-8 | ㎥ | 5.098 | 101280 | 516325 | 5.098 | 0 | 0 | 0 | 0 |  | 516325
56930220040 | 00202 | ABB103100000 | 터파기(기계90%,인력10%) | 보통토사 | ㎥ | 107.04 | 501 | 53627 | 107.04 | 4659 | 498699 | 483 | 51700 |  | 604026 | 제 1호
56930220053 | 00202 | ABB104100000 | 되메우기(기계90%,인력10%) | 보통토사 | ㎥ | 100.262 | 449 | 45017 | 100.262 | 2939 | 294670 | 483 | 48426 |  | 388113 | 제 2호
56930220102 | 00202 | ABC112700000 | 인력잔토처리 | 현장처리 | ㎥ | 6.778 | 1032 | 6994 | 6.778 | 34413 | 233251 | 0 | 0 |  | 240245 | 제 3호
56930310010 | 00202 | ADF202100000 | 레미콘타설 | 무근(미할증) | ㎥ | 5.098 | 1759 | 8967 | 5.098 | 58635 | 298921 | 0 | 0 |  | 307888 | 제 4호
56930370040 | 00202 | ADA220110000 | 합판거푸집 | 4회 | ㎡ | 20 | 24425 | 488500 | 20 | 35498 | 709960 | 0 | 0 |  | 1198460 | 제 5호
MM389225346 | 00202 | 391359ZZ701Z0100 | 차량등보호금구 |  | 개 | 6 | 35000 | 210000 | 6 | 0 | 0 | 0 | 0 |  | 210000
56959000006 | 00202 | EMM474327364 | 보행철주 기초앙카 | Φ125×1.4m | 본 | 2 | 38940 | 77880 | 2 | 131364 | 262728 | 0 | 0 |  | 340608 | 제 36호
56959000007 | 00202 | EMM389225351 | 신호등용 맨홀(주철뚜껑) | 600x600x600,경찰청규격 | 개 | 3 | 354509 | 1063527 | 3 | 150304 | 450912 | 0 | 0 |  | 1514439 | 제 37호
56959000008 | 00202 | EMM579245673 | 신호 제어기 설치 | 교통신호제어기, 3거리 | 대 | 1 | 21063 | 21063 | 1 | 702133 | 702133 | 0 | 0 |  | 723196 | 제 38호
MM693428368 | 00202 | 391378ZZ701Z0100 | UPS(교통신호제어) | 철주설치 | 개 | 1 | 5200000 | 5200000 | 1 | 0 | 0 | 0 | 0 |  | 5200000
MM693428504 | 00202 | 391387ZZ701Z0100 | 철주 앙카 | Φ200x1.8m | 개 | 2 | 370000 | 740000 | 2 | 0 | 0 | 0 | 0 |  | 740000
56959000009 | 00202 | EMM666919038 | 케이블 포설(가로등) | 6㎟/2C*1열 | m | 56 | 125 | 7000 | 56 | 4181 | 234136 | 0 | 0 |  | 241136 | 제 39호 | [6 empty] | 7000
56959000016 | 00202 | EMM896650533 | UPS 부착대 |  | 개 | 1 | 551707 | 551707 | 1 | 56924 | 56924 | 0 | 0 |  | 608631 | 제 49호
56959000023 | 00202 | EMM999447446 | 교통신호등 | 1면3색(LED Φ300) | 개 | 4 | 371518 | 1486072 | 4 | 383962 | 1535848 | 0 | 0 |  | 3021920 | 제 56호
56959000024 | 00202 | EMM999447447 | 교통신호등 | 1면4색(LED Φ300) | 개 | 2 | 531518 | 1063036 | 2 | 383962 | 767924 | 0 | 0 |  | 1830960 | 제 57호
MM868935941 | 00202 | 391115ZZ701Z0016 | 교통신호제어기 부착대 |  | 개 | 1 | 550000 | 550000 | 1 | 0 | 0 | 0 | 0 |  | 550000
56959000026 | 00202 | EMM868935945 | 보행등 잔여시간표시기 |  | 개 | 2 | 506592 | 1013184 | 2 | 219757 | 439514 | 0 | 0 |  | 1452698 | 제 59호
56959000027 | 00202 | EMM959881804 | 보행등주 | Φ125x4m | 개 | 2 | 463981 | 927962 | 2 | 466065 | 932130 | 0 | 0 |  | 1860092 | 제 60호
56959000028 | 00202 | EMM999447454 | 보행신호등 | 1면2색(LED) | 개 | 2 | 168495 | 336990 | 2 | 116516 | 233032 | 0 | 0 |  | 570022 | 제 61호
MM868935947 | 00202 | 391115ZZ701Z0034 | 슬림형교통신호제어기(경찰청표준규격) |  | 개 | 1 | 9000000 | 9000000 | 1 | 0 | 0 | 0 | 0 |  | 9000000
MM055017057 | 00202 | 391115ZZ701Z0038 | 와이어리스 부착대 5m |  | 개 | 2 | 900000 | 1800000 | 2 | 0 | 0 | 0 | 0 |  | 1800000
MM999446802 | 00202 | 391115ZZ701Z0039 | 와이어리스 부착대 7m |  | 개 | 1 | 1200000 | 1200000 | 1 | 0 | 0 | 0 | 0 |  | 1200000
56959000030 | 00202 | EMM999446803 | 와이어리스철주 | Φ200,부착7m, 7m | 개 | 1 | 2016684 | 2016684 | 1 | 556154 | 556154 | 0 | 0 |  | 2572838 | 제 63호
56959000031 | 00202 | EMM868935949 | 와이어리스철주 | Φ200,부착7m | 개 | 1 | 2011917 | 2011917 | 1 | 397253 | 397253 | 0 | 0 |  | 2409170 | 제 64호
MM460312131 | 00202 | 391115ZZ701Z0043 | 위성시보수신기(GPS) |  | 개 | 1 | 650000 | 650000 | 1 | 0 | 0 | 0 | 0 |  | 650000
56959000032 | 00202 | EMM868935952 | 음향 유도기 |  | 개 | 2 | 653495 | 1306990 | 2 | 116516 | 233032 | 0 | 0 |  | 1540022 | 제 65호
56959000001 | 00202 | EAZ800010000 | 크레인트럭 | 20ton | hr | 6 |  | 0 | 6 |  | 0 |  | 0 |  | 0
[8 empty] | 0 |  |  | 0 |  | 0 |  | 0 | [9 empty] | 0
[8 empty] | 0 |  |  | 0 |  | 0 |  | 0
[8 empty] | 0 |  |  | 0 |  | 0 |  | 0
[8 empty] | 0 |  |  | 0 |  | 0 |  | 0
[8 empty] | 0 |  |  | 0 |  | 0 |  | 0
[8 empty] | 0 |  |  | 0 |  | 0 |  | 0
[8 empty] | 0 |  |  | 0 |  | 0 |  | 0
[8 empty] | 0 |  |  | 0 |  | 0 |  | 0
[8 empty] | 0 |  |  | 0 |  | 0 |  | 0
[8 empty] | 0 |  |  | 0 |  | 0 |  | 0
[8 empty] | 0 |  |  | 0 |  | 0 |  | 0
[8 empty] | 0 |  |  | 0 |  | 0 |  | 0
[8 empty] | 0 |  |  | 0 |  | 0 |  | 0
| 합계줄 |  | ( 합 계 ) |  |  |  |  | 34517753 |  |  | 15392717 |  | 100126 |  | 50010596
| 공종줄 |  | 2.전기공사 (지구외)::2-3.불법주정차단속시스템
MM055017190 | 00203 | 391115ZZ701Z0030 | 불법주정차단속시스템 |  | SET | 1 | 23670000 | 23670000 | 1 | 0 | 0 | 0 | 0 |  | 23670000
[8 empty] | 0 |  |  | 0 |  | 0 |  | 0 | [9 empty] | 0
[8 empty] | 0 |  |  | 0 |  | 0 |  | 0
[8 empty] | 0 |  |  | 0 |  | 0 |  | 0
[8 empty] | 0 |  |  | 0 |  | 0 |  | 0
[8 empty] | 0 |  |  | 0 |  | 0 |  | 0
[8 empty] | 0 |  |  | 0 |  | 0 |  | 0
[8 empty] | 0 |  |  | 0 |  | 0 |  | 0
[8 empty] | 0 |  |  | 0 |  | 0 |  | 0
[8 empty] | 0 |  |  | 0 |  | 0 |  | 0
[8 empty] | 0 |  |  | 0 |  | 0 |  | 0
[8 empty] | 0 |  |  | 0 |  | 0 |  | 0
[8 empty] | 0 |  |  | 0 |  | 0 |  | 0
[8 empty] | 0 |  |  | 0 |  | 0 |  | 0
[8 empty] | 0 |  |  | 0 |  | 0 |  | 0
[8 empty] | 0 |  |  | 0 |  | 0 |  | 0
[8 empty] | 0 |  |  | 0 |  | 0 |  | 0
[8 empty] | 0 |  |  | 0 |  | 0 |  | 0
[8 empty] | 0 |  |  | 0 |  | 0 |  | 0
[8 empty] | 0 |  |  | 0 |  | 0 |  | 0
[8 empty] | 0 |  |  | 0 |  | 0 |  | 0
[8 empty] | 0 |  |  | 0 |  | 0 |  | 0
[8 empty] | 0 |  |  | 0 |  | 0 |  | 0
[8 empty] | 0 |  |  | 0 |  | 0 |  | 0
| 합계줄 |  | ( 합 계 ) |  |  |  |  | 23670000 |  |  | 0 |  | 0 |  | 23670000

## 한전인입공사비 (지구내)
■ 한전인입 공사비
1. 공사비 산출근거 (한국전력공사 전기공급 약관 별표4 표준공사비 단가표)
1) 기본공사비 (부가가치세 불포함)
구 분 | [6 empty] | 금 액 |  |  |  | 비 고
[7 empty] | 가공공급 |  | 지중공급
저 압 |  | 매 1계약에 대하여 계약전력 5kW까지 |  |  |  |  | 306000 |  | 588000
|  | 계약전력 5kW 초과분의 매 1kW에 대하여 |  |  |  |  | 121000 |  | 141000
고압 또는 특별고압 |  | 신증설 계약전력 매 1kW에 대하여 |  |  |  |  | 24000 |  | 50000
2) 거리공사비 (부가가치세 불포함)
구 분 | [6 empty] | 가공공급 |  | 지중공급 |  | 비 고
[7 empty] | 단상 | 삼상
신설거리 공사비 |  | 기본거리를 초과하는 신설거리 매 1m에 대하여 |  |  |  | 저압 | 48000 | 53000 | 75000
[6 empty] | 특별고압 | 53000 |  | 137000
첨가거리 공사비 |  | 기본거리를 초과하는 첨가거리 매 1m에 대하여 |  |  |  | 저압 | 7000 |  | -
[6 empty] | 특별고압 | 12000 |  | -
기본거리 : 가공배전선로 (200M), 지중배전선로 (50M)
■ 한전인입 및 사용전공사비 적용
구 분 |  | 개 요 |  |  |  |  | 소 계 |  | 비 고
한전 인입공사비 |  | 특고압수전 |  |  |  |  | 0
한전 인입공사비 |  | 저압수전 |  |  |  |  | 4290000
사용전 검사비 | [6 empty] | 841000
계 | [6 empty] | 5131000 |  | 부가가치세포함
적용 | [6 empty] | 5131000 |  | 천단위이하 절사
■ 한전인입 공사비
구 분 | 예상수전점 까지의거리 | 시설용량 (kW) | 기본공사비 | [5 empty] | 거리공사비 | 소 계 | 비 고
|  |  | 수전 개소 | 계약전력 5kW까지 | 계약전력 5kW초과분의 매 1kW에 대하여 |  |  | 계 | 기본거리 50m (지중), 200m (가공)
[가로등 저압]
가로등-1 | 50 | 3 | 1 | 306000 | 0 | 0 | 0 | 306000 | 0 | 306000 | 가공
가로등-2 | 50 | 3 | 1 | 306000 | 0 | 0 | 0 | 306000 | 0 | 306000 | 가공
공원등-1 | 50 | 3 | 1 | 306000 | 0 | 0 | 0 | 306000 | 0 | 306000 | 가공
공원등-2 | 50 | 3 | 1 | 306000 | 0 | 0 | 0 | 306000 | 0 | 306000 | 가공
[신호등 저압]
신호등 | 50 | 1 | 2 | 612000 | 0 | 0 | 0 | 612000 | 0 | 612000 | 가공
[오수처리 및 비점처리 저압]
오수처리 | 50 | 10 | 1 | 306000 | 5 | 141000 | 705000 | 1011000 | 0 | 1011000 | 가공
비점처리시설 | 50 | 10 | 1 | 306000 | 5 | 141000 | 705000 | 1011000 | 0 | 1011000 | 가공
소 계 | [9 empty] | 3900000
VAT | [9 empty] | 390000 | 10%
계 | [9 empty] | 4290000
5131000

## 사용전검사비 (지구내)
■ 사용전검사비
1. 공사비 산출근거 (한국전기안전공사)
[수용설비 설치공사, 단위 : 원/VAT별도]
구 분 |  | 기본료 |  | 용 량 별 금 액 |  | 비 고
저압 |  | 94000 |  |  | 391 | 구내배전설비 검사시는 기본료에 kw당 요금의 2배합산 적용
고압 300kw 까지 |  | 298000 |  |  | 660
고압 300kw 초과 |  | 559000 |  | 1,000kw 미만 | 315
고압 1000kw 이상 |  | 678000 |  | 1,000kw까지 | 268
|  |  |  | 1,001~100,000kw까지 | 152
|  |  |  | 100,000kw초과 | 32
2. 사용전 검사비 적용 | [9 empty] | 0
0
구 분 | 계약 전압 |  | 시설용량 (kW) | 기본공사비 | KW 당 요금 |  | 소 계 | 비 고 |  | 0
0
가로등 | 가로등,공원등, 저압(4개소) |  | 12 | 376000 | 4692 |  | 380692
신호등 | 신호등, 저압(1개소) |  | 1 | 188000 | 391 |  | 188391
관계시설 | 저류지 및 하수처리, 저압(2개소) |  | 20 | 188000 | 7820 |  | 195820
소 계 | [6 empty] | 764903 |  | -135097
VAT | 10% | [5 empty] | 76490.3
계 |  |  |  | 0 | 0 |  | 841000 |  | -159000 | 0

## 일대목차
총줄수-> | 81 | [ 화성 청원지구 전기공사 ] - 일위대가목차
번호 | … | 코드 | 명 칭 | 규 격 | 단위 | 수량 | 재료비 |  | 노무비 |  |  | 경비 |  | 계 | 계 | 비고
[8 empty] | 금액 | 수량 | 단가 | 금액 | 단가 | 금액 | 단가 | bar: [ 화성 청원지구 전기공사 ] - 일위대가목차 재료비
56930220040 | ABB103100000 | 제 1호 | 터파기(기계90%,인력10%) | 보통토사 | ㎥ |  | 501 | 501 |  | 4659 | 4659 | 483 | 483 |  | 5643
56930220053 | ABB104100000 | 제 2호 | 되메우기(기계90%,인력10%) | 보통토사 | ㎥ |  | 449 | 449 |  | 2939 | 2939 | 483 | 483 |  | 3871
56930220102 | ABC112700000 | 제 3호 | 인력잔토처리 | 현장처리 | ㎥ |  | 1032 | 1032 |  | 34413 | 34413 | 0 | 0 |  | 35445
56930310010 | ADF202100000 | 제 4호 | 레미콘타설 | 무근(미할증) | ㎥ |  | 1759 | 1759 |  | 58635 | 58635 | 0 | 0 |  | 60394
56930370040 | ADA220110000 | 제 5호 | 합판거푸집 | 4회 | ㎡ |  | 24425 | 24425 |  | 35498 | 35498 | 0 | 0 |  | 59923
56950010201 | EBP110110000 | 제 6호 | 가로등 건주 기계화 시공 | 일반 5m-7m | 식 |  | 11653 | 11653 |  | 117311 | 117311 | 31713 | 31713 |  | 160677
56950010203 | EBP110130000 | 제 7호 | 가로등 건주 기계화 시공 | 일반 10m-12m | 식 |  | 14212 | 14212 |  | 153319 | 153319 | 37479 | 37479 |  | 205010
56930210010 | ABB111100000 | 제 9호 | 인력터파기 | 보통토사0-1m | ㎥ |  | 1032 | 1032 |  | 34413 | 34413 | 0 | 0 |  | 35445
56930210021 | ABD100001000 | 제 10호 | 인력되메우기 | 보통토사0-1m | ㎥ |  | 516 | 516 |  | 17206 | 17206 | 0 | 0 |  | 17722
5975D077002 | E59753077002 | 제 11호 | 파상형 폴리에틸렌 전선관 | 40㎜(가로등,신호,구내) | M |  | 945 | 945 |  | 9002 | 9002 | 0 | 0 |  | 9947
5975D077003 | ECI31100030S | 제 12호 | 파상형 폴리에틸렌 전선관 | 50㎜(가로등,신호,구내) | M |  | 1170 | 1170 |  | 9002 | 9002 | 0 | 0 |  | 10172
5975D077004 | E59753077004 | 제 13호 | 파상형 폴리에틸렌 전선관 | 65㎜(가로등,신호,구내) | M |  | 1825 | 1825 |  | 11280 | 11280 | 0 | 0 |  | 13105
5975D077005 | ECI31100040S | 제 14호 | 파상형 폴리에틸렌 전선관 | 80㎜(가로등,신호,구내) | M |  | 2296 | 2296 |  | 11280 | 11280 | 0 | 0 |  | 13576
5975D077006 | ECI31100050S | 제 15호 | 파상형 폴리에틸렌 전선관 | 100㎜(가로등,신호,구내) | M |  | 3128 | 3128 |  | 16761 | 16761 | 0 | 0 |  | 19889
5975D178002 | E59753178002 | 제 16호 | 파상형 폴리에틸렌 전선관 | 40㎜ | M |  | 855 | 855 |  | 6001 | 6001 | 0 | 0 |  | 6856
5975D178003 | E59753178003 | 제 17호 | 파상형 폴리에틸렌 전선관 | 50㎜ | M |  | 1080 | 1080 |  | 6001 | 6001 | 0 | 0 |  | 7081
56959000002 | EMM300000108 | 제 18호 | 광케블내외관일체형전선관 | COD 36-4 공 | M |  | 34596 | 34596 |  | 10206 | 10206 | 0 | 0 |  | 44802
E145A927203 | EE1450927203 | 제 19호 | 접지용비닐절연전선(F-GV)_지중 | 6㎟ | M |  | 1879 | 1879 |  | 2463 | 2463 | 0 | 0 |  | 4342
E145A927204 | EE1450927204 | 제 20호 | 접지용비닐절연전선(F-GV) | 10㎟ | M |  | 3116 | 3116 |  | 2463 | 2463 | 0 | 0 |  | 5579
E145A927205 | EE1450927205 | 제 21호 | 접지용비닐절연전선(F-GV) | 16㎟ | M |  | 4094 | 4094 |  | 2873 | 2873 | 0 | 0 |  | 6967
E145A287521 | EE1450287521 | 제 22호 | 폴리에틸렌 난연케이블 | 0.6/1kv F-CV 2C×2.5㎟ | M |  | 2116 | 2116 |  | 4258 | 4258 | 0 | 0 |  | 6374
E145A287540 | EE1450287540 | 제 23호 | 폴리에틸렌 난연케이블 | 0.6/1kv F-CV 3C×6㎟ | M |  | 5289 | 5289 |  | 7908 | 7908 | 0 | 0 |  | 13197
E145A358087 | EE1450358087 | 제 24호 | 난연제어케이블 | F-CVV 5Cx2.5㎟ | M |  | 3832 | 3832 |  | 9732 | 9732 | 0 | 0 |  | 13564
56959000003 | EMM525000002 | 제 25호 | 광케이블(옥외용) | SM 9/125, 4c | M |  | 1211 | 1211 |  | 5376 | 5376 | 0 | 0 |  | 6587
6310A147401 | E63100147401 | 제 26호 | 신호 제어기 | 경보제어기, 전자회로 | 대 |  | 202876 | 202876 |  | 95868 | 95868 | 0 | 0 |  | 298744
5975A427102 | E59750427102 | 제 27호 | 접지봉 | 14Φ×1000 mm | 개 |  | 7096 | 7096 |  | 43869 | 43869 | 0 | 0 |  | 50965
E975A427014 | EE9750427014 | 제 28호 | 접지크램프(IEC 90) | 16sq | 개 |  | 721 | 721 |  | 7389 | 7389 | 0 | 0 |  | 8110
56959000004 | EMM300041326 | 제 29호 | 케이블표지시트 | 0.23x400 | m |  | 187 | 187 |  | 237 | 237 | 0 | 0 |  | 424
E940A267006 | EE9400267006 | 제 30호 | 압착단자 | R형동선 나압착 16 ㎟ | 개 |  | 1086 | 1086 |  | 29563 | 29563 | 0 | 0 |  | 30649
E940A267007 | EE9400267007 | 제 31호 | 압착단자 | R형동선 나압착 25 ㎟ | 개 |  | 1343 | 1343 |  | 36133 | 36133 | 0 | 0 |  | 37476
E940A267008 | EE9400267008 | 제 32호 | 압착단자 | R형동선 나압착 35 ㎟ | 개 |  | 1498 | 1498 |  | 39418 | 39418 | 0 | 0 |  | 40916
5630A217281 | E56300217281 | 제 33호 | 핸드홀 | 수공1호 | 조 |  | 121913 | 121913 |  | 397128 | 397128 | 0 | 0 |  | 519041
5680A447433 | E56800447433 | 제 34호 | 핸드홀카바 | 통신용 | 기 |  | 380691 | 380691 |  | 356382 | 356382 | 0 | 0 |  | 737073
56959000005 | EMM408901996 | 제 35호 | 전주용입상관 | Φ130*2t*2m | EA |  | 38396 | 38396 |  | 110220 | 110220 | 0 | 0 |  | 148616
56959000006 | EMM474327364 | 제 36호 | 보행철주 기초앙카 | Φ125×1.4m | 본 |  | 38940 | 38940 |  | 131364 | 131364 | 0 | 0 |  | 170304
56959000007 | EMM389225351 | 제 37호 | 신호등용 맨홀(주철뚜껑) | 600x600x600,경찰청규격 | 개 |  | 354509 | 354509 |  | 150304 | 150304 | 0 | 0 |  | 504813
56959000008 | EMM579245673 | 제 38호 | 신호 제어기 설치 | 교통신호제어기, 3거리 | 대 |  | 21063 | 21063 |  | 702133 | 702133 | 0 | 0 |  | 723196
56959000009 | EMM666919038 | 제 39호 | 케이블 포설(가로등) | 6㎟/2C*1열 | M |  | 125 | 125 |  | 4181 | 4181 | 0 | 0 |  | 4306
56959000010 | EMM666919040 | 제 40호 | 케이블 포설(가로등) | 10㎟/2C*1열 | M |  | 131 | 131 |  | 4381 | 4381 | 0 | 0 |  | 4512
56959000011 | EMM666919041 | 제 41호 | 케이블 포설(가로등) | 16㎟/2C*1열 | M |  | 143 | 143 |  | 4776 | 4776 | 0 | 0 |  | 4919
56959000012 | EMM666919042 | 제 42호 | 케이블 포설(가로등) | 25㎟/2C*1열 | M |  | 165 | 165 |  | 5509 | 5509 | 0 | 0 |  | 5674
56959000013 | EMM666919043 | 제 43호 | 케이블 포설(가로등) | 35㎟/2C*1열 | M |  | 178 | 178 |  | 5952 | 5952 | 0 | 0 |  | 6130
GM90A002155 | EGM900002155 | 제 44호 | 케이블 포설(가로등) | 6㎟/4C*1열 | M |  | 204 | 204 |  | 6819 | 6819 | 0 | 0 |  | 7023
GM42C520962 | EGM422520962 | 제 45호 | 케이블 포설(가로등) | 10㎟/4C*1열 | M |  | 214 | 214 |  | 7143 | 7143 | 0 | 0 |  | 7357
GM90A002029 | EGM900002029 | 제 46호 | 케이블 포설(가로등) | 25㎟/4C*1열 | M |  | 269 | 269 |  | 8991 | 8991 | 0 | 0 |  | 9260
56959000014 | EMM868935935 | 제 47호 | LED 가로등기구 | 100W급 | 개 |  | 622655 | 622655 |  | 88522 | 88522 | 0 | 0 |  | 711177
56959000015 | EMM992900263 | 제 48호 | LED 공원등기구 | 50W급(A타입) | 개 |  | 501502 | 501502 |  | 50082 | 50082 | 0 | 0 |  | 551584
56959000016 | EMM896650533 | 제 49호 | UPS 부착대 |  | 개 |  | 551707 | 551707 |  | 56924 | 56924 | 0 | 0 |  | 608631
56959000017 | EMM992900278 | 제 50호 | 가로등기초(직각)기성품 | 500X850X675X700 | 개 |  | 105637 | 105637 |  | 54586 | 54586 | 0 | 0 |  | 160223
56959000018 | EMM811566471 | 제 51호 | 가로등기초 | 500x775x1050x1100(E) | 개 |  | 309437 | 309437 |  | 54586 | 54586 | 0 | 0 |  | 364023
56959000019 | EMM811377544 | 제 52호 | 가로등 제어반 | 6회로 | 개 |  | 6294374 | 6294374 |  | 279149 | 279149 | 0 | 0 |  | 6573523
56959000020 | EMM055024882 | 제 53호 | 가로등 제어반 | 8회로 | 개 |  | 6440351 | 6440351 |  | 11700 | 11700 | 0 | 0 |  | 6452051
56959000021 | EMM811561481 | 제 54호 | 가로등 표찰 | STS | 개 |  | 10351 | 10351 |  | 11700 | 11700 | 0 | 0 |  | 22051
56959000022 | EMM992900295 | 제 55호 | 공원등주 | 5m-1.0m 1등용(A타입) | 개 |  | 1194545 | 1194545 |  | 84839 | 84839 | 0 | 0 |  | 1279384
56959000023 | EMM999447446 | 제 56호 | 교통신호등 | 1면3색(LED Φ300) | 개 |  | 371518 | 371518 |  | 383962 | 383962 | 0 | 0 |  | 755480
56959000024 | EMM999447447 | 제 57호 | 교통신호등 | 1면4색(LED Φ300) | 개 |  | 531518 | 531518 |  | 383962 | 383962 | 0 | 0 |  | 915480
56959000025 | EMM811561499 | 제 58호 | 방수형 접속함 | 1등용,ELB부 | 개 |  | 56559 | 56559 |  | 51998 | 51998 | 0 | 0 |  | 108557
56959000026 | EMM868935945 | 제 59호 | 보행등 잔여시간표시기 |  | 개 |  | 506592 | 506592 |  | 219757 | 219757 | 0 | 0 |  | 726349
56959000027 | EMM959881804 | 제 60호 | 보행등주 | Φ125x4m | 개 |  | 463981 | 463981 |  | 466065 | 466065 | 0 | 0 |  | 930046
56959000028 | EMM999447454 | 제 61호 | 보행신호등 | 1면2색(LED) | 개 |  | 168495 | 168495 |  | 116516 | 116516 | 0 | 0 |  | 285011
56959000029 | EMM055024915 | 제 62호 | 와이어리스철주 | Φ200,부착5m | 개 |  | 2011917 | 2011917 |  | 397253 | 397253 | 0 | 0 |  | 2409170
56959000030 | EMM999446803 | 제 63호 | 와이어리스철주 | Φ200,부착7m, 7m | 개 |  | 2016684 | 2016684 |  | 556154 | 556154 | 0 | 0 |  | 2572838
56959000031 | EMM868935949 | 제 64호 | 와이어리스철주 | Φ200,부착7m | 개 |  | 2011917 | 2011917 |  | 397253 | 397253 | 0 | 0 |  | 2409170
56959000032 | EMM868935952 | 제 65호 | 음향 유도기 |  | 개 |  | 653495 | 653495 |  | 116516 | 116516 | 0 | 0 |  | 770011
56959000033 | EMM811561518 | 제 66호 | 제어반기초(기성품) | 500x500x800 | 개 |  | 141637 | 141637 |  | 54586 | 54586 | 0 | 0 |  | 196223
56959000034 | EMM811561524 | 제 67호 | 핸드홀(기성품) | 600x600x800 | 개 |  | 444509 | 444509 |  | 150304 | 150304 | 0 | 0 |  | 594813

## 일위대가
총줄수-> | 497 |  | [ 화성 청원지구 전기공사 ] - 일위대가표 | [14 empty] | 노임 계산 정보 |  |  |  | 부속재 및 손료
번호 | 목차코드 | 코드 | 명 칭 | 규 격 | 단위 | 수량 | 재료비 |  | 노무비 |  |  | 경비 |  |  | 계 | 비고 |  | 노임계 | 전체(%) | 공종별(%) | 노임 소수 | CD배관재 | 일반배관재 | 소모재 | 자재계 | 노임계
[7 empty] | 단가 | 금액 | 수량 | 단가 | 금액 | 단가 | 금액 | 단가 | [10 empty] | 1 | 1
56930220040 | 일목줄 | ABB103100000 | [제 1호] 터파기(기계90%,인력10%) 보통토사 [㎥]
56930210010 | 제 1호 | ABB111100000 | 인력터파기 | 보통토사0-1m | ㎥ | 0.1 | 1032 | 103.2 | 0.1 | 34413 | 3441.3 | 0 |  |  | 3544.5 | 제 9호 | ILD
CA565826042 | 제 1호 | ECA565826042 | 기계터파기 | 보통토사(0.6㎥) | ㎥ | 0.9 | 442 | 397.8 | 0.9 | 1354 | 1218.6 | 537 | 483.3 |  | 2099.7 | 182-하 | ild |  |  |  | 노임계
| 합계줄 |  | ( 합 계 ) |  |  |  |  | 501 |  |  | 4659 |  | 483 |  | 5643 | [10 empty] | 0
56930220053 | 일목줄 | ABB104100000 | [제 2호] 되메우기(기계90%,인력10%) 보통토사 [㎥]
56930210021 | 제 2호 | ABD100001000 | 인력되메우기 | 보통토사0-1m | ㎥ | 0.1 | 516 | 51.6 | 0.1 | 17206 | 1720.6 | 0 |  |  | 1772.2 | 제 10호 | ILD |  |  |  | 노임계
CA565826051 | 제 2호 | ECA565826051 | 기계되메우기 | 보통토사(0.6㎥) | ㎥ | 0.9 | 442 | 397.8 | 0.9 | 1354 | 1218.6 | 537 | 483.3 |  | 2099.7 | 182-하 | ild
| 합계줄 |  | ( 합 계 ) |  |  |  |  | 449 |  |  | 2939 |  | 483 |  | 3871 | [10 empty] | 0
56930220102 | 일목줄 | ABC112700000 | [제 3호] 인력잔토처리 현장처리 [㎥]
56900017041 | 제 3호 | L001010101000002 | 노 무 비 | 보통인부 | 인 | 0.2 | 0 |  | 0.2 | 172068 | 34413.6 | 0 |  |  | 34413.6 | [5 empty] | 노임계 |  |  |  |  | 34413.6
A0300000000 | 제 3호 | RENT000000000006 | [ 공 구 손 료 ] | 노무비의 3 % | 식 | 1 | 1032.3 | 1032.3 | 1 | [5 empty] | 1032.3
| 합계줄 |  | ( 합 계 ) |  |  |  |  | 1032 |  |  | 34413 |  | 0 |  | 35445 | [8 empty] | 1032.3 | 34413 | 34413
56930310010 | 일목줄 | ADF202100000 | [제 4호] 레미콘타설 무근(미할증) [㎥] | [17 empty] | 노임계
56900017041 | 제 4호 | L001010101000002 | 노 무 비 | 보통인부 | 인 | 0.15 | 0 |  | 0.15 | 172068 | 25810.2 | 0 |  |  | 25810.2 | [10 empty] | 25810.2
56900017108 | 제 4호 | L001010101000013 | 노 무 비 | 콘크리트공 | 인 | 0.12 | 0 |  | 0.12 | 273540 | 32824.8 | 0 |  |  | 32824.8 | [10 empty] | 32824.8
A0300000000 | 제 4호 | RENT000000000006 | [ 공 구 손 료 ] | 노무비의 3 % | 식 | 1 | 1759 | 1759 | 1 | [5 empty] | 1759 | [5 empty] | 노임계
| 합계줄 |  | ( 합 계 ) |  |  |  |  | 1759 |  |  | 58635 |  | 0 |  | 60394 | [8 empty] | 1759 | 58635 | 58635
56930370040 | 일목줄 | ADA220110000 | [제 5호] 합판거푸집 4회 [㎡] | [17 empty] | 노임계
55300057061 | 제 5호 | 1112200120142458 | 내수합판 | 1급, 12×1220×2440mm | ㎡ | 0.3914 | 10900 | 4266.2 | 0.3914 | 0 |  | 0 |  |  | 4266.2
55100027011 | 제 5호 | 3010369820141038 | 각재(角材) | 외송(㎥) | ㎥ | 0.0144 | 1326000 | 19094.4 | 0.0144 | 0 |  | 0 |  |  | 19094.4
MM882214702 | 제 5호 | 391115ZZ701Z0033 | 소모자재(박리재 등) | 주자재비의 9% | 식 | 1 | 0 |  | 1 | 0 |  | 0 | [8 empty] | 노임계
56900017041 | 제 5호 | L001010101000002 | 노 무 비 | 보통인부 | 인 | 0.03 | 0 |  | 0.03 | 172068 | 5162 | 0 |  |  | 5162 | [10 empty] | 5162
56900017137 | 제 5호 | L001010101000007 | 노 무 비 | 형틀목공 | 인 | 0.11 | 0 |  | 0.11 | 275790 | 30336.9 | 0 |  |  | 30336.9 | [10 empty] | 30336.9
A0300000000 | 제 5호 | RENT000000000006 | [ 공 구 손 료 ] | 노무비의 3 % | 식 | 1 | 1064.9 | 1064.9 | 1 | [5 empty] | 1064.9
| 합계줄 |  | ( 합 계 ) |  |  |  |  | 24425 |  |  | 35498 |  | 0 |  | 59923 | [5 empty] | 노임계 |  |  | 1064.9 | 35498 | 35498
56950010201 | 일목줄 | EBP110110000 | [제 6호] 가로등 건주 기계화 시공 일반 5m-7m [식]
CA565826045 | 제 6호 | ECA565826045 | 크레인 | 타이어 30 Ton | 분 | 33 | 276 | 9108 | 33 | 984 | 32472 | 961 | 31713 |  | 73293 | 184-하 | ild
56900017016 | 제 6호 | L001010101000075 | 노 무 비 | 내선전공 | 인 | 0.31 | 0 |  | 0.31 | 273676 | 84839.5 | 0 |  |  | 84839.5 | [10 empty] | 84839.5
A0300000000 | 제 6호 | RENT000000000006 | [ 공 구 손 료 ] | 노무비의 3 % | 식 | 1 | 2545.1 | 2545.1 | 1 | [5 empty] | 2545.1 | [5 empty] | 노임계
| 합계줄 |  | ( 합 계 ) |  |  |  |  | 11653 |  |  | 117311 |  | 31713 |  | 160677 | [8 empty] | 2545.1 | 117311 | 84839
56950010203 | 일목줄 | EBP110130000 | [제 7호] 가로등 건주 기계화 시공 일반 10m-12m [식]
CA565826045 | 제 7호 | ECA565826045 | 크레인 | 타이어 30 Ton | 분 | 39 | 276 | 10764 | 39 | 984 | 38376 | 961 | 37479 |  | 86619 | 184-하 | ild
56900017016 | 제 7호 | L001010101000075 | 노 무 비 | 내선전공 | 인 | 0.42 | 0 |  | 0.42 | 273676 | 114943.9 | 0 |  |  | 114943.9 | [5 empty] | 노임계 |  |  |  |  | 114943.9
A0300000000 | 제 7호 | RENT000000000006 | [ 공 구 손 료 ] | 노무비의 3 % | 식 | 1 | 3448.2 | 3448.2 | 1 | [5 empty] | 3448.2
| 합계줄 |  | ( 합 계 ) |  |  |  |  | 14212 |  |  | 153319 |  | 37479 |  | 205010 | [8 empty] | 3448.2 | 153319 | 114943
56930210010 | 일목줄 | ABB111100000 | [제 9호] 인력터파기 보통토사0-1m [㎥]
56900017041 | 제 9호 | L001010101000002 | 노 무 비 | 보통인부 | 인 | 0.2 | 0 |  | 0.2 | 172068 | 34413.6 | 0 |  |  | 34413.6 | [5 empty] | 노임계 |  |  |  |  | 34413.6
A0300000000 | 제 9호 | RENT000000000006 | [ 공 구 손 료 ] | 노무비의 3 % | 식 | 1 | 1032.3 | 1032.3 | 1 | [5 empty] | 1032.3
| 합계줄 |  | ( 합 계 ) |  |  |  |  | 1032 |  |  | 34413 |  | 0 |  | 35445 | [8 empty] | 1032.3 | 34413 | 34413
56930210021 | 일목줄 | ABD100001000 | [제 10호] 인력되메우기 보통토사0-1m [㎥]
56900017041 | 제 10호 | L001010101000002 | 노 무 비 | 보통인부 | 인 | 0.1 | 0 |  | 0.1 | 172068 | 17206.8 | 0 |  |  | 17206.8 | [5 empty] | 노임계 |  |  |  |  | 17206.8
A0300000000 | 제 10호 | RENT000000000006 | [ 공 구 손 료 ] | 노무비의 3 % | 식 | 1 | 516.1 | 516.1 | 1 | [5 empty] | 516
| 합계줄 |  | ( 합 계 ) |  |  |  |  | 516 |  |  | 17206 |  | 0 |  | 17722 | [8 empty] | 516.1 | 17206 | 17206
5975D077002 | 일목줄 | E59753077002 | [제 11호] 파상형 폴리에틸렌 전선관 40㎜(가로등,신호,구내) [M.]
59753077002 | 제 11호 | 3913170610035632 | 파상형 폴리에틸렌 전선관 | 40㎜(가로등,신호,구내) | m | 1 | 563 | 563 | 1 | 0 |  | 0 |  |  | 563 |  | ELP |  |  |  | 노임계 |  | 563 | 563
59753077002 | 제 11호 | 3913170610035632 | 파상형 폴리에틸렌 전선관 | 40㎜(가로등,신호,구내) | m | 0.03 | 563 | 16.8 | 0.03 | 0 |  | 0 |  |  | 16.8 |  | ELP
A0500000000 | 제 11호 | RENT000000000002 | [ 배관 부속재 ] | 전선관의 15 % | 식 | 1 | 84.4 | 84.4 | 1 | [5 empty] | 84.4 | [7 empty] | 563
A0100000000 | 제 11호 | RENT000000000003 | [ 소모 잡자재 ] | 전선, 전선관의 2 % | 식 | 1 | 11.2 | 11.2 | 1 | [5 empty] | 11.2 | [8 empty] | 11.2 | 664
56900017031 | 제 11호 | L001010101000081 | 노 무 비 | 배전전공 | 인 | 0.0105 | 0 |  | 0.0105 | 414968 | 4357.1 | 0 |  |  | 4357.1 | [10 empty] | 4357.1
56900017041 | 제 11호 | L001010101000002 | 노 무 비 | 보통인부 | 인 | 0.027 | 0 |  | 0.027 | 172068 | 4645.8 | 0 |  |  | 4645.8 | [5 empty] | 노임계 |  |  |  |  | 4645.8
A0300000000 | 제 11호 | RENT000000000006 | [ 공 구 손 료 ] | 노무비의 3 % | 식 | 1 | 270 | 270 | 1 | [5 empty] | 270
| 합계줄 |  | ( 합 계 ) |  |  |  |  | 945 |  |  | 9002 |  | 0 |  | 9947 | [8 empty] | 270 | 9002 | 9002
5975D077003 | 일목줄 | ECI31100030S | [제 12호] 파상형 폴리에틸렌 전선관 50㎜(가로등,신호,구내) [M.]
59753077003 | 제 12호 | 3913170610035633 | 파상형 폴리에틸렌 전선관 | 50㎜(가로등,신호,구내) | m | 1 | 750 | 750 | 1 | 0 |  | 0 |  |  | 750 |  | ELP |  |  |  | 노임계 |  | 750 | 750
59753077003 | 제 12호 | 3913170610035633 | 파상형 폴리에틸렌 전선관 | 50㎜(가로등,신호,구내) | m | 0.03 | 750 | 22.5 | 0.03 | 0 |  | 0 |  |  | 22.5 |  | ELP
A0500000000 | 제 12호 | RENT000000000002 | [ 배관 부속재 ] | 전선관의 15 % | 식 | 1 | 112.5 | 112.5 | 1 | [5 empty] | 112.5 | [7 empty] | 750
A0100000000 | 제 12호 | RENT000000000003 | [ 소모 잡자재 ] | 전선, 전선관의 2 % | 식 | 1 | 15 | 15 | 1 | [5 empty] | 15 | [8 empty] | 15 | 885
56900017031 | 제 12호 | L001010101000081 | 노 무 비 | 배전전공 | 인 | 0.0105 | 0 |  | 0.0105 | 414968 | 4357.1 | 0 |  |  | 4357.1 | [5 empty] | 노임계 |  |  |  |  | 4357.1
56900017041 | 제 12호 | L001010101000002 | 노 무 비 | 보통인부 | 인 | 0.027 | 0 |  | 0.027 | 172068 | 4645.8 | 0 |  |  | 4645.8 | [10 empty] | 4645.8
A0300000000 | 제 12호 | RENT000000000006 | [ 공 구 손 료 ] | 노무비의 3 % | 식 | 1 | 270 | 270 | 1 | [5 empty] | 270
| 합계줄 |  | ( 합 계 ) |  |  |  |  | 1170 |  |  | 9002 |  | 0 |  | 10172 | [5 empty] | 노임계 |  |  | 270 | 9002 | 9002
5975D077004 | 일목줄 | E59753077004 | [제 13호] 파상형 폴리에틸렌 전선관 65㎜(가로등,신호,구내) [M.]
59753077004 | 제 13호 | 3913170610035634 | 파상형 폴리에틸렌 전선관 | 65㎜(가로등,신호,구내) | m | 1 | 1239 | 1239 | 1 | 0 |  | 0 |  |  | 1239 |  | ELP |  |  |  | 노임계 |  | 1239 | 1239
59753077004 | 제 13호 | 3913170610035634 | 파상형 폴리에틸렌 전선관 | 65㎜(가로등,신호,구내) | m | 0.03 | 1239 | 37.1 | 0.03 | 0 |  | 0 |  |  | 37.1 |  | ELP
A0500000000 | 제 13호 | RENT000000000002 | [ 배관 부속재 ] | 전선관의 15 % | 식 | 1 | 185.8 | 185.8 | 1 | [5 empty] | 185.8 | [7 empty] | 1239
A0100000000 | 제 13호 | RENT000000000003 | [ 소모 잡자재 ] | 전선, 전선관의 2 % | 식 | 1 | 24.7 | 24.7 | 1 | [5 empty] | 24.7 | [5 empty] | 노임계 |  |  | 24.7 | 1461
56900017031 | 제 13호 | L001010101000081 | 노 무 비 | 배전전공 | 인 | 0.0135 | 0 |  | 0.0135 | 414968 | 5602 | 0 |  |  | 5602 | [10 empty] | 5602
56900017041 | 제 13호 | L001010101000002 | 노 무 비 | 보통인부 | 인 | 0.033 | 0 |  | 0.033 | 172068 | 5678.2 | 0 |  |  | 5678.2 | [10 empty] | 5678.2
A0300000000 | 제 13호 | RENT000000000006 | [ 공 구 손 료 ] | 노무비의 3 % | 식 | 1 | 338.4 | 338.4 | 1 | [5 empty] | 338.4 | [5 empty] | 노임계
| 합계줄 |  | ( 합 계 ) |  |  |  |  | 1825 |  |  | 11280 |  | 0 |  | 13105 | [8 empty] | 338.4 | 11280 | 11280
5975D077005 | 일목줄 | ECI31100040S | [제 14호] 파상형 폴리에틸렌 전선관 80㎜(가로등,신호,구내) [M.] | [17 empty] | 노임계
59753077005 | 제 14호 | 3913170610035635 | 파상형 폴리에틸렌 전선관 | 80㎜(가로등,신호,구내) | m | 1 | 1632 | 1632 | 1 | 0 |  | 0 |  |  | 1632 |  | ELP | [5 empty] | 1632 | 1632
59753077005 | 제 14호 | 3913170610035635 | 파상형 폴리에틸렌 전선관 | 80㎜(가로등,신호,구내) | m | 0.03 | 1632 | 48.9 | 0.03 | 0 |  | 0 |  |  | 48.9 |  | ELP
A0500000000 | 제 14호 | RENT000000000002 | [ 배관 부속재 ] | 전선관의 15 % | 식 | 1 | 244.8 | 244.8 | 1 | [5 empty] | 244.8 | [7 empty] | 1632
A0100000000 | 제 14호 | RENT000000000003 | [ 소모 잡자재 ] | 전선, 전선관의 2 % | 식 | 1 | 32.6 | 32.6 | 1 | [5 empty] | 32.5 | [5 empty] | 노임계 |  |  | 32.6 | 1925
56900017031 | 제 14호 | L001010101000081 | 노 무 비 | 배전전공 | 인 | 0.0135 | 0 |  | 0.0135 | 414968 | 5602 | 0 |  |  | 5602 | [10 empty] | 5602
56900017041 | 제 14호 | L001010101000002 | 노 무 비 | 보통인부 | 인 | 0.033 | 0 |  | 0.033 | 172068 | 5678.2 | 0 |  |  | 5678.2 | [10 empty] | 5678.2
A0300000000 | 제 14호 | RENT000000000006 | [ 공 구 손 료 ] | 노무비의 3 % | 식 | 1 | 338.4 | 338.4 | 1 | [5 empty] | 338.4
| 합계줄 |  | ( 합 계 ) |  |  |  |  | 2296 |  |  | 11280 |  | 0 |  | 13576 | [8 empty] | 338.4 | 11280 | 11280
노임계
5975D077006 | 일목줄 | ECI31100050S | [제 15호] 파상형 폴리에틸렌 전선관 100㎜(가로등,신호,구내) [M.]
59753077006 | 제 15호 | 3913170610035636 | 파상형 폴리에틸렌 전선관 | 100㎜(가로등,신호,구내) | m | 1 | 2188 | 2188 | 1 | 0 |  | 0 |  |  | 2188 |  | ELP | [5 empty] | 2188 | 2188
59753077006 | 제 15호 | 3913170610035636 | 파상형 폴리에틸렌 전선관 | 100㎜(가로등,신호,구내) | m | 0.03 | 2188 | 65.6 | 0.03 | 0 |  | 0 |  |  | 65.6 |  | ELP
A0500000000 | 제 15호 | RENT000000000002 | [ 배관 부속재 ] | 전선관의 15 % | 식 | 1 | 328.2 | 328.2 | 1 | [5 empty] | 328.2 | [7 empty] | 2188
A0100000000 | 제 15호 | RENT000000000003 | [ 소모 잡자재 ] | 전선, 전선관의 2 % | 식 | 1 | 43.7 | 43.7 | 1 | [5 empty] | 43.6 | [5 empty] | 노임계 |  |  | 43.7 | 2581
56900017031 | 제 15호 | L001010101000081 | 노 무 비 | 배전전공 | 인 | 0.018 | 0 |  | 0.018 | 414968 | 7469.4 | 0 |  |  | 7469.4 | [10 empty] | 7469.4
56900017041 | 제 15호 | L001010101000002 | 노 무 비 | 보통인부 | 인 | 0.054 | 0 |  | 0.054 | 172068 | 9291.6 | 0 |  |  | 9291.6 | [10 empty] | 9291.6
A0300000000 | 제 15호 | RENT000000000006 | [ 공 구 손 료 ] | 노무비의 3 % | 식 | 1 | 502.8 | 502.8 | 1 | [5 empty] | 502.7
| 합계줄 |  | ( 합 계 ) |  |  |  |  | 3128 |  |  | 16761 |  | 0 |  | 19889 | [5 empty] | 노임계 |  |  | 502.8 | 16761 | 16761
5975D178002 | 일목줄 | E59753178002 | [제 16호] 파상형 폴리에틸렌 전선관 40㎜ [M.]
59753178002 | 제 16호 | 3913170610045632 | 파상형 폴리에틸렌 전선관 | 40㎜ | m | 1 | 563 | 563 | 1 | 0 |  | 0 |  |  | 563 |  | ELP | [5 empty] | 563 | 563
59753178002 | 제 16호 | 3913170610045632 | 파상형 폴리에틸렌 전선관 | 40㎜ | m | 0.03 | 563 | 16.8 | 0.03 | 0 |  | 0 |  |  | 16.8 |  | ELP |  |  |  | 노임계
A0500000000 | 제 16호 | RENT000000000002 | [ 배관 부속재 ] | 전선관의 15 % | 식 | 1 | 84.4 | 84.4 | 1 | [5 empty] | 84.4 | [7 empty] | 563
A0100000000 | 제 16호 | RENT000000000003 | [ 소모 잡자재 ] | 전선, 전선관의 2 % | 식 | 1 | 11.2 | 11.2 | 1 | [5 empty] | 11.2 | [8 empty] | 11.2 | 664
56900017031 | 제 16호 | L001010101000081 | 노 무 비 | 배전전공 | 인 | 0.007 | 0 |  | 0.007 | 414968 | 2904.7 | 0 |  |  | 2904.7 | [10 empty] | 2904.7
56900017041 | 제 16호 | L001010101000002 | 노 무 비 | 보통인부 | 인 | 0.018 | 0 |  | 0.018 | 172068 | 3097.2 | 0 |  |  | 3097.2 | [5 empty] | 노임계 |  |  |  |  | 3097.2
A0300000000 | 제 16호 | RENT000000000006 | [ 공 구 손 료 ] | 노무비의 3 % | 식 | 1 | 180 | 180 | 1 | [5 empty] | 180
| 합계줄 |  | ( 합 계 ) |  |  |  |  | 855 |  |  | 6001 |  | 0 |  | 6856 | [8 empty] | 180 | 6001 | 6001
노임계
5975D178003 | 일목줄 | E59753178003 | [제 17호] 파상형 폴리에틸렌 전선관 50㎜ [M.]
59753178003 | 제 17호 | 3913170610045633 | 파상형 폴리에틸렌 전선관 | 50㎜ | m | 1 | 750 | 750 | 1 | 0 |  | 0 |  |  | 750 |  | ELP | [5 empty] | 750 | 750
59753178003 | 제 17호 | 3913170610045633 | 파상형 폴리에틸렌 전선관 | 50㎜ | m | 0.03 | 750 | 22.5 | 0.03 | 0 |  | 0 |  |  | 22.5 |  | ELP |  |  |  | 노임계
A0500000000 | 제 17호 | RENT000000000002 | [ 배관 부속재 ] | 전선관의 15 % | 식 | 1 | 112.5 | 112.5 | 1 | [5 empty] | 112.5 | [7 empty] | 750
A0100000000 | 제 17호 | RENT000000000003 | [ 소모 잡자재 ] | 전선, 전선관의 2 % | 식 | 1 | 15 | 15 | 1 | [5 empty] | 15 | [8 empty] | 15 | 885
56900017031 | 제 17호 | L001010101000081 | 노 무 비 | 배전전공 | 인 | 0.007 | 0 |  | 0.007 | 414968 | 2904.7 | 0 |  |  | 2904.7 | [10 empty] | 2904.7
56900017041 | 제 17호 | L001010101000002 | 노 무 비 | 보통인부 | 인 | 0.018 | 0 |  | 0.018 | 172068 | 3097.2 | 0 |  |  | 3097.2 | [10 empty] | 3097.2
A0300000000 | 제 17호 | RENT000000000006 | [ 공 구 손 료 ] | 노무비의 3 % | 식 | 1 | 180 | 180 | 1 | [5 empty] | 180
| 합계줄 |  | ( 합 계 ) |  |  |  |  | 1080 |  |  | 6001 |  | 0 |  | 7081 | [5 empty] | 노임계 |  |  | 180 | 6001 | 6001
56959000002 | 일목줄 | EMM300000108 | [제 18호] 광케블내외관일체형전선관 COD 36-4 공 [M.]
MM300000108 | 제 18호 | 3913170620175668 | 광케블내외관일체형전선관 | COD 36-4 공 | m | 1 | 27000 | 27000 | 1 | 0 |  | 0 |  |  | 27000 | [7 empty] | 27000 | 27000
MM300000108 | 제 18호 | 3913170620175668 | 광케블내외관일체형전선관 | COD 36-4 공 | m | 0.1 | 27000 | 2700 | 0.1 | 0 |  | 0 |  |  | 2700
A0500000000 | 제 18호 | RENT000000000002 | [ 배관 부속재 ] | 전선관의 15 % | 식 | 1 | 4050 | 4050 | 1 | [5 empty] | 4050 | [7 empty] | 27000
A0100000000 | 제 18호 | RENT000000000003 | [ 소모 잡자재 ] | 전선, 전선관의 2 % | 식 | 1 | 540 | 540 | 1 | [5 empty] | 540 | [8 empty] | 540 | 33750
56900017115 | 제 18호 | L001010101000088 | 노 무 비 | 통신외선공 | 인 | 0.0173 | 0 |  | 0.0173 | 408942 | 7074.6 | 0 |  |  | 7074.6 | [5 empty] | 노임계 |  |  |  |  | 7074.6
56900017041 | 제 18호 | L001010101000002 | 노 무 비 | 보통인부 | 인 | 0.0182 | 0 |  | 0.0182 | 172068 | 3131.6 | 0 |  |  | 3131.6 | [10 empty] | 3131.6
A0300000000 | 제 18호 | RENT000000000006 | [ 공 구 손 료 ] | 노무비의 3 % | 식 | 1 | 306.1 | 306.1 | 1 | [5 empty] | 306.1
| 합계줄 |  | ( 합 계 ) |  |  |  |  | 34596 |  |  | 10206 |  | 0 |  | 44802 | [8 empty] | 306.1 | 10206 | 10206
E145A927203 | 일목줄 | EE1450927203 | [제 19호] 접지용비닐절연전선(F-GV)_지중 6㎟ [M] | [17 empty] | 노임계
E1450927203 | 제 19호 | 2612152420683697 | 접지용비닐절연전선(F-GV)_지중 | 6㎟ | m | 1 | 1612 | 1612 | 1 | 0 |  | 0 |  |  | 1612 | [8 empty] | 1612
E1450927203 | 제 19호 | 2612152420683697 | 접지용비닐절연전선(F-GV)_지중 | 6㎟ | m | 0.1 | 1612 | 161.2 | 0.1 | 0 |  | 0 |  |  | 161.2
A0100000000 | 제 19호 | RENT000000000003 | [ 소모 잡자재 ] | 전선, 전선관의 2 % | 식 | 1 | 32.2 | 32.2 | 1 | [5 empty] | 32.2 | [8 empty] | 32.2 | 1773
56900017016 | 제 19호 | L001010101000075 | 노 무 비 | 내선전공 | 인 | 0.009 | 0 |  | 0.009 | 273676 | 2463 | 0 |  |  | 2463 | [5 empty] | 노임계 |  |  |  |  | 2463
A0300000000 | 제 19호 | RENT000000000006 | [ 공 구 손 료 ] | 노무비의 3 % | 식 | 1 | 73.8 | 73.8 | 1 | [5 empty] | 73.8
| 합계줄 |  | ( 합 계 ) |  |  |  |  | 1879 |  |  | 2463 |  | 0 |  | 4342 | [8 empty] | 73.8 | 2463 | 2463
E145A927204 | 일목줄 | EE1450927204 | [제 20호] 접지용비닐절연전선(F-GV) 10㎟ [M] | [17 empty] | 노임계
E1450927204 | 제 20호 | 2612152420683698 | 접지용비닐절연전선(F-GV) | 10㎟ | m | 1 | 2717 | 2717 | 1 | 0 |  | 0 |  |  | 2717 | [8 empty] | 2717
E1450927204 | 제 20호 | 2612152420683698 | 접지용비닐절연전선(F-GV) | 10㎟ | m | 0.1 | 2717 | 271.7 | 0.1 | 0 |  | 0 |  |  | 271.7
A0100000000 | 제 20호 | RENT000000000003 | [ 소모 잡자재 ] | 전선, 전선관의 2 % | 식 | 1 | 54.3 | 54.3 | 1 | [5 empty] | 54.3 | [8 empty] | 54.3 | 2988
56900017016 | 제 20호 | L001010101000075 | 노 무 비 | 내선전공 | 인 | 0.009 | 0 |  | 0.009 | 273676 | 2463 | 0 |  |  | 2463 | [10 empty] | 2463
A0300000000 | 제 20호 | RENT000000000006 | [ 공 구 손 료 ] | 노무비의 3 % | 식 | 1 | 73.8 | 73.8 | 1 | [5 empty] | 73.8
| 합계줄 |  | ( 합 계 ) |  |  |  |  | 3116 |  |  | 2463 |  | 0 |  | 5579 | [8 empty] | 73.8 | 2463 | 2463
E145A927205 | 일목줄 | EE1450927205 | [제 21호] 접지용비닐절연전선(F-GV) 16㎟ [M] | [17 empty] | 노임계
E1450927205 | 제 21호 | 2612152420683699 | 접지용비닐절연전선(F-GV) | 16㎟ | m | 1 | 3579 | 3579 | 1 | 0 |  | 0 |  |  | 3579 | [8 empty] | 3579
E1450927205 | 제 21호 | 2612152420683699 | 접지용비닐절연전선(F-GV) | 16㎟ | m | 0.1 | 3579 | 357.9 | 0.1 | 0 |  | 0 |  |  | 357.9
A0100000000 | 제 21호 | RENT000000000003 | [ 소모 잡자재 ] | 전선, 전선관의 2 % | 식 | 1 | 71.5 | 71.5 | 1 | [5 empty] | 71.5 | [8 empty] | 71.5 | 3936
56900017016 | 제 21호 | L001010101000075 | 노 무 비 | 내선전공 | 인 | 0.0105 | 0 |  | 0.0105 | 273676 | 2873.5 | 0 |  |  | 2873.5 | [10 empty] | 2873.5
A0300000000 | 제 21호 | RENT000000000006 | [ 공 구 손 료 ] | 노무비의 3 % | 식 | 1 | 86.1 | 86.1 | 1 | [5 empty] | 86
| 합계줄 |  | ( 합 계 ) |  |  |  |  | 4094 |  |  | 2873 |  | 0 |  | 6967 | [8 empty] | 86.1 | 2873 | 2873
E145A287521 | 일목줄 | EE1450287521 | [제 22호] 폴리에틸렌 난연케이블 0.6/1kv F-CV 2C×2.5㎟ [M] | [17 empty] | 노임계
E1450287521 | 제 22호 | 2612162920683902 | 폴리에틸렌 난연케이블 | 0.6/1kv F-CV 2C×2.5㎟ | m | 1 | 1859 | 1859 | 1 | 0 |  | 0 |  |  | 1859 | [8 empty] | 1859
E1450287521 | 제 22호 | 2612162920683902 | 폴리에틸렌 난연케이블 | 0.6/1kv F-CV 2C×2.5㎟ | m | 0.05 | 1859 | 92.9 | 0.05 | 0 |  | 0 |  |  | 92.9
A0100000000 | 제 22호 | RENT000000000003 | [ 소모 잡자재 ] | 전선, 전선관의 2 % | 식 | 1 | 37.1 | 37.1 | 1 | [5 empty] | 37 | [8 empty] | 37.1 | 1951
56900017076 | 제 22호 | L001010101000078 | 노 무 비 | 저압케이블전공 | 인 | 0.014 | 0 |  | 0.014 | 304156 | 4258.1 | 0 |  |  | 4258.1 | [10 empty] | 4258.1
A0300000000 | 제 22호 | RENT000000000006 | [ 공 구 손 료 ] | 노무비의 3 % | 식 | 1 | 127.7 | 127.7 | 1 | [5 empty] | 127.7 | [5 empty] | 노임계
| 합계줄 |  | ( 합 계 ) |  |  |  |  | 2116 |  |  | 4258 |  | 0 |  | 6374 | [8 empty] | 127.7 | 4258 | 4258
E145A287540 | 일목줄 | EE1450287540 | [제 23호] 폴리에틸렌 난연케이블 0.6/1kv F-CV 3C×6㎟ [M]
E1450287540 | 제 23호 | 2612162920683923 | 폴리에틸렌 난연케이블 | 0.6/1kv F-CV 3C×6㎟ | m | 1 | 4722 | 4722 | 1 | 0 |  | 0 |  |  | 4722 | [8 empty] | 4722
E1450287540 | 제 23호 | 2612162920683923 | 폴리에틸렌 난연케이블 | 0.6/1kv F-CV 3C×6㎟ | m | 0.05 | 4722 | 236.1 | 0.05 | 0 |  | 0 |  |  | 236.1 | [5 empty] | 노임계
A0100000000 | 제 23호 | RENT000000000003 | [ 소모 잡자재 ] | 전선, 전선관의 2 % | 식 | 1 | 94.4 | 94.4 | 1 | [5 empty] | 94.3 | [8 empty] | 94.4 | 4958
56900017076 | 제 23호 | L001010101000078 | 노 무 비 | 저압케이블전공 | 인 | 0.026 | 0 |  | 0.026 | 304156 | 7908 | 0 |  |  | 7908 | [10 empty] | 7908
A0300000000 | 제 23호 | RENT000000000006 | [ 공 구 손 료 ] | 노무비의 3 % | 식 | 1 | 237.2 | 237.2 | 1 | [5 empty] | 237.2
| 합계줄 |  | ( 합 계 ) |  |  |  |  | 5289 |  |  | 7908 |  | 0 |  | 13197 | [8 empty] | 237.2 | 7908 | 7908
노임계
E145A358087 | 일목줄 | EE1450358087 | [제 24호] 난연제어케이블 F-CVV 5Cx2.5㎟ [M]
E1450358087 | 제 24호 | 2612160320684239 | 난연제어케이블 | F-CVV 5Cx2.5㎟ | m | 1 | 3309 | 3309 | 1 | 0 |  | 0 |  |  | 3309 | [8 empty] | 3309
E1450358087 | 제 24호 | 2612160320684239 | 난연제어케이블 | F-CVV 5Cx2.5㎟ | m | 0.05 | 3309 | 165.4 | 0.05 | 0 |  | 0 |  |  | 165.4
A0100000000 | 제 24호 | RENT000000000003 | [ 소모 잡자재 ] | 전선, 전선관의 2 % | 식 | 1 | 66.1 | 66.1 | 1 | [5 empty] | 66 | [8 empty] | 66.1 | 3474
56900017076 | 제 24호 | L001010101000078 | 노 무 비 | 저압케이블전공 | 인 | 0.032 | 0 |  | 0.032 | 304156 | 9732.9 | 0 |  |  | 9732.9 | [5 empty] | 노임계 |  |  |  |  | 9732.9
A0300000000 | 제 24호 | RENT000000000006 | [ 공 구 손 료 ] | 노무비의 3 % | 식 | 1 | 291.9 | 291.9 | 1 | [5 empty] | 291.9
| 합계줄 |  | ( 합 계 ) |  |  |  |  | 3832 |  |  | 9732 |  | 0 |  | 13564 | [8 empty] | 291.9 | 9732 | 9732
56959000003 | 일목줄 | EMM525000002 | [제 25호] 광케이블(옥외용) SM 9/125, 4c [M]
MM525000002 | 제 25호 | 2612163720177109 | 광케이블(옥외용) | SM 9/125, 4c | m | 1 | 1000 | 1000 | 1 | 0 |  | 0 |  |  | 1000 | [5 empty] | 노임계 |  |  | 1000
MM525000002 | 제 25호 | 2612163720177109 | 광케이블(옥외용) | SM 9/125, 4c | m | 0.03 | 1000 | 30 | 0.03 | 0 |  | 0 |  |  | 30
A0100000000 | 제 25호 | RENT000000000003 | [ 소모 잡자재 ] | 전선, 전선관의 2 % | 식 | 1 | 20 | 20 | 1 | [5 empty] | 20 | [8 empty] | 20 | 1030
56900017011 | 제 25호 | L001010201000092 | 노 무 비 | 광케이블설치사 | 인 | 0.0092 | 0 |  | 0.0092 | 471349 | 4336.4 | 0 |  |  | 4336.4 | [10 empty] | 4336.4
56900017118 | 제 25호 | L001010101000003 | 노 무 비 | 특별인부 | 인 | 0.0046 | 0 |  | 0.0046 | 226122 | 1040.1 | 0 |  |  | 1040.1 | [10 empty] | 1040.1
A0300000000 | 제 25호 | RENT000000000006 | [ 공 구 손 료 ] | 노무비의 3 % | 식 | 1 | 161.2 | 161.2 | 1 | [5 empty] | 161.2 | [5 empty] | 노임계
| 합계줄 |  | ( 합 계 ) |  |  |  |  | 1211 |  |  | 5376 |  | 0 |  | 6587 | [8 empty] | 161.2 | 5376 | 5376
6310A147401 | 일목줄 | E63100147401 | [제 26호] 신호 제어기 경보제어기, 전자회로 [대]
63100147401 | 제 26호 | 4616150420191801 | 신호 제어기 | 경보제어기, 전자회로 | 대 | 1 | 200000 | 200000 | 1 | 0 |  | 0 |  |  | 200000
56900017016 | 제 26호 | L001010101000075 | 노 무 비 | 내선전공 | 인 | 0.3 | 0 |  | 0.3 | 273676 | 82102.8 | 0 |  |  | 82102.8 | [5 empty] | 노임계 |  |  |  |  | 82102.8
56900017041 | 제 26호 | L001010101000002 | 노 무 비 | 보통인부 | 인 | 0.08 | 0 |  | 0.08 | 172068 | 13765.4 | 0 |  |  | 13765.4 | [10 empty] | 13765.4
A0300000000 | 제 26호 | RENT000000000006 | [ 공 구 손 료 ] | 노무비의 3 % | 식 | 1 | 2876 | 2876 | 1 | [5 empty] | 2876
| 합계줄 |  | ( 합 계 ) |  |  |  |  | 202876 |  |  | 95868 |  | 0 |  | 298744 | [8 empty] | 2876 | 95868 | 95868
5975A427102 | 일목줄 | E59750427102 | [제 27호] 접지봉 14Φ×1000 mm [개] | [17 empty] | 노임계
59750427102 | 제 27호 | 3912161310034844 | 접지봉 | 14Φ×1000 mm | 개 | 1 | 5780 | 5780 | 1 | 0 |  | 0 |  |  | 5780
56900017016 | 제 27호 | L001010101000075 | 노 무 비 | 내선전공 | 인 | 0.11 | 0 |  | 0.11 | 273676 | 30104.3 | 0 |  |  | 30104.3 | [10 empty] | 30104.3
56900017041 | 제 27호 | L001010101000002 | 노 무 비 | 보통인부 | 인 | 0.08 | 0 |  | 0.08 | 172068 | 13765.4 | 0 |  |  | 13765.4 | [10 empty] | 13765.4
A0300000000 | 제 27호 | RENT000000000006 | [ 공 구 손 료 ] | 노무비의 3 % | 식 | 1 | 1316 | 1316 | 1 | [5 empty] | 1316 | [5 empty] | 노임계
| 합계줄 |  | ( 합 계 ) |  |  |  |  | 7096 |  |  | 43869 |  | 0 |  | 50965 | [8 empty] | 1316 | 43869 | 43869
E975A427014 | 일목줄 | EE9750427014 | [제 28호] 접지크램프(IEC 90) 16sq [개] | [17 empty] | 노임계
E9750427014 | 제 28호 | 3912161320937692 | 접지크램프(IEC 90) | 16sq | 개 | 1 | 500 | 500 | 1 | 0 |  | 0 |  |  | 500
56900017016 | 제 28호 | L001010101000075 | 노 무 비 | 내선전공 | 인 | 0.027 | 0 |  | 0.027 | 273676 | 7389.2 | 0 |  |  | 7389.2 | [10 empty] | 7389.2
A0300000000 | 제 28호 | RENT000000000006 | [ 공 구 손 료 ] | 노무비의 3 % | 식 | 1 | 221.6 | 221.6 | 1 | [5 empty] | 221.6
| 합계줄 |  | ( 합 계 ) |  |  |  |  | 721 |  |  | 7389 |  | 0 |  | 8110 | [5 empty] | 노임계 |  |  | 221.6 | 7389 | 7389
56959000004 | 일목줄 | EMM300041326 | [제 29호] 케이블표지시트 0.23x400 [m]
MM300041326 | 제 29호 | 3912218220173434 | 케이블표지시트 | 0.23x400 | m | 1 | 180 | 180 | 1 | 0 |  | 0 |  |  | 180
56900017117 | 제 29호 | L001010101000076 | 노 무 비 | 특고압케이블전공 | 인 | 0.0005 | 0 |  | 0.0005 | 440616 | 220.3 | 0 |  |  | 220.3 | [10 empty] | 220.3
56900017041 | 제 29호 | L001010101000002 | 노 무 비 | 보통인부 | 인 | 0.0001 | 0 |  | 0.0001 | 172068 | 17.2 | 0 |  |  | 17.2 | [5 empty] | 노임계 |  |  |  |  | 17.2
A0300000000 | 제 29호 | RENT000000000006 | [ 공 구 손 료 ] | 노무비의 3 % | 식 | 1 | 7.1 | 7.1 | 1 | [5 empty] | 7
| 합계줄 |  | ( 합 계 ) |  |  |  |  | 187 |  |  | 237 |  | 0 |  | 424 | [8 empty] | 7.1 | 237 | 237
E940A267006 | 일목줄 | EE9400267006 | [제 30호] 압착단자 R형동선 나압착 16 ㎟ [개] | [17 empty] | 노임계
E9400267006 | 제 30호 | 3912143221650911 | 압착단자 | R형동선 나압착 16 ㎟ | 개 | 1 | 200 | 200 | 1 | 0 |  | 0 |  |  | 200
56900017076 | 제 30호 | L001010101000078 | 노 무 비 | 저압케이블전공 | 인 | 0.0972 | 0 |  | 0.0972 | 304156 | 29563.9 | 0 |  |  | 29563.9 | [10 empty] | 29563.9
A0300000000 | 제 30호 | RENT000000000006 | [ 공 구 손 료 ] | 노무비의 3 % | 식 | 1 | 886.8 | 886.8 | 1 | [5 empty] | 886.7 | [5 empty] | 노임계
| 합계줄 |  | ( 합 계 ) |  |  |  |  | 1086 |  |  | 29563 |  | 0 |  | 30649 | [8 empty] | 886.8 | 29563 | 29563
E940A267007 | 일목줄 | EE9400267007 | [제 31호] 압착단자 R형동선 나압착 25 ㎟ [개] | [17 empty] | 노임계
E9400267007 | 제 31호 | 3912143221650912 | 압착단자 | R형동선 나압착 25 ㎟ | 개 | 1 | 260 | 260 | 1 | 0 |  | 0 |  |  | 260
56900017076 | 제 31호 | L001010101000078 | 노 무 비 | 저압케이블전공 | 인 | 0.1188 | 0 |  | 0.1188 | 304156 | 36133.7 | 0 |  |  | 36133.7 | [10 empty] | 36133.7
A0300000000 | 제 31호 | RENT000000000006 | [ 공 구 손 료 ] | 노무비의 3 % | 식 | 1 | 1083.9 | 1083.9 | 1 | [5 empty] | 1083.9 | [5 empty] | 노임계
| 합계줄 |  | ( 합 계 ) |  |  |  |  | 1343 |  |  | 36133 |  | 0 |  | 37476 | [8 empty] | 1083.9 | 36133 | 36133
E940A267008 | 일목줄 | EE9400267008 | [제 32호] 압착단자 R형동선 나압착 35 ㎟ [개]
E9400267008 | 제 32호 | 3912143221650913 | 압착단자 | R형동선 나압착 35 ㎟ | 개 | 1 | 316 | 316 | 1 | 0 |  | 0 |  |  | 316 | [5 empty] | 노임계
56900017076 | 제 32호 | L001010101000078 | 노 무 비 | 저압케이블전공 | 인 | 0.1296 | 0 |  | 0.1296 | 304156 | 39418.6 | 0 |  |  | 39418.6 | [10 empty] | 39418.6
A0300000000 | 제 32호 | RENT000000000006 | [ 공 구 손 료 ] | 노무비의 3 % | 식 | 1 | 1182.5 | 1182.5 | 1 | [5 empty] | 1182.5
| 합계줄 |  | ( 합 계 ) |  |  |  |  | 1498 |  |  | 39418 |  | 0 |  | 40916 | [8 empty] | 1182.5 | 39418 | 39418
5630A217281 | 일목줄 | E56300217281 | [제 33호] 핸드홀 수공1호 [조] | [17 empty] | 노임계
56300217281 | 제 33호 | 3012169821869021 | 핸드홀 | 수공1호 | 조 | 1 | 110000 | 110000 | 1 | 0 |  | 0 |  |  | 110000
56900017118 | 제 33호 | L001010101000003 | 노 무 비 | 특별인부 | 인 | 0.8 | 0 |  | 0.8 | 226122 | 180897.6 | 0 |  |  | 180897.6 | [10 empty] | 180897.6
56900017042 | 제 33호 | L001010101000006 | 노 무 비 | 비계공 | 인 | 0.53 | 0 |  | 0.53 | 281939 | 149427.6 | 0 |  |  | 149427.6 | [10 empty] | 149427.6
56900017091 | 제 33호 | L001010101000034 | 노 무 비 | 줄눈공 | 인 | 0.03 | 0 |  | 0.03 | 211653 | 6349.5 | 0 |  |  | 6349.5 | [5 empty] | 노임계 |  |  |  |  | 6349.5
56900017074 | 제 33호 | L001010101000001 | 노 무 비 | 작업반장 | 인 | 0.28 | 0 |  | 0.28 | 215907 | 60453.9 | 0 |  |  | 60453.9 | [10 empty] | 60453.9
A0300000000 | 제 33호 | RENT000000000006 | [ 공 구 손 료 ] | 노무비의 3 % | 식 | 1 | 11913.8 | 11913.8 | 1 | [5 empty] | 11913.8
| 합계줄 |  | ( 합 계 ) |  |  |  |  | 121913 |  |  | 397128 |  | 0 |  | 519041 | [8 empty] | 11913.8 | 397128 | 397128
노임계
5680A447433 | 일목줄 | E56800447433 | [제 34호] 핸드홀카바 통신용 [기]
56800447433 | 제 34호 | 3012169821869024 | 핸드홀카바 | 통신용 | 기 | 1 | 370000 | 370000 | 1 | 0 |  | 0 |  |  | 370000
56900017115 | 제 34호 | L001010101000088 | 노 무 비 | 통신외선공 | 인 | 0.72 | 0 |  | 0.72 | 408942 | 294438.2 | 0 |  |  | 294438.2 | [10 empty] | 294438.2
56900017041 | 제 34호 | L001010101000002 | 노 무 비 | 보통인부 | 인 | 0.36 | 0 |  | 0.36 | 172068 | 61944.4 | 0 |  |  | 61944.4 | [10 empty] | 61944.4
A0300000000 | 제 34호 | RENT000000000006 | [ 공 구 손 료 ] | 노무비의 3 % | 식 | 1 | 10691.4 | 10691.4 | 1 | [5 empty] | 10691.4 | [5 empty] | 노임계
| 합계줄 |  | ( 합 계 ) |  |  |  |  | 380691 |  |  | 356382 |  | 0 |  | 737073 | [8 empty] | 10691.4 | 356382 | 356382
56959000005 | 일목줄 | EMM408901996 | [제 35호] 전주용입상관 Φ130*2t*2m [EA]
MM408901996 | 제 35호 | 391189ZZ701Z0100 | 전주용입상관 | Φ130*2t*2m | EA | 1 | 35090 | 35090 | 1 | 0 |  | 0 |  |  | 35090
56900017031 | 제 35호 | L001010101000081 | 노 무 비 | 배전전공 | 인 | 0.22 | 0 |  | 0.22 | 414968 | 91292.9 | 0 |  |  | 91292.9 | [5 empty] | 노임계 |  |  |  |  | 91292.9
56900017041 | 제 35호 | L001010101000002 | 노 무 비 | 보통인부 | 인 | 0.11 | 0 |  | 0.11 | 172068 | 18927.4 | 0 |  |  | 18927.4 | [10 empty] | 18927.4
A0300000000 | 제 35호 | RENT000000000006 | [ 공 구 손 료 ] | 노무비의 3 % | 식 | 1 | 3306.6 | 3306.6 | 1 | [5 empty] | 3306.6
| 합계줄 |  | ( 합 계 ) |  |  |  |  | 38396 |  |  | 110220 |  | 0 |  | 148616 | [8 empty] | 3306.6 | 110220 | 110220
56959000006 | 일목줄 | EMM474327364 | [제 36호] 보행철주 기초앙카 Φ125×1.4m [본] | [17 empty] | 노임계
MM474327364 | 제 36호 | 391366ZZ701Z0100 | 보행철주 기초앙카 | Φ125×1.4m | 본 | 1 | 35000 | 35000 | 1 | 0 |  | 0 |  |  | 35000
56900017016 | 제 36호 | L001010101000075 | 노 무 비 | 내선전공 | 인 | 0.48 | 0 |  | 0.48 | 273676 | 131364.4 | 0 |  |  | 131364.4 | [10 empty] | 131364.4
A0300000000 | 제 36호 | RENT000000000006 | [ 공 구 손 료 ] | 노무비의 3 % | 식 | 1 | 3940.9 | 3940.9 | 1 | [5 empty] | 3940.8
| 합계줄 |  | ( 합 계 ) |  |  |  |  | 38940 |  |  | 131364 |  | 0 |  | 170304 | [8 empty] | 3940.9 | 131364 | 131364
노임계
56959000007 | 일목줄 | EMM389225351 | [제 37호] 신호등용 맨홀(주철뚜껑) 600x600x600,경찰청규격 [개]
MM389225351 | 제 37호 | 391370ZZ701Z0100 | 신호등용 맨홀(주철뚜껑) | 600x600x600,경찰청규격 | 개 | 1 | 350000 | 350000 | 1 | 0 |  | 0 |  |  | 350000
56900017016 | 제 37호 | L001010101000075 | 노 무 비 | 내선전공 | 인 | 0.177 | 0 |  | 0.177 | 273676 | 48440.6 | 0 |  |  | 48440.6 | [10 empty] | 48440.6
56900017041 | 제 37호 | L001010101000002 | 노 무 비 | 보통인부 | 인 | 0.592 | 0 |  | 0.592 | 172068 | 101864.2 | 0 |  |  | 101864.2 | [10 empty] | 101864.2
A0300000000 | 제 37호 | RENT000000000006 | [ 공 구 손 료 ] | 노무비의 3 % | 식 | 1 | 4509.1 | 4509.1 | 1 | [5 empty] | 4509.1 | [5 empty] | 노임계
| 합계줄 |  | ( 합 계 ) |  |  |  |  | 354509 |  |  | 150304 |  | 0 |  | 504813 | [8 empty] | 4509.1 | 150304 | 150304
56959000008 | 일목줄 | EMM579245673 | [제 38호] 신호 제어기 설치 교통신호제어기, 3거리 [대]
MM579245673 | 제 38호 | 391377ZZ701Z0100 | 신호 제어기 설치 | 교통신호제어기, 3거리 | 대 | 1 | 0 |  | 1 | 0 |  | 0
56900017116 | 제 38호 | L001010101000089 | 노 무 비 | 통신케이블공 | 인 | 0.536 | 0 |  | 0.536 | 436224 | 233816 | 0 |  |  | 233816 | [5 empty] | 노임계 |  |  |  |  | 233816
56900017114 | 제 38호 | L001010101000087 | 노 무 비 | 통신설비공 | 인 | 0.16 | 0 |  | 0.16 | 315528 | 50484.4 | 0 |  |  | 50484.4 | [10 empty] | 50484.4
56900017112 | 제 38호 | L001010501000112 | 노 무 비 | 통신관련산업기사 | 인 | 0.656 | 0 |  | 0.656 | 304509 | 199757.9 | 0 |  |  | 199757.9 | [10 empty] | 199757.9
56900017041 | 제 38호 | L001010101000002 | 노 무 비 | 보통인부 | 인 | 1.176 | 0 |  | 1.176 | 172068 | 202351.9 | 0 |  |  | 202351.9 | [10 empty] | 202351.9
56900017142 | 제 38호 | L001010201000093 | 노 무 비 | H/W시험사 | 인 | 0.04 | 0 |  | 0.04 | 393090 | 15723.6 | 0 |  |  | 15723.6 | [10 empty] | 15723.6
A0300000000 | 제 38호 | RENT000000000006 | [ 공 구 손 료 ] | 노무비의 3 % | 식 | 1 | 21063.9 | 21063.9 | 1 | [5 empty] | 21063.9 | [5 empty] | 노임계
| 합계줄 |  | ( 합 계 ) |  |  |  |  | 21063 |  |  | 702133 |  | 0 |  | 723196 | [8 empty] | 21063.9 | 702133 | 702133
56959000009 | 일목줄 | EMM666919038 | [제 39호] 케이블 포설(가로등) 6㎟/2C*1열 [M]
MM666919038 | 제 39호 | 2612164020686347 | 케이블 포설(가로등) | 6㎟/2C*1열 | m | 1 | 0 |  | 1 | 0 |  | 0 | [11 empty] | 0
56900017076 | 제 39호 | L001010101000078 | 노 무 비 | 저압케이블전공 | 인 | 0.00878 | 0 |  | 0.00878 | 304156 | 2670.4 | 0 |  |  | 2670.4 | [5 empty] | 노임계 |  |  |  |  | 2670.4
56900017041 | 제 39호 | L001010101000002 | 노 무 비 | 보통인부 | 인 | 0.00878 | 0 |  | 0.00878 | 172068 | 1510.7 | 0 |  |  | 1510.7 | [10 empty] | 1510.7
A0300000000 | 제 39호 | RENT000000000006 | [ 공 구 손 료 ] | 노무비의 3 % | 식 | 1 | 125.4 | 125.4 | 1 | [5 empty] | 125.4
| 합계줄 |  | ( 합 계 ) |  |  |  |  | 125 |  |  | 4181 |  | 0 |  | 4306 | [8 empty] | 125.4 | 4181 | 4181
56959000010 | 일목줄 | EMM666919040 | [제 40호] 케이블 포설(가로등) 10㎟/2C*1열 [M]
MM666919040 | 제 40호 | 2612164020686347 | 케이블 포설(가로등) | 10㎟/2C*1열 | m | 1 | 0 |  | 1 | 0 |  | 0 | [11 empty] | 0
56900017076 | 제 40호 | L001010101000078 | 노 무 비 | 저압케이블전공 | 인 | 0.0092 | 0 |  | 0.0092 | 304156 | 2798.2 | 0 |  |  | 2798.2 | [10 empty] | 2798.2
56900017041 | 제 40호 | L001010101000002 | 노 무 비 | 보통인부 | 인 | 0.0092 | 0 |  | 0.0092 | 172068 | 1583 | 0 |  |  | 1583 | [10 empty] | 1583
A0300000000 | 제 40호 | RENT000000000006 | [ 공 구 손 료 ] | 노무비의 3 % | 식 | 1 | 131.4 | 131.4 | 1 | [5 empty] | 131.4
| 합계줄 |  | ( 합 계 ) |  |  |  |  | 131 |  |  | 4381 |  | 0 |  | 4512 | [8 empty] | 131.4 | 4381 | 4381
56959000011 | 일목줄 | EMM666919041 | [제 41호] 케이블 포설(가로등) 16㎟/2C*1열 [M]
MM666919041 | 제 41호 | 2612164020686347 | 케이블 포설(가로등) | 16㎟/2C*1열 | m | 1 | 0 |  | 1 | 0 |  | 0 | [11 empty] | 0
56900017076 | 제 41호 | L001010101000078 | 노 무 비 | 저압케이블전공 | 인 | 0.01003 | 0 |  | 0.01003 | 304156 | 3050.6 | 0 |  |  | 3050.6 | [10 empty] | 3050.6
56900017041 | 제 41호 | L001010101000002 | 노 무 비 | 보통인부 | 인 | 0.01003 | 0 |  | 0.01003 | 172068 | 1725.8 | 0 |  |  | 1725.8 | [10 empty] | 1725.8
A0300000000 | 제 41호 | RENT000000000006 | [ 공 구 손 료 ] | 노무비의 3 % | 식 | 1 | 143.2 | 143.2 | 1 | [5 empty] | 143.2
| 합계줄 |  | ( 합 계 ) |  |  |  |  | 143 |  |  | 4776 |  | 0 |  | 4919 | [8 empty] | 143.2 | 4776 | 4776
56959000012 | 일목줄 | EMM666919042 | [제 42호] 케이블 포설(가로등) 25㎟/2C*1열 [M]
MM666919042 | 제 42호 | 2612164020686393 | 케이블 포설(가로등) | 25㎟/2C*1열 | m | 1 | 0 |  | 1 | 0 |  | 0 | [11 empty] | 0
56900017076 | 제 42호 | L001010101000078 | 노 무 비 | 저압케이블전공 | 인 | 0.01157 | 0 |  | 0.01157 | 304156 | 3519 | 0 |  |  | 3519 | [10 empty] | 3519
56900017041 | 제 42호 | L001010101000002 | 노 무 비 | 보통인부 | 인 | 0.01157 | 0 |  | 0.01157 | 172068 | 1990.8 | 0 |  |  | 1990.8 | [10 empty] | 1990.8
A0300000000 | 제 42호 | RENT000000000006 | [ 공 구 손 료 ] | 노무비의 3 % | 식 | 1 | 165.2 | 165.2 | 1 | [5 empty] | 165.2
| 합계줄 |  | ( 합 계 ) |  |  |  |  | 165 |  |  | 5509 |  | 0 |  | 5674 | [8 empty] | 165.2 | 5509 | 5509
56959000013 | 일목줄 | EMM666919043 | [제 43호] 케이블 포설(가로등) 35㎟/2C*1열 [M]
MM666919043 | 제 43호 | 2612164020686394 | 케이블 포설(가로등) | 35㎟/2C*1열 | m | 1 | 0 |  | 1 | 0 |  | 0 | [11 empty] | 0
56900017076 | 제 43호 | L001010101000078 | 노 무 비 | 저압케이블전공 | 인 | 0.0125 | 0 |  | 0.0125 | 304156 | 3801.9 | 0 |  |  | 3801.9 | [10 empty] | 3801.9
56900017041 | 제 43호 | L001010101000002 | 노 무 비 | 보통인부 | 인 | 0.0125 | 0 |  | 0.0125 | 172068 | 2150.8 | 0 |  |  | 2150.8 | [10 empty] | 2150.8
A0300000000 | 제 43호 | RENT000000000006 | [ 공 구 손 료 ] | 노무비의 3 % | 식 | 1 | 178.5 | 178.5 | 1 | [5 empty] | 178.5
| 합계줄 |  | ( 합 계 ) |  |  |  |  | 178 |  |  | 5952 |  | 0 |  | 6130 | [8 empty] | 178.5 | 5952 | 5952
GM90A002155 | 일목줄 | EGM900002155 | [제 44호] 케이블 포설(가로등) 6㎟/4C*1열 [M]
GM900002155 | 제 44호 | 2612164020686390 | 케이블 포설(가로등) | 6㎟/4C*1열 | m | 1 | 0 |  | 1 | 0 |  | 0 | [11 empty] | 0
56900017076 | 제 44호 | L001010101000078 | 노 무 비 | 저압케이블전공 | 인 | 0.01432 | 0 |  | 0.01432 | 304156 | 4355.5 | 0 |  |  | 4355.5 | [10 empty] | 4355.5
56900017041 | 제 44호 | L001010101000002 | 노 무 비 | 보통인부 | 인 | 0.01432 | 0 |  | 0.01432 | 172068 | 2464 | 0 |  |  | 2464 | [10 empty] | 2464
A0300000000 | 제 44호 | RENT000000000006 | [ 공 구 손 료 ] | 노무비의 3 % | 식 | 1 | 204.5 | 204.5 | 1 | [5 empty] | 204.5
| 합계줄 |  | ( 합 계 ) |  |  |  |  | 204 |  |  | 6819 |  | 0 |  | 7023 | [8 empty] | 204.5 | 6819 | 6819
GM42C520962 | 일목줄 | EGM422520962 | [제 45호] 케이블 포설(가로등) 10㎟/4C*1열 [M]
GM422520962 | 제 45호 | 2612164020686391 | 케이블 포설(가로등) | 10㎟/4C*1열 | m | 1 | 0 |  | 1 | 0 |  | 0 | [11 empty] | 0
56900017076 | 제 45호 | L001010101000078 | 노 무 비 | 저압케이블전공 | 인 | 0.015 | 0 |  | 0.015 | 304156 | 4562.3 | 0 |  |  | 4562.3 | [10 empty] | 4562.3
56900017041 | 제 45호 | L001010101000002 | 노 무 비 | 보통인부 | 인 | 0.015 | 0 |  | 0.015 | 172068 | 2581 | 0 |  |  | 2581 | [10 empty] | 2581
A0300000000 | 제 45호 | RENT000000000006 | [ 공 구 손 료 ] | 노무비의 3 % | 식 | 1 | 214.2 | 214.2 | 1 | [5 empty] | 214.2
| 합계줄 |  | ( 합 계 ) |  |  |  |  | 214 |  |  | 7143 |  | 0 |  | 7357 | [8 empty] | 214.2 | 7143 | 7143
GM90A002029 | 일목줄 | EGM900002029 | [제 46호] 케이블 포설(가로등) 25㎟/4C*1열 [M]
GM900002029 | 제 46호 | 2612164020686393 | 케이블 포설(가로등) | 25㎟/4C*1열 | m | 1 | 0 |  | 1 | 0 |  | 0 | [11 empty] | 0
56900017076 | 제 46호 | L001010101000078 | 노 무 비 | 저압케이블전공 | 인 | 0.01888 | 0 |  | 0.01888 | 304156 | 5742.4 | 0 |  |  | 5742.4 | [10 empty] | 5742.4
56900017041 | 제 46호 | L001010101000002 | 노 무 비 | 보통인부 | 인 | 0.01888 | 0 |  | 0.01888 | 172068 | 3248.6 | 0 |  |  | 3248.6 | [10 empty] | 3248.6
A0300000000 | 제 46호 | RENT000000000006 | [ 공 구 손 료 ] | 노무비의 3 % | 식 | 1 | 269.7 | 269.7 | 1 | [5 empty] | 269.7
| 합계줄 |  | ( 합 계 ) |  |  |  |  | 269 |  |  | 8991 |  | 0 |  | 9260 | [8 empty] | 269.7 | 8991 | 8991
56959000014 | 일목줄 | EMM868935935 | [제 47호] LED 가로등기구 100W급 [개]
MM868935935 | 제 47호 | 391115ZZ701Z0001 | LED 가로등기구 | 100W급 | 개 | 1 | 620000 | 620000 | 1 | 0 |  | 0 |  |  | 620000
56900017016 | 제 47호 | L001010101000075 | 노 무 비 | 내선전공 | 인 | 0.204 | 0 |  | 0.204 | 273676 | 55829.9 | 0 |  |  | 55829.9 | [10 empty] | 55829.9
56900017041 | 제 47호 | L001010101000002 | 노 무 비 | 보통인부 | 인 | 0.19 | 0 |  | 0.19 | 172068 | 32692.9 | 0 |  |  | 32692.9 | [10 empty] | 32692.9
A0300000000 | 제 47호 | RENT000000000006 | [ 공 구 손 료 ] | 노무비의 3 % | 식 | 1 | 2655.6 | 2655.6 | 1 | [5 empty] | 2655.6
| 합계줄 |  | ( 합 계 ) |  |  |  |  | 622655 |  |  | 88522 |  | 0 |  | 711177 | [8 empty] | 2655.6 | 88522 | 88522
56959000015 | 일목줄 | EMM992900263 | [제 48호] LED 공원등기구 50W급(A타입) [개]
MM992900263 | 제 48호 | 391115ZZ701Z0002 | LED 공원등기구 | 50W급(A타입) | 개 | 1 | 500000 | 500000 | 1 | 0 |  | 0 |  |  | 500000
56900017016 | 제 48호 | L001010101000075 | 노 무 비 | 내선전공 | 인 | 0.183 | 0 |  | 0.183 | 273676 | 50082.7 | 0 |  |  | 50082.7 | [10 empty] | 50082.7
A0300000000 | 제 48호 | RENT000000000006 | [ 공 구 손 료 ] | 노무비의 3 % | 식 | 1 | 1502.4 | 1502.4 | 1 | [5 empty] | 1502.4
| 합계줄 |  | ( 합 계 ) |  |  |  |  | 501502 |  |  | 50082 |  | 0 |  | 551584 | [8 empty] | 1502.4 | 50082 | 50082
56959000016 | 일목줄 | EMM896650533 | [제 49호] UPS 부착대 [개]
MM896650533 | 제 49호 | 391115ZZ701Z0003 | UPS 부착대 |  | 개 | 1 | 550000 | 550000 | 1 | 0 |  | 0 |  |  | 550000
56900017016 | 제 49호 | L001010101000075 | 노 무 비 | 내선전공 | 인 | 0.208 | 0 |  | 0.208 | 273676 | 56924.6 | 0 |  |  | 56924.6 | [10 empty] | 56924.6
A0300000000 | 제 49호 | RENT000000000006 | [ 공 구 손 료 ] | 노무비의 3 % | 식 | 1 | 1707.7 | 1707.7 | 1 | [5 empty] | 1707.7
| 합계줄 |  | ( 합 계 ) |  |  |  |  | 551707 |  |  | 56924 |  | 0 |  | 608631 | [8 empty] | 1707.7 | 56924 | 56924
56959000017 | 일목줄 | EMM992900278 | [제 50호] 가로등기초(직각)기성품 500X850X675X700 [개]
MM992900278 | 제 50호 | 391115ZZ701Z0004 | 가로등기초(직각)기성품 | 500X850X675X700 | 개 | 1 | 104000 | 104000 | 1 | 0 |  | 0 |  |  | 104000
56900017016 | 제 50호 | L001010101000075 | 노 무 비 | 내선전공 | 인 | 0.08 | 0 |  | 0.08 | 273676 | 21894 | 0 |  |  | 21894 | [10 empty] | 21894
56900017041 | 제 50호 | L001010101000002 | 노 무 비 | 보통인부 | 인 | 0.19 | 0 |  | 0.19 | 172068 | 32692.9 | 0 |  |  | 32692.9 | [10 empty] | 32692.9
A0300000000 | 제 50호 | RENT000000000006 | [ 공 구 손 료 ] | 노무비의 3 % | 식 | 1 | 1637.5 | 1637.5 | 1 | [5 empty] | 1637.5
| 합계줄 |  | ( 합 계 ) |  |  |  |  | 105637 |  |  | 54586 |  | 0 |  | 160223 | [8 empty] | 1637.5 | 54586 | 54586
56959000018 | 일목줄 | EMM811566471 | [제 51호] 가로등기초 500x775x1050x1100(E) [개]
MM811566471 | 제 51호 | 391115ZZ701Z0005 | 가로등기초 | 500x775x1050x1100(E) | 개 | 1 | 307800 | 307800 | 1 | 0 |  | 0 |  |  | 307800
56900017016 | 제 51호 | L001010101000075 | 노 무 비 | 내선전공 | 인 | 0.08 | 0 |  | 0.08 | 273676 | 21894 | 0 |  |  | 21894 | [10 empty] | 21894
56900017041 | 제 51호 | L001010101000002 | 노 무 비 | 보통인부 | 인 | 0.19 | 0 |  | 0.19 | 172068 | 32692.9 | 0 |  |  | 32692.9 | [10 empty] | 32692.9
A0300000000 | 제 51호 | RENT000000000006 | [ 공 구 손 료 ] | 노무비의 3 % | 식 | 1 | 1637.5 | 1637.5 | 1 | [5 empty] | 1637.5
| 합계줄 |  | ( 합 계 ) |  |  |  |  | 309437 |  |  | 54586 |  | 0 |  | 364023 | [8 empty] | 1637.5 | 54586 | 54586
56959000019 | 일목줄 | EMM811377544 | [제 52호] 가로등 제어반 6회로 [개]
MM811377544 | 제 52호 | 391115ZZ701Z0006 | 가로등 제어반 | 6회로 | 개 | 1 | 6286000 | 6286000 | 1 | 0 |  | 0 |  |  | 6286000
56900017016 | 제 52호 | L001010101000075 | 노 무 비 | 내선전공 | 인 | 1.02 | 0 |  | 1.02 | 273676 | 279149.5 | 0 |  |  | 279149.5 | [10 empty] | 279149.5
A0300000000 | 제 52호 | RENT000000000006 | [ 공 구 손 료 ] | 노무비의 3 % | 식 | 1 | 8374.4 | 8374.4 | 1 | [5 empty] | 8374.4
| 합계줄 |  | ( 합 계 ) |  |  |  |  | 6294374 |  |  | 279149 |  | 0 |  | 6573523 | [8 empty] | 8374.4 | 279149 | 279149
56959000020 | 일목줄 | EMM055024882 | [제 53호] 가로등 제어반 8회로 [개]
MM055024882 | 제 53호 | 391115ZZ701Z0007 | 가로등 제어반 | 8회로 | 개 | 1 | 6440000 | 6440000 | 1 | 0 |  | 0 |  |  | 6440000
56900017041 | 제 53호 | L001010101000002 | 노 무 비 | 보통인부 | 인 | 0.068 | 0 |  | 0.068 | 172068 | 11700.6 | 0 |  |  | 11700.6 | [10 empty] | 11700.6
A0300000000 | 제 53호 | RENT000000000006 | [ 공 구 손 료 ] | 노무비의 3 % | 식 | 1 | 351 | 351 | 1 | [5 empty] | 351
| 합계줄 |  | ( 합 계 ) |  |  |  |  | 6440351 |  |  | 11700 |  | 0 |  | 6452051 | [8 empty] | 351 | 11700 | 11700
56959000021 | 일목줄 | EMM811561481 | [제 54호] 가로등 표찰 STS [개]
MM811561481 | 제 54호 | 391115ZZ701Z0009 | 가로등 표찰 | STS | 개 | 1 | 10000 | 10000 | 1 | 0 |  | 0 |  |  | 10000
56900017041 | 제 54호 | L001010101000002 | 노 무 비 | 보통인부 | 인 | 0.068 | 0 |  | 0.068 | 172068 | 11700.6 | 0 |  |  | 11700.6 | [10 empty] | 11700.6
A0300000000 | 제 54호 | RENT000000000006 | [ 공 구 손 료 ] | 노무비의 3 % | 식 | 1 | 351 | 351 | 1 | [5 empty] | 351
| 합계줄 |  | ( 합 계 ) |  |  |  |  | 10351 |  |  | 11700 |  | 0 |  | 22051 | [8 empty] | 351 | 11700 | 11700
56959000022 | 일목줄 | EMM992900295 | [제 55호] 공원등주 5m-1.0m 1등용(A타입) [개]
MM992900295 | 제 55호 | 391115ZZ701Z0010 | 공원등주 | 5m-1.0m 1등용(A타입) | 개 | 1 | 1192000 | 1192000 | 1 | 0 |  | 0 |  |  | 1192000
56900017016 | 제 55호 | L001010101000075 | 노 무 비 | 내선전공 | 인 | 0.31 | 0 |  | 0.31 | 273676 | 84839.5 | 0 |  |  | 84839.5 | [10 empty] | 84839.5
A0300000000 | 제 55호 | RENT000000000006 | [ 공 구 손 료 ] | 노무비의 3 % | 식 | 1 | 2545.1 | 2545.1 | 1 | [5 empty] | 2545.1
| 합계줄 |  | ( 합 계 ) |  |  |  |  | 1194545 |  |  | 84839 |  | 0 |  | 1279384 | [8 empty] | 2545.1 | 84839 | 84839
56959000023 | 일목줄 | EMM999447446 | [제 56호] 교통신호등 1면3색(LED Φ300) [개]
MM999447446 | 제 56호 | 391115ZZ701Z0014 | 교통신호등 | 1면3색(LED Φ300) | 개 | 1 | 360000 | 360000 | 1 | 0 |  | 0 |  |  | 360000
56900017016 | 제 56호 | L001010101000075 | 노 무 비 | 내선전공 | 인 | 0.9 | 0 |  | 0.9 | 273676 | 246308.4 | 0 |  |  | 246308.4 | [10 empty] | 246308.4
56900017041 | 제 56호 | L001010101000002 | 노 무 비 | 보통인부 | 인 | 0.8 | 0 |  | 0.8 | 172068 | 137654.4 | 0 |  |  | 137654.4 | [10 empty] | 137654.4
A0300000000 | 제 56호 | RENT000000000006 | [ 공 구 손 료 ] | 노무비의 3 % | 식 | 1 | 11518.8 | 11518.8 | 1 | [5 empty] | 11518.8
| 합계줄 |  | ( 합 계 ) |  |  |  |  | 371518 |  |  | 383962 |  | 0 |  | 755480 | [8 empty] | 11518.8 | 383962 | 383962
56959000024 | 일목줄 | EMM999447447 | [제 57호] 교통신호등 1면4색(LED Φ300) [개]
MM999447447 | 제 57호 | 391115ZZ701Z0015 | 교통신호등 | 1면4색(LED Φ300) | 개 | 1 | 520000 | 520000 | 1 | 0 |  | 0 |  |  | 520000
56900017016 | 제 57호 | L001010101000075 | 노 무 비 | 내선전공 | 인 | 0.9 | 0 |  | 0.9 | 273676 | 246308.4 | 0 |  |  | 246308.4 | [10 empty] | 246308.4
56900017041 | 제 57호 | L001010101000002 | 노 무 비 | 보통인부 | 인 | 0.8 | 0 |  | 0.8 | 172068 | 137654.4 | 0 |  |  | 137654.4 | [10 empty] | 137654.4
A0300000000 | 제 57호 | RENT000000000006 | [ 공 구 손 료 ] | 노무비의 3 % | 식 | 1 | 11518.8 | 11518.8 | 1 | [5 empty] | 11518.8
| 합계줄 |  | ( 합 계 ) |  |  |  |  | 531518 |  |  | 383962 |  | 0 |  | 915480 | [8 empty] | 11518.8 | 383962 | 383962
56959000025 | 일목줄 | EMM811561499 | [제 58호] 방수형 접속함 1등용,ELB부 [개]
MM811561499 | 제 58호 | 391115ZZ701Z0022 | 방수형 접속함 | 1등용,ELB부 | 개 | 1 | 55000 | 55000 | 1 | 0 |  | 0 |  |  | 55000
56900017016 | 제 58호 | L001010101000075 | 노 무 비 | 내선전공 | 인 | 0.19 | 0 |  | 0.19 | 273676 | 51998.4 | 0 |  |  | 51998.4 | [10 empty] | 51998.4
A0300000000 | 제 58호 | RENT000000000006 | [ 공 구 손 료 ] | 노무비의 3 % | 식 | 1 | 1559.9 | 1559.9 | 1 | [5 empty] | 1559.9
| 합계줄 |  | ( 합 계 ) |  |  |  |  | 56559 |  |  | 51998 |  | 0 |  | 108557 | [8 empty] | 1559.9 | 51998 | 51998
56959000026 | 일목줄 | EMM868935945 | [제 59호] 보행등 잔여시간표시기 [개]
MM868935945 | 제 59호 | 391115ZZ701Z0027 | 보행등 잔여시간표시기 |  | 개 | 1 | 500000 | 500000 | 1 | 0 |  | 0 |  |  | 500000
56900017016 | 제 59호 | L001010101000075 | 노 무 비 | 내선전공 | 인 | 0.3 | 0 |  | 0.3 | 273676 | 82102.8 | 0 |  |  | 82102.8 | [10 empty] | 82102.8
56900017041 | 제 59호 | L001010101000002 | 노 무 비 | 보통인부 | 인 | 0.8 | 0 |  | 0.8 | 172068 | 137654.4 | 0 |  |  | 137654.4 | [10 empty] | 137654.4
A0300000000 | 제 59호 | RENT000000000006 | [ 공 구 손 료 ] | 노무비의 3 % | 식 | 1 | 6592.7 | 6592.7 | 1 | [5 empty] | 6592.7
| 합계줄 |  | ( 합 계 ) |  |  |  |  | 506592 |  |  | 219757 |  | 0 |  | 726349 | [8 empty] | 6592.7 | 219757 | 219757
56959000027 | 일목줄 | EMM959881804 | [제 60호] 보행등주 Φ125x4m [개]
MM959881804 | 제 60호 | 391115ZZ701Z0028 | 보행등주 | Φ125x4m | 개 | 1 | 450000 | 450000 | 1 | 0 |  | 0 |  |  | 450000
56900017016 | 제 60호 | L001010101000075 | 노 무 비 | 내선전공 | 인 | 1.2 | 0 |  | 1.2 | 273676 | 328411.2 | 0 |  |  | 328411.2 | [10 empty] | 328411.2
56900017041 | 제 60호 | L001010101000002 | 노 무 비 | 보통인부 | 인 | 0.8 | 0 |  | 0.8 | 172068 | 137654.4 | 0 |  |  | 137654.4 | [10 empty] | 137654.4
A0300000000 | 제 60호 | RENT000000000006 | [ 공 구 손 료 ] | 노무비의 3 % | 식 | 1 | 13981.9 | 13981.9 | 1 | [5 empty] | 13981.9
| 합계줄 |  | ( 합 계 ) |  |  |  |  | 463981 |  |  | 466065 |  | 0 |  | 930046 | [8 empty] | 13981.9 | 466065 | 466065
56959000028 | 일목줄 | EMM999447454 | [제 61호] 보행신호등 1면2색(LED) [개]
MM999447454 | 제 61호 | 391115ZZ701Z0029 | 보행신호등 | 1면2색(LED) | 개 | 1 | 165000 | 165000 | 1 | 0 |  | 0 |  |  | 165000
56900017016 | 제 61호 | L001010101000075 | 노 무 비 | 내선전공 | 인 | 0.3 | 0 |  | 0.3 | 273676 | 82102.8 | 0 |  |  | 82102.8 | [10 empty] | 82102.8
56900017041 | 제 61호 | L001010101000002 | 노 무 비 | 보통인부 | 인 | 0.2 | 0 |  | 0.2 | 172068 | 34413.6 | 0 |  |  | 34413.6 | [10 empty] | 34413.6
A0300000000 | 제 61호 | RENT000000000006 | [ 공 구 손 료 ] | 노무비의 3 % | 식 | 1 | 3495.4 | 3495.4 | 1 | [5 empty] | 3495.3
| 합계줄 |  | ( 합 계 ) |  |  |  |  | 168495 |  |  | 116516 |  | 0 |  | 285011 | [8 empty] | 3495.4 | 116516 | 116516
56959000029 | 일목줄 | EMM055024915 | [제 62호] 와이어리스철주 Φ200,부착5m [개]
MM055024915 | 제 62호 | 391115ZZ701Z0040 | 와이어리스철주 | Φ200,부착5m | 개 | 1 | 2000000 | 2000000 | 1 | 0 |  | 0 |  |  | 2000000
56900017016 | 제 62호 | L001010101000075 | 노 무 비 | 내선전공 | 인 | 0.98 | 0 |  | 0.98 | 273676 | 268202.4 | 0 |  |  | 268202.4 | [10 empty] | 268202.4
56900017041 | 제 62호 | L001010101000002 | 노 무 비 | 보통인부 | 인 | 0.75 | 0 |  | 0.75 | 172068 | 129051 | 0 |  |  | 129051 | [10 empty] | 129051
A0300000000 | 제 62호 | RENT000000000006 | [ 공 구 손 료 ] | 노무비의 3 % | 식 | 1 | 11917.5 | 11917.5 | 1 | [5 empty] | 11917.5
| 합계줄 |  | ( 합 계 ) |  |  |  |  | 2011917 |  |  | 397253 |  | 0 |  | 2409170 | [8 empty] | 11917.5 | 397253 | 397253
56959000030 | 일목줄 | EMM999446803 | [제 63호] 와이어리스철주 Φ200,부착7m, 7m [개]
MM999446803 | 제 63호 | 391115ZZ701Z0041 | 와이어리스철주 | Φ200,부착7m, 7m | 개 | 1 | 2000000 | 2000000 | 1 | 0 |  | 0 |  |  | 2000000
56900017016 | 제 63호 | L001010101000075 | 노 무 비 | 내선전공 | 인 | 1.372 | 0 |  | 1.372 | 273676 | 375483.4 | 0 |  |  | 375483.4 | [10 empty] | 375483.4
56900017041 | 제 63호 | L001010101000002 | 노 무 비 | 보통인부 | 인 | 1.05 | 0 |  | 1.05 | 172068 | 180671.4 | 0 |  |  | 180671.4 | [10 empty] | 180671.4
A0300000000 | 제 63호 | RENT000000000006 | [ 공 구 손 료 ] | 노무비의 3 % | 식 | 1 | 16684.6 | 16684.6 | 1 | [5 empty] | 16684.6
| 합계줄 |  | ( 합 계 ) |  |  |  |  | 2016684 |  |  | 556154 |  | 0 |  | 2572838 | [8 empty] | 16684.6 | 556154 | 556154
56959000031 | 일목줄 | EMM868935949 | [제 64호] 와이어리스철주 Φ200,부착7m [개]
MM868935949 | 제 64호 | 391115ZZ701Z0042 | 와이어리스철주 | Φ200,부착7m | 개 | 1 | 2000000 | 2000000 | 1 | 0 |  | 0 |  |  | 2000000
56900017016 | 제 64호 | L001010101000075 | 노 무 비 | 내선전공 | 인 | 0.98 | 0 |  | 0.98 | 273676 | 268202.4 | 0 |  |  | 268202.4 | [10 empty] | 268202.4
56900017041 | 제 64호 | L001010101000002 | 노 무 비 | 보통인부 | 인 | 0.75 | 0 |  | 0.75 | 172068 | 129051 | 0 |  |  | 129051 | [10 empty] | 129051
A0300000000 | 제 64호 | RENT000000000006 | [ 공 구 손 료 ] | 노무비의 3 % | 식 | 1 | 11917.5 | 11917.5 | 1 | [5 empty] | 11917.5
| 합계줄 |  | ( 합 계 ) |  |  |  |  | 2011917 |  |  | 397253 |  | 0 |  | 2409170 | [8 empty] | 11917.5 | 397253 | 397253
56959000032 | 일목줄 | EMM868935952 | [제 65호] 음향 유도기 [개]
MM868935952 | 제 65호 | 391115ZZ701Z0044 | 음향 유도기 |  | 개 | 1 | 650000 | 650000 | 1 | 0 |  | 0 |  |  | 650000
56900017016 | 제 65호 | L001010101000075 | 노 무 비 | 내선전공 | 인 | 0.3 | 0 |  | 0.3 | 273676 | 82102.8 | 0 |  |  | 82102.8 | [10 empty] | 82102.8
56900017041 | 제 65호 | L001010101000002 | 노 무 비 | 보통인부 | 인 | 0.2 | 0 |  | 0.2 | 172068 | 34413.6 | 0 |  |  | 34413.6 | [10 empty] | 34413.6
A0300000000 | 제 65호 | RENT000000000006 | [ 공 구 손 료 ] | 노무비의 3 % | 식 | 1 | 3495.4 | 3495.4 | 1 | [5 empty] | 3495.3
| 합계줄 |  | ( 합 계 ) |  |  |  |  | 653495 |  |  | 116516 |  | 0 |  | 770011 | [8 empty] | 3495.4 | 116516 | 116516
56959000033 | 일목줄 | EMM811561518 | [제 66호] 제어반기초(기성품) 500x500x800 [개]
MM811561518 | 제 66호 | 391115ZZ701Z0051 | 제어반기초(기성품) | 500x500x800 | 개 | 1 | 140000 | 140000 | 1 | 0 |  | 0 |  |  | 140000
56900017016 | 제 66호 | L001010101000075 | 노 무 비 | 내선전공 | 인 | 0.08 | 0 |  | 0.08 | 273676 | 21894 | 0 |  |  | 21894 | [10 empty] | 21894
56900017041 | 제 66호 | L001010101000002 | 노 무 비 | 보통인부 | 인 | 0.19 | 0 |  | 0.19 | 172068 | 32692.9 | 0 |  |  | 32692.9 | [10 empty] | 32692.9
A0300000000 | 제 66호 | RENT000000000006 | [ 공 구 손 료 ] | 노무비의 3 % | 식 | 1 | 1637.5 | 1637.5 | 1 | [5 empty] | 1637.5
| 합계줄 |  | ( 합 계 ) |  |  |  |  | 141637 |  |  | 54586 |  | 0 |  | 196223 | [8 empty] | 1637.5 | 54586 | 54586
56959000034 | 일목줄 | EMM811561524 | [제 67호] 핸드홀(기성품) 600x600x800 [개]
MM811561524 | 제 67호 | 391115ZZ701Z0062 | 핸드홀(기성품) | 600x600x800 | 개 | 1 | 440000 | 440000 | 1 | 0 |  | 0 |  |  | 440000
56900017016 | 제 67호 | L001010101000075 | 노 무 비 | 내선전공 | 인 | 0.177 | 0 |  | 0.177 | 273676 | 48440.6 | 0 |  |  | 48440.6 | [10 empty] | 48440.6
56900017041 | 제 67호 | L001010101000002 | 노 무 비 | 보통인부 | 인 | 0.592 | 0 |  | 0.592 | 172068 | 101864.2 | 0 |  |  | 101864.2 | [10 empty] | 101864.2
A0300000000 | 제 67호 | RENT000000000006 | [ 공 구 손 료 ] | 노무비의 3 % | 식 | 1 | 4509.1 | 4509.1 | 1 | [5 empty] | 4509.1
| 합계줄 |  | ( 합 계 ) |  |  |  |  | 444509 |  |  | 150304 |  | 0 |  | 594813 | [8 empty] | 4509.1 | 150304 | 150304

## 일위노임
총줄수-> | 289 |  | [ 화성 청원지구 전기공사 ] - 일위노임 산출근거(202601-노임) | [16 empty] | 내선전공 | 저압케이블전공 | 특고압케이블전공 | 배전전공 | 통신케이블공 | 통신설비공 | 통신외선공 | 통신관련산업기사 | 광케이블설치사 | 보통인부 | 특별인부 | 비계공 | 형틀목공 | 줄눈공 | 콘크리트공 | H/W시험사 | 작업반장
번호 | 공종코드 | 코드 | 명 칭 | 규 격 | 단위 | 수량 |  |  |  | 코드 | 공량산출 |  |  |  | 단 위 단 가 산 출 |  |  | 품셈근거 | 비고
[6 empty] | 결정수량 | 할증 | 산출수량 | 재할% |  | 명칭 | 품셈 | 할증% | 공량 | 단가 | 단위단가 | 단위계
| 공종줄 |  | [ 제 3호 ] 인력잔토처리 현장처리 [㎥]
| 800 | 391115ZZ701Z0059 | 품셈 산출근거 | 인력잔토처리 현장처리 | 식 | 1 | 0 | 1 |  | 56900017041 | 보통인부 | 0.2 | 100 | 0.2 |  |  |  | 토목3-1-3-1 | [10 empty] | 0.2
| 800 | L001010101000002 | 노 무 비 | 보통인부 | 인 | 0.2 | 100 | 0.2 | [20 empty] | 0.2
| 공종줄 |  | [ 제 4호 ] 레미콘타설 무근(미할증) [㎥]
| 800 | 391115ZZ701Z0057 | 품셈 산출근거 | 레미콘타설 무근(미할증) | 식 | 1 | 0 | 1 |  | 56900017108 | 콘크리트공 | 0.12 | 100 | 0.12 |  |  |  | 토목6-1-1-1 | [15 empty] | 0.12
| 800 | 391115ZZ701Z0057 |  |  |  | 1 | 0 | 1 |  | 56900017041 | 보통인부 | 0.15 | 100 | 0.15 |  |  |  | 토목6-1-1-1 | [10 empty] | 0.15
| 800 | L001010101000002 | 노 무 비 | 보통인부 | 인 | 0.15 | 100 | 0.15 | [20 empty] | 0.15 |  |  |  |  | 0.12
| 800 | L001010101000013 | 노 무 비 | 콘크리트공 | 인 | 0.12 | 100 | 0.12
| 공종줄 |  | [ 제 5호 ] 합판거푸집 4회 [㎡]
| 800 | 391115ZZ701Z0061 | 품셈 산출근거 | 합판거푸집 4회(보통) | 식 | 1 | 0 | 1 |  | 56900017137 | 형틀목공 | 0.11 | 100 | 0.11 | [17 empty] | 0.11
| 800 | 391115ZZ701Z0061 |  |  |  | 1 | 0 | 1 |  | 56900017041 | 보통인부 | 0.03 | 100 | 0.03 | [14 empty] | 0.03
| 800 | L001010101000002 | 노 무 비 | 보통인부 | 인 | 0.03 | 100 | 0.03 | [20 empty] | 0.03 |  |  | 0.11
| 800 | L001010101000007 | 노 무 비 | 형틀목공 | 인 | 0.11 | 100 | 0.11
| 공종줄 |  | [ 제 6호 ] 가로등 건주 기계화 시공 일반 5m-7m [식]
| 800 | 391115ZZ701Z0056 | 품셈 산출근거 | 건주 기계화 일반 5m-7m | 식 | 1 | 0 | 1 |  | 56900017016 | 내선전공 | 0.31 | 100 | 0.31 |  |  |  | 전기5-27-나 |  | 0.31
| 800 | L001010101000075 | 노 무 비 | 내선전공 | 인 | 0.31 | 100 | 0.31 | [11 empty] | 0.31
| 공종줄 |  | [ 제 7호 ] 가로등 건주 기계화 시공 일반 10m-12m [식]
| 800 | 391115ZZ701Z0055 | 품셈 산출근거 | 건주 기계화 일반 10m-12m | 식 | 1 | 0 | 1 |  | 56900017016 | 내선전공 | 0.42 | 100 | 0.42 |  |  |  | 전기5-27-나 |  | 0.42
| 800 | L001010101000075 | 노 무 비 | 내선전공 | 인 | 0.42 | 100 | 0.42 | [11 empty] | 0.42
| 공종줄 |  | [ 제 9호 ] 인력터파기 보통토사0-1m [㎥]
| 800 | 391115ZZ701Z0060 | 품셈 산출근거 | 인력터파기 보통토사 0-1M | 식 | 1 | 0 | 1 |  | 56900017041 | 보통인부 | 0.2 | 100 | 0.2 |  |  |  | 토목3-1-3-1 | [10 empty] | 0.2
| 800 | L001010101000002 | 노 무 비 | 보통인부 | 인 | 0.2 | 100 | 0.2 | [20 empty] | 0.2
| 공종줄 |  | [ 제 10호 ] 인력되메우기 보통토사0-1m [㎥]
| 800 | 391115ZZ701Z0058 | 품셈 산출근거 | 인력되메우기 보통토사 0-1M | 식 | 1 | 0 | 1 |  | 56900017041 | 보통인부 | 0.1 | 100 | 0.1 |  |  |  | 토목3-1-3-1 | [10 empty] | 0.1
| 800 | L001010101000002 | 노 무 비 | 보통인부 | 인 | 0.1 | 100 | 0.1 | [20 empty] | 0.1
| 공종줄 |  | [ 제 11호 ] 파상형 폴리에틸렌 전선관 40㎜(가로등,신호,구내) [M.]
| 800 | 3913170610035632 | 파상형 폴리에틸렌 전선관 | 40㎜(가로등,신호,구내) | m | 1 | 0 | 1 |  | 56900017031 | 배전전공 | 0.007 | 150 | 0.0105 |  |  |  | 전기4-31 |  |  |  |  | 0.0105
| 800 | 3913170610035632 |  |  |  | 1 | 0 | 1 |  | 56900017041 | 보통인부 | 0.018 | 150 | 0.027 |  |  |  | 전기4-31 | [10 empty] | 0.027
| 800 | L001010101000081 | 노 무 비 | 배전전공 | 인 | 0.0105 | 100 | 0.0105 | [14 empty] | 0.0105 | [5 empty] | 0.027
| 800 | L001010101000002 | 노 무 비 | 보통인부 | 인 | 0.027 | 100 | 0.027
| 공종줄 |  | [ 제 12호 ] 파상형 폴리에틸렌 전선관 50㎜(가로등,신호,구내) [M.]
| 800 | 3913170610035633 | 파상형 폴리에틸렌 전선관 | 50㎜(가로등,신호,구내) | m | 1 | 0 | 1 |  | 56900017031 | 배전전공 | 0.007 | 150 | 0.0105 |  |  |  | 전기4-31 |  |  |  |  | 0.0105
| 800 | 3913170610035633 |  |  |  | 1 | 0 | 1 |  | 56900017041 | 보통인부 | 0.018 | 150 | 0.027 |  |  |  | 전기4-31 | [10 empty] | 0.027
| 800 | L001010101000081 | 노 무 비 | 배전전공 | 인 | 0.0105 | 100 | 0.0105 | [14 empty] | 0.0105 | [5 empty] | 0.027
| 800 | L001010101000002 | 노 무 비 | 보통인부 | 인 | 0.027 | 100 | 0.027
| 공종줄 |  | [ 제 13호 ] 파상형 폴리에틸렌 전선관 65㎜(가로등,신호,구내) [M.]
| 800 | 3913170610035634 | 파상형 폴리에틸렌 전선관 | 65㎜(가로등,신호,구내) | m | 1 | 0 | 1 |  | 56900017031 | 배전전공 | 0.009 | 150 | 0.0135 |  |  |  | 전기4-31 |  |  |  |  | 0.0135
| 800 | 3913170610035634 |  |  |  | 1 | 0 | 1 |  | 56900017041 | 보통인부 | 0.022 | 150 | 0.033 |  |  |  | 전기4-31 | [10 empty] | 0.033
| 800 | L001010101000081 | 노 무 비 | 배전전공 | 인 | 0.0135 | 100 | 0.0135 | [14 empty] | 0.0135 | [5 empty] | 0.033
| 800 | L001010101000002 | 노 무 비 | 보통인부 | 인 | 0.033 | 100 | 0.033
| 공종줄 |  | [ 제 14호 ] 파상형 폴리에틸렌 전선관 80㎜(가로등,신호,구내) [M.]
| 800 | 3913170610035635 | 파상형 폴리에틸렌 전선관 | 80㎜(가로등,신호,구내) | m | 1 | 0 | 1 |  | 56900017031 | 배전전공 | 0.009 | 150 | 0.0135 |  |  |  | 전기4-31 |  |  |  |  | 0.0135
| 800 | 3913170610035635 |  |  |  | 1 | 0 | 1 |  | 56900017041 | 보통인부 | 0.022 | 150 | 0.033 |  |  |  | 전기4-31 | [10 empty] | 0.033
| 800 | L001010101000081 | 노 무 비 | 배전전공 | 인 | 0.0135 | 100 | 0.0135 | [14 empty] | 0.0135 | [5 empty] | 0.033
| 800 | L001010101000002 | 노 무 비 | 보통인부 | 인 | 0.033 | 100 | 0.033
| 공종줄 |  | [ 제 15호 ] 파상형 폴리에틸렌 전선관 100㎜(가로등,신호,구내) [M.]
| 800 | 3913170610035636 | 파상형 폴리에틸렌 전선관 | 100㎜(가로등,신호,구내) | m | 1 | 0 | 1 |  | 56900017031 | 배전전공 | 0.012 | 150 | 0.018 |  |  |  | 전기4-31 |  |  |  |  | 0.018
| 800 | 3913170610035636 |  |  |  | 1 | 0 | 1 |  | 56900017041 | 보통인부 | 0.036 | 150 | 0.054 |  |  |  | 전기4-31 | [10 empty] | 0.054
| 800 | L001010101000081 | 노 무 비 | 배전전공 | 인 | 0.018 | 100 | 0.018 | [14 empty] | 0.018 | [5 empty] | 0.054
| 800 | L001010101000002 | 노 무 비 | 보통인부 | 인 | 0.054 | 100 | 0.054
| 공종줄 |  | [ 제 16호 ] 파상형 폴리에틸렌 전선관 40㎜ [M.]
| 800 | 3913170610045632 | 파상형 폴리에틸렌 전선관 | 40㎜ | m | 1 | 0 | 1 |  | 56900017031 | 배전전공 | 0.007 | 100 | 0.007 |  |  |  | 전기4-31 |  |  |  |  | 0.007
| 800 | 3913170610045632 |  |  |  | 1 | 0 | 1 |  | 56900017041 | 보통인부 | 0.018 | 100 | 0.018 |  |  |  | 전기4-31 | [10 empty] | 0.018
| 800 | L001010101000081 | 노 무 비 | 배전전공 | 인 | 0.007 | 100 | 0.007 | [14 empty] | 0.007 | [5 empty] | 0.018
| 800 | L001010101000002 | 노 무 비 | 보통인부 | 인 | 0.018 | 100 | 0.018
| 공종줄 |  | [ 제 17호 ] 파상형 폴리에틸렌 전선관 50㎜ [M.]
| 800 | 3913170610045633 | 파상형 폴리에틸렌 전선관 | 50㎜ | m | 1 | 0 | 1 |  | 56900017031 | 배전전공 | 0.007 | 100 | 0.007 |  |  |  | 전기4-31 |  |  |  |  | 0.007
| 800 | 3913170610045633 |  |  |  | 1 | 0 | 1 |  | 56900017041 | 보통인부 | 0.018 | 100 | 0.018 |  |  |  | 전기4-31 | [10 empty] | 0.018
| 800 | L001010101000081 | 노 무 비 | 배전전공 | 인 | 0.007 | 100 | 0.007 | [14 empty] | 0.007 | [5 empty] | 0.018
| 800 | L001010101000002 | 노 무 비 | 보통인부 | 인 | 0.018 | 100 | 0.018
| 공종줄 |  | [ 제 18호 ] 광케블내외관일체형전선관 COD 36-4 공 [M.]
| 800 | 3913170620175668 | 광케블내외관일체형전선관 | COD 36-4 공 | m | 1 | 0 | 1 |  | 56900017115 | 통신외선공 | 0.0173 | 100 | 0.0173 |  |  |  | 통신4-1-1 | [7 empty] | 0.0173
| 800 | 3913170620175668 |  |  |  | 1 | 0 | 1 |  | 56900017041 | 보통인부 | 0.0182 | 100 | 0.0182 |  |  |  | 통신4-1-1 | [10 empty] | 0.0182
| 800 | L001010101000088 | 노 무 비 | 통신외선공 | 인 | 0.0173 | 100 | 0.0173 | [17 empty] | 0.0173 |  |  | 0.0182
| 800 | L001010101000002 | 노 무 비 | 보통인부 | 인 | 0.0182 | 100 | 0.0182
| 공종줄 |  | [ 제 19호 ] 접지용비닐절연전선(F-GV)_지중 6㎟ [M]
| 800 | 2612152420683697 | 접지용비닐절연전선(F-GV)_지중 | 6㎟ | m | 1 | 0 | 1 |  | 56900017016 | 내선전공 | 0.006 | 150 | 0.009 |  |  |  | 전기3-38 |  | 0.009
| 800 | L001010101000075 | 노 무 비 | 내선전공 | 인 | 0.009 | 100 | 0.009 | [11 empty] | 0.009
| 공종줄 |  | [ 제 20호 ] 접지용비닐절연전선(F-GV) 10㎟ [M]
| 800 | 2612152420683698 | 접지용비닐절연전선(F-GV) | 10㎟ | m | 1 | 0 | 1 |  | 56900017016 | 내선전공 | 0.006 | 150 | 0.009 |  |  |  | 전기3-38 |  | 0.009
| 800 | L001010101000075 | 노 무 비 | 내선전공 | 인 | 0.009 | 100 | 0.009 | [11 empty] | 0.009
| 공종줄 |  | [ 제 21호 ] 접지용비닐절연전선(F-GV) 16㎟ [M]
| 800 | 2612152420683699 | 접지용비닐절연전선(F-GV) | 16㎟ | m | 1 | 0 | 1 |  | 56900017016 | 내선전공 | 0.007 | 150 | 0.0105 |  |  |  | 전기3-38 |  | 0.0105
| 800 | L001010101000075 | 노 무 비 | 내선전공 | 인 | 0.0105 | 100 | 0.0105 | [11 empty] | 0.0105
| 공종줄 |  | [ 제 22호 ] 폴리에틸렌 난연케이블 0.6/1kv F-CV 2C×2.5㎟ [M]
| 800 | 2612162920683902 | 폴리에틸렌 난연케이블 | 0.6/1kv F-CV 2C×2.5㎟ | m | 1 | 0 | 1 |  | 56900017076 | 저압케이블전공 | 0.014 | 100 | 0.014 |  |  |  | 전기5-13 |  |  | 0.014
| 800 | L001010101000078 | 노 무 비 | 저압케이블전공 | 인 | 0.014 | 100 | 0.014 | [12 empty] | 0.014
| 공종줄 |  | [ 제 23호 ] 폴리에틸렌 난연케이블 0.6/1kv F-CV 3C×6㎟ [M]
| 800 | 2612162920683923 | 폴리에틸렌 난연케이블 | 0.6/1kv F-CV 3C×6㎟ | m | 1 | 0 | 1 |  | 56900017076 | 저압케이블전공 | 0.026 | 100 | 0.026 |  |  |  | 전기5-13 |  |  | 0.026
| 800 | L001010101000078 | 노 무 비 | 저압케이블전공 | 인 | 0.026 | 100 | 0.026 | [12 empty] | 0.026
| 공종줄 |  | [ 제 24호 ] 난연제어케이블 F-CVV 5Cx2.5㎟ [M]
| 800 | 2612160320684239 | 난연제어케이블 | F-CVV 5Cx2.5㎟ | m | 1 | 0 | 1 |  | 56900017076 | 저압케이블전공 | 0.032 | 100 | 0.032 |  |  |  | 전기5-13 |  |  | 0.032
| 800 | L001010101000078 | 노 무 비 | 저압케이블전공 | 인 | 0.032 | 100 | 0.032 | [12 empty] | 0.032
| 공종줄 |  | [ 제 25호 ] 광케이블(옥외용) SM 9/125, 4c [M]
| 800 | 2612163720177109 | 광케이블(옥외용) | SM 9/125, 4c | m | 1 | 0 | 1 |  | 56900017011 | 광케이블설치사 | 0.0092 | 100 | 0.0092 |  |  |  | 통신4-1-3 | [9 empty] | 0.0092
| 800 | 2612163720177109 |  |  |  | 1 | 0 | 1 |  | 56900017118 | 특별인부 | 0.0046 | 100 | 0.0046 |  |  |  | 통신4-1-3 | [11 empty] | 0.0046
| 800 | L001010201000092 | 노 무 비 | 광케이블설치사 | 인 | 0.0092 | 100 | 0.0092 | [19 empty] | 0.0092 |  | 0.0046
| 800 | L001010101000003 | 노 무 비 | 특별인부 | 인 | 0.0046 | 100 | 0.0046
| 공종줄 |  | [ 제 26호 ] 신호 제어기 경보제어기, 전자회로 [대]
| 800 | 4616150420191801 | 신호 제어기 | 경보제어기, 전자회로 | 대 | 1 | 0 | 1 |  | 56900017016 | 내선전공 | 0.3 | 100 | 0.3 |  |  |  | 전기5-46(가) |  | 0.3
| 800 | 4616150420191801 |  |  |  | 1 | 0 | 1 |  | 56900017041 | 보통인부 | 0.08 | 100 | 0.08 |  |  |  | 전기5-46(가) | [10 empty] | 0.08
| 800 | L001010101000075 | 노 무 비 | 내선전공 | 인 | 0.3 | 100 | 0.3 | [11 empty] | 0.3 | [8 empty] | 0.08
| 800 | L001010101000002 | 노 무 비 | 보통인부 | 인 | 0.08 | 100 | 0.08
| 공종줄 |  | [ 제 27호 ] 접지봉 14Φ×1000 mm [개]
| 800 | 3912161310034844 | 접지봉 | 14Φ×1000 mm | 개 | 1 | 0 | 1 |  | 56900017016 | 내선전공 | 0.11 | 100 | 0.11 |  |  |  | 전기3-38 |  | 0.11
| 800 | 3912161310034844 |  |  |  | 1 | 0 | 1 |  | 56900017041 | 보통인부 | 0.08 | 100 | 0.08 |  |  |  | 전기3-38 | [10 empty] | 0.08
| 800 | L001010101000075 | 노 무 비 | 내선전공 | 인 | 0.11 | 100 | 0.11 | [11 empty] | 0.11 | [8 empty] | 0.08
| 800 | L001010101000002 | 노 무 비 | 보통인부 | 인 | 0.08 | 100 | 0.08
| 공종줄 |  | [ 제 28호 ] 접지크램프(IEC 90) 16sq [개]
| 800 | 3912161320937692 | 접지크램프(IEC 90) | 16sq | 개 | 1 | 0 | 1 |  | 56900017016 | 내선전공 | 0.027 | 100 | 0.027 |  |  |  | 전기3-38 |  | 0.027
| 800 | L001010101000075 | 노 무 비 | 내선전공 | 인 | 0.027 | 100 | 0.027 | [11 empty] | 0.027
| 공종줄 |  | [ 제 29호 ] 케이블표지시트 0.23x400 [m]
| 800 | 3912218220173434 | 케이블표지시트 | 0.23x400 | m | 1 | 0 | 1 |  | 56900017117 | 특고압케이블전공 | 0.0005 | 100 | 0.0005 |  |  |  | 전기4-45 |  |  |  | 0.0005
| 800 | 3912218220173434 |  |  |  | 1 | 0 | 1 |  | 56900017041 | 보통인부 | 0.0001 | 100 | 0.0001 |  |  |  | 전기4-45 | [10 empty] | 0.0001
| 800 | L001010101000076 | 노 무 비 | 특고압케이블전공 | 인 | 0.0005 | 100 | 0.0005 | [13 empty] | 0.0005 | [6 empty] | 0.0001
| 800 | L001010101000002 | 노 무 비 | 보통인부 | 인 | 0.0001 | 100 | 0.0001
| 공종줄 |  | [ 제 30호 ] 압착단자 R형동선 나압착 16 ㎟ [개]
| 800 | 3912143221650911 | 압착단자 | R형동선 나압착 16 ㎟ | 개 | 1 | 0 | 1 |  | 56900017076 | 저압케이블전공 | 0.081 | 120 | 0.0972 |  |  |  | 전기4-37 |  |  | 0.0972
| 800 | L001010101000078 | 노 무 비 | 저압케이블전공 | 인 | 0.0972 | 100 | 0.0972 | [12 empty] | 0.0972
| 공종줄 |  | [ 제 31호 ] 압착단자 R형동선 나압착 25 ㎟ [개]
| 800 | 3912143221650912 | 압착단자 | R형동선 나압착 25 ㎟ | 개 | 1 | 0 | 1 |  | 56900017076 | 저압케이블전공 | 0.099 | 120 | 0.1188 |  |  |  | 전기4-37 |  |  | 0.1188
| 800 | L001010101000078 | 노 무 비 | 저압케이블전공 | 인 | 0.1188 | 100 | 0.1188 | [12 empty] | 0.1188
| 공종줄 |  | [ 제 32호 ] 압착단자 R형동선 나압착 35 ㎟ [개]
| 800 | 3912143221650913 | 압착단자 | R형동선 나압착 35 ㎟ | 개 | 1 | 0 | 1 |  | 56900017076 | 저압케이블전공 | 0.108 | 120 | 0.1296 |  |  |  | 전기4-37 |  |  | 0.1296
| 800 | L001010101000078 | 노 무 비 | 저압케이블전공 | 인 | 0.1296 | 100 | 0.1296 | [12 empty] | 0.1296
| 공종줄 |  | [ 제 33호 ] 핸드홀 수공1호 [조]
| 800 | 3012169821869021 | 핸드홀 | 수공1호 | 조 | 1 | 0 | 1 |  | 56900017042 | 비계공 | 0.53 | 100 | 0.53 |  |  |  | 통신2-3-1 | [12 empty] | 0.53
| 800 | 3012169821869021 |  |  |  | 1 | 0 | 1 |  | 56900017118 | 특별인부 | 0.8 | 100 | 0.8 |  |  |  | 통신2-3-1 | [11 empty] | 0.8
| 800 | 3012169821869021 |  |  |  | 1 | 0 | 1 |  | 56900017074 | 작업반장 | 0.28 | 100 | 0.28 |  |  |  | 통신2-3-1 | [17 empty] | 0.28
| 800 | 3012169821869021 |  |  |  | 1 | 0 | 1 |  | 56900017091 | 줄눈공 | 0.03 | 100 | 0.03 |  |  |  | 통신2-3-1 | [14 empty] | 0.03
| 800 | L001010101000003 | 노 무 비 | 특별인부 | 인 | 0.8 | 100 | 0.8 | [21 empty] | 0.8 | 0.53 |  | 0.03 |  |  | 0.28
| 800 | L001010101000006 | 노 무 비 | 비계공 | 인 | 0.53 | 100 | 0.53
| 800 | L001010101000034 | 노 무 비 | 줄눈공 | 인 | 0.03 | 100 | 0.03
| 800 | L001010101000001 | 노 무 비 | 작업반장 | 인 | 0.28 | 100 | 0.28
| 공종줄 |  | [ 제 34호 ] 핸드홀카바 통신용 [기]
| 800 | 3012169821869024 | 핸드홀카바 | 통신용 | 기 | 1 | 0 | 1 |  | 56900017115 | 통신외선공 | 0.72 | 100 | 0.72 |  |  |  | 통신2-3-2 | [7 empty] | 0.72
| 800 | 3012169821869024 |  |  |  | 1 | 0 | 1 |  | 56900017041 | 보통인부 | 0.36 | 100 | 0.36 |  |  |  | 통신2-3-2 | [10 empty] | 0.36
| 800 | L001010101000088 | 노 무 비 | 통신외선공 | 인 | 0.72 | 100 | 0.72 | [17 empty] | 0.72 |  |  | 0.36
| 800 | L001010101000002 | 노 무 비 | 보통인부 | 인 | 0.36 | 100 | 0.36
| 공종줄 |  | [ 제 35호 ] 전주용입상관 Φ130*2t*2m [EA]
| 800 | 391189ZZ701Z0100 | 전주용입상관 | Φ130*2t*2m | EA | 1 | 0 | 1 |  | 56900017031 | 배전전공 | 0.22 | 100 | 0.22 |  |  |  | 전기4-33 |  |  |  |  | 0.22
| 800 | 391189ZZ701Z0100 |  |  |  | 1 | 0 | 1 |  | 56900017041 | 보통인부 | 0.11 | 100 | 0.11 |  |  |  | 전기4-33 | [10 empty] | 0.11
| 800 | L001010101000081 | 노 무 비 | 배전전공 | 인 | 0.22 | 100 | 0.22 | [14 empty] | 0.22 | [5 empty] | 0.11
| 800 | L001010101000002 | 노 무 비 | 보통인부 | 인 | 0.11 | 100 | 0.11
| 공종줄 |  | [ 제 36호 ] 보행철주 기초앙카 Φ125×1.4m [본]
| 800 | 391366ZZ701Z0100 | 보행철주 기초앙카 | Φ125×1.4m | 본 | 1 | 0 | 1 |  | 56900017016 | 내선전공 | 0.48 | 100 | 0.48 |  |  |  | 전기5-29 |  | 0.48
| 800 | L001010101000075 | 노 무 비 | 내선전공 | 인 | 0.48 | 100 | 0.48 | [11 empty] | 0.48
| 공종줄 |  | [ 제 37호 ] 신호등용 맨홀(주철뚜껑) 600x600x600,경찰청규격 [개]
| 800 | 391370ZZ701Z0100 | 신호등용 맨홀(주철뚜껑) | 600x600x600,경찰청규격 | 개 | 1 | 0 | 1 |  | 56900017016 | 내선전공 | 0.177 | 100 | 0.177 |  |  |  | 전기4-43-4 |  | 0.177
| 800 | 391370ZZ701Z0100 |  |  |  | 1 | 0 | 1 |  | 56900017041 | 보통인부 | 0.592 | 100 | 0.592 |  |  |  | 전기4-43-4 | [10 empty] | 0.592
| 800 | L001010101000075 | 노 무 비 | 내선전공 | 인 | 0.177 | 100 | 0.177 | [11 empty] | 0.177 | [8 empty] | 0.592
| 800 | L001010101000002 | 노 무 비 | 보통인부 | 인 | 0.592 | 100 | 0.592
| 공종줄 |  | [ 제 38호 ] 신호 제어기 설치 교통신호제어기, 3거리 [대]
| 800 | 391377ZZ701Z0100 | 신호 제어기 설치 | 교통신호제어기, 3거리 | 대 | 1 | 0 | 1 |  | 56900017112 | 통신관련산업기사 | 0.82 | 80 | 0.656 |  |  |  | 통신7-1-2 | [8 empty] | 0.656
| 800 | 391377ZZ701Z0100 |  |  |  | 1 | 0 | 1 |  | 56900017116 | 통신케이블공 | 0.67 | 80 | 0.536 |  |  |  | 통신7-1-2 | [5 empty] | 0.536
| 800 | 391377ZZ701Z0100 |  |  |  | 1 | 0 | 1 |  | 56900017114 | 통신설비공 | 0.2 | 80 | 0.16 |  |  |  | 통신7-1-2 | [6 empty] | 0.16
| 800 | 391377ZZ701Z0100 |  |  |  | 1 | 0 | 1 |  | 56900017041 | 보통인부 | 1.47 | 80 | 1.176 |  |  |  | 통신7-1-2 | [10 empty] | 1.176
| 800 | 391377ZZ701Z0100 |  |  |  | 1 | 0 | 1 |  | 56900017142 | H/W시험사 | 0.05 | 80 | 0.04 |  |  |  | 통신7-1-2 | [16 empty] | 0.04
| 800 | L001010101000089 | 노 무 비 | 통신케이블공 | 인 | 0.536 | 100 | 0.536 | [15 empty] | 0.536 | 0.16 |  | 0.656 |  | 1.176 | [5 empty] | 0.04
| 800 | L001010101000087 | 노 무 비 | 통신설비공 | 인 | 0.16 | 100 | 0.16
| 800 | L001010501000112 | 노 무 비 | 통신관련산업기사 | 인 | 0.656 | 100 | 0.656
| 800 | L001010101000002 | 노 무 비 | 보통인부 | 인 | 1.176 | 100 | 1.176
| 800 | L001010201000093 | 노 무 비 | H/W시험사 | 인 | 0.04 | 100 | 0.04
| 공종줄 |  | [ 제 39호 ] 케이블 포설(가로등) 6㎟/2C*1열 [M]
| 800 | 2612164020686347 | 케이블 포설(가로등) | 6㎟/2C*1열 | m | 1 | 0 | 1 |  | 56900017076 | 저압케이블전공 | 0.00462 | 190 | 0.008778 |  |  |  | 전기4-34 |  |  | 0.008778
| 800 | 2612164020686347 |  |  |  | 1 | 0 | 1 |  | 56900017041 | 보통인부 | 0.00462 | 190 | 0.008778 |  |  |  | 전기4-34 | [10 empty] | 0.008778
| 800 | L001010101000078 | 노 무 비 | 저압케이블전공 | 인 | 0.00878 | 100 | 0.008778 | [12 empty] | 0.008778 | [7 empty] | 0.008778
| 800 | L001010101000002 | 노 무 비 | 보통인부 | 인 | 0.00878 | 100 | 0.008778
| 공종줄 |  | [ 제 40호 ] 케이블 포설(가로등) 10㎟/2C*1열 [M]
| 800 | 2612164020686347 | 케이블 포설(가로등) | 10㎟/2C*1열 | m | 1 | 0 | 1 |  | 56900017076 | 저압케이블전공 | 0.00484 | 190 | 0.009196 |  |  |  | 전기4-34 |  |  | 0.009196
| 800 | 2612164020686347 |  |  |  | 1 | 0 | 1 |  | 56900017041 | 보통인부 | 0.00484 | 190 | 0.009196 |  |  |  | 전기4-34 | [10 empty] | 0.009196
| 800 | L001010101000078 | 노 무 비 | 저압케이블전공 | 인 | 0.0092 | 100 | 0.009196 | [12 empty] | 0.009196 | [7 empty] | 0.009196
| 800 | L001010101000002 | 노 무 비 | 보통인부 | 인 | 0.0092 | 100 | 0.009196
| 공종줄 |  | [ 제 41호 ] 케이블 포설(가로등) 16㎟/2C*1열 [M]
| 800 | 2612164020686347 | 케이블 포설(가로등) | 16㎟/2C*1열 | m | 1 | 0 | 1 |  | 56900017076 | 저압케이블전공 | 0.00528 | 190 | 0.010032 |  |  |  | 전기4-34 |  |  | 0.010032
| 800 | 2612164020686347 |  |  |  | 1 | 0 | 1 |  | 56900017041 | 보통인부 | 0.00528 | 190 | 0.010032 |  |  |  | 전기4-34 | [10 empty] | 0.010032
| 800 | L001010101000078 | 노 무 비 | 저압케이블전공 | 인 | 0.01003 | 100 | 0.010032 | [12 empty] | 0.010032 | [7 empty] | 0.010032
| 800 | L001010101000002 | 노 무 비 | 보통인부 | 인 | 0.01003 | 100 | 0.010032
| 공종줄 |  | [ 제 42호 ] 케이블 포설(가로등) 25㎟/2C*1열 [M]
| 800 | 2612164020686393 | 케이블 포설(가로등) | 25㎟/2C*1열 | m | 1 | 0 | 1 |  | 56900017076 | 저압케이블전공 | 0.00609 | 190 | 0.011571 |  |  |  | 전기4-34 |  |  | 0.011571
| 800 | 2612164020686393 |  |  |  | 1 | 0 | 1 |  | 56900017041 | 보통인부 | 0.00609 | 190 | 0.011571 |  |  |  | 전기4-34 | [10 empty] | 0.011571
| 800 | L001010101000078 | 노 무 비 | 저압케이블전공 | 인 | 0.01157 | 100 | 0.011571 | [12 empty] | 0.011571 | [7 empty] | 0.011571
| 800 | L001010101000002 | 노 무 비 | 보통인부 | 인 | 0.01157 | 100 | 0.011571
| 공종줄 |  | [ 제 43호 ] 케이블 포설(가로등) 35㎟/2C*1열 [M]
| 800 | 2612164020686394 | 케이블 포설(가로등) | 35㎟/2C*1열 | m | 1 | 0 | 1 |  | 56900017076 | 저압케이블전공 | 0.00658 | 190 | 0.012502 |  |  |  | 전기4-34 |  |  | 0.012502
| 800 | 2612164020686394 |  |  |  | 1 | 0 | 1 |  | 56900017041 | 보통인부 | 0.00658 | 190 | 0.012502 |  |  |  | 전기4-34 | [10 empty] | 0.012502
| 800 | L001010101000078 | 노 무 비 | 저압케이블전공 | 인 | 0.0125 | 100 | 0.012502 | [12 empty] | 0.012502 | [7 empty] | 0.012502
| 800 | L001010101000002 | 노 무 비 | 보통인부 | 인 | 0.0125 | 100 | 0.012502
| 공종줄 |  | [ 제 44호 ] 케이블 포설(가로등) 6㎟/4C*1열 [M]
| 800 | 2612164020686390 | 케이블 포설(가로등) | 6㎟/4C*1열 | m | 1 | 0 | 1 |  | 56900017076 | 저압케이블전공 | 0.00462 | 310 | 0.014322 |  |  |  | 전기4-34 |  |  | 0.014322
| 800 | 2612164020686390 |  |  |  | 1 | 0 | 1 |  | 56900017041 | 보통인부 | 0.00462 | 310 | 0.014322 |  |  |  | 전기4-34 | [10 empty] | 0.014322
| 800 | L001010101000078 | 노 무 비 | 저압케이블전공 | 인 | 0.01432 | 100 | 0.014322 | [12 empty] | 0.014322 | [7 empty] | 0.014322
| 800 | L001010101000002 | 노 무 비 | 보통인부 | 인 | 0.01432 | 100 | 0.014322
| 공종줄 |  | [ 제 45호 ] 케이블 포설(가로등) 10㎟/4C*1열 [M]
| 800 | 2612164020686391 | 케이블 포설(가로등) | 10㎟/4C*1열 | m | 1 | 0 | 1 |  | 56900017076 | 저압케이블전공 | 0.00484 | 310 | 0.015004 |  |  |  | 전기4-34 |  |  | 0.015004
| 800 | 2612164020686391 |  |  |  | 1 | 0 | 1 |  | 56900017041 | 보통인부 | 0.00484 | 310 | 0.015004 |  |  |  | 전기4-34 | [10 empty] | 0.015004
| 800 | L001010101000078 | 노 무 비 | 저압케이블전공 | 인 | 0.015 | 100 | 0.015004 | [12 empty] | 0.015004 | [7 empty] | 0.015004
| 800 | L001010101000002 | 노 무 비 | 보통인부 | 인 | 0.015 | 100 | 0.015004
| 공종줄 |  | [ 제 46호 ] 케이블 포설(가로등) 25㎟/4C*1열 [M]
| 800 | 2612164020686393 | 케이블 포설(가로등) | 25㎟/4C*1열 | m | 1 | 0 | 1 |  | 56900017076 | 저압케이블전공 | 0.00609 | 310 | 0.018879 |  |  |  | 전기4-34 |  |  | 0.018879
| 800 | 2612164020686393 |  |  |  | 1 | 0 | 1 |  | 56900017041 | 보통인부 | 0.00609 | 310 | 0.018879 |  |  |  | 전기4-34 | [10 empty] | 0.018879
| 800 | L001010101000078 | 노 무 비 | 저압케이블전공 | 인 | 0.01888 | 100 | 0.018879 | [12 empty] | 0.018879 | [7 empty] | 0.018879
| 800 | L001010101000002 | 노 무 비 | 보통인부 | 인 | 0.01888 | 100 | 0.018879
| 공종줄 |  | [ 제 47호 ] LED 가로등기구 100W급 [개]
| 800 | 391115ZZ701Z0001 | LED 가로등기구 | 100W급 | 개 | 1 | 0 | 1 |  | 56900017016 | 내선전공 | 0.204 | 100 | 0.204 |  |  |  | 전기5-26-1 |  | 0.204
| 800 | 391115ZZ701Z0001 |  |  |  | 1 | 0 | 1 |  | 56900017041 | 보통인부 | 0.19 | 100 | 0.19 |  |  |  | 전기5-26-1 | [10 empty] | 0.19
| 800 | L001010101000075 | 노 무 비 | 내선전공 | 인 | 0.204 | 100 | 0.204 | [11 empty] | 0.204 | [8 empty] | 0.19
| 800 | L001010101000002 | 노 무 비 | 보통인부 | 인 | 0.19 | 100 | 0.19
| 공종줄 |  | [ 제 48호 ] LED 공원등기구 50W급(A타입) [개]
| 800 | 391115ZZ701Z0002 | LED 공원등기구 | 50W급(A타입) | 개 | 1 | 0 | 1 |  | 56900017016 | 내선전공 | 0.183 | 100 | 0.183 |  |  |  | 전기5-26-3 |  | 0.183
| 800 | L001010101000075 | 노 무 비 | 내선전공 | 인 | 0.183 | 100 | 0.183 | [11 empty] | 0.183
| 공종줄 |  | [ 제 49호 ] UPS 부착대 [개]
| 800 | 391115ZZ701Z0003 | UPS 부착대 |  | 개 | 1 | 0 | 1 |  | 56900017016 | 내선전공 | 0.208 | 100 | 0.208 | [5 empty] | 0.208
| 800 | L001010101000075 | 노 무 비 | 내선전공 | 인 | 0.208 | 100 | 0.208 | [11 empty] | 0.208
| 공종줄 |  | [ 제 50호 ] 가로등기초(직각)기성품 500X850X675X700 [개]
| 800 | 391115ZZ701Z0004 | 가로등기초(직각)기성품 | 500X850X675X700 | 개 | 1 | 0 | 1 |  | 56900017016 | 내선전공 | 0.08 | 100 | 0.08 |  |  |  | 전기5-27-1 |  | 0.08
| 800 | 391115ZZ701Z0004 |  |  |  | 1 | 0 | 1 |  | 56900017041 | 보통인부 | 0.19 | 100 | 0.19 |  |  |  | 전기5-27-1 | [10 empty] | 0.19
| 800 | L001010101000075 | 노 무 비 | 내선전공 | 인 | 0.08 | 100 | 0.08 | [11 empty] | 0.08 | [8 empty] | 0.19
| 800 | L001010101000002 | 노 무 비 | 보통인부 | 인 | 0.19 | 100 | 0.19
| 공종줄 |  | [ 제 51호 ] 가로등기초 500x775x1050x1100(E) [개]
| 800 | 391115ZZ701Z0005 | 가로등기초 | 500x775x1050x1100(E) | 개 | 1 | 0 | 1 |  | 56900017016 | 내선전공 | 0.08 | 100 | 0.08 |  |  |  | 전기5-27-1 |  | 0.08
| 800 | 391115ZZ701Z0005 |  |  |  | 1 | 0 | 1 |  | 56900017041 | 보통인부 | 0.19 | 100 | 0.19 |  |  |  | 전기5-27-1 | [10 empty] | 0.19
| 800 | L001010101000075 | 노 무 비 | 내선전공 | 인 | 0.08 | 100 | 0.08 | [11 empty] | 0.08 | [8 empty] | 0.19
| 800 | L001010101000002 | 노 무 비 | 보통인부 | 인 | 0.19 | 100 | 0.19
| 공종줄 |  | [ 제 52호 ] 가로등 제어반 6회로 [개]
| 800 | 391115ZZ701Z0006 | 가로등 제어반 | 6회로 | 개 | 1 | 0 | 1 |  | 56900017016 | 내선전공 | 1.02 | 100 | 1.02 |  |  |  | 전기5-18-2 |  | 1.02
| 800 | L001010101000075 | 노 무 비 | 내선전공 | 인 | 1.02 | 100 | 1.02 | [11 empty] | 1.02
| 공종줄 |  | [ 제 53호 ] 가로등 제어반 8회로 [개]
| 800 | 391115ZZ701Z0007 | 가로등 제어반 | 8회로 | 개 | 1 | 0 | 1 |  | 56900017041 | 보통인부 | 0.068 | 100 | 0.068 |  |  |  | 전기5-18-2 | [10 empty] | 0.068
| 800 | L001010101000002 | 노 무 비 | 보통인부 | 인 | 0.068 | 100 | 0.068 | [20 empty] | 0.068
| 공종줄 |  | [ 제 54호 ] 가로등 표찰 STS [개]
| 800 | 391115ZZ701Z0009 | 가로등 표찰 | STS | 개 | 1 | 0 | 1 |  | 56900017041 | 보통인부 | 0.068 | 100 | 0.068 |  |  |  | 전기5-27 | [10 empty] | 0.068
| 800 | L001010101000002 | 노 무 비 | 보통인부 | 인 | 0.068 | 100 | 0.068 | [20 empty] | 0.068
| 공종줄 |  | [ 제 55호 ] 공원등주 5m-1.0m 1등용(A타입) [개]
| 800 | 391115ZZ701Z0010 | 공원등주 | 5m-1.0m 1등용(A타입) | 개 | 1 | 0 | 1 |  | 56900017016 | 내선전공 | 0.31 | 100 | 0.31 |  |  |  | 전기2-27 (나) |  | 0.31
| 800 | L001010101000075 | 노 무 비 | 내선전공 | 인 | 0.31 | 100 | 0.31 | [11 empty] | 0.31
| 공종줄 |  | [ 제 56호 ] 교통신호등 1면3색(LED Φ300) [개]
| 800 | 391115ZZ701Z0014 | 교통신호등 | 1면3색(LED Φ300) | 개 | 1 | 0 | 1 |  | 56900017016 | 내선전공 | 0.9 | 100 | 0.9 |  |  |  | 전기5-46(가) |  | 0.9
| 800 | 391115ZZ701Z0014 |  |  |  | 1 | 0 | 1 |  | 56900017041 | 보통인부 | 0.8 | 100 | 0.8 |  |  |  | 전기5-46(가) | [10 empty] | 0.8
| 800 | L001010101000075 | 노 무 비 | 내선전공 | 인 | 0.9 | 100 | 0.9 | [11 empty] | 0.9 | [8 empty] | 0.8
| 800 | L001010101000002 | 노 무 비 | 보통인부 | 인 | 0.8 | 100 | 0.8
| 공종줄 |  | [ 제 57호 ] 교통신호등 1면4색(LED Φ300) [개]
| 800 | 391115ZZ701Z0015 | 교통신호등 | 1면4색(LED Φ300) | 개 | 1 | 0 | 1 |  | 56900017016 | 내선전공 | 0.9 | 100 | 0.9 |  |  |  | 전기5-46(가) |  | 0.9
| 800 | 391115ZZ701Z0015 |  |  |  | 1 | 0 | 1 |  | 56900017041 | 보통인부 | 0.8 | 100 | 0.8 |  |  |  | 전기5-46(가) | [10 empty] | 0.8
| 800 | L001010101000075 | 노 무 비 | 내선전공 | 인 | 0.9 | 100 | 0.9 | [11 empty] | 0.9 | [8 empty] | 0.8
| 800 | L001010101000002 | 노 무 비 | 보통인부 | 인 | 0.8 | 100 | 0.8
| 공종줄 |  | [ 제 58호 ] 방수형 접속함 1등용,ELB부 [개]
| 800 | 391115ZZ701Z0022 | 방수형 접속함 | 1등용,ELB부 | 개 | 1 | 0 | 1 |  | 56900017016 | 내선전공 | 0.19 | 100 | 0.19 |  |  |  | 전기5-19 |  | 0.19
| 800 | L001010101000075 | 노 무 비 | 내선전공 | 인 | 0.19 | 100 | 0.19 | [11 empty] | 0.19
| 공종줄 |  | [ 제 59호 ] 보행등 잔여시간표시기 [개]
| 800 | 391115ZZ701Z0027 | 보행등 잔여시간표시기 |  | 개 | 1 | 0 | 1 |  | 56900017016 | 내선전공 | 0.3 | 100 | 0.3 |  |  |  | 전기5-46(가) |  | 0.3
| 800 | 391115ZZ701Z0027 |  |  |  | 1 | 0 | 1 |  | 56900017041 | 보통인부 | 0.8 | 100 | 0.8 |  |  |  | 전기5-46(가) | [10 empty] | 0.8
| 800 | L001010101000075 | 노 무 비 | 내선전공 | 인 | 0.3 | 100 | 0.3 | [11 empty] | 0.3 | [8 empty] | 0.8
| 800 | L001010101000002 | 노 무 비 | 보통인부 | 인 | 0.8 | 100 | 0.8
| 공종줄 |  | [ 제 60호 ] 보행등주 Φ125x4m [개]
| 800 | 391115ZZ701Z0028 | 보행등주 | Φ125x4m | 개 | 1 | 0 | 1 |  | 56900017016 | 내선전공 | 1.2 | 100 | 1.2 |  |  |  | 전기5-46(가) |  | 1.2
| 800 | 391115ZZ701Z0028 |  |  |  | 1 | 0 | 1 |  | 56900017041 | 보통인부 | 0.8 | 100 | 0.8 |  |  |  | 전기5-46(가) | [10 empty] | 0.8
| 800 | L001010101000075 | 노 무 비 | 내선전공 | 인 | 1.2 | 100 | 1.2 | [11 empty] | 1.2 | [8 empty] | 0.8
| 800 | L001010101000002 | 노 무 비 | 보통인부 | 인 | 0.8 | 100 | 0.8
| 공종줄 |  | [ 제 61호 ] 보행신호등 1면2색(LED) [개]
| 800 | 391115ZZ701Z0029 | 보행신호등 | 1면2색(LED) | 개 | 1 | 0 | 1 |  | 56900017016 | 내선전공 | 0.3 | 100 | 0.3 |  |  |  | 전기5-46(가) |  | 0.3
| 800 | 391115ZZ701Z0029 |  |  |  | 1 | 0 | 1 |  | 56900017041 | 보통인부 | 0.2 | 100 | 0.2 |  |  |  | 전기5-46(가) | [10 empty] | 0.2
| 800 | L001010101000075 | 노 무 비 | 내선전공 | 인 | 0.3 | 100 | 0.3 | [11 empty] | 0.3 | [8 empty] | 0.2
| 800 | L001010101000002 | 노 무 비 | 보통인부 | 인 | 0.2 | 100 | 0.2
| 공종줄 |  | [ 제 62호 ] 와이어리스철주 Φ200,부착5m [개]
| 800 | 391115ZZ701Z0040 | 와이어리스철주 | Φ200,부착5m | 개 | 1 | 0 | 1 |  | 56900017016 | 내선전공 | 0.98 | 100 | 0.98 |  |  |  | 전기5-46(나) |  | 0.98
| 800 | 391115ZZ701Z0040 |  |  |  | 1 | 0 | 1 |  | 56900017041 | 보통인부 | 0.75 | 100 | 0.75 |  |  |  | 전기5-46(나) | [10 empty] | 0.75
| 800 | L001010101000075 | 노 무 비 | 내선전공 | 인 | 0.98 | 100 | 0.98 | [11 empty] | 0.98 | [8 empty] | 0.75
| 800 | L001010101000002 | 노 무 비 | 보통인부 | 인 | 0.75 | 100 | 0.75
| 공종줄 |  | [ 제 63호 ] 와이어리스철주 Φ200,부착7m, 7m [개]
| 800 | 391115ZZ701Z0041 | 와이어리스철주 | Φ200,부착7m, 7m | 개 | 1 | 0 | 1 |  | 56900017016 | 내선전공 | 0.98 | 140 | 1.372 |  |  |  | 전기5-46(나) |  | 1.372
| 800 | 391115ZZ701Z0041 |  |  |  | 1 | 0 | 1 |  | 56900017041 | 보통인부 | 0.75 | 140 | 1.05 |  |  |  | 전기5-46(나) | [10 empty] | 1.05
| 800 | L001010101000075 | 노 무 비 | 내선전공 | 인 | 1.372 | 100 | 1.372 | [11 empty] | 1.372 | [8 empty] | 1.05
| 800 | L001010101000002 | 노 무 비 | 보통인부 | 인 | 1.05 | 100 | 1.05
| 공종줄 |  | [ 제 64호 ] 와이어리스철주 Φ200,부착7m [개]
| 800 | 391115ZZ701Z0042 | 와이어리스철주 | Φ200,부착7m | 개 | 1 | 0 | 1 |  | 56900017016 | 내선전공 | 0.98 | 100 | 0.98 |  |  |  | 전기5-46(나) |  | 0.98
| 800 | 391115ZZ701Z0042 |  |  |  | 1 | 0 | 1 |  | 56900017041 | 보통인부 | 0.75 | 100 | 0.75 |  |  |  | 전기5-46(나) | [10 empty] | 0.75
| 800 | L001010101000075 | 노 무 비 | 내선전공 | 인 | 0.98 | 100 | 0.98 | [11 empty] | 0.98 | [8 empty] | 0.75
| 800 | L001010101000002 | 노 무 비 | 보통인부 | 인 | 0.75 | 100 | 0.75
| 공종줄 |  | [ 제 65호 ] 음향 유도기 [개]
| 800 | 391115ZZ701Z0044 | 음향 유도기 |  | 개 | 1 | 0 | 1 |  | 56900017016 | 내선전공 | 0.3 | 100 | 0.3 |  |  |  | 전기5-46(나) |  | 0.3
| 800 | 391115ZZ701Z0044 |  |  |  | 1 | 0 | 1 |  | 56900017041 | 보통인부 | 0.2 | 100 | 0.2 |  |  |  | 전기5-46(나) | [10 empty] | 0.2
| 800 | L001010101000075 | 노 무 비 | 내선전공 | 인 | 0.3 | 100 | 0.3 | [11 empty] | 0.3 | [8 empty] | 0.2
| 800 | L001010101000002 | 노 무 비 | 보통인부 | 인 | 0.2 | 100 | 0.2
| 공종줄 |  | [ 제 66호 ] 제어반기초(기성품) 500x500x800 [개]
| 800 | 391115ZZ701Z0051 | 제어반기초(기성품) | 500x500x800 | 개 | 1 | 0 | 1 |  | 56900017016 | 내선전공 | 0.08 | 100 | 0.08 |  |  |  | 전기5-27-1 |  | 0.08
| 800 | 391115ZZ701Z0051 |  |  |  | 1 | 0 | 1 |  | 56900017041 | 보통인부 | 0.19 | 100 | 0.19 |  |  |  | 전기5-27-1 | [10 empty] | 0.19
| 800 | L001010101000075 | 노 무 비 | 내선전공 | 인 | 0.08 | 100 | 0.08 | [11 empty] | 0.08 | [8 empty] | 0.19
| 800 | L001010101000002 | 노 무 비 | 보통인부 | 인 | 0.19 | 100 | 0.19
| 공종줄 |  | [ 제 67호 ] 핸드홀(기성품) 600x600x800 [개]
| 800 | 391115ZZ701Z0062 | 핸드홀(기성품) | 600x600x800 | 개 | 1 | 0 | 1 |  | 56900017016 | 내선전공 | 0.177 | 100 | 0.177 |  |  |  | 전기4-43-4 |  | 0.177
| 800 | 391115ZZ701Z0062 |  |  |  | 1 | 0 | 1 |  | 56900017041 | 보통인부 | 0.592 | 100 | 0.592 |  |  |  | 전기4-43-4 | [10 empty] | 0.592
| 800 | L001010101000075 | 노 무 비 | 내선전공 | 인 | 0.177 | 100 | 0.177 | [11 empty] | 0.177 | [8 empty] | 0.592
| 800 | L001010101000002 | 노 무 비 | 보통인부 | 인 | 0.592 | 100 | 0.592

## 단가조사
총줄수-> | 153 |  | [ 화성 청원지구 전기공사 ] - 단가조사서(1/6단가:2026년02월)
번호 | 공종코드 | 코드 | 명 칭 | 규 격 | 단위 | 적용단가 | 시설단가 |  | 거래가격 |  | 물가정보 |  | 물가자료 |  | 조사단가1 |  | 조사단가2 |  | 비고
[8 empty] | 코드 | 단가 | PAGE | 단가 | PAGE | 단가 | PAGE | 단가 | PAGE | 단가 | PAGE | bar: [ 화성 청원지구 전기공사 ] - 단가조사서(1/6단가:2026년02월) 시설단가
|  | 3913170610035632 | 파상형 폴리에틸렌 전선관 | 40㎜(가로등,신호,구내) | m | 563 |  |  | 563 | 1025 | 607 | 1-1203
|  | 3913170610035633 | 파상형 폴리에틸렌 전선관 | 50㎜(가로등,신호,구내) | m | 750 |  |  | 750 | 1025 | 860 | 1-1203
|  | 3913170610035634 | 파상형 폴리에틸렌 전선관 | 65㎜(가로등,신호,구내) | m | 1239 |  |  | 1250 | 1025 | 1239 | 1-1203
|  | 3913170610035635 | 파상형 폴리에틸렌 전선관 | 80㎜(가로등,신호,구내) | m | 1632 |  |  | 1719 | 1025 | 1632 | 1-1203
|  | 3913170610035636 | 파상형 폴리에틸렌 전선관 | 100㎜(가로등,신호,구내) | m | 2188 |  |  | 2188 | 1025 | 2214 | 1-1203
|  | 3913170610045632 | 파상형 폴리에틸렌 전선관 | 40㎜ | m | 563 |  |  | 563 | 1025 | 607 | 1-1203
|  | 3913170610045633 | 파상형 폴리에틸렌 전선관 | 50㎜ | m | 750 |  |  | 750 | 1025 | 860 | 1-1203
|  | 3913170620175668 | 광케블내외관일체형전선관 | COD 36-4 공 | m | 27000 |  |  | 27000 | 1024 | 27000 | 1-1200
|  | 2612152420683697 | 접지용비닐절연전선(F-GV)_지중 | 6㎟ | m | 1612 |  |  | 1658 | 994 | 1612 | 1-1165
|  | 2612152420683698 | 접지용비닐절연전선(F-GV) | 10㎟ | m | 2717 |  |  |  |  | 2717 | 1-1165
|  | 2612152420683699 | 접지용비닐절연전선(F-GV) | 16㎟ | m | 3579 |  |  | 3579 | 994 | 3710 | 1-1165
|  | 2612162920683902 | 폴리에틸렌 난연케이블 | 0.6/1kv F-CV 2C×2.5㎟ | m | 1859 |  |  | 2002 | 993 | 1859 | 1-1168
|  | 2612162921683903 | 폴리에틸렌 난연케이블(옥외) | 0.6/1kv F-CV 2C×6㎟ | m | 2907 |  |  | 3561 | 993 | 2907 | 1-1164
|  | 2612162921683904 | 폴리에틸렌 난연케이블(옥외) | 0.6/1kv F-CV 2C×10㎟ | m | 4423 |  |  | 5417 | 993 | 4423 | 1-1164
|  | 2612162921683905 | 폴리에틸렌 난연케이블(옥외) | 0.6/1kv F-CV 2C×16㎟ | m | 6915 |  |  | 7689 | 993 | 6915 | 1-1164
|  | 2612162921683906 | 폴리에틸렌 난연케이블(옥외) | 0.6/1kv F-CV 2C×25㎟ | m | 10580 |  |  | 11765 | 993 | 10580 | 1-1164
|  | 2612162921683907 | 폴리에틸렌 난연케이블(옥외) | 0.6/1kv F-CV 2C×35㎟ | m | 14046 |  |  | 15619 | 993 | 14046 | 1-1164
|  | 2612162920683923 | 폴리에틸렌 난연케이블 | 0.6/1kv F-CV 3C×6㎟ | m | 4722 |  |  | 5086 | 993 | 4722 | 1-1168
|  | 2612162921683945 | 폴리에틸렌 난연케이블(옥외) | 0.6/1kv F-CV 4C×6㎟ | m | 5058 |  |  | 6193 | 993 | 5058 | 1-1164
|  | 2612162921683946 | 폴리에틸렌 난연케이블(옥외) | 0.6/1kv F-CV 4C×10㎟ | m | 8027 |  |  | 9830 | 993 | 8027 | 1-1164
|  | 2612162921683948 | 폴리에틸렌 난연케이블(옥외) | 0.6/1kv F-CV 4C×25㎟ | m | 19933 |  |  | 22165 | 993 | 19933 | 1-1164
|  | 2612160320684239 | 난연제어케이블 | F-CVV 5Cx2.5㎟ | m | 3309 |  |  | 3309 | 995 | 4340 | 1-1171
|  | 2612163720177109 | 광케이블(옥외용) | SM 9/125, 4c | m | 1000 |  |  |  |  | 1457 | 1170 | 1000 | 1081
|  | 4616150420191801 | 신호 제어기 | 경보제어기, 전자회로 | 대 | 200000 |  |  |  |  | 250000 | 1301 | 200000 | 1240
|  | 3912161310034844 | 접지봉 | 14Φ×1000 mm | 개 | 5780 |  |  |  |  | 6500 | 1-1271 | 5780 | 1198
|  | 3912161320937692 | 접지크램프(IEC 90) | 16sq | 개 | 500 |  |  |  |  | 600 | 1272 | 500 | 1198
|  | 3912218220173434 | 케이블표지시트 | 0.23x400 | m | 180 | [6 empty] | 180 | 747
|  | 3912143221650911 | 압착단자 | R형동선 나압착 16 ㎟ | 개 | 200 |  |  | 200 | 1019 | 528 | 1-1231
|  | 3912143221650912 | 압착단자 | R형동선 나압착 25 ㎟ | 개 | 260 |  |  | 260 | 1019 | 647 | 1-1231
|  | 3912143221650913 | 압착단자 | R형동선 나압착 35 ㎟ | 개 | 316 |  |  | 316 | 1019 | 822 | 1-1231
|  | 3012169821869021 | 핸드홀 | 수공1호 | 조 | 110000 |  |  |  |  | 110000 | 1-208
|  | 3012169821869024 | 핸드홀카바 | 통신용 | 기 | 370000 |  |  |  |  | 370000 | 206
|  | 3010369820141038 | 각재(角材) | 외송(㎥) | ㎥ | 1326000 |  |  |  |  | 1326000
|  | 1112200120142458 | 내수합판 | 1급, 12×1220×2440mm | ㎡ | 10900 |  |  |  |  | 10900 | 1-587
|  | 391115ZZ801Z2008 | 레미콘 | 25-210-8 | ㎥ | 101280 | [6 empty] | 101280 | 71
|  | 391189ZZ701Z0100 | 전주용입상관 | Φ130*2t*2m | EA | 35090 |  |  |  |  | 35090 | 1165
153 코드: 391190ZZ701Z0100; [ 화성 청원지구 전기공사 ] - 단가조사서(1/6단가:2026년02월) 명 칭: 반경관취부밴드; [ 화성 청원지구 전기공사 ] - 단가조사서(1/6단가:2026년02월) 단위: EA; [ 화성 청원지구 전기공사 ] - 단가조사서(1/6단가:2026년02월) 적용단가: 2424 |  |  |  | 2424 | 1164
153 코드: 391359ZZ701Z0100; [ 화성 청원지구 전기공사 ] - 단가조사서(1/6단가:2026년02월) 명 칭: 차량등보호금구; [ 화성 청원지구 전기공사 ] - 단가조사서(1/6단가:2026년02월) 단위: 개; [ 화성 청원지구 전기공사 ] - 단가조사서(1/6단가:2026년02월) 적용단가: 35000 |  |  |  | 35000 | 1301 | 65000 | 1240
|  | 391366ZZ701Z0100 | 보행철주 기초앙카 | Φ125×1.4m | 본 | 35000 |  |  |  |  | 35000 | 1308
|  | 391370ZZ701Z0100 | 신호등용 맨홀(주철뚜껑) | 600x600x600,경찰청규격 | 개 | 350000 |  |  |  |  | 430000 | 1303 | 350000 | 1240
|  | 391377ZZ701Z0100 | 신호 제어기 설치 | 교통신호제어기, 3거리 | 대
|  | 391378ZZ701Z0100 | UPS(교통신호제어) | 철주설치 | 개 | 5200000 |  |  |  |  | 5200000 | 1306
|  | 391387ZZ701Z0100 | 철주 앙카 | Φ200x1.8m | 개 | 370000 |  |  |  |  | 370000 | 1302 | 500000 | 1240
|  | 391115ZZ701Z2111 | 관통형분기접속재 | 6-4㎟ | 개 | 8400 |  |  |  |  | 9000 | 1194 | 8400 | 1095
|  | 2612164020686347 | 케이블 포설(가로등) | 6㎟/2C*1열 | m
|  | 2612164020686347 | 케이블 포설(가로등) | 10㎟/2C*1열 | m
|  | 2612164020686347 | 케이블 포설(가로등) | 16㎟/2C*1열 | m
|  | 2612164020686393 | 케이블 포설(가로등) | 25㎟/2C*1열 | m
|  | 2612164020686394 | 케이블 포설(가로등) | 35㎟/2C*1열 | m
|  | 2612164020686390 | 케이블 포설(가로등) | 6㎟/4C*1열 | m
|  | 2612164020686391 | 케이블 포설(가로등) | 10㎟/4C*1열 | m
|  | 2612164020686393 | 케이블 포설(가로등) | 25㎟/4C*1열 | m
|  | 391115ZZ701Z0001 | LED 가로등기구 | 100W급 | 개 | 620000 |  |  |  |  | 620000 | 1327 | 826000 | 1216
|  | 391115ZZ701Z0002 | LED 공원등기구 | 50W급(A타입) | 개 | 500000 |  |  |  |  | 500000 | 1327 | 580000 | 1217
153 코드: 391115ZZ701Z0003; [ 화성 청원지구 전기공사 ] - 단가조사서(1/6단가:2026년02월) 명 칭: UPS 부착대; [ 화성 청원지구 전기공사 ] - 단가조사서(1/6단가:2026년02월) 단위: 개; [ 화성 청원지구 전기공사 ] - 단가조사서(1/6단가:2026년02월) 적용단가: 550000 |  |  |  | 550000 | 1306 | 550000 | 1264
|  | 391115ZZ701Z0004 | 가로등기초(직각)기성품 | 500X850X675X700 | 개 | 104000 |  |  |  |  | 104000 | 23002674 | 124000 | 23683389
|  | 391115ZZ701Z0005 | 가로등기초 | 500x775x1050x1100(E) | 개 | 307800 |  |  |  |  | 307800 | 1336 | 378000 | 1230
|  | 391115ZZ701Z0006 | 가로등 제어반 | 6회로 | 개 | 6286000 |  |  | 6286000 | 세하전기 | [9 empty] | 4490000 | 21447191
|  | 391115ZZ701Z0007 | 가로등 제어반 | 8회로 | 개 | 6440000 |  |  | 6440000 | 세하전기 | [9 empty] | 4600000 | 21818663
|  | 391115ZZ701Z0008 | 가로등주 | 원형테퍼 강관주 10m -1등용 | 개 | 1500000 |  |  |  |  | 1500000 | 1334 | 2146000 | 1234
|  | 391115ZZ701Z0009 | 가로등 표찰 | STS | 개 | 10000 |  |  |  |  | 10000 | 인터넷
|  | 391115ZZ701Z0010 | 공원등주 | 5m-1.0m 1등용(A타입) | 개 | 1192000 |  |  |  |  | 1207000 | 1328 | 1192000 | 1234
|  | 391115ZZ701Z0014 | 교통신호등 | 1면3색(LED Φ300) | 개 | 360000 |  |  |  |  | 570000 | 1341 | 360000 | 1240
|  | 391115ZZ701Z0015 | 교통신호등 | 1면4색(LED Φ300) | 개 | 520000 |  |  | 1600000 | 1136 | 750000 | 1305 | 520000 | 1240
153 코드: 391115ZZ701Z0016; [ 화성 청원지구 전기공사 ] - 단가조사서(1/6단가:2026년02월) 명 칭: 교통신호제어기 부착대; [ 화성 청원지구 전기공사 ] - 단가조사서(1/6단가:2026년02월) 단위: 개; [ 화성 청원지구 전기공사 ] - 단가조사서(1/6단가:2026년02월) 적용단가: 550000 |  |  |  | 550000 | 1306 | 550000 | 1264
|  | 391115ZZ701Z0022 | 방수형 접속함 | 1등용,ELB부 | 개 | 55000 |  |  |  |  | 55000 | 1330 | 55000 | 1262
|  | 391115ZZ701Z0023 | 방수형 접속함 | 격등용 | 개 | 15000 |  |  |  |  | 15000 | 1330 | 15000 | 1262
|  | 391115ZZ701Z0024 | 백호우 | 0.4㎥ | hr | 재료 | 14230 | 재료 | 56783 | 노무 | 16378 | 경비 | [6 empty] | 물가자료부록164
|  |  | 크레인트럭 | 20ton | hr | 재료 | 15976 | 재료 | 48663 | 노무 | 29487 | 경비 | [6 empty] | 물가자료부록166
153 코드: 391115ZZ701Z0027; [ 화성 청원지구 전기공사 ] - 단가조사서(1/6단가:2026년02월) 명 칭: 보행등 잔여시간표시기; [ 화성 청원지구 전기공사 ] - 단가조사서(1/6단가:2026년02월) 단위: 개; [ 화성 청원지구 전기공사 ] - 단가조사서(1/6단가:2026년02월) 적용단가: 500000 |  |  |  | 500000 | 1305 | 800000 | 1242
|  | 391115ZZ701Z0028 | 보행등주 | Φ125x4m | 개 | 450000 |  |  |  |  | 450000 | 1305 | 450000 | 1264
|  | 391115ZZ701Z0029 | 보행신호등 | 1면2색(LED) | 개 | 165000 |  |  | 165000 |  | 165000
153 코드: 391115ZZ701Z0030; [ 화성 청원지구 전기공사 ] - 단가조사서(1/6단가:2026년02월) 명 칭: 불법주정차단속시스템; [ 화성 청원지구 전기공사 ] - 단가조사서(1/6단가:2026년02월) 단위: SET; [ 화성 청원지구 전기공사 ] - 단가조사서(1/6단가:2026년02월) 적용단가: 23670000 |  | 23670000 | 렉스젠
|  | 391115ZZ701Z0033 | 소모자재(박리재 등) | 주자재비의 9% | 식
153 코드: 391115ZZ701Z0034; [ 화성 청원지구 전기공사 ] - 단가조사서(1/6단가:2026년02월) 명 칭: 슬림형교통신호제어기(경찰청표준규격); [ 화성 청원지구 전기공사 ] - 단가조사서(1/6단가:2026년02월) 단위: 개; [ 화성 청원지구 전기공사 ] - 단가조사서(1/6단가:2026년02월) 적용단가: 9000000 |  |  |  | 9000000 | 1306 | 9300000 | 1266
153 코드: 391115ZZ701Z0038; [ 화성 청원지구 전기공사 ] - 단가조사서(1/6단가:2026년02월) 명 칭: 와이어리스 부착대 5m; [ 화성 청원지구 전기공사 ] - 단가조사서(1/6단가:2026년02월) 단위: 개; [ 화성 청원지구 전기공사 ] - 단가조사서(1/6단가:2026년02월) 적용단가: 900000 |  |  |  | 900000 | 1305
153 코드: 391115ZZ701Z0039; [ 화성 청원지구 전기공사 ] - 단가조사서(1/6단가:2026년02월) 명 칭: 와이어리스 부착대 7m; [ 화성 청원지구 전기공사 ] - 단가조사서(1/6단가:2026년02월) 단위: 개; [ 화성 청원지구 전기공사 ] - 단가조사서(1/6단가:2026년02월) 적용단가: 1200000 |  |  |  | 1200000 | 1305
|  | 391115ZZ701Z0040 | 와이어리스철주 | Φ200,부착5m | 개 | 2000000 |  |  |  |  | 2000000 | 1305
|  | 391115ZZ701Z0041 | 와이어리스철주 | Φ200,부착7m, 7m | 개 | 2000000 |  |  |  |  | 2000000 | 1305
|  | 391115ZZ701Z0042 | 와이어리스철주 | Φ200,부착7m | 개 | 2000000 |  |  |  |  | 2000000 | 1305
153 코드: 391115ZZ701Z0043; [ 화성 청원지구 전기공사 ] - 단가조사서(1/6단가:2026년02월) 명 칭: 위성시보수신기(GPS); [ 화성 청원지구 전기공사 ] - 단가조사서(1/6단가:2026년02월) 단위: 개; [ 화성 청원지구 전기공사 ] - 단가조사서(1/6단가:2026년02월) 적용단가: 650000 |  | 650000 | 1136 | 650000 | 1309 | 900000 | 1241
153 코드: 391115ZZ701Z0044; [ 화성 청원지구 전기공사 ] - 단가조사서(1/6단가:2026년02월) 명 칭: 음향 유도기; [ 화성 청원지구 전기공사 ] - 단가조사서(1/6단가:2026년02월) 단위: 개; [ 화성 청원지구 전기공사 ] - 단가조사서(1/6단가:2026년02월) 적용단가: 650000 |  |  |  | 650000 | 1312 | 650000 | 1240
|  | 391115ZZ701Z0051 | 제어반기초(기성품) | 500x500x800 | 개 | 140000 | [6 empty] | 140000 | 1253
|  | 391115ZZ701Z0062 | 핸드홀(기성품) | 600x600x800 | 개 | 440000 |  |  |  |  | 440000 | 1341 | 440000 | 1264
|  | 391115ZZ701Z0063 | 핸드홀뚜껑 | 700x700xt32 | 개 | 280000 |  |  |  |  | 280000 | 1340
|  | 391115ZZ701Z0011 | 광분배함 | 4C | 개 | 72520 |  |  | 105154 | 에스카 | 105154 | 미르텍 | 105154 | 두원전자 | [5 empty] | 72520 | 에스카 | 72520 | 미르텍 | 72520 | 두원전자
|  | 391115ZZ701Z0012 | 광송수신모듈 | SFP-LX | 개 | 58260 |  |  | 84477 | 에스카 | 84477 | 미르텍 | 95700 | 두원전자 | [5 empty] | 58260 | 에스카 | 58260 | 미르텍 | 66000 | 두원전자
|  | 391115ZZ701Z0013 | 광점퍼코드 | SM-3, 피그테일 포함 | 개 | 8720 |  |  | 12644 | 에스카 | 12644 | 미르텍 | 12644 | 두원전자 | [5 empty] | 8720 | 에스카 | 8720 | 미르텍 | 8720 | 두원전자
|  | 391115ZZ701Z0017 | 금속기둥 | Ø76.3x1000mm | 개 | 573000 |  |  | 1055600 | 에스카 | 830850 | 미르텍 | 1055600 | 두원전자 | [5 empty] | 728000 | 에스카 | 573000 | 미르텍 | 728000 | 두원전자
|  | 391115ZZ701Z0018 | 금속상자 | 400*500*300mm | 개 | 1082000 |  |  | 1568900 | 에스카 | 1568900 | 미르텍 | 1573250 | 두원전자 | [5 empty] | 1082000 | 에스카 | 1082000 | 미르텍 | 1085000 | 두원전자
|  | 391115ZZ701Z0019 | 네트워크스위치 | 8PORT(PoE), 2PORT(SFP) | 개 | 890000 |  |  | 1924150 | 에스카 | 1290500 | 미르텍 | 1812500 | 두원전자 | [5 empty] | 1327000 | 에스카 | 890000 | 미르텍 | 1250000 | 두원전자
|  | 391115ZZ701Z0020 | 네트워크케이블 | UTP CAT.5 4P | 개 | 2740 |  |  | 3973 | 에스카 | 3973 | 미르텍 | 3973 | 두원전자 | [5 empty] | 2740 | 에스카 | 2740 | 미르텍 | 2740 | 두원전자
|  | 391115ZZ701Z0021 | 누전차단기 | 20A | 개 | 159000 |  |  | 346550 | 에스카 | 271150 | 미르텍 | 230550 | 두원전자 | [5 empty] | 239000 | 에스카 | 187000 | 미르텍 | 159000 | 두원전자
|  | 391115ZZ701Z0025 | 보안용카메라(BULLET) | 5M, IP, IR 0Lux | 개 | 1761000 |  |  | 3033400 | 에스카 | 2553450 | 미르텍 | 3443750 | 두원전자 | [5 empty] | 2092000 | 에스카 | 1761000 | 미르텍 | 2375000 | 두원전자
|  | 391115ZZ701Z0026 | 보안용카메라(SPEEDDOME) | 4M, IP, IR 0Lux | 개 | 4722000 |  |  | 7975000 | 에스카 | 6846900 | 미르텍 | 7540000 | 두원전자 | [5 empty] | 5500000 | 에스카 | 4722000 | 미르텍 | 5200000 | 두원전자
|  | 391115ZZ701Z0031 | 서지흡수기 | 신호용 | 개 | 243620 |  |  | 353249 | 에스카 | 353249 | 미르텍 | 353249 | 두원전자 | [5 empty] | 243620 | 에스카 | 243620 | 미르텍 | 243620 | 두원전자
|  | 391115ZZ701Z0032 | 서지흡수기 | 전원용 | 개 | 274300 |  |  | 397735 | 에스카 | 397735 | 미르텍 | 397735 | 두원전자 | [5 empty] | 274300 | 에스카 | 274300 | 미르텍 | 274300 | 두원전자
|  | 391115ZZ701Z0035 | 안내표지판 | CCTV설치안내(대) | 개 | 215890 |  |  | 313040 | 에스카 | 313040 | 미르텍 | 313040 | 두원전자 | [5 empty] | 215890 | 에스카 | 215890 | 미르텍 | 215890 | 두원전자
|  | 391115ZZ701Z0036 | 안내표지판 | CCTV설치안내(중) | 개 | 158460 |  |  | 229767 | 에스카 | 229767 | 미르텍 | 229767 | 두원전자 | [5 empty] | 158460 | 에스카 | 158460 | 미르텍 | 158460 | 두원전자
|  | 391115ZZ701Z0037 | 영상감시장치 | 네트워크스위치 | 개 | 5951000 |  |  | 178306500 | 에스카 | 8628950 | 미르텍 | 18361350 | 두원전자 | [5 empty] | 122970000 | 에스카 | 5951000 | 미르텍 | 12663000 | 두원전자
|  | 391115ZZ701Z0045 | 전력케이블 | F-CV 3C×2.5㎟ | 개 | 4600 |  |  | 6670 | 에스카 | 6670 | 미르텍 | 6670 | 두원전자 | [5 empty] | 4600 | 에스카 | 4600 | 미르텍 | 4600 | 두원전자
|  | 391115ZZ701Z0046 | 전력케이블 | F-CV 3C×6㎟ | 개 | 5580 |  |  | 8091 | 에스카 | 8091 | 미르텍 | 8091 | 두원전자 | [5 empty] | 5580 | 에스카 | 5580 | 미르텍 | 5580 | 두원전자
|  | 391115ZZ701Z0047 | 정보통신공사 | 광케이블보통12코어이하접속 | 개 | 27930 |  |  | 40498 | 에스카 | 40498 | 미르텍 | 40498 | 두원전자 | [5 empty] | 27930 | 에스카 | 27930 | 미르텍 | 27930 | 두원전자
|  | 391115ZZ701Z0048 | 정보통신공사 | 광케이블시험시험및측정 | 개 | 54290 |  |  | 78720 | 에스카 | 78720 | 미르텍 | 78720 | 두원전자 | [5 empty] | 54290 | 에스카 | 54290 | 미르텍 | 54290 | 두원전자
|  | 391115ZZ701Z0049 | 정보통신공사 | 송수신제어신호영상레벨조정 | 개 | 124850 |  |  | 181032 | 에스카 | 181032 | 미르텍 | 181032 | 두원전자 | [5 empty] | 124850 | 에스카 | 124850 | 미르텍 | 124850 | 두원전자
|  | 391115ZZ701Z0050 | 정보통신공사 | 종합시험 | 개 | 109760 |  |  | 159152 | 에스카 | 159152 | 미르텍 | 159152 | 두원전자 | [5 empty] | 109760 | 에스카 | 109760 | 미르텍 | 109760 | 두원전자
|  | 391115ZZ701Z0052 | 채널라이센스 | 카메라접속라이센스, 1CH | 개 | 355000 |  |  | 514750 | 에스카 | 514750 | 미르텍 | 514750 | 두원전자 | [5 empty] | 355000 | 에스카 | 355000 | 미르텍 | 355000 | 두원전자
|  | 391115ZZ701Z0053 | 카메라 브래킷 | 기둥용 | 개 | 61440 |  |  | 89088 | 에스카 | 89088 | 미르텍 | 89088 | 두원전자 | [5 empty] | 61440 | 에스카 | 61440 | 미르텍 | 61440 | 두원전자
|  | 391115ZZ701Z0054 | 카메라 브래킷 | 벽부형 | 개 | 107500 |  |  | 155875 | 에스카 | 155875 | 미르텍 | 155875 | 두원전자 | [5 empty] | 107500 | 에스카 | 107500 | 미르텍 | 107500 | 두원전자
|  | ECA565826042 | 기계터파기 | 보통토사(0.6㎥) | ㎥ | 경비 | 442 | 재료 | 1354 | 노무 | 537 | 경비
|  | ECA565826051 | 기계되메우기 | 보통토사(0.6㎥) | ㎥ | 경비 | 442 | 재료 | 1354 | 노무 | 537 | 경비
|  | ECA565826045 | 크레인 | 타이어 30 Ton | 분 | 경비 | 276 | 재료 | 984 | 노무 | 961 | 경비
|  | L001010101000075 | 노 무 비 | 내선전공 | 인 | 273676
|  | L001010101000078 | 노 무 비 | 저압케이블전공 | 인 | 304156
|  | L001010101000076 | 노 무 비 | 특고압케이블전공 | 인 | 440616
|  | L001010101000081 | 노 무 비 | 배전전공 | 인 | 414968
|  | L001010101000089 | 노 무 비 | 통신케이블공 | 인 | 436224
|  | L001010101000087 | 노 무 비 | 통신설비공 | 인 | 315528
|  | L001010101000088 | 노 무 비 | 통신외선공 | 인 | 408942
|  | L001010501000112 | 노 무 비 | 통신관련산업기사 | 인 | 304509
|  | L001010201000092 | 노 무 비 | 광케이블설치사 | 인 | 471349
|  | L001010101000002 | 노 무 비 | 보통인부 | 인 | 172068
|  | L001010101000003 | 노 무 비 | 특별인부 | 인 | 226122
|  | L001010101000006 | 노 무 비 | 비계공 | 인 | 281939
|  | L001010101000007 | 노 무 비 | 형틀목공 | 인 | 275790
|  | L001010101000034 | 노 무 비 | 줄눈공 | 인 | 211653
|  | L001010101000013 | 노 무 비 | 콘크리트공 | 인 | 273540
|  | L001010201000093 | 노 무 비 | H/W시험사 | 인 | 393090
|  | L001010101000001 | 노 무 비 | 작업반장 | 인 | 215907

## 옵션
| 재료비 | 노무비 | 경비 |  | 계
총 급 액 | 0 | 0 | 0 |  | 0
관급 자재비 |  |  |  |  | 0 | 금액조정이 안되나요?
이지테크에서 변환할 때 2번 옵션을 지정하여 다시 해보세요
시트를 삭제할 때 에러가 뜨면 1번 옵션으로 하면 됩니다.
| 적용율(%) | 끝자리 | 적용율(%)/100 | 일위대가소수
전체자재 적용율(%)(공종/일위대가) | 100 | 1 | 1
전체노임 적용율(%)(공종) | 100 | 1 | 1 | 2 |  | 2번 옵션으로 변환했을 때에는 결과값이 다를 수 있습니다.
전체노임 적용율(%)(일위대가) | 100 | 1 | 1 | 5
*(그룹별 자재 단가 추가 할증)* | 적용율(%) |  | 적용율(%)/100
Cable(CAB) 할증(%) | 100 |  | 1
Wire (WIR) 할증(%) | 100 |  | 1
Pipe (PIP) 할증(%) | 100 |  | 1
제 4그룹 할증(%) | 100 |  | 1
제 5그룹 할증(%) | 100 |  | 1
*(그룹별 노임 추가 할증)* | 적용율(%) | 자동부속재(전기) | 자동부속재(통신)
배관부속재(%) | 15 | 15 | 20
CD관부속재(%) | 40 | 40 | 40
소모잡자재(%) | 2 |  |  |  |  | 본 파일은 이지테크에서 2번 옵션으로 만들었습니다.
방폭할증(%)
고소할증(%) | 2
공구손료(%) | 3
*(공종별 노임 적용율(%))* | 적용율(%) | 소수자릿수
1-1.가로등설비공사 | 100 | 3
1-2.공원등설비공사 | 100 | 3
1-3.신호등설비공사 | 100 | 3
1-4.공원 통신설비 공사 | 100 | 3
1-5.불법주정차단속시스템 | 100 | 3
2-1.가로등설비공사 | 100 | 3
2-2.신호등설비공사 | 100 | 3
2-3.불법주정차단속시스템 | 100 | 3

## 사용설명
** 반드시 다음 사항을 숙지하신 다음 수정 작업을 하십시오 **
1. | 속성이 숫자인 셀을 삭제할 때는 반드시 'Delete' 키를 사용하십시오.
**주의:'Space Bar' 로 지웠을 때는 '#Value' Error가 발생됩니다.
2. | 일위대가(을지)는 소수점 처리 때문에 셀 속성을 '일반'으로 하였습니다.(소수점 능동 처리)
**참고: (수량*단가)의 결과는 소수 한자리, 금액을 취합한 소계는 1원 이하 절사입니다.
3. | 내역서에서는 수량에만 셀 속성을 '일반'으로 하였습니다.(소수점 능동 처리)
4. | 단가수정은 '단가조사서'시트 에서 하십시오.
a)표지와 원가 -> 총괄표 -> 내역서 ->일위대가와 합산자재 ->단가조사서 를 참조하고
있으므로 단가조사서의 결정단가를 수정하면 전체 금액이 갱신됩니다.
**주의: 금액란은 공식이 걸려있으므로 조심하여 수정하십시오.
b)전체 자재를 일정 요율(%)로 변경할 때는 옵션시트의 자재 적용율을 조정하면 됩니다.
5. | 노임 단가는 '단가조사서'시트에서 품셈은 '노임근거'시트에서 수정하십시오.
a)전체 노임을 일정 요율(%)로 변경할 때는 '옵션시트'의 전체노임 적용율을 조정하면 됩니다.
b)공종별로 노임을 수정하려면 '옵션시트'의 공종별 노임 적용율을 조정하면 됩니다.
c)케이블 및 전선 자재 단가를 추가로 조정하려면 그룹별 자재 적용율을 조정하면 됩니다.
그룹은 견적 프로그램에서 엑셀파일이 만들어질때 지정됩니다.
6. | 겉표지의 모든 정보는 표지를 참조하였습니다.(정보 수정은 표지에서만 하시면 됩니다.)
7. | 필수 :본 프로그램의 총 금액을 확인한 후 사용하십시오.
8. | 본 파일의 내용을 인쇄할 경우, 미리보기를 통하여 페이지 절선을 확인 후 인쇄하십시오.
9. | 관급자재 Sheet가 해당이 없을 경우엔 삭제하십시오.
10. | 페이지 절선이 맞지 않으면 다음을 참고하십시오.
a. 해당시트의 셀 전체를 선택합니다.
b. 행높이를 적절히 가감하면 페이지 절선을 맞출 수 있습니다.

## 겉표지
見 積 書 |  |  | 견적가로형식-1
| 件 名: | 화성 청원지구 전기공사
| 提 出 處: | 貴下
| 提 出 日: | 2026년 4월 1일
대 한 민 국 주 식 회 사
ㅇ ㅇ 시 ㅇ ㅇ 구 ㅇ ㅇ 동
대표이사 홍 길 동
대표전화 (02) 0 0 0 - 0 0 0 0
팩 스 (02) 0 0 0 - 0 0 0 0

## 표지
見 積 書
대 한 민 국 주 식 회 사
| 제 출 처: | 貴下
ㅇ ㅇ 시 ㅇ ㅇ 구 ㅇ ㅇ 동
| 제 출 일: | 2026년 4월 1일
대표이사 홍 길 동
아래와 같이 見積書를 제출합니다.
대표전화 (02) 0 0 0 - 0 0 0 0
팩 스 (02) 0 0 0 - 0 0 0 0
| 공 사 명: | 화성 청원지구 전기공사
| 공사금액: | 一金零원整(₩0)
| 내 용 |  | 단위 | 수량 | 금 액 | 비 고 |  | 요율 | 금액 | 이윤 | 끝자리맞추기
| 재 료 비 |  | 식 | 1 | 0 |  |  |  | 0
| 노 무 비 |  | 식 | 1 | 0 |  |  |  | 0
| 간 접 노 무 비 |  | 식 | 1 | 0 | (직접 노무비) * 15.2 % |  | 15.2 | 0
| ( 소 계 ) |  |  |  | 0 |  |  |  | 0
| 기 계 경 비 |  | 식 | 1 | 0 |  |  |  | 0
| 산 재 보 험 료 |  | 식 | 1 | 0 | (노무비) * 3.56 % |  | 3.56 | 0
| 고 용 보 험 료 |  | 식 | 1 | 0 | (노무비) * 1.01 % |  | 1.01 | 0
| 건 강 보 험 료 |  | 식 | 1 | 0 | (직접 노무비) * 3.595 % |  | 3.595 | 0
| 연 금 보 험 료 |  | 식 | 1 | 0 | (직접 노무비) * 4.75 % |  | 4.75 | 0
| 퇴 직 금 공 제 |  | 식 | 1 | 0 | (직접 노무비) * 2.3 % |  | 2.3 | 0
| 안 전 관 리 비 |  | 식 | 1 | 0 | (재료+직노+관급재/1.1) * 3.11 % |  | 3.11 | 0
| 기 타 경 비 |  | 식 | 1 | 0 | (재료+노무) * 4.7 % |  | 4.7 | 0
| 노인장기요양보험 |  | 식 | 1 | 0 | (건강 보험료) * 13.14 % |  | 13.14 | 0
| ( 소 계 ) |  |  |  | 0 |  |  |  | 0
| 일 반 관 리 비 |  | 식 | 1 | 0 | (재료+노무+경비) * 8 % |  | 8 | 0
| 이 윤 |  | 식 | 1 | 0 | (노무+경비+일반관리비) * 15 % |  | 15 | 0 | 0 | 100000
| ( 총 원 가 ) |  |  |  | 0 |  |  |  | 0
| 부 가 가 치 세 |  | 식 | 1 | 0 |  |  | 10 | 0
0
0
0
0
| ( 총 계 ) |  |  |  | 0 |  |  |  | 0
1. 부가가치세 별도
2. 한전불입금 별도

## 합산자재
총줄수-> | 133 | [ 화성 청원지구 전기공사 ] - 합산자재목록
번호 | … | 코드 | 명 칭 | 규 격 | 단위 | 수량 | 재료비 | 노무비 | 경비 | 지급비 | 계 | 비고
|  | 3913170610035632 | 파상형 폴리에틸렌 전선관 | 40㎜(가로등,신호,구내) | m | 4049.96 | 563 |  |  |  | 563
|  | 3913170610035633 | 파상형 폴리에틸렌 전선관 | 50㎜(가로등,신호,구내) | m | 306.94 | 750 |  |  |  | 750
|  | 3913170610035634 | 파상형 폴리에틸렌 전선관 | 65㎜(가로등,신호,구내) | m | 11.33 | 1239 |  |  |  | 1239
|  | 3913170610035635 | 파상형 폴리에틸렌 전선관 | 80㎜(가로등,신호,구내) | m | 28.84 | 1632 |  |  |  | 1632
|  | 3913170610035636 | 파상형 폴리에틸렌 전선관 | 100㎜(가로등,신호,구내) | m | 179.22 | 2188 |  |  |  | 2188
|  | 3913170610045632 | 파상형 폴리에틸렌 전선관 | 40㎜ | m | 140.08 | 563 |  |  |  | 563
|  | 3913170610045633 | 파상형 폴리에틸렌 전선관 | 50㎜ | m | 140.08 | 750 |  |  |  | 750
|  | 3913170620175668 | 광케블내외관일체형전선관 | COD 36-4 공 | m | 484 | 27000 |  |  |  | 27000
|  | 2612152420683697 | 접지용비닐절연전선(F-GV)_지중 | 6㎟ | m | 841.5 | 1612 |  |  |  | 1612
|  | 2612152420683698 | 접지용비닐절연전선(F-GV) | 10㎟ | m | 3903.9 | 2717 |  |  |  | 2717
|  | 2612152420683699 | 접지용비닐절연전선(F-GV) | 16㎟ | m | 105.6 | 3579 |  |  |  | 3579
|  | 2612162920683902 | 폴리에틸렌 난연케이블 | 0.6/1kv F-CV 2C×2.5㎟ | m | 1500.45 | 1859 |  |  |  | 1859
|  | 2612162921683903 | 폴리에틸렌 난연케이블(옥외) | 0.6/1kv F-CV 2C×6㎟ | m | 281 | 2907 |  |  |  | 2907
|  | 2612162921683904 | 폴리에틸렌 난연케이블(옥외) | 0.6/1kv F-CV 2C×10㎟ | m | 750 | 4423 |  |  |  | 4423
|  | 2612162921683905 | 폴리에틸렌 난연케이블(옥외) | 0.6/1kv F-CV 2C×16㎟ | m | 105 | 6915 |  |  |  | 6915
|  | 2612162921683906 | 폴리에틸렌 난연케이블(옥외) | 0.6/1kv F-CV 2C×25㎟ | m | 105 | 10580 |  |  |  | 10580
|  | 2612162921683907 | 폴리에틸렌 난연케이블(옥외) | 0.6/1kv F-CV 2C×35㎟ | m | 52 | 14046 |  |  |  | 14046
|  | 2612162920683923 | 폴리에틸렌 난연케이블 | 0.6/1kv F-CV 3C×6㎟ | m | 145.95 | 4722 |  |  |  | 4722
|  | 2612162921683945 | 폴리에틸렌 난연케이블(옥외) | 0.6/1kv F-CV 4C×6㎟ | m | 387 | 5058 |  |  |  | 5058
|  | 2612162921683946 | 폴리에틸렌 난연케이블(옥외) | 0.6/1kv F-CV 4C×10㎟ | m | 2621 | 8027 |  |  |  | 8027
|  | 2612162921683948 | 폴리에틸렌 난연케이블(옥외) | 0.6/1kv F-CV 4C×25㎟ | m | 105 | 19933 |  |  |  | 19933
|  | 2612160320684239 | 난연제어케이블 | F-CVV 5Cx2.5㎟ | m | 472.5 | 3309 |  |  |  | 3309
|  | 2612163720177109 | 광케이블(옥외용) | SM 9/125, 4c | m | 564.44 | 1000 |  |  |  | 1000
|  | 4616150420191801 | 신호 제어기 | 경보제어기, 전자회로 | 대 | 2 | 200000 |  |  |  | 200000
|  | 3912161310034844 | 접지봉 | 14Φ×1000 mm | 개 | 63 | 5780 |  |  |  | 5780
|  | 3912161320937692 | 접지크램프(IEC 90) | 16sq | 개 | 40 | 500 |  |  |  | 500
|  | 3912218220173434 | 케이블표지시트 | 0.23x400 | m | 4673 | 180 |  |  |  | 180
|  | 3912143221650911 | 압착단자 | R형동선 나압착 16 ㎟ | 개 | 4 | 200 |  |  |  | 200
|  | 3912143221650912 | 압착단자 | R형동선 나압착 25 ㎟ | 개 | 28 | 260 |  |  |  | 260
|  | 3912143221650913 | 압착단자 | R형동선 나압착 35 ㎟ | 개 | 4 | 316 |  |  |  | 316
|  | 3012169821869021 | 핸드홀 | 수공1호 | 조 | 6 | 110000 |  |  |  | 110000
|  | 3012169821869024 | 핸드홀카바 | 통신용 | 기 | 6 | 370000 |  |  |  | 370000
|  | 3010369820141038 | 각재(角材) | 외송(㎥) | ㎥ | 0.6336 | 1326000 |  |  |  | 1326000
|  | 1112200120142458 | 내수합판 | 1급, 12×1220×2440mm | ㎡ | 17.2216 | 10900 |  |  |  | 10900
|  | 391115ZZ801Z2008 | 레미콘 | 25-210-8 | ㎥ | 11.881 | 101280 |  |  |  | 101280
|  | 391189ZZ701Z0100 | 전주용입상관 | Φ130*2t*2m | EA | 7 | 35090 |  |  |  | 35090
|  | 391190ZZ701Z0100 | 반경관취부밴드 |  | EA | 21 | 2424 |  |  |  | 2424
|  | 391359ZZ701Z0100 | 차량등보호금구 |  | 개 | 12 | 35000 |  |  |  | 35000
|  | 391366ZZ701Z0100 | 보행철주 기초앙카 | Φ125×1.4m | 본 | 2 | 35000 |  |  |  | 35000
|  | 391370ZZ701Z0100 | 신호등용 맨홀(주철뚜껑) | 600x600x600,경찰청규격 | 개 | 3 | 350000 |  |  |  | 350000
|  | 391377ZZ701Z0100 | 신호 제어기 설치 | 교통신호제어기, 3거리 | 대 | 1 | 0 |  |  |  | 0
|  | 391378ZZ701Z0100 | UPS(교통신호제어) | 철주설치 | 개 | 1 | 5200000 |  |  |  | 5200000
|  | 391387ZZ701Z0100 | 철주 앙카 | Φ200x1.8m | 개 | 5 | 370000 |  |  |  | 370000
|  | 391115ZZ701Z2111 | 관통형분기접속재 | 6-4㎟ | 개 | 6 | 8400 |  |  |  | 8400
|  | 2612164020686347 | 케이블 포설(가로등) | 6㎟/2C*1열 | m | 274 | 0 |  |  |  | 0
|  | 2612164020686347 | 케이블 포설(가로등) | 10㎟/2C*1열 | m | 729 | 0 |  |  |  | 0
|  | 2612164020686347 | 케이블 포설(가로등) | 16㎟/2C*1열 | m | 114 | 0 |  |  |  | 0
|  | 2612164020686393 | 케이블 포설(가로등) | 25㎟/2C*1열 | m | 114 | 0 |  |  |  | 0
|  | 2612164020686394 | 케이블 포설(가로등) | 35㎟/2C*1열 | m | 57 | 0 |  |  |  | 0
|  | 2612164020686390 | 케이블 포설(가로등) | 6㎟/4C*1열 | m | 376 | 0 |  |  |  | 0
|  | 2612164020686391 | 케이블 포설(가로등) | 10㎟/4C*1열 | m | 2546 | 0 |  |  |  | 0
|  | 2612164020686393 | 케이블 포설(가로등) | 25㎟/4C*1열 | m | 102 | 0 |  |  |  | 0
|  | 391115ZZ701Z0001 | LED 가로등기구 | 100W급 | 개 | 72 | 620000 |  |  |  | 620000
|  | 391115ZZ701Z0002 | LED 공원등기구 | 50W급(A타입) | 개 | 23 | 500000 |  |  |  | 500000
|  | 391115ZZ701Z0003 | UPS 부착대 |  | 개 | 1 | 550000 |  |  |  | 550000
|  | 391115ZZ701Z0004 | 가로등기초(직각)기성품 | 500X850X675X700 | 개 | 26 | 104000 |  |  |  | 104000
|  | 391115ZZ701Z0005 | 가로등기초 | 500x775x1050x1100(E) | 개 | 93 | 307800 |  |  |  | 307800
|  | 391115ZZ701Z0006 | 가로등 제어반 | 6회로 | 개 | 4 | 6286000 |  |  |  | 6286000
|  | 391115ZZ701Z0007 | 가로등 제어반 | 8회로 | 개 | 1 | 6440000 |  |  |  | 6440000
|  | 391115ZZ701Z0008 | 가로등주 | 원형테퍼 강관주 10m -1등용 | 개 | 72 | 1500000 |  |  |  | 1500000
|  | 391115ZZ701Z0009 | 가로등 표찰 | STS | 개 | 95 | 10000 |  |  |  | 10000
|  | 391115ZZ701Z0010 | 공원등주 | 5m-1.0m 1등용(A타입) | 개 | 23 | 1192000 |  |  |  | 1192000
|  | 391115ZZ701Z0011 | 광분배함 | 4C | 개 | 2 | 72520 |  |  |  | 72520
|  | 391115ZZ701Z0012 | 광송수신모듈 | SFP-LX | 개 | 2 | 58260 |  |  |  | 58260
|  | 391115ZZ701Z0013 | 광점퍼코드 | SM-3, 피그테일 포함 | 개 | 20 | 8720 |  |  |  | 8720
|  | 391115ZZ701Z0014 | 교통신호등 | 1면3색(LED Φ300) | 개 | 10 | 360000 |  |  |  | 360000
|  | 391115ZZ701Z0015 | 교통신호등 | 1면4색(LED Φ300) | 개 | 2 | 520000 |  |  |  | 520000
|  | 391115ZZ701Z0016 | 교통신호제어기 부착대 |  | 개 | 1 | 550000 |  |  |  | 550000
|  | 391115ZZ701Z0017 | 금속기둥 | Ø76.3x1000mm | 개 | 3 | 573000 |  |  |  | 573000
|  | 391115ZZ701Z0018 | 금속상자 | 400*500*300mm | 개 | 3 | 1082000 |  |  |  | 1082000
|  | 391115ZZ701Z0019 | 네트워크스위치 | 8PORT(PoE), 2PORT(SFP) | 개 | 3 | 890000 |  |  |  | 890000
|  | 391115ZZ701Z0020 | 네트워크케이블 | UTP CAT.5 4P | 개 | 90 | 2740 |  |  |  | 2740
|  | 391115ZZ701Z0021 | 누전차단기 | 20A | 개 | 3 | 159000 |  |  |  | 159000
|  | 391115ZZ701Z0022 | 방수형 접속함 | 1등용,ELB부 | 개 | 95 | 55000 |  |  |  | 55000
|  | 391115ZZ701Z0023 | 방수형 접속함 | 격등용 | 개 | 89 | 15000 |  |  |  | 15000
|  | 391115ZZ701Z0024 | 백호우 | 0.4㎥ | hr | 53 | #VALUE! |  |  |  | #VALUE!
|  | 391115ZZ701Z0025 | 보안용카메라(BULLET) | 5M, IP, IR 0Lux | 개 | 5 | 1761000 |  |  |  | 1761000
|  | 391115ZZ701Z0026 | 보안용카메라(SPEEDDOME) | 4M, IP, IR 0Lux | 개 | 3 | 4722000 |  |  |  | 4722000
|  | 391115ZZ701Z0027 | 보행등 잔여시간표시기 |  | 개 | 2 | 500000 |  |  |  | 500000
|  | 391115ZZ701Z0028 | 보행등주 | Φ125x4m | 개 | 2 | 450000 |  |  |  | 450000
|  | 391115ZZ701Z0029 | 보행신호등 | 1면2색(LED) | 개 | 2 | 165000 |  |  |  | 165000
|  | 391115ZZ701Z0030 | 불법주정차단속시스템 |  | SET | 2 | 23670000 |  |  |  | 23670000
|  | 391115ZZ701Z0031 | 서지흡수기 | 신호용 | 개 | 9 | 243620 |  |  |  | 243620
|  | 391115ZZ701Z0032 | 서지흡수기 | 전원용 | 개 | 3 | 274300 |  |  |  | 274300
|  | 391115ZZ701Z0033 | 소모자재(박리재 등) | 주자재비의 9% | 식 | 44 | 0 |  |  |  | 0
|  | 391115ZZ701Z0034 | 슬림형교통신호제어기(경찰청표준규격) |  | 개 | 1 | 9000000 |  |  |  | 9000000
|  | 391115ZZ701Z0035 | 안내표지판 | CCTV설치안내(대) | 개 | 3 | 215890 |  |  |  | 215890
|  | 391115ZZ701Z0036 | 안내표지판 | CCTV설치안내(중) | 개 | 3 | 158460 |  |  |  | 158460
|  | 391115ZZ701Z0037 | 영상감시장치 | 네트워크스위치 | 개 | 1 | 5951000 |  |  |  | 5951000
|  | 391115ZZ701Z0038 | 와이어리스 부착대 5m |  | 개 | 6 | 900000 |  |  |  | 900000
|  | 391115ZZ701Z0039 | 와이어리스 부착대 7m |  | 개 | 2 | 1200000 |  |  |  | 1200000
|  | 391115ZZ701Z0040 | 와이어리스철주 | Φ200,부착5m | 개 | 1 | 2000000 |  |  |  | 2000000
|  | 391115ZZ701Z0041 | 와이어리스철주 | Φ200,부착7m, 7m | 개 | 3 | 2000000 |  |  |  | 2000000
|  | 391115ZZ701Z0042 | 와이어리스철주 | Φ200,부착7m | 개 | 1 | 2000000 |  |  |  | 2000000
|  | 391115ZZ701Z0043 | 위성시보수신기(GPS) |  | 개 | 1 | 650000 |  |  |  | 650000
|  | 391115ZZ701Z0044 | 음향 유도기 |  | 개 | 2 | 650000 |  |  |  | 650000
|  | 391115ZZ701Z0045 | 전력케이블 | F-CV 3C×2.5㎟ | 개 | 30 | 4600 |  |  |  | 4600
|  | 391115ZZ701Z0046 | 전력케이블 | F-CV 3C×6㎟ | 개 | 30 | 5580 |  |  |  | 5580
|  | 391115ZZ701Z0047 | 정보통신공사 | 광케이블보통12코어이하접속 | 개 | 16 | 27930 |  |  |  | 27930
|  | 391115ZZ701Z0048 | 정보통신공사 | 광케이블시험시험및측정 | 개 | 12 | 54290 |  |  |  | 54290
|  | 391115ZZ701Z0049 | 정보통신공사 | 송수신제어신호영상레벨조정 | 개 | 9 | 124850 |  |  |  | 124850
|  | 391115ZZ701Z0050 | 정보통신공사 | 종합시험 | 개 | 3 | 109760 |  |  |  | 109760
|  | 391115ZZ701Z0051 | 제어반기초(기성품) | 500x500x800 | 개 | 5 | 140000 |  |  |  | 140000
|  | 391115ZZ701Z0052 | 채널라이센스 | 카메라접속라이센스, 1CH | 개 | 9 | 355000 |  |  |  | 355000
|  | 391115ZZ701Z0053 | 카메라 브래킷 | 기둥용 | 개 | 6 | 61440 |  |  |  | 61440
|  | 391115ZZ701Z0054 | 카메라 브래킷 | 벽부형 | 개 | 3 | 107500 |  |  |  | 107500
|  | 391115ZZ701Z0062 | 핸드홀(기성품) | 600x600x800 | 개 | 11 | 440000 |  |  |  | 440000
|  | 391115ZZ701Z0063 | 핸드홀뚜껑 | 700x700xt32 | 개 | 11 | 280000 |  |  |  | 280000
|  | ECA565826042 | 기계터파기 | 보통토사(0.6㎥) | ㎥ | 1757.6703 | 442 | 1354 | 537 |  | 2333 | 182-하
|  | ECA565826051 | 기계되메우기 | 보통토사(0.6㎥) | ㎥ | 1684.2555 | 442 | 1354 | 537 |  | 2333 | 182-하
|  | ECA565826045 | 크레인 | 타이어 30 Ton | 분 | 3567 | 276 | 984 | 961 |  | 2221 | 184-하
|  | L001010101000075 | 노 무 비 | 내선전공 | 인 | 168.613 |  | 273676 |  |  | 273676
|  | L001010101000078 | 노 무 비 | 저압케이블전공 | 인 | 100.0409 |  | 304156 |  |  | 304156
|  | L001010101000076 | 노 무 비 | 특고압케이블전공 | 인 | 2.3365 |  | 440616 |  |  | 440616
|  | L001010101000081 | 노 무 비 | 배전전공 | 인 | 51.5175 |  | 414968 |  |  | 414968
|  | L001010101000089 | 노 무 비 | 통신케이블공 | 인 | 0.536 |  | 436224 |  |  | 436224
|  | L001010101000087 | 노 무 비 | 통신설비공 | 인 | 0.16 |  | 315528 |  |  | 315528
|  | L001010101000088 | 노 무 비 | 통신외선공 | 인 | 11.932 |  | 408942 |  |  | 408942
|  | L001010501000112 | 노 무 비 | 통신관련산업기사 | 인 | 0.656 |  | 304509 |  |  | 304509
|  | L001010201000092 | 노 무 비 | 광케이블설치사 | 인 | 5.0416 |  | 471349 |  |  | 471349
|  | L001010101000002 | 노 무 비 | 보통인부 | 인 | 352.8533 |  | 172068 |  |  | 172068
|  | L001010101000003 | 노 무 비 | 특별인부 | 인 | 7.3208 |  | 226122 |  |  | 226122
|  | L001010101000006 | 노 무 비 | 비계공 | 인 | 3.18 |  | 281939 |  |  | 281939
|  | L001010101000007 | 노 무 비 | 형틀목공 | 인 | 4.84 |  | 275790 |  |  | 275790
|  | L001010101000034 | 노 무 비 | 줄눈공 | 인 | 0.18 |  | 211653 |  |  | 211653
|  | L001010101000013 | 노 무 비 | 콘크리트공 | 인 | 1.4257 |  | 273540 |  |  | 273540
|  | L001010201000093 | 노 무 비 | H/W시험사 | 인 | 0.04 |  | 393090 |  |  | 393090
|  | L001010101000001 | 노 무 비 | 작업반장 | 인 | 1.68 |  | 215907 |  |  | 215907
0
0