## 내역서
내 역 서
2026년 상반기 충청남도교육청 건설공사 일위대가(토목, 조경)
품 명 | 규 격 | 단위 | 수량 | 재 료 비 |  | 노 무 비 |  | 경 비 |  | 합 계 |  | 비 고
|  |  |  | 단 가 | 금 액 | 단 가 | 금 액 | 단 가 | 금 액 | 단 가 | 금 액
(☞ 사각지대 충돌방지장치)------- |  |  |  | 0 | 0 | 0 | 0 | 0 | 0 | 0 | 0
사각지대 충돌방지장치 설치 및 해체 |  | 개당 | 1 | 0 | 0 | 127366 | 127366 | 1273 | 1273 | 128639 | 128639 | 호표 1
(☞ 박스형 간이흙막이 설치 및 해체)------- |  |  |  | 0 | 0 | 0 | 0 | 0 | 0 | 0 | 0
박스형 간이흙막이 설치 및 해체 | H=3.0M 이하, 개당 길이=3.0M 이하, 폭=2.0M 이하 | 개 | 1 | 4286 | 4286 | 61706 | 61706 | 6186 | 6186 | 72178 | 72178 | 호표 2
박스형 간이흙막이 설치 및 해체 | H=4.0M 이하, 개당 길이=3.0M 이하, 폭=2.0M 이하 | 개 | 1 | 7254 | 7254 | 91657 | 91657 | 10469 | 10469 | 109380 | 109380 | 호표 3
(☞ 조립식 간이흙막이 설치 및 해체)------- |  |  |  | 0 | 0 | 0 | 0 | 0 | 0 | 0 | 0
조립식 간이흙막이 설치 및 해체 | H=3.0M 이하 | M | 1 | 7584 | 7584 | 77905 | 77905 | 10945 | 10945 | 96434 | 96434 | 호표 4
조립식 간이흙막이 설치 및 해체 | H=4.0M 이하 | M | 1 | 14839 | 14839 | 125321 | 125321 | 21415 | 21415 | 161575 | 161575 | 호표 5
조립식 간이흙막이 설치 및 해체 | H=5.0M 이하 | M | 1 | 24402 | 24402 | 189930 | 189930 | 35216 | 35216 | 249548 | 249548 | 호표 6
조립식 간이흙막이 설치 및 해체 | H=6.0M 이하 | M | 1 | 36273 | 36273 | 276256 | 276256 | 52349 | 52349 | 364878 | 364878 | 호표 7
(☞ 비탈면 보양)---------- |  |  |  | 0 | 0 | 0 | 0 | 0 | 0 | 0 | 0
비탈면 보양 | 보양재(천막 등) | M2 | 1 | 0 | 0 | 6243 | 6243 | 0 | 0 | 6243 | 6243 | 호표 8
(☞ 인력굴착(토사))---------- |  |  |  | 0 | 0 | 0 | 0 | 0 | 0 | 0 | 0
인력굴착(토사) / 보통토사 | H=1m 이하(구조물터파기, 흙깍기) | M3 | 1 | 0 | 0 | 63314 | 63314 | 0 | 0 | 63314 | 63314 | 호표 9
인력굴착(토사) / 경질토사 | H=1m 이하(구조물터파기, 흙깍기) | M3 | 1 | 0 | 0 | 83665 | 83665 | 0 | 0 | 83665 | 83665 | 호표 10
인력굴착(토사) / 고사점토 및 자갈섞인토사 | H=1m 이하(구조물터파기, 흙깍기) | M3 | 1 | 0 | 0 | 101754 | 101754 | 0 | 0 | 101754 | 101754 | 호표 11
인력굴착(토사) / 호박돌섞인토사 | H=1m 이하(구조물터파기, 흙깍기) | M3 | 1 | 0 | 0 | 187681 | 187681 | 0 | 0 | 187681 | 187681 | 호표 12
잔토처리 | 인력 (현장 내 소운반 깔고 고르기) | M3 | 1 | 0 | 0 | 34413 | 34413 | 0 | 0 | 34413 | 34413 | 호표 13
인력굴착 / 풍화암 | 10m3 미만, 소형브레이커 | M3 | 1 | 5651 | 5651 | 118597 | 118597 | 1669 | 1669 | 125917 | 125917 | 호표 14
(☞ 인력굴착(암반)----- |  |  |  | 0 | 0 | 0 | 0 | 0 | 0 | 0 | 0
인력굴착 / 연 암 | 10m3 미만, 소형브레이커 | M3 | 1 | 8700 | 8700 | 155609 | 155609 | 2505 | 2505 | 166814 | 166814 | 호표 15
인력굴착 / 보통암 | 10m3 미만, 소형브레이커 | M3 | 1 | 11072 | 11072 | 214249 | 214249 | 3280 | 3280 | 228601 | 228601 | 호표 16
인력굴착 / 경 암 | 10m3 미만, 소형브레이커 | M3 | 1 | 17770 | 17770 | 348219 | 348219 | 5277 | 5277 | 371266 | 371266 | 호표 17
(☞ 흙깍기(기계))---------- |  |  |  | 0 | 0 | 0 | 0 | 0 | 0 | 0 | 0
흙깎기/보통토사 | 소규모 | M3 | 1 | 818 | 818 | 1522 | 1522 | 764 | 764 | 3104 | 3104 | 호표 18
흙깎기/혼합토사 | 소규모 | M3 | 1 | 1104 | 1104 | 2053 | 2053 | 1114 | 1114 | 4271 | 4271 | 호표 19
흙깎기/보통토사 | 중규모 | M3 | 1 | 553 | 553 | 843 | 843 | 513 | 513 | 1909 | 1909 | 호표 20
흙깎기/혼합토사 | 중규모 | M3 | 1 | 793 | 793 | 1209 | 1209 | 790 | 790 | 2792 | 2792 | 호표 21
흙깎기/보통토사 | 대규모 | M3 | 1 | 553 | 553 | 507 | 507 | 410 | 410 | 1470 | 1470 | 호표 22
흙깎기/혼합토사 | 대규모 | M3 | 1 | 804 | 804 | 737 | 737 | 639 | 639 | 2180 | 2180 | 호표 23
흙깎기/굴착기 | 풍화암 | M3 | 1 | 4051 | 4051 | 7259 | 7259 | 5972 | 5972 | 17282 | 17282 | 호표 24
흙깎기/굴착기 | 연암 | M3 | 1 | 5462 | 5462 | 9443 | 9443 | 7769 | 7769 | 22674 | 22674 | 호표 25
흙깎기/굴착기 | 보통암 | M3 | 1 | 10080 | 10080 | 15758 | 15758 | 12965 | 12965 | 38803 | 38803 | 호표 26
흙깎기/굴착기 | 경암 | M3 | 1 | 12851 | 12851 | 18886 | 18886 | 15539 | 15539 | 47276 | 47276 | 호표 27
(☞ 터파기(기계))---------- |  |  |  | 0 | 0 | 0 | 0 | 0 | 0 | 0 | 0
기계터파기/보통토사/5M이하(육상) | TypeⅠ(일반) | M3 | 1 | 453 | 453 | 843 | 843 | 423 | 423 | 1719 | 1719 | 호표 28
기계터파기/보통토사/5M이하(육상) | TypeⅡ(지장물, 가시설등) | M3 | 1 | 602 | 602 | 1121 | 1121 | 562 | 562 | 2285 | 2285 | 호표 29
기계터파기/보통토사/5M이하(육상) | TypeⅢ(측구 터파기등) | M3 | 1 | 698 | 698 | 2484 | 2484 | 986 | 986 | 4168 | 4168 | 호표 30
기계터파기/보통토사/5M이하(용수) | TypeⅠ(일반) | M3 | 1 | 602 | 602 | 1121 | 1121 | 562 | 562 | 2285 | 2285 | 호표 31
기계터파기/보통토사/5M이하(용수) | TypeⅡ(지장물, 가시설등) | M3 | 1 | 806 | 806 | 1499 | 1499 | 752 | 752 | 3057 | 3057 | 호표 32
기계터파기/보통토사/5M이하(용수) | TypeⅢ(측구 터파기등) | M3 | 1 | 931 | 931 | 3311 | 3311 | 1314 | 1314 | 5556 | 5556 | 호표 33
기계터파기/보통토사/5M초과(육상) | TypeⅠ(일반) | M3 | 1 | 498 | 498 | 926 | 926 | 465 | 465 | 1889 | 1889 | 호표 34
기계터파기/보통토사/5M초과(육상) | TypeⅡ(지장물, 가시설등) | M3 | 1 | 663 | 663 | 1233 | 1233 | 619 | 619 | 2515 | 2515 | 호표 35
기계터파기/보통토사/5M초과(육상) | TypeⅢ(측구 터파기등) | M3 | 1 | 768 | 768 | 2732 | 2732 | 1084 | 1084 | 4584 | 4584 | 호표 36
기계터파기/보통토사/5M초과(용수) | TypeⅠ(일반) | M3 | 1 | 663 | 663 | 1233 | 1233 | 619 | 619 | 2515 | 2515 | 호표 37
기계터파기/보통토사/5M초과(용수) | TypeⅡ(지장물, 가시설등) | M3 | 1 | 885 | 885 | 1646 | 1646 | 826 | 826 | 3357 | 3357 | 호표 38
기계터파기/보통토사/5M초과(용수) | TypeⅢ(측구 터파기등) | M3 | 1 | 1024 | 1024 | 3641 | 3641 | 1445 | 1445 | 6110 | 6110 | 호표 39
기계터파기/혼합토사/5M이하(육상) | TypeⅠ(일반) | M3 | 1 | 650 | 650 | 1209 | 1209 | 656 | 656 | 2515 | 2515 | 호표 40
기계터파기/혼합토사/5M이하(육상) | TypeⅡ(지장물, 가시설등) | M3 | 1 | 847 | 847 | 1575 | 1575 | 855 | 855 | 3277 | 3277 | 호표 41
기계터파기/혼합토사/5M이하(육상) | TypeⅢ(측구 터파기등) | M3 | 1 | 884 | 884 | 3145 | 3145 | 1353 | 1353 | 5382 | 5382 | 호표 42
기계터파기/혼합토사/5M이하(용수) | TypeⅠ(일반) | M3 | 1 | 869 | 869 | 1617 | 1617 | 877 | 877 | 3363 | 3363 | 호표 43
기계터파기/혼합토사/5M이하(용수) | TypeⅡ(지장물, 가시설등) | M3 | 1 | 1129 | 1129 | 2101 | 2101 | 1140 | 1140 | 4370 | 4370 | 호표 44
기계터파기/혼합토사/5M이하(용수) | TypeⅢ(측구 터파기등) | M3 | 1 | 1180 | 1180 | 4196 | 4196 | 1806 | 1806 | 7182 | 7182 | 호표 45
기계터파기/혼합토사/5M초과(육상) | TypeⅠ(일반) | M3 | 1 | 714 | 714 | 1327 | 1327 | 720 | 720 | 2761 | 2761 | 호표 46
기계터파기/혼합토사/5M초과(육상) | TypeⅡ(지장물, 가시설등) | M3 | 1 | 929 | 929 | 1729 | 1729 | 938 | 938 | 3596 | 3596 | 호표 47
기계터파기/혼합토사/5M초과(육상) | TypeⅢ(측구 터파기등) | M3 | 1 | 972 | 972 | 3458 | 3458 | 1488 | 1488 | 5918 | 5918 | 호표 48
기계터파기/혼합토사/5M초과(용수) | TypeⅠ(일반) | M3 | 1 | 955 | 955 | 1776 | 1776 | 963 | 963 | 3694 | 3694 | 호표 49
기계터파기/혼합토사/5M초과(용수) | TypeⅡ(지장물, 가시설등) | M3 | 1 | 1240 | 1240 | 2307 | 2307 | 1252 | 1252 | 4799 | 4799 | 호표 50
기계터파기/혼합토사/5M초과(용수) | TypeⅢ(측구 터파기등) | M3 | 1 | 1296 | 1296 | 4609 | 4609 | 1984 | 1984 | 7889 | 7889 | 호표 51
기계터파기/풍화암(육상) | TypeⅠ(일반) | M3 | 1 | 6949 | 6949 | 12453 | 12453 | 10246 | 10246 | 29648 | 29648 | 호표 52
기계터파기/풍화암(육상) | TypeⅡ(지장물, 가시설등) | M3 | 1 | 7542 | 7542 | 13515 | 13515 | 11120 | 11120 | 32177 | 32177 | 호표 53
기계터파기/풍화암(용수) | TypeⅠ(일반) | M3 | 1 | 9255 | 9255 | 16584 | 16584 | 13645 | 13645 | 39484 | 39484 | 호표 54
기계터파기/풍화암(용수) | TypeⅡ(지장물, 가시설등) | M3 | 1 | 10046 | 10046 | 18001 | 18001 | 14356 | 14356 | 42403 | 42403 | 호표 55
기계터파기/연암(육상) | TypeⅠ(일반) | M3 | 1 | 9116 | 9116 | 15758 | 15758 | 12965 | 12965 | 37839 | 37839 | 호표 56
기계터파기/연암(육상) | TypeⅡ(지장물, 가시설등) | M3 | 1 | 9764 | 9764 | 16879 | 16879 | 13888 | 13888 | 40531 | 40531 | 호표 57
기계터파기/연암(용수) | TypeⅠ(일반) | M3 | 1 | 12154 | 12154 | 21011 | 21011 | 17287 | 17287 | 50452 | 50452 | 호표 58
기계터파기/연암(용수) | TypeⅡ(지장물, 가시설등) | M3 | 1 | 13008 | 13008 | 22486 | 22486 | 18501 | 18501 | 53995 | 53995 | 호표 59
기계터파기/보통암(육상) | TypeⅠ(일반) | M3 | 1 | 13742 | 13742 | 21483 | 21483 | 17675 | 17675 | 52900 | 52900 | 호표 60
기계터파기/보통암(육상) | TypeⅡ(지장물, 가시설등) | M3 | 1 | 15894 | 15894 | 24847 | 24847 | 20443 | 20443 | 61184 | 61184 | 호표 61
기계터파기/보통암(용수) | TypeⅠ(일반) | M3 | 1 | 18310 | 18310 | 28624 | 28624 | 23551 | 23551 | 70485 | 70485 | 호표 62
기계터파기/보통암(용수) | TypeⅡ(지장물, 가시설등) | M3 | 1 | 21179 | 21179 | 33110 | 33110 | 27242 | 27242 | 81531 | 81531 | 호표 63
기계터파기/경암(육상) | TypeⅠ(일반) | M3 | 1 | 20080 | 20080 | 29510 | 29510 | 21704 | 21704 | 71294 | 71294 | 호표 64
기계터파기/경암(육상) | TypeⅡ(지장물, 가시설등) | M3 | 1 | 22932 | 22932 | 33700 | 33700 | 27727 | 27727 | 84359 | 84359 | 호표 65
기계터파기/경암(용수) | TypeⅠ(일반) | M3 | 1 | 26787 | 26787 | 39366 | 39366 | 32389 | 32389 | 98542 | 98542 | 호표 66
기계터파기/경암(용수) | TypeⅡ(지장물, 가시설등) | M3 | 1 | 30602 | 30602 | 44973 | 44973 | 37002 | 37002 | 112577 | 112577 | 호표 67
(☞ 흙쌓기)---------- |  |  |  | 0 | 0 | 0 | 0 | 0 | 0 | 0 | 0
흙쌓기(다짐) | 다짐두께 30CM | M3 | 1 | 576 | 576 | 1602 | 1602 | 741 | 741 | 2919 | 2919 | 호표 68
흙쌓기(다짐) | 다짐두께 20CM | M3 | 1 | 861 | 861 | 2394 | 2394 | 1107 | 1107 | 4362 | 4362 | 호표 69
흙쌓기(비다짐) | 비다짐 | M3 | 1 | 395 | 395 | 362 | 362 | 293 | 293 | 1050 | 1050 | 호표 70
(☞ 암쌓기)----- |  |  |  | 0 | 0 | 0 | 0 | 0 | 0 | 0 | 0
암쌓기 | 두께 60cm 기준 | M3 | 1 | 839 | 839 | 1189 | 1189 | 808 | 808 | 2836 | 2836 | 호표 71
(☞ 흙 다지기)----- |  |  |  | 0 | 0 | 0 | 0 | 0 | 0 | 0 | 0
흙 다지기/플레이트콤팩터 | 토사, 성토두께 15cm | M3 | 1 | 784 | 784 | 22298 | 22298 | 275 | 275 | 23357 | 23357 | 호표 72
흙 다지기/플레이트콤팩터 | 토사, 성토두께 30cm | M3 | 1 | 588 | 588 | 16723 | 16723 | 206 | 206 | 17517 | 17517 | 호표 73
흙 다지기/플레이트콤팩터 | 점토, 성토두께 15cm | M3 | 1 | 1284 | 1284 | 36235 | 36235 | 450 | 450 | 37969 | 37969 | 호표 74
흙 다지기/플레이트콤팩터 | 점토, 성토두께 30cm | M3 | 1 | 941 | 941 | 26678 | 26678 | 330 | 330 | 27949 | 27949 | 호표 75
흙 다지기/래머 | 토사, 성토두께 15cm | M3 | 1 | 647 | 647 | 28271 | 28271 | 299 | 299 | 29217 | 29217 | 호표 76
흙 다지기/래머 | 토사, 성토두께 30cm | M3 | 1 | 453 | 453 | 19909 | 19909 | 210 | 210 | 20572 | 20572 | 호표 77
흙 다지기/래머 | 점토, 성토두께 15cm | M3 | 1 | 1009 | 1009 | 43800 | 43800 | 467 | 467 | 45276 | 45276 | 호표 78
흙 다지기/래머 | 점토, 성토두께 30cm | M3 | 1 | 697 | 697 | 30660 | 30660 | 322 | 322 | 31679 | 31679 | 호표 79
뒤채움 및 다짐 | 소형장비 | M3 | 1 | 1414 | 1414 | 9726 | 9726 | 1514 | 1514 | 12654 | 12654 | 호표 80
뒤채움 및 다짐 | 대형장비 | M3 | 1 | 1694 | 1694 | 6166 | 6166 | 1825 | 1825 | 9685 | 9685 | 호표 81
되메우기 및 다짐 | 소형장비 | M3 | 1 | 1196 | 1196 | 8228 | 8228 | 1281 | 1281 | 10705 | 10705 | 호표 82
되메우기 및 다짐 | 대형장비 | M3 | 1 | 1461 | 1461 | 5298 | 5298 | 1574 | 1574 | 8333 | 8333 | 호표 83
(☞ 기초지정)----- |  |  |  | 0 | 0 | 0 | 0 | 0 | 0 | 0 | 0
기초 지정 | 모래지정 | M3 | 1 | 715 | 715 | 7914 | 7914 | 1053 | 1053 | 9682 | 9682 | 호표 84
기초 지정 | 자갈지정 | M3 | 1 | 910 | 910 | 8703 | 8703 | 1267 | 1267 | 10880 | 10880 | 호표 85
기초 지정 | 잡석지정 | M3 | 1 | 1013 | 1013 | 9632 | 9632 | 1409 | 1409 | 12054 | 12054 | 호표 86
(☞ 절토부대공)----- |  |  |  | 0 | 0 | 0 | 0 | 0 | 0 | 0 | 0
절토면 고르기 | 모래, 사질토, 점토, 점질토 | M2 | 1 | 650 | 650 | 1209 | 1209 | 607 | 607 | 2466 | 2466 | 호표 87
절토면 고르기 | 연질토, 부순자갈 | M2 | 1 | 1015 | 1015 | 1888 | 1888 | 947 | 947 | 3850 | 3850 | 호표 88
절토면 고르기 | 호박돌섞인고결토, 경질토 | M2 | 1 | 1104 | 1104 | 2053 | 2053 | 1114 | 1114 | 4271 | 4271 | 호표 89
절토면 고르기 | 풍화암 | M2 | 1 | 2116 | 2116 | 3936 | 3936 | 2136 | 2136 | 8188 | 8188 | 호표 90
절토면 고르기 | 연암 | M2 | 1 | 3173 | 3173 | 5902 | 5902 | 4856 | 4856 | 13931 | 13931 | 호표 91
절토면 고르기 | 보통암, 경암 | M2 | 1 | 4220 | 4220 | 7849 | 7849 | 6458 | 6458 | 18527 | 18527 | 호표 92
성토면 고르기 | 점토, 점질토, 모래, 사질토 | M2 | 1 | 125 | 125 | 445 | 445 | 176 | 176 | 746 | 746 | 호표 93
(☞ 성토부대공)----- |  |  |  | 0 | 0 | 0 | 0 | 0 | 0 | 0 | 0
식재면 고르기 |  | M2 | 1 | 0 | 0 | 1643 | 1643 | 0 | 0 | 1643 | 1643 | 호표 94
(☞ 비탈면보호공)----- |  |  |  | 0 | 0 | 0 | 0 | 0 | 0 | 0 | 0
비탈면 보호공/프리캐스트 콘크리트 블록 | 인력, 비탈경사 1:1.5 이상 | 10M2 | 1 | 0 | 0 | 358723 | 358723 | 0 | 0 | 358723 | 358723 | 호표 95
비탈면 보호공/프리캐스트 콘크리트 블록 | 인력, 비탈경사 1:1.0∼1.5 미만 | 10M2 | 1 | 0 | 0 | 403444 | 403444 | 0 | 0 | 403444 | 403444 | 호표 96
비탈면 보호공/프리캐스트 콘크리트 블록 | 인력, 비탈경사 1:1.0 미만 | 10M2 | 1 | 0 | 0 | 440245 | 440245 | 0 | 0 | 440245 | 440245 | 호표 97
비탈면 보호공/프리캐스트 콘크리트 블록 | 기계, 비탈경사 1:1.5 이상 | 10M2 | 1 | 17002 | 17002 | 309464 | 309464 | 83920 | 83920 | 410386 | 410386 | 호표 98
비탈면 보호공/프리캐스트 콘크리트 블록 | 기계, 비탈경사 1:1.0∼1.5 미만 | 10M2 | 1 | 18345 | 18345 | 333684 | 333684 | 90544 | 90544 | 442573 | 442573 | 호표 99
비탈면 보호공/프리캐스트 콘크리트 블록 | 기계, 비탈경사 1:1.0 미만 | 10M2 | 1 | 19922 | 19922 | 362286 | 362286 | 98330 | 98330 | 480538 | 480538 | 호표 100
(☞ 비탈면 보호공)----- |  |  |  | 0 | 0 | 0 | 0 | 0 | 0 | 0 | 0
부착망 설치(20m 미만) | 뿜어붙이기 두께 10cm 이하 | 10M2 | 1 | 84185 | 84185 | 78041 | 78041 | 8747 | 8747 | 170973 | 170973 | 호표 101
식생기반제 뿜어붙이기 | 기계기구 설치 | 회 | 1 | 32656 | 32656 | 737390 | 737390 | 44468 | 44468 | 814514 | 814514 | 호표 102
식생기반제 뿜어붙이기(20m 미만) | T=5cm(식생재료 별도) | 10M2 | 1 | 26152 | 26152 | 117604 | 117604 | 24011 | 24011 | 167767 | 167767 | 호표 103
식생기반제 뿜어붙이기(20m 미만) | T=7cm(식생재료 별도) | 10M2 | 1 | 32691 | 32691 | 147005 | 147005 | 30014 | 30014 | 209710 | 209710 | 호표 104
식생기반제 뿜어붙이기(20m 미만) | T=10cm(식생재료 별도) | 10M2 | 1 | 46699 | 46699 | 210005 | 210005 | 42876 | 42876 | 299580 | 299580 | 호표 105
비탈면 보강공 | 장비조립 및 해체 | 회 | 1 | 65312 | 65312 | 1140550 | 1140550 | 88936 | 88936 | 1294798 | 1294798 | 호표 106
비탈면보강 천공 및 보강재 삽입 | 토사 / 크레인작업 | M | 1 | 11598 | 11598 | 65743 | 65743 | 7644 | 7644 | 84985 | 84985 | 호표 107
비탈면보강 천공 및 보강재 삽입 | 혼합층 / 크레인작업 | M | 1 | 10766 | 10766 | 60744 | 60744 | 7083 | 7083 | 78593 | 78593 | 호표 108
비탈면보강 천공 및 보강재 삽입 | 풍화암 / 크레인작업 | M | 1 | 7019 | 7019 | 37314 | 37314 | 4415 | 4415 | 48748 | 48748 | 호표 109
비탈면보강 천공 및 보강재 삽입 | 토사 / 지반작업 | M | 1 | 8956 | 8956 | 49235 | 49235 | 4329 | 4329 | 62520 | 62520 | 호표 110
비탈면보강 천공 및 보강재 삽입 | 혼합층 / 지반작업 | M | 1 | 8401 | 8401 | 46165 | 46165 | 4057 | 4057 | 58623 | 58623 | 호표 111
비탈면보강 천공 및 보강재 삽입 | 풍화암 / 지반작업 | M | 1 | 5658 | 5658 | 28500 | 28500 | 2609 | 2609 | 36767 | 36767 | 호표 112
비탈면 보강공 | 그라우팅 | M3 | 1 | 20410 | 20410 | 413922 | 413922 | 130930 | 130930 | 565262 | 565262 | 호표 113
비탈면 보강공 | 보강재 조립 | TON | 1 | 0 | 0 | 236467 | 236467 | 0 | 0 | 236467 | 236467 | 호표 114
(☞ 보강토 옹벽)----- |  |  |  | 0 | 0 | 0 | 0 | 0 | 0 | 0 | 0
보강토옹벽/패널식 | 재료비 별도 | M2 | 1 | 1856 | 1856 | 63817 | 63817 | 2824 | 2824 | 68497 | 68497 | 호표 115
보강토옹벽/블록식 | 재료비 별도 | M2 | 1 | 4642 | 4642 | 92481 | 92481 | 7060 | 7060 | 104183 | 104183 | 호표 116
보강토옹벽/버팀목 설치. 해체 /패널식 | 인건비/재료비 | M | 1 | 18797 | 18797 | 21709 | 21709 | 217 | 217 | 40723 | 40723 | 호표 117
뒷채움 및 다짐 |  | 10M3 | 1 | 10487 | 10487 | 48079 | 48079 | 12680 | 12680 | 71246 | 71246 | 호표 118
(☞ 벌개제근)----- |  |  |  | 0 | 0 | 0 | 0 | 0 | 0 | 0 | 0
벌목(H=5.0m 미만)뿌리제거 별도 | 집재거리 L=100m 까지 | 1000M2 | 1 | 21869 | 21869 | 789638 | 789638 | 110521 | 110521 | 922028 | 922028 | 호표 119
벌목(H=5.0-8.0m 미만)뿌리제거 별도 | 집재거리 L=100m 까지 | 1000M2 | 1 | 28567 | 28567 | 1031576 | 1031576 | 144380 | 144380 | 1204523 | 1204523 | 호표 120
벌목(H=8.0m 이상)뿌리제거 별도 | 집재거리 L=100m 까지 | 1000M2 | 1 | 37202 | 37202 | 1346118 | 1346118 | 188295 | 188295 | 1571615 | 1571615 | 호표 121
뿌리뽑기 - 입목 본수도 50-60% | 수경 10∼20cm이하 기준 / 집재거리: 100M기준 | 1000M2 | 1 | 30343 | 30343 | 404307 | 404307 | 65976 | 65976 | 500626 | 500626 | 호표 122
(☞ H-BEAM 설치(띠장))----- |  |  |  | 0 | 0 | 0 | 0 | 0 | 0 | 0 | 0
H-Beam 설치 / 띠장 | H=250~500 / L=5m이하 | M | 1 | 1809 | 1809 | 39942 | 39942 | 10475 | 10475 | 52226 | 52226 | 호표 123
H-Beam 설치 / 띠장 | H=250~500 / L=6∼8m | M | 1 | 1391 | 1391 | 30668 | 30668 | 8051 | 8051 | 40110 | 40110 | 호표 124
H-Beam 설치 / 띠장 | H=250~500 / L=9∼11m | M | 1 | 1131 | 1131 | 25191 | 25191 | 6553 | 6553 | 32875 | 32875 | 호표 125
H-Beam 설치 / 띠장 | H=250~500 / L=12∼14m | M | 1 | 1006 | 1006 | 22027 | 22027 | 5821 | 5821 | 28854 | 28854 | 호표 126
H-Beam 설치 / 띠장 | H=250~500 / L=15∼18m | M | 1 | 904 | 904 | 19971 | 19971 | 5237 | 5237 | 26112 | 26112 | 호표 127
H-Beam 설치 / 버팀보 | H=250~500 / L=5m이하 | 본 | 1 | 7543 | 7543 | 163991 | 163991 | 43592 | 43592 | 215126 | 215126 | 호표 128
H-Beam 설치 / 버팀보 | H=250~500 / L=6∼8m | 본 | 1 | 8222 | 8222 | 178958 | 178958 | 47520 | 47520 | 234700 | 234700 | 호표 129
H-Beam 설치 / 버팀보 | H=250~500 / L=9∼11m | 본 | 1 | 9048 | 9048 | 196722 | 196722 | 52285 | 52285 | 258055 | 258055 | 호표 130
H-Beam 설치 / 버팀보 | H=250~500 / L=12∼14m | 본 | 1 | 10065 | 10065 | 216984 | 216984 | 58112 | 58112 | 285161 | 285161 | 호표 131
H-Beam 설치 / 버팀보 | H=250~500 / L=15∼18m | 본 | 1 | 11310 | 11310 | 248026 | 248026 | 65421 | 65421 | 324757 | 324757 | 호표 132
H-Beam 설치 / 띠장 | H=600~800 / L=5m 이하 | M | 1 | 2013 | 2013 | 44337 | 44337 | 11650 | 11650 | 58000 | 58000 | 호표 133
H-Beam 설치 / 띠장 | H=600~800 / L=6∼8m | M | 1 | 1639 | 1639 | 36289 | 36289 | 9495 | 9495 | 47423 | 47423 | 호표 134
H-Beam 설치 / 띠장 | H=600~800 / L=9∼11m | M | 1 | 1391 | 1391 | 30668 | 30668 | 8051 | 8051 | 40110 | 40110 | 호표 135
H-Beam 설치 / 띠장 | H=600~800 / L=12∼14m | M | 1 | 1210 | 1210 | 26674 | 26674 | 7004 | 7004 | 34888 | 34888 | 호표 136
H-Beam 설치 / 띠장 | H=600~800 / L=15∼18m | M | 1 | 1063 | 1063 | 23564 | 23564 | 6157 | 6157 | 30784 | 30784 | 호표 137
H-Beam 설치 / 버팀보 | H=600~800 / L=5m 이하 | 본 | 1 | 9048 | 9048 | 196722 | 196722 | 52285 | 52285 | 258055 | 258055 | 호표 138
H-Beam 설치 / 버팀보 | H=600~800 / L=6∼8m | 본 | 1 | 10065 | 10065 | 216984 | 216984 | 58112 | 58112 | 285161 | 285161 | 호표 139
H-Beam 설치 / 버팀보 | H=600~800 / L=9∼11m | 본 | 1 | 11310 | 11310 | 248026 | 248026 | 65421 | 65421 | 324757 | 324757 | 호표 140
H-Beam 설치 / 버팀보 | H=600~800 / L=12∼14m | 본 | 1 | 12893 | 12893 | 281943 | 281943 | 74555 | 74555 | 369391 | 369391 | 호표 141
H-Beam 설치 / 버팀보 | H=600~800 / L=15∼18m | 본 | 1 | 15042 | 15042 | 327305 | 327305 | 86933 | 86933 | 429280 | 429280 | 호표 142
(☞ H-BEAM 해체)----- |  |  |  | 0 | 0 | 0 | 0 | 0 | 0 | 0 | 0
H-Beam 해체 / 띠장 | H=250~500 / L=5m이하 | M | 1 | 1289 | 1289 | 20867 | 20867 | 7235 | 7235 | 29391 | 29391 | 호표 143
H-Beam 해체 / 띠장 | H=250~500 / L=6∼8m | M | 1 | 1006 | 1006 | 16140 | 16140 | 5644 | 5644 | 22790 | 22790 | 호표 144
H-Beam 해체 / 띠장 | H=250~500 / L=9∼11m | M | 1 | 822 | 822 | 13297 | 13297 | 4614 | 4614 | 18733 | 18733 | 호표 145
H-Beam 해체 / 띠장 | H=250~500 / L=12∼14m | M | 1 | 822 | 822 | 12943 | 12943 | 4603 | 4603 | 18368 | 18368 | 호표 146
H-Beam 해체 / 띠장 | H=250~500 / L=15∼18m | M | 1 | 695 | 695 | 11250 | 11250 | 3903 | 3903 | 15848 | 15848 | 호표 147
H-Beam 해체 / 버팀보 | H=250~500 / L=5m이하 | 본 | 1 | 5655 | 5655 | 89730 | 89730 | 31682 | 31682 | 127067 | 127067 | 호표 148
H-Beam 해체 / 버팀보 | H=250~500 / L=6∼8m | 본 | 1 | 6028 | 6028 | 95517 | 95517 | 33768 | 33768 | 135313 | 135313 | 호표 149
H-Beam 해체 / 버팀보 | H=250~500 / L=9∼11m | 본 | 1 | 6955 | 6955 | 110208 | 110208 | 38964 | 38964 | 156127 | 156127 | 호표 150
H-Beam 해체 / 버팀보 | H=250~500 / L=12∼14m | 본 | 1 | 7543 | 7543 | 119289 | 119289 | 42251 | 42251 | 169083 | 169083 | 호표 151
H-Beam 해체 / 버팀보 | H=250~500 / L=15∼18m | 본 | 1 | 8222 | 8222 | 130256 | 130256 | 46059 | 46059 | 184537 | 184537 | 호표 152
H-Beam 해체 / 띠장 | H=600~800 / L=5m 이하 | M | 1 | 1639 | 1639 | 26373 | 26373 | 9198 | 9198 | 37210 | 37210 | 호표 153
H-Beam 해체 / 띠장 | H=600~800 / L=6∼8m | M | 1 | 1289 | 1289 | 20867 | 20867 | 7235 | 7235 | 29391 | 29391 | 호표 154
H-Beam 해체 / 띠장 | H=600~800 / L=9∼11m | M | 1 | 1063 | 1063 | 17425 | 17425 | 5972 | 5972 | 24460 | 24460 | 호표 155
H-Beam 해체 / 띠장 | H=600~800 / L=12∼14m | M | 1 | 904 | 904 | 14619 | 14619 | 5076 | 5076 | 20599 | 20599 | 호표 156
H-Beam 해체 / 띠장 | H=600~800 / L=15∼18m | M | 1 | 822 | 822 | 13297 | 13297 | 4614 | 4614 | 18733 | 18733 | 호표 157
H-Beam 해체 / 버팀보 | H=600~800 / L=5m 이하 | 본 | 1 | 7543 | 7543 | 119289 | 119289 | 42251 | 42251 | 169083 | 169083 | 호표 158
H-Beam 해체 / 버팀보 | H=600~800 / L=6∼8m | 본 | 1 | 8222 | 8222 | 130256 | 130256 | 46059 | 46059 | 184537 | 184537 | 호표 159
H-Beam 해체 / 버팀보 | H=600~800 / L=9∼11m | 본 | 1 | 9048 | 9048 | 143204 | 143204 | 50680 | 50680 | 202932 | 202932 | 호표 160
H-Beam 해체 / 버팀보 | H=600~800 / L=12∼14m | 본 | 1 | 10065 | 10065 | 158115 | 158115 | 56345 | 56345 | 224525 | 224525 | 호표 161
H-Beam 해체 / 버팀보 | H=600~800 / L=15∼18m | 본 | 1 | 11310 | 11310 | 181278 | 181278 | 63418 | 63418 | 256006 | 256006 | 호표 162
(☞ 흙막이판 설치 및 해체)----- |  |  |  | 0 | 0 | 0 | 0 | 0 | 0 | 0 | 0
흙막이판 설치 |  | 10M2 | 1 | 21546 | 21546 | 399145 | 399145 | 44287 | 44287 | 464978 | 464978 | 호표 163
흙막이판 설치(각재T=10CM) | 6개월 미만 | 10M2 | 1 | 424690 | 424690 | 399145 | 399145 | 44287 | 44287 | 868122 | 868122 | 호표 164
흙막이판 설치(각재T=10CM) | 6개월 이상 | 10M2 | 1 | 559071 | 559071 | 399145 | 399145 | 44287 | 44287 | 1002503 | 1002503 | 호표 165
흙막이판 해체 |  | 10M2 | 1 | 16140 | 16140 | 298952 | 298952 | 33173 | 33173 | 348265 | 348265 | 호표 166
(☞ 어스앵커공법)----- |  |  |  | 0 | 0 | 0 | 0 | 0 | 0 | 0 | 0
어스앵커 | 장비조립 및 해체 | 회 | 1 | 65312 | 65312 | 1140550 | 1140550 | 88936 | 88936 | 1294798 | 1294798 | 호표 167
어스앵커 천공 및 강선삽입 | 토사 / 타격식 | M | 1 | 8973 | 8973 | 43995 | 43995 | 4338 | 4338 | 57306 | 57306 | 호표 168
어스앵커 천공 및 강선삽입 | 토사 / 회전식 | M | 1 | 4036 | 4036 | 21731 | 21731 | 3046 | 3046 | 28813 | 28813 | 호표 169
어스앵커 천공 및 강선삽입 | 혼합층 / 타격식 | M | 1 | 8371 | 8371 | 40828 | 40828 | 4042 | 4042 | 53241 | 53241 | 호표 170
어스앵커 천공 및 강선삽입 | 풍화암 / 타격식 | M | 1 | 5441 | 5441 | 25384 | 25384 | 2603 | 2603 | 33428 | 33428 | 호표 171
어스앵커 천공 및 강선삽입 | 연암 / 타격식 | M | 1 | 8489 | 8489 | 35181 | 35181 | 3278 | 3278 | 46948 | 46948 | 호표 172
어스앵커 천공 및 강선삽입 | 보통암 / 타격식 | M | 1 | 11194 | 11194 | 43995 | 43995 | 4099 | 4099 | 59288 | 59288 | 호표 173
어스앵커 천공 및 강선삽입 | 경암 / 타격식 | M | 1 | 19305 | 19305 | 62513 | 62513 | 5825 | 5825 | 87643 | 87643 | 호표 174
어스앵커 | 그라우팅 | M3 | 1 | 0 | 0 | 289532 | 289532 | 39451 | 39451 | 328983 | 328983 | 호표 175
어스앵커 | 인장(재료비별도) | 개소 | 1 | 0 | 0 | 61756 | 61756 | 7271 | 7271 | 69027 | 69027 | 호표 176
어스앵커 | 좌대설치 | 개소 | 1 | 0 | 0 | 23065 | 23065 | 0 | 0 | 23065 | 23065 | 호표 177
케이싱손료 20회 | D=100mm(손료 20회) | M | 1 | 0 | 0 | 0 | 0 | 239 | 239 | 239 | 239 | 호표 178
(☞ 레디믹스트콘크리트 장비사용 타설)------- |  |  |  | 0 | 0 | 0 | 0 | 0 | 0 | 0 | 0
레디믹스트콘크리트 장비사용 타설 | 무근구조물, 굴착기(타이어), 0.6㎥ | M3 | 1 | 2436 | 2436 | 23378 | 23378 | 3761 | 3761 | 29575 | 29575 | 호표 179
레디믹스트콘크리트 장비사용 타설 | 철근구조물, 굴착기(타이어), 0.8㎥ | M3 | 1 | 3909 | 3909 | 26699 | 26699 | 5027 | 5027 | 35635 | 35635 | 호표 180
레디믹스트콘크리트 장비사용 소량(12㎥ 이하) 타설 | 무근, 굴착기(타이어), 0.6㎥ | M3 | 1 | 4873 | 4873 | 46483 | 46483 | 7518 | 7518 | 58874 | 58874 | 호표 181
레디믹스트콘크리트 장비사용 소량(12㎥ 이하) 타설 | 철근, 굴착기(타이어), 0.6㎥ | M3 | 1 | 5583 | 5583 | 53185 | 53185 | 8612 | 8612 | 67380 | 67380 | 호표 182
(☞ 철근)------- |  |  |  | 0 | 0 | 0 | 0 | 0 | 0 | 0 | 0
철근 현장가공 | Type-Ⅰ | TON | 1 | 0 | 0 | 217540 | 217540 | 19578 | 19578 | 237118 | 237118 | 호표 183
철근 현장가공 | Type-Ⅱ | TON | 1 | 0 | 0 | 244157 | 244157 | 21974 | 21974 | 266131 | 266131 | 호표 184
철근 현장가공 | Type-Ⅲ | TON | 1 | 0 | 0 | 280540 | 280540 | 25248 | 25248 | 305788 | 305788 | 호표 185
철근 현장조립(토목) | Type-Ⅰ(Ⅰ-1) | TON | 1 | 10003 | 10003 | 573529 | 573529 | 11470 | 11470 | 595002 | 595002 | 호표 186
철근 현장조립(토목) | Type-Ⅰ(Ⅰ-2) | TON | 1 | 10003 | 10003 | 565530 | 565530 | 11310 | 11310 | 586843 | 586843 | 호표 187
철근 현장조립(토목) | Type-Ⅰ(Ⅰ-1), 소량(0.5ton 미만) 시공 | TON | 1 | 10003 | 10003 | 1149740 | 1149740 | 22994 | 22994 | 1182737 | 1182737 | 호표 188
철근 현장조립(토목) | Type-Ⅱ(Ⅱ-1) | TON | 1 | 12312 | 12312 | 647411 | 647411 | 12948 | 12948 | 672671 | 672671 | 호표 189
철근 현장조립(토목) | Type-Ⅰ(Ⅰ-2), 소량(0.5ton 미만) 시공 | TON | 1 | 10003 | 10003 | 1132782 | 1132782 | 22655 | 22655 | 1165440 | 1165440 | 호표 190
철근 현장조립(토목) | Type-Ⅱ(Ⅱ-2) | TON | 1 | 12312 | 12312 | 644682 | 644682 | 12893 | 12893 | 669887 | 669887 | 호표 191
철근 현장조립(토목) | Type-Ⅲ | TON | 1 | 14620 | 14620 | 700645 | 700645 | 14012 | 14012 | 729277 | 729277 | 호표 192
철근 현장조립(토목) | Type-Ⅱ(Ⅱ-1), 소량(0.5ton 미만) 시공 | TON | 1 | 10003 | 10003 | 1297504 | 1297504 | 25950 | 25950 | 1333457 | 1333457 | 호표 193
철근 현장조립(토목) | Type-Ⅱ(Ⅱ-2), 소량(0.5ton 미만) 시공 | TON | 1 | 10003 | 10003 | 1289364 | 1289364 | 25787 | 25787 | 1325154 | 1325154 | 호표 194
철근 현장조립(토목) | Type-Ⅲ, 소량(0.5ton 미만) 시공 | TON | 1 | 10003 | 10003 | 1405693 | 1405693 | 28113 | 28113 | 1443809 | 1443809 | 호표 195
철근 공장가공 | Type-Ⅰ | TON | 1 | 0 | 0 | 66845 | 66845 | 40107 | 40107 | 106952 | 106952 | 호표 196
철근 공장가공 | Type-Ⅱ | TON | 1 | 0 | 0 | 87338 | 87338 | 52403 | 52403 | 139741 | 139741 | 호표 197
철근 공장가공 | Type-Ⅲ | TON | 1 | 0 | 0 | 112235 | 112235 | 67341 | 67341 | 179576 | 179576 | 호표 198
철근 공장가공 및 현장조립(토목) | Type-Ⅰ(Ⅰ-1) | TON | 1 | 10003 | 10003 | 640374 | 640374 | 51577 | 51577 | 701954 | 701954 | 호표 199
철근 공장가공 및 현장조립(토목) | Type-Ⅱ(Ⅱ-1) | TON | 1 | 12312 | 12312 | 734749 | 734749 | 65351 | 65351 | 812412 | 812412 | 호표 200
철근 공장가공 및 현장조립(토목) | Type-Ⅲ | TON | 1 | 14620 | 14620 | 812880 | 812880 | 81353 | 81353 | 908853 | 908853 | 호표 201
철근 현장가공 및 현장조립(토목) | Type-Ⅰ(Ⅰ-1) | TON | 1 | 10003 | 10003 | 791069 | 791069 | 31048 | 31048 | 832120 | 832120 | 호표 202
철근 현장가공 및 현장조립(토목) | Type-Ⅰ(Ⅰ-2) | TON | 1 | 10003 | 10003 | 783070 | 783070 | 30888 | 30888 | 823961 | 823961 | 호표 203
철근 현장가공 및 현장조립(토목) | Type-Ⅰ(Ⅰ-1), 소량(0.5ton 미만) 시공 | TON | 1 | 10003 | 10003 | 1367280 | 1367280 | 42572 | 42572 | 1419855 | 1419855 | 호표 204
철근 현장가공 및 현장조립(토목) | Type-Ⅱ(Ⅱ-1) | TON | 1 | 12312 | 12312 | 891568 | 891568 | 34922 | 34922 | 938802 | 938802 | 호표 205
철근 현장가공 및 현장조립(토목) | Type-Ⅱ(Ⅱ-2) | TON | 1 | 12312 | 12312 | 888839 | 888839 | 34867 | 34867 | 936018 | 936018 | 호표 206
철근 현장가공 및 현장조립(토목) | Type-Ⅲ | TON | 1 | 14620 | 14620 | 981185 | 981185 | 39260 | 39260 | 1035065 | 1035065 | 호표 207
(☞ 합판거푸집 - 거친마감)------- | 6회/간단 |  |  | 0 | 0 | 0 | 0 | 0 | 0 | 0 | 0
합판거푸집 설치 및 해체 | 간단 6회, 수직고 7m까지 | M2 | 1 | 11273 | 11273 | 34461 | 34461 | 344 | 344 | 46078 | 46078 | 호표 208
합판거푸집 설치 및 해체 | 간단 6회, 슬래브(경사도 20˚미만) | M2 | 1 | 11273 | 11273 | 41354 | 41354 | 413 | 413 | 53040 | 53040 | 호표 209
(☞ 합판거푸집 - 보통마감)------- | - 3회/복잡, 4회/보통 |  |  | 0 | 0 | 0 | 0 | 0 | 0 | 0 | 0
합판거푸집 설치 및 해체 | 복잡 3회, 수직고 7m까지 | M2 | 1 | 14859 | 14859 | 57585 | 57585 | 575 | 575 | 73019 | 73019 | 호표 210
합판거푸집 설치 및 해체 | 보통 4회, 수직고 7m까지 | M2 | 1 | 12864 | 12864 | 38183 | 38183 | 381 | 381 | 51428 | 51428 | 호표 211
(☞ 합판거푸집 - 제물치장)------- | - 1회/제물치장, 2회/매우복잡 |  |  | 0 | 0 | 0 | 0 | 0 | 0 | 0 | 0
합판거푸집 설치 및 해체 | 제물치장 1회, 수직고 7m까지 | M2 | 1 | 32301 | 32301 | 86154 | 86154 | 861 | 861 | 119316 | 119316 | 호표 212
합판거푸집 설치 및 해체 | 제물치장 2회, 수직고 7m까지 | M2 | 1 | 18278 | 18278 | 68923 | 68923 | 689 | 689 | 87890 | 87890 | 호표 213
합판거푸집 설치 및 해체 | 매우복잡 2회, 수직고 7m까지 | M2 | 1 | 18278 | 18278 | 68923 | 68923 | 689 | 689 | 87890 | 87890 | 호표 214
(☞ 합판거푸집 - 제물치장)------- | - 1회/제물치장, 2회/매우복잡 |  |  | 0 | 0 | 0 | 0 | 0 | 0 | 0 | 0
합판거푸집 설치 및 해체 | 제물치장 1회, 슬래브(경사도 20˚미만) | M2 | 1 | 32301 | 32301 | 103660 | 103660 | 1036 | 1036 | 136997 | 136997 | 호표 215
합판거푸집 설치 및 해체 | 제물치장 2회, 슬래브(경사도 20˚미만) | M2 | 1 | 18278 | 18278 | 82983 | 82983 | 829 | 829 | 102090 | 102090 | 호표 216
합판거푸집 설치 및 해체 | 매우복잡 2회, 슬래브(경사도 20˚미만) | M2 | 1 | 18278 | 18278 | 82983 | 82983 | 829 | 829 | 102090 | 102090 | 호표 217
(☞ 유로폼(Euro Form) 설치 및 해체)------- | - 수직고 7m까지 |  |  | 0 | 0 | 0 | 0 | 0 | 0 | 0 | 0
유로폼(3회) 설치 및 해체 | 복잡, 수직고 7m까지 | M2 | 1 | 5348 | 5348 | 51009 | 51009 | 1530 | 1530 | 57887 | 57887 | 호표 218
유로폼(3회) 설치 및 해체 | 보통, 수직고 7m까지 | M2 | 1 | 4639 | 4639 | 36429 | 36429 | 1092 | 1092 | 42160 | 42160 | 호표 219
유로폼(3회) 설치 및 해체 | 간단, 수직고 7m까지 | M2 | 1 | 3995 | 3995 | 31880 | 31880 | 956 | 956 | 36831 | 36831 | 호표 220
유로폼(6회) 설치 및 해체 | 복잡, 수직고 7m까지 | M2 | 1 | 4706 | 4706 | 51009 | 51009 | 1530 | 1530 | 57245 | 57245 | 호표 221
유로폼(6회) 설치 및 해체 | 보통, 수직고 7m까지 | M2 | 1 | 3986 | 3986 | 36429 | 36429 | 1092 | 1092 | 41507 | 41507 | 호표 222
유로폼(6회) 설치 및 해체 | 간단, 수직고 7m까지 | M2 | 1 | 3318 | 3318 | 31880 | 31880 | 956 | 956 | 36154 | 36154 | 호표 223
(☞ 신축이음(Expansion Joint))------- |  |  |  | 0 | 0 | 0 | 0 | 0 | 0 | 0 | 0
신축이음 - 다웰바 설치 | 설치 간격 150mm 기준 | EA | 1 | 0 | 0 | 13407 | 13407 | 0 | 0 | 13407 | 13407 | 호표 224
신축이음 - 채움재 설치 | 채움재 두께 20mm 기준 | M2 | 1 | 0 | 0 | 9030 | 9030 | 0 | 0 | 9030 | 9030 | 호표 225
신축이음 - 실링 마감 |  | M | 1 | 0 | 0 | 5482 | 5482 | 54 | 54 | 5536 | 5536 | 호표 226
(☞ 플륨관 설치))------- |  |  |  | 0 | 0 | 0 | 0 | 0 | 0 | 0 | 0
플륨관 설치(플륨관,벤치플륨관,사각수로관등) | 중량50~150KG미만 | 본 | 1 | 2443 | 2443 | 14657 | 14657 | 2506 | 2506 | 19606 | 19606 | 호표 227
플륨관 설치(플륨관,벤치플륨관,사각수로관등) | 중량150~300KG미만 | 본 | 1 | 2907 | 2907 | 17484 | 17484 | 2974 | 2974 | 23365 | 23365 | 호표 228
플륨관 설치(플륨관,벤치플륨관,사각수로관등) | 중량300~500KG미만 | 본 | 1 | 3505 | 3505 | 20950 | 20950 | 3607 | 3607 | 28062 | 28062 | 호표 229
플륨관 설치(플륨관,벤치플륨관,사각수로관등) | 중량500~700KG미만 | 본 | 1 | 4352 | 4352 | 26197 | 26197 | 4450 | 4450 | 34999 | 34999 | 호표 230
플륨관 설치(플륨관,벤치플륨관,사각수로관등) | 중량700~900KG미만 | 본 | 1 | 5083 | 5083 | 30583 | 30583 | 5199 | 5199 | 40865 | 40865 | 호표 231
플륨관 설치(플륨관,벤치플륨관,사각수로관등) | 중량900~1100KG미만 | 본 | 1 | 5899 | 5899 | 35431 | 35431 | 6043 | 6043 | 47373 | 47373 | 호표 232
플륨관 설치(플륨관,벤치플륨관,사각수로관등) | 중량1100~1300KG미만 | 본 | 1 | 6761 | 6761 | 40569 | 40569 | 6933 | 6933 | 54263 | 54263 | 호표 233
플륨관 설치(플륨관,벤치플륨관,사각수로관등) | 중량1300~1500KG미만 | 본 | 1 | 7942 | 7942 | 47610 | 47610 | 8151 | 8151 | 63703 | 63703 | 호표 234
플륨관 설치(플륨관,벤치플륨관,사각수로관등) | 중량1500~1800KG미만 | 본 | 1 | 9137 | 9137 | 54823 | 54823 | 9369 | 9369 | 73329 | 73329 | 호표 235
플륨관 설치(플륨관,벤치플륨관,사각수로관등) | 중량1800~2100KG미만 | 본 | 1 | 10765 | 10765 | 64632 | 64632 | 11032 | 11032 | 86429 | 86429 | 호표 236
(☞ 조립식 PC맨홀 설치))------- |  |  |  | 0 | 0 | 0 | 0 | 0 | 0 | 0 | 0
조립식 PC맨홀 | ∮900(하부구체+상판) | EA | 1 | 6905 | 6905 | 205953 | 205953 | 30717 | 30717 | 243575 | 243575 | 호표 237
조립식 PC맨홀 | ∮900(연직구체) | EA | 1 | 3523 | 3523 | 106688 | 106688 | 15672 | 15672 | 125883 | 125883 | 호표 238
조립식 PC맨홀 | ∮1,200(하부구체+상판) | EA | 1 | 7891 | 7891 | 262440 | 262440 | 35105 | 35105 | 305436 | 305436 | 호표 239
조립식 PC맨홀 | ∮1,200(연직구체) | EA | 1 | 4016 | 4016 | 134071 | 134071 | 17866 | 17866 | 155953 | 155953 | 호표 240
[☞☞ 건설기계(손료,운전경비] |  |  |  | 0 | 0 | 0 | 0 | 0 | 0 | 0 | 0
불도저(무한궤도) | 19ton | HR | 1 | 38686 | 38686 | 59020 | 59020 | 35884 | 35884 | 133590 | 133590 | 호표 241
불도저(무한궤도) | 32ton | HR | 1 | 64373 | 64373 | 59020 | 59020 | 47752 | 47752 | 171145 | 171145 | 호표 242
굴착기(무한궤도) | 0.2㎥ | HR | 1 | 8070 | 8070 | 59020 | 59020 | 13873 | 13873 | 80963 | 80963 | 호표 243
굴착기(무한궤도) | 0.4㎥ | HR | 1 | 16112 | 16112 | 59020 | 59020 | 17514 | 17514 | 92646 | 92646 | 호표 244
굴착기(무한궤도) | 0.6㎥ | HR | 1 | 16600 | 16600 | 59020 | 59020 | 23423 | 23423 | 99043 | 99043 | 호표 245
굴착기(무한궤도) | 0.7㎥ | HR | 1 | 18878 | 18878 | 59020 | 59020 | 24554 | 24554 | 102452 | 102452 | 호표 246
굴착기(무한궤도) | 0.7㎥(암석) | HR | 1 | 18878 | 18878 | 59020 | 59020 | 28322 | 28322 | 106220 | 106220 | 호표 247
굴착기(무한궤도) | 0.8㎥ | HR | 1 | 24900 | 24900 | 59020 | 59020 | 27018 | 27018 | 110938 | 110938 | 호표 248
굴착기(무한궤도) | 1.0㎥ | HR | 1 | 31735 | 31735 | 59020 | 59020 | 29621 | 29621 | 120376 | 120376 | 호표 249
굴착기(타이어) | 0.18㎥ | HR | 1 | 9263 | 9263 | 59020 | 59020 | 15800 | 15800 | 84083 | 84083 | 호표 250
굴착기(타이어) | 0.6㎥ | HR | 1 | 19188 | 19188 | 59020 | 59020 | 27120 | 27120 | 105328 | 105328 | 호표 251
굴착기(타이어) | 0.8㎥ | HR | 1 | 26962 | 26962 | 59020 | 59020 | 32172 | 32172 | 118154 | 118154 | 호표 252
굴착기(타이어) | 1.0㎥ | HR | 1 | 33910 | 33910 | 59020 | 59020 | 32899 | 32899 | 125829 | 125829 | 호표 253
대형 브레이커 | 0.2㎥용 | HR | 1 | 0 | 0 | 0 | 0 | 3009 | 3009 | 3009 | 3009 | 호표 254
대형 브레이커 | 0.4㎥용 | HR | 1 | 0 | 0 | 0 | 0 | 5513 | 5513 | 5513 | 5513 | 호표 255
대형 브레이커 | 0.6㎥용 | HR | 1 | 0 | 0 | 0 | 0 | 9356 | 9356 | 9356 | 9356 | 호표 256
대형 브레이커 | 0.7㎥용 | HR | 1 | 0 | 0 | 0 | 0 | 11412 | 11412 | 11412 | 11412 | 호표 257
대형 브레이커 | 1.0㎥용 | HR | 1 | 0 | 0 | 0 | 0 | 18939 | 18939 | 18939 | 18939 | 호표 258
대형 브레이커용 치즐 소모량 | 0.4㎥용, 구조물 헐기 | HR | 1 | 0 | 0 | 0 | 0 | 1632 | 1632 | 1632 | 1632 | 호표 259
대형 브레이커용 치즐 소모량 | 0.7㎥용, 구조물 헐기 | HR | 1 | 0 | 0 | 0 | 0 | 2160 | 2160 | 2160 | 2160 | 호표 260
대형 브레이커용 치즐 소모량 | 0.7㎥용, 연암 | HR | 1 | 0 | 0 | 0 | 0 | 1296 | 1296 | 1296 | 1296 | 호표 261
대형 브레이커용 치즐 소모량 | 0.7㎥용, 보통암 | HR | 1 | 0 | 0 | 0 | 0 | 4320 | 4320 | 4320 | 4320 | 호표 262
대형 브레이커용 치즐 소모량 | 0.7㎥용, 경암 | HR | 1 | 0 | 0 | 0 | 0 | 6480 | 6480 | 6480 | 6480 | 호표 263
압쇄기(펄버라이저) | 1.0㎥용 | HR | 1 | 0 | 0 | 0 | 0 | 18857 | 18857 | 18857 | 18857 | 호표 264
로더(타이어) | 0.57㎥ | HR | 1 | 6723 | 6723 | 59020 | 59020 | 7505 | 7505 | 73248 | 73248 | 호표 265
로더(타이어) | 0.95㎥ | HR | 1 | 11909 | 11909 | 59020 | 59020 | 9711 | 9711 | 80640 | 80640 | 호표 266
모터그레이더 | 3.6m(일반용) | HR | 1 | 30039 | 30039 | 59020 | 59020 | 46851 | 46851 | 135910 | 135910 | 호표 267
덤프트럭 | 2.5ton | HR | 1 | 5338 | 5338 | 49778 | 49778 | 6522 | 6522 | 61638 | 61638 | 호표 268
덤프트럭 | 4.5ton | HR | 1 | 9204 | 9204 | 49778 | 49778 | 7613 | 7613 | 66595 | 66595 | 호표 269
덤프트럭 | 6ton | HR | 1 | 14727 | 14727 | 49778 | 49778 | 8320 | 8320 | 72825 | 72825 | 호표 270
덤프트럭 | 8ton | HR | 1 | 17120 | 17120 | 49778 | 49778 | 10544 | 10544 | 77442 | 77442 | 호표 271
덤프트럭 | 10.5ton | HR | 1 | 25956 | 25956 | 49778 | 49778 | 12035 | 12035 | 87769 | 87769 | 호표 272
덤프트럭 | 15ton | HR | 1 | 29270 | 29270 | 59020 | 59020 | 20659 | 20659 | 108949 | 108949 | 호표 273
덤프트럭 | 20ton | HR | 1 | 36818 | 36818 | 59020 | 59020 | 28383 | 28383 | 124221 | 124221 | 호표 274
덤프트럭 | 24ton | HR | 1 | 42341 | 42341 | 59020 | 59020 | 32950 | 32950 | 134311 | 134311 | 호표 275
덤프트럭 자동덮개시설 | 15ton | HR | 1 | 0 | 0 | 0 | 0 | 438 | 438 | 438 | 438 | 호표 276
덤프트럭 자동덮개시설 | 20ton | HR | 1 | 0 | 0 | 0 | 0 | 473 | 473 | 473 | 473 | 호표 277
덤프트럭 자동덮개시설 | 24ton | HR | 1 | 0 | 0 | 0 | 0 | 508 | 508 | 508 | 508 | 호표 278
머캐덤 롤러(자주식) | 8∼10ton | HR | 1 | 11963 | 11963 | 59020 | 59020 | 10298 | 10298 | 81281 | 81281 | 호표 279
머캐덤 롤러(자주식) | 10∼12ton | HR | 1 | 14639 | 14639 | 59020 | 59020 | 12857 | 12857 | 86516 | 86516 | 호표 280
머캐덤 롤러(자주식) | 12∼15ton | HR | 1 | 17157 | 17157 | 59020 | 59020 | 14420 | 14420 | 90597 | 90597 | 호표 281
탠덤롤러(자주식) | 5∼8ton | HR | 1 | 7870 | 7870 | 59020 | 59020 | 9037 | 9037 | 75927 | 75927 | 호표 282
탠덤롤러(자주식) | 8∼10ton | HR | 1 | 10704 | 10704 | 59020 | 59020 | 9391 | 9391 | 79115 | 79115 | 호표 283
진동롤러(핸드가이드식) | 0.7ton | HR | 1 | 3316 | 3316 | 36248 | 36248 | 1967 | 1967 | 41531 | 41531 | 호표 284
진동롤러(자주식) | 10ton | HR | 1 | 24972 | 24972 | 59020 | 59020 | 26662 | 26662 | 110654 | 110654 | 호표 285
진동롤러(자주식) | 12ton | HR | 1 | 27400 | 27400 | 59020 | 59020 | 29191 | 29191 | 115611 | 115611 | 호표 286
타이어 롤러(자주식) | 5∼8ton | HR | 1 | 8040 | 8040 | 59020 | 59020 | 12230 | 12230 | 79290 | 79290 | 호표 287
타이어 롤러(자주식) | 8∼15ton | HR | 1 | 13126 | 13126 | 59020 | 59020 | 19136 | 19136 | 91282 | 91282 | 호표 288
타이어 롤러(자주식) | 15∼25ton | HR | 1 | 16408 | 16408 | 59020 | 59020 | 27191 | 27191 | 102619 | 102619 | 호표 289
양족식 롤러(자주식) | 32ton | HR | 1 | 55409 | 55409 | 59020 | 59020 | 65041 | 65041 | 179470 | 179470 | 호표 290
래머 | 80kg | HR | 1 | 1134 | 1134 | 36248 | 36248 | 525 | 525 | 37907 | 37907 | 호표 291
플레이트 콤팩터 | 1.5ton | HR | 1 | 1767 | 1767 | 36248 | 36248 | 620 | 620 | 38635 | 38635 | 호표 292
크레인(무한궤도) | 10ton(0.29㎥) | HR | 1 | 9284 | 9284 | 59020 | 59020 | 14120 | 14120 | 82424 | 82424 | 호표 293
크레인(무한궤도) | 20ton(0.57㎥) | HR | 1 | 13766 | 13766 | 59020 | 59020 | 26776 | 26776 | 99562 | 99562 | 호표 294
크레인(무한궤도) | 30ton(1.15㎥) | HR | 1 | 16808 | 16808 | 59020 | 59020 | 40165 | 40165 | 115993 | 115993 | 호표 295
크레인(무한궤도) | 50ton(1.91㎥) | HR | 1 | 19209 | 19209 | 59020 | 59020 | 73019 | 73019 | 151248 | 151248 | 호표 296
크레인(타이어) | 10ton | HR | 1 | 7046 | 7046 | 59020 | 59020 | 31344 | 31344 | 97410 | 97410 | 호표 297
크레인(타이어) | 15ton | HR | 1 | 8715 | 8715 | 59020 | 59020 | 43014 | 43014 | 110749 | 110749 | 호표 298
크레인(타이어) | 20ton | HR | 1 | 10013 | 10013 | 59020 | 59020 | 53629 | 53629 | 122662 | 122662 | 호표 299
크레인(타이어) | 25ton | HR | 1 | 11310 | 11310 | 59020 | 59020 | 59751 | 59751 | 130081 | 130081 | 호표 300
크레인(타이어) | 30ton | HR | 1 | 14277 | 14277 | 59020 | 59020 | 57685 | 57685 | 130982 | 130982 | 호표 301
크레인(타이어) | 50ton | HR | 1 | 20943 | 20943 | 59020 | 59020 | 90444 | 90444 | 170407 | 170407 | 호표 302
트럭탑재형 크레인 | 2ton | HR | 1 | 4642 | 4642 | 49778 | 49778 | 9172 | 9172 | 63592 | 63592 | 호표 303
트럭탑재형 크레인 | 5ton | HR | 1 | 8164 | 8164 | 49778 | 49778 | 11117 | 11117 | 69059 | 69059 | 호표 304
트럭탑재형 크레인 | 10ton | HR | 1 | 16488 | 16488 | 49778 | 49778 | 23795 | 23795 | 90061 | 90061 | 호표 305
트럭탑재형 크레인 | 15ton | HR | 1 | 17608 | 17608 | 49778 | 49778 | 31327 | 31327 | 98713 | 98713 | 호표 306
고소작업차 | 3ton | HR | 1 | 4962 | 4962 | 49778 | 49778 | 17396 | 17396 | 72136 | 72136 | 호표 307
고소작업차 | 5ton | HR | 1 | 8164 | 8164 | 49778 | 49778 | 36594 | 36594 | 94536 | 94536 | 호표 308
경운기 | 1,000(kg) | HR | 1 | 2081 | 2081 | 36248 | 36248 | 726 | 726 | 39055 | 39055 | 호표 309
지게차 | 2.5ton | HR | 1 | 7310 | 7310 | 59020 | 59020 | 4048 | 4048 | 70378 | 70378 | 호표 310
트럭 트랙터 및 평판트레일러 | 20ton | HR | 1 | 30595 | 30595 | 59020 | 59020 | 17314 | 17314 | 106929 | 106929 | 호표 311
아스팔트 피니셔 | 1.7m | HR | 1 | 9991 | 9991 | 59020 | 59020 | 52633 | 52633 | 121644 | 121644 | 호표 312
아스팔트 피니셔 | 3m | HR | 1 | 18555 | 18555 | 59020 | 59020 | 59141 | 59141 | 136716 | 136716 | 호표 313
아스팔트 디스트리뷰터 | 3800L | HR | 1 | 18175 | 18175 | 59020 | 59020 | 16470 | 16470 | 93665 | 93665 | 호표 314
아스팔트 스프레이어 | 400L | HR | 1 | 1873 | 1873 | 36248 | 36248 | 804 | 804 | 38925 | 38925 | 호표 315
콘크리트 피니셔(포장용) | 160.4kw | HR | 1 | 31327 | 31327 | 59020 | 59020 | 68558 | 68558 | 158905 | 158905 | 호표 316
콘크리트 믹서 | 0.20㎥ | HR | 1 | 1953 | 1953 | 36248 | 36248 | 1138 | 1138 | 39339 | 39339 | 호표 317
커터(콘크리트 및 아스팔트용) | 320∼400mm | HR | 1 | 9898 | 9898 | 36248 | 36248 | 2064 | 2064 | 48210 | 48210 | 호표 318
소형브레이커(공압식) | 1.3㎥/min | HR | 1 | 0 | 0 | 0 | 0 | 494 | 494 | 494 | 494 | 호표 319
공기압축기(이동식) | 3.5㎥/min | HR | 1 | 9594 | 9594 | 59020 | 59020 | 2445 | 2445 | 71059 | 71059 | 호표 320
공기압축기(이동식) | 7.1㎥/min | HR | 1 | 15474 | 15474 | 59020 | 59020 | 3491 | 3491 | 77985 | 77985 | 호표 321
공기압축기(이동식) | 21.0㎥/min | HR | 1 | 42709 | 42709 | 59020 | 59020 | 7914 | 7914 | 109643 | 109643 | 호표 322
소형브레이커(전기식) | 1.5kw | HR | 1 | 0 | 0 | 0 | 0 | 343 | 343 | 343 | 343 | 호표 323
크롤러드릴(공기식) | 17㎥/min(120mm) | HR | 1 | 0 | 0 | 59020 | 59020 | 13065 | 13065 | 72085 | 72085 | 호표 324
크롤러드릴(탑승유압식) | 110kw | HR | 1 | 30519 | 30519 | 59020 | 59020 | 25136 | 25136 | 114675 | 114675 | 호표 325
노면파쇄기 | 2m | HR | 1 | 81550 | 81550 | 59020 | 59020 | 176745 | 176745 | 317315 | 317315 | 호표 326
소형노면파쇄기 | 0.95m3 | HR | 1 | 0 | 0 | 0 | 0 | 11793 | 11793 | 11793 | 11793 | 호표 327
그라우팅 믹서 | 190L*2(2kw) | HR | 1 | 0 | 0 | 0 | 0 | 1262 | 1262 | 1262 | 1262 | 호표 328
그라우팅 펌프 | 30∼60L/min(3.7kw) | HR | 1 | 0 | 0 | 0 | 0 | 1779 | 1779 | 1779 | 1779 | 호표 329
강연선인장기 | 60ton | HR | 1 | 0 | 0 | 0 | 0 | 3212 | 3212 | 3212 | 3212 | 호표 330
물탱크(살수차) | 5500L | HR | 1 | 16128 | 16128 | 49778 | 49778 | 9986 | 9986 | 75892 | 75892 | 호표 331
물탱크(살수차) | 16000L | HR | 1 | 22371 | 22371 | 49778 | 49778 | 19154 | 19154 | 91303 | 91303 | 호표 332
부착용 집게 | 0.2㎥ | HR | 1 | 0 | 0 | 0 | 0 | 3674 | 3674 | 3674 | 3674 | 호표 333
부착용 집게 | 0.6~0.8㎥ | HR | 1 | 0 | 0 | 0 | 0 | 5786 | 5786 | 5786 | 5786 | 호표 334
동력분무기 | 4.85kw | HR | 1 | 2297 | 2297 | 0 | 0 | 258 | 258 | 2555 | 2555 | 호표 335
라인 마커 | 10km/hr | HR | 1 | 28718 | 28718 | 36248 | 36248 | 16131 | 16131 | 81097 | 81097 | 호표 336
차선 제거기 | 6.71kw | HR | 1 | 9774 | 9774 | 36248 | 36248 | 3763 | 3763 | 49785 | 49785 | 호표 337
발전기 | 50kw | HR | 1 | 14391 | 14391 | 36248 | 36248 | 4689 | 4689 | 55328 | 55328 | 호표 338
취부기(녹생토 암절개면 보호식재용) | 18.65kw | HR | 1 | 0 | 0 | 0 | 0 | 31334 | 31334 | 31334 | 31334 | 호표 339
(☞ 차선도색)----- |  |  |  | 0 | 0 | 0 | 0 | 0 | 0 | 0 | 0
차선도색/수용성형 페인트 수동식/신설공사 | 실선(황색) W:150 / 자재[2019 품셈 준용] | M | 1 | 706 | 706 | 199 | 199 | 14 | 14 | 919 | 919 | 호표 340
차선도색/수용성형 페인트 수동식/신설공사 | 실선(백색) W:150 / 자재[2019 품셈 준용] | M | 1 | 651 | 651 | 199 | 199 | 14 | 14 | 864 | 864 | 호표 341
차선도색/수용성형 페인트 수동식/신설공사 | 파선(황색) W:150 / 자재[2019 품셈 준용] | M | 1 | 718 | 718 | 398 | 398 | 28 | 28 | 1144 | 1144 | 호표 342
차선도색/수용성형 페인트 수동식/신설공사 | 파선(백색) W:150 / 자재[2019 품셈 준용] | M | 1 | 664 | 664 | 398 | 398 | 28 | 28 | 1090 | 1090 | 호표 343
차선도색/수용성형 페인트 수동식/신설공사 | 주차장,횡단보도(황색) / 자재[2019 품셈 준용] | M2 | 1 | 4840 | 4840 | 3492 | 3492 | 247 | 247 | 8579 | 8579 | 호표 344
차선도색/수용성형 페인트 수동식/신설공사 | 주차장,횡단보도(백색) / 자재[2019 품셈 준용] | M2 | 1 | 4480 | 4480 | 3492 | 3492 | 247 | 247 | 8219 | 8219 | 호표 345
차선도색/수용성형 페인트 수동식/신설공사 | 문자, 기호(황색) / 자재[2019 품셈 준용] | M2 | 1 | 5079 | 5079 | 7373 | 7373 | 523 | 523 | 12975 | 12975 | 호표 346
차선도색/수용성형 페인트 수동식/신설공사 | 문자, 기호(백색) / 자재[2019 품셈 준용] | M2 | 1 | 4719 | 4719 | 7373 | 7373 | 523 | 523 | 12615 | 12615 | 호표 347
차선도색/수용성형 페인트 기계식/신설공사 | 실선(황색) W:150 / 자재[2019 품셈 준용] | M | 1 | 729 | 729 | 30 | 30 | 5 | 5 | 764 | 764 | 호표 348
차선도색/수용성형 페인트 기계식/신설공사 | 실선(백색) W:150 / 자재[2019 품셈 준용] | M | 1 | 675 | 675 | 30 | 30 | 5 | 5 | 710 | 710 | 호표 349
차선도색/수용성형 페인트 기계식/신설공사 | 파선(황색) / 자재[2019 품셈 준용] | M | 1 | 737 | 737 | 61 | 61 | 10 | 10 | 808 | 808 | 호표 350
차선도색/수용성형 페인트 기계식/신설공사 | 파선(백색) / 자재[2019 품셈 준용] | M | 1 | 683 | 683 | 61 | 61 | 10 | 10 | 754 | 754 | 호표 351
차선도색/융착식 도료 수동식/신설공사 | 실선(황색) W:150 / 자재[2019 품셈 준용] | M | 1 | 3252 | 3252 | 341 | 341 | 41 | 41 | 3634 | 3634 | 호표 352
차선도색/융착식 도료 수동식/신설공사 | 실선(백색) W:150 / 자재[2019 품셈 준용] | M | 1 | 2593 | 2593 | 341 | 341 | 41 | 41 | 2975 | 2975 | 호표 353
차선도색/융착식 도료 수동식/신설공사 | 파선(황색) W:150 / 자재[2019 품셈 준용] | M | 1 | 3277 | 3277 | 682 | 682 | 82 | 82 | 4041 | 4041 | 호표 354
차선도색/융착식 도료 수동식/신설공사 | 파선(백색) W:150 / 자재[2019 품셈 준용] | M | 1 | 2618 | 2618 | 682 | 682 | 82 | 82 | 3382 | 3382 | 호표 355
차선도색/융착식 도료 수동식/신설공사 | 주차장,횡단보도(황색) / 자재[2019 품셈 준용] | M2 | 1 | 21956 | 21956 | 5987 | 5987 | 724 | 724 | 28667 | 28667 | 호표 356
차선도색/융착식 도료 수동식/신설공사 | 주차장,횡단보도(백색) / 자재[2019 품셈 준용] | M2 | 1 | 17564 | 17564 | 5987 | 5987 | 724 | 724 | 24275 | 24275 | 호표 357
차선도색/융착식 도료 수동식/신설공사 | 문자, 기호(황색) / 자재[2019 품셈 준용] | M2 | 1 | 22442 | 22442 | 12641 | 12641 | 1529 | 1529 | 36612 | 36612 | 호표 358
차선도색/융착식 도료 수동식/신설공사 | 문자, 기호(백색) / 자재[2019 품셈 준용] | M2 | 1 | 18050 | 18050 | 12641 | 12641 | 1529 | 1529 | 32220 | 32220 | 호표 359
차선 밑그림/신설공사 | 실선 | M2 | 1 | 47 | 47 | 1327 | 1327 | 57 | 57 | 1431 | 1431 | 호표 360
차선 밑그림/신설공사 | 파선 | M2 | 1 | 94 | 94 | 2654 | 2654 | 115 | 115 | 2863 | 2863 | 호표 361
차선 밑그림/신설공사 | 횡단보도,주차장 | M2 | 1 | 124 | 124 | 3492 | 3492 | 152 | 152 | 3768 | 3768 | 호표 362
차선 밑그림/신설공사 | 문자,기호 | M2 | 1 | 263 | 263 | 7373 | 7373 | 322 | 322 | 7958 | 7958 | 호표 363
(☞ 돌망태 설치 -타원형(기계))----- |  |  |  | 0 | 0 | 0 | 0 | 0 | 0 | 0 | 0
돌망태 설치/메트리스형 | 폭 200㎝, 높이 30㎝ | M2 | 1 | 793 | 793 | 12717 | 12717 | 740 | 740 | 14250 | 14250 | 호표 364
(☞ 돌망태형 옹벽)----- |  |  |  | 0 | 0 | 0 | 0 | 0 | 0 | 0 | 0
돌망태형 옹벽 | 높이 H=5m이하, 굴삭기(0.6m3) | M3 | 1 | 4664 | 4664 | 118109 | 118109 | 6581 | 6581 | 129354 | 129354 | 호표 365
(☞ P.V.C관 부설 및 접합)----- |  |  |  | 0 | 0 | 0 | 0 | 0 | 0 | 0 | 0
P.V.C.관 T.S 접합 및 부설 | ∮100mm | 개소 | 1 | 0 | 0 | 31637 | 31637 | 0 | 0 | 31637 | 31637 | 호표 366
P.V.C.관 T.S 접합 및 부설 | ∮150mm | 개소 | 1 | 0 | 0 | 53686 | 53686 | 0 | 0 | 53686 | 53686 | 호표 367
P.V.C.관 고무링 접합 및 부설 | ∮100mm | 개소 | 1 | 0 | 0 | 27889 | 27889 | 0 | 0 | 27889 | 27889 | 호표 368
P.V.C.관 고무링 접합 및 부설 | ∮150mm | 개소 | 1 | 0 | 0 | 36690 | 36690 | 0 | 0 | 36690 | 36690 | 호표 369
P.V.C.관 고무링 접합 및 부설 | ∮200mm | 개소 | 1 | 0 | 0 | 46451 | 46451 | 0 | 0 | 46451 | 46451 | 호표 370
P.V.C.관 고무링 접합 및 부설 | ∮250mm | 개소 | 1 | 0 | 0 | 69722 | 69722 | 0 | 0 | 69722 | 69722 | 호표 371
P.V.C.관 고무링 접합 및 부설 | ∮300mm | 개소 | 1 | 0 | 0 | 76695 | 76695 | 0 | 0 | 76695 | 76695 | 호표 372
(☞ P.E관 부설 및 접합(밴드))----- |  |  |  | 0 | 0 | 0 | 0 | 0 | 0 | 0 | 0
P.E.관 부설 및 접합(밴드) | ∮200mm | 개소 | 1 | 0 | 0 | 53686 | 53686 | 1610 | 1610 | 55296 | 55296 | 호표 373
P.E.관 부설 및 접합(밴드) | ∮250mm | 개소 | 1 | 0 | 0 | 63447 | 63447 | 1903 | 1903 | 65350 | 65350 | 호표 374
P.E.관 부설 및 접합(밴드) | ∮300mm | 개소 | 1 | 0 | 0 | 69722 | 69722 | 2091 | 2091 | 71813 | 71813 | 호표 375
P.E.관 부설 및 접합(밴드) | ∮400mm | 개소 | 1 | 0 | 0 | 93265 | 93265 | 2797 | 2797 | 96062 | 96062 | 호표 376
P.E.관 부설 및 접합(밴드) | ∮500mm | 개소 | 1 | 0 | 0 | 115902 | 115902 | 3477 | 3477 | 119379 | 119379 | 호표 377
(☞ P.E.관 바트융착 접합/부설)----- |  |  |  | 0 | 0 | 0 | 0 | 0 | 0 | 0 | 0
P.E.관 바트융착 접합 및 부설 | ∮200mm | 개소 | 1 | 0 | 0 | 125501 | 125501 | 18825 | 18825 | 144326 | 144326 | 호표 378
P.E.관 바트융착 접합 및 부설 | ∮250mm | 개소 | 1 | 0 | 0 | 139445 | 139445 | 20916 | 20916 | 160361 | 160361 | 호표 379
P.E.관 바트융착 접합 및 부설 | ∮300mm | 개소 | 1 | 0 | 0 | 153390 | 153390 | 23008 | 23008 | 176398 | 176398 | 호표 380
P.E.관 바트융착 접합 및 부설 | ∮400mm | 개소 | 1 | 0 | 0 | 175391 | 175391 | 26308 | 26308 | 201699 | 201699 | 호표 381
P.E.관 바트융착 접합 및 부설 | ∮500mm | 개소 | 1 | 0 | 0 | 213783 | 213783 | 32067 | 32067 | 245850 | 245850 | 호표 382
(☞ P.E.관 분기관 천공 및 접합)----- |  |  |  | 0 | 0 | 0 | 0 | 0 | 0 | 0 | 0
P.E.관 분기관 천공 및 접합 | ∮200mm | 개소 | 1 | 0 | 0 | 51431 | 51431 | 2571 | 2571 | 54002 | 54002 | 호표 383
P.E.관 분기관 천공 및 접합 | ∮250mm | 개소 | 1 | 0 | 0 | 62750 | 62750 | 3137 | 3137 | 65887 | 65887 | 호표 384
P.E.관 분기관 천공 및 접합 | ∮300mm | 개소 | 1 | 0 | 0 | 69722 | 69722 | 3486 | 3486 | 73208 | 73208 | 호표 385
(☞ 원심력 철근콘크리트관/소켓관 부설/접합)--- |  |  |  | 0 | 0 | 0 | 0 | 0 | 0 | 0 | 0
원심력 철근콘크리트관/소켓관 부설 및 접합 | ∮300mm / 고무링 별도 | 본 | 1 | 8788 | 8788 | 72983 | 72983 | 13611 | 13611 | 95382 | 95382 | 호표 386
원심력 철근콘크리트관/소켓관 부설 및 접합 | ∮350mm / 고무링 별도 | 본 | 1 | 10140 | 10140 | 84299 | 84299 | 15707 | 15707 | 110146 | 110146 | 호표 387
원심력 철근콘크리트관/소켓관 부설 및 접합 | ∮400mm / 고무링 별도 | 본 | 1 | 11986 | 11986 | 99636 | 99636 | 18567 | 18567 | 130189 | 130189 | 호표 388
원심력 철근콘크리트관/소켓관 부설 및 접합 | ∮450mm / 고무링 별도 | 본 | 1 | 14674 | 14674 | 120997 | 120997 | 22711 | 22711 | 158382 | 158382 | 호표 389
원심력 철근콘크리트관/소켓관 부설 및 접합 | ∮500mm / 고무링 별도 | 본 | 1 | 16488 | 16488 | 137791 | 137791 | 25555 | 25555 | 179834 | 179834 | 호표 390
원심력 철근콘크리트관/소켓관 부설 및 접합 | ∮600mm / 고무링 별도 | 본 | 1 | 20280 | 20280 | 168436 | 168436 | 31412 | 31412 | 220128 | 220128 | 호표 391
흄관 부설 및 접합(소켓관) | ∮300mm | M | 1 | 3515 | 3515 | 29193 | 29193 | 5444 | 5444 | 38152 | 38152 | 호표 392
흄관 부설 및 접합(소켓관) | ∮350mm | M | 1 | 4056 | 4056 | 33719 | 33719 | 6282 | 6282 | 44057 | 44057 | 호표 393
흄관 부설 및 접합(소켓관) | ∮400mm | M | 1 | 4794 | 4794 | 39854 | 39854 | 7426 | 7426 | 52074 | 52074 | 호표 394
흄관 부설 및 접합(소켓관) | ∮450mm | M | 1 | 5869 | 5869 | 48398 | 48398 | 9084 | 9084 | 63351 | 63351 | 호표 395
흄관 부설 및 접합(소켓관) | ∮500mm | M | 1 | 6595 | 6595 | 55116 | 55116 | 10222 | 10222 | 71933 | 71933 | 호표 396
흄관 부설 및 접합(소켓관) | ∮600mm | M | 1 | 8112 | 8112 | 67374 | 67374 | 12564 | 12564 | 88050 | 88050 | 호표 397
(☞ 수밀밴드 접합)----- |  |  |  | 0 | 0 | 0 | 0 | 0 | 0 | 0 | 0
원심력콘크리트관 부설/수밀밴드접합 | 소켓, ∮300mm / 수밀밴드 별도 | 본 | 1 | 8244 | 8244 | 68551 | 68551 | 12770 | 12770 | 89565 | 89565 | 호표 398
원심력콘크리트관 부설/수밀밴드접합 | 소켓, ∮350mm / 수밀밴드 별도 | 본 | 1 | 10140 | 10140 | 84299 | 84299 | 15707 | 15707 | 110146 | 110146 | 호표 399
원심력콘크리트관 부설/수밀밴드접합 | 소켓, ∮400mm / 수밀밴드 별도 | 본 | 1 | 11986 | 11986 | 99636 | 99636 | 18567 | 18567 | 130189 | 130189 | 호표 400
원심력콘크리트관 부설/수밀밴드접합 | 소켓, ∮450mm / 수밀밴드 별도 | 본 | 1 | 13190 | 13190 | 109545 | 109545 | 20430 | 20430 | 143165 | 143165 | 호표 401
원심력콘크리트관 부설/수밀밴드접합 | 소켓, ∮500mm / 수밀밴드 별도 | 본 | 1 | 14674 | 14674 | 120997 | 120997 | 22711 | 22711 | 158382 | 158382 | 호표 402
원심력콘크리트관 부설/수밀밴드접합 | 소켓, ∮600mm / 수밀밴드 별도 | 본 | 1 | 18796 | 18796 | 156984 | 156984 | 29131 | 29131 | 204911 | 204911 | 호표 403
(☞ 원심력철근콘크리트관 절단)----- |  |  |  | 0 | 0 | 0 | 0 | 0 | 0 | 0 | 0
원심력철근콘크리트관 절단 | ∮300mm | 개소 | 1 | 0 | 0 | 13039 | 13039 | 782 | 782 | 13821 | 13821 | 호표 404
원심력철근콘크리트관 절단 | ∮350mm | 개소 | 1 | 0 | 0 | 13039 | 13039 | 782 | 782 | 13821 | 13821 | 호표 405
원심력철근콘크리트관 절단 | ∮400mm | 개소 | 1 | 0 | 0 | 17385 | 17385 | 1043 | 1043 | 18428 | 18428 | 호표 406
원심력철근콘크리트관 절단 | ∮450mm | 개소 | 1 | 0 | 0 | 17385 | 17385 | 1043 | 1043 | 18428 | 18428 | 호표 407
원심력철근콘크리트관 절단 | ∮500mm | 개소 | 1 | 0 | 0 | 21732 | 21732 | 1303 | 1303 | 23035 | 23035 | 호표 408
원심력철근콘크리트관 절단 | ∮600mm | 개소 | 1 | 0 | 0 | 30425 | 30425 | 1825 | 1825 | 32250 | 32250 | 호표 409
(☞ 원심력 철근콘크리트관 천공 및 접합)----- |  |  |  | 0 | 0 | 0 | 0 | 0 | 0 | 0 | 0
원심력 철근콘크리트관 천공 및 접합 | 본관 ∮300, 연결관 ∮150mm | 개소 | 1 | 0 | 0 | 21732 | 21732 | 1086 | 1086 | 22818 | 22818 | 호표 410
원심력 철근콘크리트관 천공 및 접합 | 본관 ∮300, 연결관 ∮200mm | 개소 | 1 | 0 | 0 | 30425 | 30425 | 1521 | 1521 | 31946 | 31946 | 호표 411
원심력 철근콘크리트관 천공 및 접합 | 본관 ∮400, 연결관 ∮150mm | 개소 | 1 | 0 | 0 | 21732 | 21732 | 1086 | 1086 | 22818 | 22818 | 호표 412
원심력 철근콘크리트관 천공 및 접합 | 본관 ∮400, 연결관 ∮200mm | 개소 | 1 | 0 | 0 | 30425 | 30425 | 1521 | 1521 | 31946 | 31946 | 호표 413
원심력 철근콘크리트관 천공 및 접합 | 본관 ∮450, 연결관 ∮150mm | 개소 | 1 | 0 | 0 | 21732 | 21732 | 1086 | 1086 | 22818 | 22818 | 호표 414
원심력 철근콘크리트관 천공 및 접합 | 본관 ∮450, 연결관 ∮200mm | 개소 | 1 | 0 | 0 | 30425 | 30425 | 1521 | 1521 | 31946 | 31946 | 호표 415
원심력 철근콘크리트관 천공 및 접합 | 본관 ∮450, 연결관 ∮250mm | 개소 | 1 | 0 | 0 | 39118 | 39118 | 1955 | 1955 | 41073 | 41073 | 호표 416
원심력 철근콘크리트관 천공 및 접합 | 본관 ∮500, 연결관 ∮150mm | 개소 | 1 | 0 | 0 | 21732 | 21732 | 1086 | 1086 | 22818 | 22818 | 호표 417
원심력 철근콘크리트관 천공 및 접합 | 본관 ∮500, 연결관 ∮200mm | 개소 | 1 | 0 | 0 | 30425 | 30425 | 1521 | 1521 | 31946 | 31946 | 호표 418
원심력 철근콘크리트관 천공 및 접합 | 본관 ∮500, 연결관 ∮250mm | 개소 | 1 | 0 | 0 | 39118 | 39118 | 1955 | 1955 | 41073 | 41073 | 호표 419
원심력 철근콘크리트관 천공 및 접합 | 본관 ∮500, 연결관 ∮300mm | 개소 | 1 | 0 | 0 | 52157 | 52157 | 2607 | 2607 | 54764 | 54764 | 호표 420
원심력 철근콘크리트관 천공 및 접합 | 본관 ∮600, 연결관 ∮150mm | 개소 | 1 | 0 | 0 | 30425 | 30425 | 1521 | 1521 | 31946 | 31946 | 호표 421
원심력 철근콘크리트관 천공 및 접합 | 본관 ∮600, 연결관 ∮200mm | 개소 | 1 | 0 | 0 | 39118 | 39118 | 1955 | 1955 | 41073 | 41073 | 호표 422
원심력 철근콘크리트관 천공 및 접합 | 본관 ∮600, 연결관 ∮250mm | 개소 | 1 | 0 | 0 | 47811 | 47811 | 2390 | 2390 | 50201 | 50201 | 호표 423
원심력 철근콘크리트관 천공 및 접합 | 본관 ∮600, 연결관 ∮300mm | 개소 | 1 | 0 | 0 | 56504 | 56504 | 2825 | 2825 | 59329 | 59329 | 호표 424
(☞ 파형강관 부설/접합)----- |  |  |  | 0 | 0 | 0 | 0 | 0 | 0 | 0 | 0
파형강관 부설 및 접합/크레인(5ton) | ∮300mm, L:8m | 개소 | 1 | 1167 | 1167 | 28035 | 28035 | 2008 | 2008 | 31210 | 31210 | 호표 425
파형강관 부설 및 접합/크레인(5ton) | ∮400mm, L:8m | 개소 | 1 | 1436 | 1436 | 43622 | 43622 | 2653 | 2653 | 47711 | 47711 | 호표 426
파형강관 부설 및 접합/크레인(5ton) | ∮500mm, L:8m | 개소 | 1 | 1616 | 1616 | 56036 | 56036 | 3124 | 3124 | 60776 | 60776 | 호표 427
(☞ 보링)----- |  |  |  | 0 | 0 | 0 | 0 | 0 | 0 | 0 | 0
기계기구 설치 |  | 개소 | 1 | 0 | 0 | 630752 | 630752 | 0 | 0 | 630752 | 630752 | 호표 428
지반조사 천공비 - 점토층 | BX ∮50.8mm | M | 1 | 2975 | 2975 | 212050 | 212050 | 0 | 0 | 215025 | 215025 | 호표 429
지반조사 천공비 - 모래층 | BX ∮50.8mm | M | 1 | 7150 | 7150 | 244968 | 244968 | 0 | 0 | 252118 | 252118 | 호표 430
지반조사 천공비 - 자갈층 | BX ∮50.8mm | M | 1 | 23500 | 23500 | 485818 | 485818 | 0 | 0 | 509318 | 509318 | 호표 431
지반조사 천공비 - 호박돌층 | BX ∮50.8mm | M | 1 | 122650 | 122650 | 666569 | 666569 | 0 | 0 | 789219 | 789219 | 호표 432
지반조사 천공비 - 점토층 | NX ∮76㎜ | M | 1 | 4000 | 4000 | 251275 | 251275 | 0 | 0 | 255275 | 255275 | 호표 433
지반조사 천공비 - 자갈층 | NX ∮76㎜ | M | 1 | 31250 | 31250 | 568323 | 568323 | 0 | 0 | 599573 | 599573 | 호표 434
지반조사 천공비 - 모래층 | NX ∮76㎜ | M | 1 | 9625 | 9625 | 289406 | 289406 | 0 | 0 | 299031 | 299031 | 호표 435
지반조사 천공비 - 호박돌층 | NX ∮76㎜ | M | 1 | 165200 | 165200 | 784602 | 784602 | 0 | 0 | 949802 | 949802 | 호표 436
지반조사 천공비 - 풍화암 | BX ∮50.8mm | M | 1 | 27600 | 27600 | 218357 | 218357 | 0 | 0 | 245957 | 245957 | 호표 437
지반조사 천공비 - 연암 | BX ∮50.8mm | M | 1 | 34125 | 34125 | 229877 | 229877 | 0 | 0 | 264002 | 264002 | 호표 438
지반조사 천공비 - 보통암 | BX ∮50.8mm | M | 1 | 34125 | 34125 | 257249 | 257249 | 0 | 0 | 291374 | 291374 | 호표 439
지반조사 천공비 - 경암 | BX ∮50.8mm | M | 1 | 20500 | 20500 | 411342 | 411342 | 0 | 0 | 431842 | 431842 | 호표 440
지반조사 천공비 - 풍화암 | NX ∮76㎜ | M | 1 | 36300 | 36300 | 256488 | 256488 | 0 | 0 | 292788 | 292788 | 호표 441
지반조사 천공비 - 연암 | NX ∮76㎜ | M | 1 | 44950 | 44950 | 275006 | 275006 | 0 | 0 | 319956 | 319956 | 호표 442
지반조사 천공비 - 보통암 | NX ∮76㎜ | M | 1 | 44950 | 44950 | 303472 | 303472 | 0 | 0 | 348422 | 348422 | 호표 443
지반조사 천공비 - 경암 | NX ∮76㎜ | M | 1 | 27800 | 27800 | 481296 | 481296 | 0 | 0 | 509096 | 509096 | 호표 444
▼ 토목 유지관리 |  |  |  | 0 | 0 | 0 | 0 | 0 | 0 | 0 | 0
(☞ 포장절단)----- |  |  |  | 0 | 0 | 0 | 0 | 0 | 0 | 0 | 0
콘크리트포장 절단 | 포장두께 20cm 이하 | M | 1 | 1002 | 1002 | 1529 | 1529 | 38 | 38 | 2569 | 2569 | 산근 1
아스팔트포장 절단 | 포장두께 20cm 이하 | M | 1 | 878 | 878 | 1376 | 1376 | 35 | 35 | 2289 | 2289 | 산근 2
(☞ 절삭 후 아스팔트 덧씌우기)----- |  |  |  | 0 | 0 | 0 | 0 | 0 | 0 | 0 | 0
절삭 후 아스팔트 덧씌우기(밀링깊이 70mm) | A-TYPE (연속구간) | M2 | 1 | 463 | 463 | 1405 | 1405 | 852 | 852 | 2720 | 2720 | 산근 3
절삭 후 아스팔트 덧씌우기(밀링깊이 70mm) | B-TYPE (불연속구간/장비운반 불필요) | M2 | 1 | 665 | 665 | 1928 | 1928 | 1236 | 1236 | 3829 | 3829 | 산근 4
절삭 후 아스팔트 덧씌우기(밀링깊이 70mm) | C-TYPE (불연속구간/장비운반 필요) | M2 | 1 | 865 | 865 | 3118 | 3118 | 1517 | 1517 | 5500 | 5500 | 산근 5
절삭 후 아스팔트 덧씌우기(밀링깊이 100mm) | A-TYPE (연속구간) | M2 | 1 | 891 | 891 | 2703 | 2703 | 1640 | 1640 | 5234 | 5234 | 산근 6
절삭 후 아스팔트 덧씌우기(밀링깊이 100mm) | B-TYPE (불연속구간/장비운반 불필요) | M2 | 1 | 1258 | 1258 | 3642 | 3642 | 2336 | 2336 | 7236 | 7236 | 산근 7
절삭 후 콘크리트 덧씌우기(밀링깊이 t=100mm) | (1일 2500m2) | M2 | 1 | 348 | 348 | 1666 | 1666 | 777 | 777 | 2791 | 2791 | 산근 8
절삭 후 콘크리트 덧씌우기(밀링깊이 t=150mm) | (1일 1600m2) | M2 | 1 | 544 | 544 | 2603 | 2603 | 1214 | 1214 | 4361 | 4361 | 산근 9
(☞ 아스팔트 덧씌우기)----- |  |  |  | 0 | 0 | 0 | 0 | 0 | 0 | 0 | 0
아스팔트 덧씌우기 | 소규모 포장(단지내 소로,주택가 도로 등) | M2 | 1 | 345 | 345 | 2301 | 2301 | 507 | 507 | 3153 | 3153 | 산근 10
개질아스팔트 덧씌우기 | 소규모 포장(단지내 소로,주택가 도로 등) | M2 | 1 | 391 | 391 | 2557 | 2557 | 536 | 536 | 3484 | 3484 | 산근 11
투배수성 덧씌우기 | 소규모 포장(단지내 소로,주택가 도로 등) | M2 | 1 | 439 | 439 | 2877 | 2877 | 603 | 603 | 3919 | 3919 | 산근 12
아스팔트 절삭 | 밀링깊이 70MM이하(소규모 포장) | M2 | 1 | 356 | 356 | 1036 | 1036 | 640 | 640 | 2032 | 2032 | 산근 13
(☞ 맨홀추락방지망 설치)----- |  |  |  | 0 | 0 | 0 | 0 | 0 | 0 | 0 | 0
일체형 맨홀추락방지망 설치 | 아스팔트구간 | 개소 | 1 | 43791 | 43791 | 427216 | 427216 | 44497 | 44497 | 515504 | 515504 | 산근 14
일체형 맨홀추락방지망 설치 | 보도구간 | 개소 | 1 | 5338 | 5338 | 167878 | 167878 | 10065 | 10065 | 183281 | 183281 | 산근 15
부착형 맨홀추락방지망 설치 |  | 개소 | 1 | 3558 | 3558 | 85211 | 85211 | 6949 | 6949 | 95718 | 95718 | 산근 16
(☞ 차선도색 제거)----- |  |  |  | 0 | 0 | 0 | 0 | 0 | 0 | 0 | 0
차선도색 제거 |  | M2 | 1 | 3454 | 3454 | 35956 | 35956 | 2350 | 2350 | 41760 | 41760 | 산근 17
(☞ 보도용 블록 철거)----- |  |  |  | 0 | 0 | 0 | 0 | 0 | 0 | 0 | 0
보도용 블록 인력철거 | A-TYPE: 공원, 단지내 보도 | M2 | 1 | 118 | 118 | 3580 | 3580 | 144 | 144 | 3842 | 3842 | 산근 18
보도용 블록 인력철거 | B-TYPE: 차도인접, 주택가보도 | M2 | 1 | 164 | 164 | 4295 | 4295 | 200 | 200 | 4659 | 4659 | 산근 19
보도용 블록 장비사용 철거 | A-TYPE: 공원, 단지내 보도 | M2 | 1 | 285 | 285 | 2192 | 2192 | 320 | 320 | 2797 | 2797 | 산근 20
보도용 블록 장비사용 철거 | B-TYPE: 차도인접, 주택가보도 | M2 | 1 | 233 | 233 | 2860 | 2860 | 354 | 354 | 3447 | 3447 | 산근 21
(☞ 보도용 블록 철거)----- |  |  |  | 0 | 0 | 0 | 0 | 0 | 0 | 0 | 0
보도용 블록 재설치(소형) / A-TYPE | 블록 정밀절단 / 0 .1㎡이하, 두께 8cm | M2 | 1 | 714 | 714 | 10679 | 10679 | 1069 | 1069 | 12462 | 12462 | 산근 22
보도용 블록 재설치(소형) / 유도,점자 / A-TYPE | 블록 정밀절단 / 0 .1㎡이하, 두께 8cm | M2 | 1 | 793 | 793 | 11865 | 11865 | 1188 | 1188 | 13846 | 13846 | 산근 23
보도용 블록 재설치(소형) / A-TYPE | 0 .1㎡이하, 두께 8cm | M2 | 1 | 714 | 714 | 9809 | 9809 | 865 | 865 | 11388 | 11388 | 산근 24
보도용 블록 재설치(소형) / 유도,점자 / A-TYPE | 0 .1㎡이하, 두께 8cm | M2 | 1 | 793 | 793 | 10899 | 10899 | 961 | 961 | 12653 | 12653 | 산근 25
보도용 블록 재설치(소형) / B-TYPE | 블록 정밀절단 / 0 .1㎡이하, 두께 8cm | M2 | 1 | 674 | 674 | 12951 | 12951 | 1259 | 1259 | 14884 | 14884 | 산근 26
보도용 블록 재설치(소형) / 유도,점자 / B-TYPE | 블록 정밀절단 / 0 .1㎡이하, 두께 8cm | M2 | 1 | 749 | 749 | 14390 | 14390 | 1398 | 1398 | 16537 | 16537 | 산근 27
보도용 블록 재설치(소형) / B-TYPE | 0 .1㎡이하, 두께 8cm | M2 | 1 | 674 | 674 | 11695 | 11695 | 1038 | 1038 | 13407 | 13407 | 산근 28
보도용 블록 재설치(소형) / 유도,점자 / B-TYPE | 0 .1㎡이하, 두께 8cm | M2 | 1 | 749 | 749 | 12994 | 12994 | 1154 | 1154 | 14897 | 14897 | 산근 29
(☞ 보도용 블록 소규모보수)----- |  |  |  | 0 | 0 | 0 | 0 | 0 | 0 | 0 | 0
보도용 블록 소규모보수 | 시공면적: 10M2 이하 | M2 | 1 | 2597 | 2597 | 29441 | 29441 | 3022 | 3022 | 35060 | 35060 | 산근 30
보도용 유도,점자블록 소규모보수 | 시공면적: 10M2 이하 | M2 | 1 | 2886 | 2886 | 32713 | 32713 | 3358 | 3358 | 38957 | 38957 | 산근 31
보도용 블록 소규모보수 | 시공면적: 30M2 이하 | M2 | 1 | 1986 | 1986 | 22514 | 22514 | 2311 | 2311 | 26811 | 26811 | 산근 32
보도용 유도,점자블록 소규모보수 | 시공면적: 30M2 이하 | M2 | 1 | 2207 | 2207 | 25015 | 25015 | 2568 | 2568 | 29790 | 29790 | 산근 33
보도용 블록 소규모보수 | 시공면적: 60M2 이하 | M2 | 1 | 1777 | 1777 | 20144 | 20144 | 2068 | 2068 | 23989 | 23989 | 산근 34
보도용 유도,점자블록 소규모보수 | 시공면적: 60M2 이하 | M2 | 1 | 1974 | 1974 | 22383 | 22383 | 2298 | 2298 | 26655 | 26655 | 산근 35
보도용 블록 소규모보수 | 시공면적: 110M2 이하 | M2 | 1 | 1688 | 1688 | 19137 | 19137 | 1964 | 1964 | 22789 | 22789 | 산근 36
보도용 유도,점자블록 소규모보수 | 시공면적: 110M2 이하 | M2 | 1 | 1875 | 1875 | 21264 | 21264 | 2183 | 2183 | 25322 | 25322 | 산근 37
보도용 블록 소규모보수 | 시공면적: 110M2 초과 | M2 | 1 | 1607 | 1607 | 18225 | 18225 | 1871 | 1871 | 21703 | 21703 | 산근 38
보도용 유도,점자블록 소규모보수 | 시공면적: 110M2 초과 | M2 | 1 | 1786 | 1786 | 20251 | 20251 | 2079 | 2079 | 24116 | 24116 | 산근 39
(☞ 보차도 및 도로경계블록 철거)----- | A-TYPE: 공원, 단지내 보도 |  |  | 0 | 0 | 0 | 0 | 0 | 0 | 0 | 0
보차도 및 도로경계블록 철거 | A-TYPE / 300미만 | M | 1 | 343 | 343 | 2989 | 2989 | 384 | 384 | 3716 | 3716 | 산근 40
보차도 및 도로경계블록 철거 | A-TYPE / 350미만 | M | 1 | 408 | 408 | 3558 | 3558 | 457 | 457 | 4423 | 4423 | 산근 41
보차도 및 도로경계블록 철거 | A-TYPE / 400미만 | M | 1 | 439 | 439 | 3832 | 3832 | 492 | 492 | 4763 | 4763 | 산근 42
보차도 및 도로경계블록 철거 | A-TYPE / 500미만 | M | 1 | 635 | 635 | 5535 | 5535 | 712 | 712 | 6882 | 6882 | 산근 43
보차도 및 도로경계블록 철거 | A-TYPE / 500이상 | M | 1 | 1009 | 1009 | 8792 | 8792 | 1131 | 1131 | 10932 | 10932 | 산근 44
(☞ 보차도 및 도로경계블록 철거)----- | B-TYPE: 차도인접, 주택가보도 |  |  | 0 | 0 | 0 | 0 | 0 | 0 | 0 | 0
보차도 및 도로경계블록 철거 | B-TYPE / 300미만 | M | 1 | 268 | 268 | 3736 | 3736 | 407 | 407 | 4411 | 4411 | 산근 45
보차도 및 도로경계블록 철거 | B-TYPE / 350미만 | M | 1 | 320 | 320 | 4461 | 4461 | 486 | 486 | 5267 | 5267 | 산근 46
보차도 및 도로경계블록 철거 | B-TYPE / 400미만 | M | 1 | 345 | 345 | 4821 | 4821 | 526 | 526 | 5692 | 5692 | 산근 47
보차도 및 도로경계블록 철거 | B-TYPE / 500미만 | M | 1 | 498 | 498 | 6951 | 6951 | 758 | 758 | 8207 | 8207 | 산근 48
보차도 및 도로경계블록 철거 | B-TYPE / 500이상 | M | 1 | 825 | 825 | 11497 | 11497 | 1255 | 1255 | 13577 | 13577 | 산근 49
(☞ 보차도 및 도로경계블록 재설치)----- | A-TYPE: 공원, 단지내보도 |  |  | 0 | 0 | 0 | 0 | 0 | 0 | 0 | 0
보차도 및 도로경계블록 재설치 | A-TYPE / 300미만 / 직선구간 | M | 1 | 1143 | 1143 | 11472 | 11472 | 1395 | 1395 | 14010 | 14010 | 산근 50
보차도 및 도로경계블록 재설치 | A-TYPE / 350미만 / 직선구간 | M | 1 | 1429 | 1429 | 14340 | 14340 | 1744 | 1744 | 17513 | 17513 | 산근 51
보차도 및 도로경계블록 재설치 | A-TYPE / 400미만 / 직선구간 | M | 1 | 1559 | 1559 | 15643 | 15643 | 1902 | 1902 | 19104 | 19104 | 산근 52
보차도 및 도로경계블록 재설치 | A-TYPE / 500미만 / 직선구간 | M | 1 | 2145 | 2145 | 21510 | 21510 | 2616 | 2616 | 26271 | 26271 | 산근 53
보차도 및 도로경계블록 재설치 | A-TYPE / 500이상 / 직선구간 | M | 1 | 3431 | 3431 | 34416 | 34416 | 4185 | 4185 | 42032 | 42032 | 산근 54
보차도 및 도로경계블록 재설치 | A-TYPE / 300미만 / 곡선구간 | M | 1 | 1319 | 1319 | 13237 | 13237 | 1609 | 1609 | 16165 | 16165 | 산근 55
(☞ 보차도 및 도로경계블록 재설치)----- | B-TYPE: 차도인접, 주택가보도 |  |  | 0 | 0 | 0 | 0 | 0 | 0 | 0 | 0
보차도 및 도로경계블록 재설치 | B-TYPE / 300미만 / 직선구간 | M | 1 | 975 | 975 | 13588 | 13588 | 1596 | 1596 | 16159 | 16159 | 산근 56
보차도 및 도로경계블록 재설치 | B-TYPE / 350미만 / 직선구간 | M | 1 | 1261 | 1261 | 17584 | 17584 | 2066 | 2066 | 20911 | 20911 | 산근 57
보차도 및 도로경계블록 재설치 | B-TYPE / 400미만 / 직선구간 | M | 1 | 1340 | 1340 | 18683 | 18683 | 2195 | 2195 | 22218 | 22218 | 산근 58
보차도 및 도로경계블록 재설치 | B-TYPE / 500미만 / 직선구간 | M | 1 | 1950 | 1950 | 27176 | 27176 | 3193 | 3193 | 32319 | 32319 | 산근 59
보차도 및 도로경계블록 재설치 | B-TYPE / 500이상 / 직선구간 | M | 1 | 2681 | 2681 | 37367 | 37367 | 4391 | 4391 | 44439 | 44439 | 산근 60
보차도 및 도로경계블록 재설치 | B-TYPE / 300미만 / 곡선구간 | M | 1 | 1129 | 1129 | 15733 | 15733 | 1848 | 1848 | 18710 | 18710 | 산근 61
(☞ 하수관 수밀시험)----- |  |  |  | 0 | 0 | 0 | 0 | 0 | 0 | 0 | 0
하수관 수밀시험 (시험기구 별도) | 각종 / 최대 800MM 이하 | 일당 | 1 | 42704 | 42704 | 1095452 | 1095452 | 52176 | 52176 | 1190332 | 1190332 | 호표 445
하수관 수밀시험 (시험기구 별도) | 300mm 이하 | 개소 | 1 | 10676 | 10676 | 273863 | 273863 | 13044 | 13044 | 297583 | 297583 | 호표 446
하수관 수밀시험 (시험기구 별도) | 600mm 이하 | 개소 | 1 | 14252 | 14252 | 365618 | 365618 | 17413 | 17413 | 397283 | 397283 | 호표 447
하수관 수밀시험 (시험기구 별도) | 800mm 이하 | 개소 | 1 | 21352 | 21352 | 547726 | 547726 | 26088 | 26088 | 595166 | 595166 | 호표 448
(☞ C.C.T.V 조사)----- |  |  |  | 0 | 0 | 0 | 0 | 0 | 0 | 0 | 0
C.C.T.V 조사 | 신설 L=520m | M | 1 | 82 | 82 | 1966 | 1966 | 303 | 303 | 2351 | 2351 | 호표 449
C.C.T.V 조사 | 기존 L=320m | M | 1 | 133 | 133 | 3195 | 3195 | 493 | 493 | 3821 | 3821 | 호표 450
(☞ 원심력철근콘크리트관 철거)----- |  |  |  | 0 | 0 | 0 | 0 | 0 | 0 | 0 | 0
원심력철근콘크리트관 철거 | ∮300mm | 본 | 1 | 3380 | 3380 | 28069 | 28069 | 4877 | 4877 | 36326 | 36326 | 호표 451
원심력철근콘크리트관 철거 | ∮400mm | 본 | 1 | 4253 | 4253 | 35416 | 35416 | 6139 | 6139 | 45808 | 45808 | 호표 452
원심력철근콘크리트관 철거 | ∮500mm | 본 | 1 | 5078 | 5078 | 42088 | 42088 | 7328 | 7328 | 54494 | 54494 | 호표 453
원심력철근콘크리트관 철거 | ∮600mm | 본 | 1 | 6001 | 6001 | 49756 | 49756 | 8661 | 8661 | 64418 | 64418 | 호표 454
▣ 조경공사
(☞ 잔디붙임)----- |  |  |  | 0 | 0 | 0 | 0 | 0 | 0 | 0 | 0
잔디붙임 | 줄떼 | M2 | 1 | 0 | 0 | 5431 | 5431 | 0 | 0 | 5431 | 5431 | 호표 455
잔디붙임 | 평떼 | M2 | 1 | 0 | 0 | 6170 | 6170 | 0 | 0 | 6170 | 6170 | 호표 456
판형잔디붙임 | 판형잔디(0.2~0.5M2) | M2 | 1 | 414 | 414 | 5332 | 5332 | 585 | 585 | 6331 | 6331 | 호표 457
초화류 식재 | 양호 | 주 | 1 | 0 | 0 | 324 | 324 | 0 | 0 | 324 | 324 | 호표 458
초화류 식재 | 보통 | 주 | 1 | 0 | 0 | 489 | 489 | 0 | 0 | 489 | 489 | 호표 459
(☞ 관목류의 굴취)----- |  |  |  | 0 | 0 | 0 | 0 | 0 | 0 | 0 | 0
관목굴취 | H=0.3m 미만 | 주 | 1 | 0 | 0 | 1843 | 1843 | 0 | 0 | 1843 | 1843 | 호표 460
관목굴취 | H=0.3~0.7m | 주 | 1 | 0 | 0 | 3797 | 3797 | 0 | 0 | 3797 | 3797 | 호표 461
관목굴취 | H=0.8~1.1m | 주 | 1 | 0 | 0 | 5856 | 5856 | 0 | 0 | 5856 | 5856 | 호표 462
관목굴취 | H=1.2~1.5m | 주 | 1 | 0 | 0 | 8776 | 8776 | 0 | 0 | 8776 | 8776 | 호표 463
(☞ 관목 식재(단식))----- |  |  |  | 0 | 0 | 0 | 0 | 0 | 0 | 0 | 0
관목식재(단식) | 0.3m미만 | 주 | 1 | 0 | 0 | 5505 | 5505 | 0 | 0 | 5505 | 5505 | 호표 464
관목식재(단식) | 0.3~0.7m이하 | 주 | 1 | 0 | 0 | 7021 | 7021 | 0 | 0 | 7021 | 7021 | 호표 465
관목식재(단식) | 0.8~1.1m이하 | 주 | 1 | 0 | 0 | 11644 | 11644 | 0 | 0 | 11644 | 11644 | 호표 466
관목식재(단식) | 1.2~1.5m이하 | 주 | 1 | 0 | 0 | 16033 | 16033 | 0 | 0 | 16033 | 16033 | 호표 467
관목식재(단식) | 1.6~1.9m이하 | 주 | 1 | 0 | 0 | 21942 | 21942 | 0 | 0 | 21942 | 21942 | 호표 468
관목식재(단식) | 2.0~2.3m이하 | 주 | 1 | 0 | 0 | 30076 | 30076 | 0 | 0 | 30076 | 30076 | 호표 469
관목식재(단식) | 2.4~2.7m이하 | 주 | 1 | 0 | 0 | 41893 | 41893 | 0 | 0 | 41893 | 41893 | 호표 470
(☞ 관목 식재(군식))----- |  |  |  | 0 | 0 | 0 | 0 | 0 | 0 | 0 | 0
관목식재(군식) | 0.3m 미만 | 주 | 1 | 0 | 0 | 1995 | 1995 | 0 | 0 | 1995 | 1995 | 호표 471
관목식재(군식) | 0.3~0.7m이하 | 주 | 1 | 0 | 0 | 2919 | 2919 | 0 | 0 | 2919 | 2919 | 호표 472
관목식재(군식) | 0.8~1.1m이하 | 주 | 1 | 0 | 0 | 4388 | 4388 | 0 | 0 | 4388 | 4388 | 호표 473
관목식재(군식) | 1.2~1.5m이하 | 주 | 1 | 0 | 0 | 6254 | 6254 | 0 | 0 | 6254 | 6254 | 호표 474
관목식재(군식) | 1.6~1.9m이하 | 주 | 1 | 0 | 0 | 9011 | 9011 | 0 | 0 | 9011 | 9011 | 호표 475
관목식재(군식) | 2.0~2.3m이하 | 주 | 1 | 0 | 0 | 12522 | 12522 | 0 | 0 | 12522 | 12522 | 호표 476
관목식재(군식) | 2.4~2.7m이하 | 주 | 1 | 0 | 0 | 18431 | 18431 | 0 | 0 | 18431 | 18431 | 호표 477
(☞ 뿌리돌림)----- |  |  |  | 0 | 0 | 0 | 0 | 0 | 0 | 0 | 0
뿌리돌림/근원직경 | 5cm | 주 | 1 | 0 | 0 | 15832 | 15832 | 0 | 0 | 15832 | 15832 | 호표 478
뿌리돌림/근원직경 | 7cm | 주 | 1 | 0 | 0 | 27593 | 27593 | 0 | 0 | 27593 | 27593 | 호표 479
뿌리돌림/근원직경 | 9cm | 주 | 1 | 0 | 0 | 43425 | 43425 | 0 | 0 | 43425 | 43425 | 호표 480
뿌리돌림/근원직경 | 11cm | 주 | 1 | 0 | 0 | 59258 | 59258 | 0 | 0 | 59258 | 59258 | 호표 481
뿌리돌림/근원직경 | 13cm | 주 | 1 | 0 | 0 | 75723 | 75723 | 0 | 0 | 75723 | 75723 | 호표 482
뿌리돌림/근원직경 | 15cm | 주 | 1 | 0 | 0 | 95628 | 95628 | 0 | 0 | 95628 | 95628 | 호표 483
뿌리돌림/근원직경 | 18cm | 주 | 1 | 0 | 0 | 142038 | 142038 | 0 | 0 | 142038 | 142038 | 호표 484
뿌리돌림/근원직경 | 21cm | 주 | 1 | 0 | 0 | 166648 | 166648 | 0 | 0 | 166648 | 166648 | 호표 485
뿌리돌림/근원직경 | 24cm | 주 | 1 | 0 | 0 | 189537 | 189537 | 0 | 0 | 189537 | 189537 | 호표 486
뿌리돌림/근원직경 | 30cm | 주 | 1 | 0 | 0 | 404315 | 404315 | 0 | 0 | 404315 | 404315 | 호표 487
뿌리돌림/근원직경 | 36cm | 주 | 1 | 0 | 0 | 475334 | 475334 | 0 | 0 | 475334 | 475334 | 호표 488
뿌리돌림/근원직경 | 42cm | 주 | 1 | 0 | 0 | 522833 | 522833 | 0 | 0 | 522833 | 522833 | 호표 489
뿌리돌림/근원직경 | 48cm | 주 | 1 | 0 | 0 | 593852 | 593852 | 0 | 0 | 593852 | 593852 | 호표 490
(☞ 교목굴취(나무높이))----- |  |  |  | 0 | 0 | 0 | 0 | 0 | 0 | 0 | 0
교목굴취(나무높이) / 인력시공 | H:2.0m이하 | 주 | 1 | 0 | 0 | 18396 | 18396 | 0 | 0 | 18396 | 18396 | 호표 491
교목굴취(나무높이) / 인력시공 | H:3.0m이하 | 주 | 1 | 0 | 0 | 28504 | 28504 | 0 | 0 | 28504 | 28504 | 호표 492
교목굴취(나무높이) / 인력시공 | H:5.0m이하 | 주 | 1 | 0 | 0 | 42810 | 42810 | 0 | 0 | 42810 | 42810 | 호표 493
교목굴취(나무높이) / 기계시공 | H:2.0m이하 | 주 | 1 | 1433 | 1433 | 14907 | 14907 | 1558 | 1558 | 17898 | 17898 | 호표 494
교목굴취(나무높이) / 기계시공 | H:3.0m이하 | 주 | 1 | 2142 | 2142 | 22534 | 22534 | 2329 | 2329 | 27005 | 27005 | 호표 495
교목굴취(나무높이) / 기계시공 | H:5.0m이하 | 주 | 1 | 3222 | 3222 | 33746 | 33746 | 3502 | 3502 | 40470 | 40470 | 호표 496
(☞ 교목굴취(근원직경))----- |  |  |  | 0 | 0 | 0 | 0 | 0 | 0 | 0 | 0
교목굴취(근원직경) / 인력시공 | 5cm(4cm) 이하 | 주 | 1 | 0 | 0 | 25699 | 25699 | 0 | 0 | 25699 | 25699 | 호표 497
교목굴취(근원직경) / 인력시공 | 6~7cm(5~6cm) | 주 | 1 | 0 | 0 | 42810 | 42810 | 0 | 0 | 42810 | 42810 | 호표 498
교목굴취(근원직경) / 인력시공 | 8~9cm(7~8cm) | 주 | 1 | 0 | 0 | 85684 | 85684 | 0 | 0 | 85684 | 85684 | 호표 499
교목굴취(근원직경) / 기계시공 | 5cm(4cm) 이하 | 주 | 1 | 1836 | 1836 | 19250 | 19250 | 1996 | 1996 | 23082 | 23082 | 호표 500
교목굴취(근원직경) / 기계시공 | 6~7cm(5~6cm) | 주 | 1 | 3222 | 3222 | 33746 | 33746 | 3502 | 3502 | 40470 | 40470 | 호표 501
교목굴취(근원직경) / 기계시공 | 8~9cm(7~8cm) | 주 | 1 | 5155 | 5155 | 53993 | 53993 | 5604 | 5604 | 64752 | 64752 | 호표 502
교목굴취(근원직경) / 기계시공 | 10~14cm(8~12cm) | 주 | 1 | 8587 | 8587 | 90026 | 90026 | 9334 | 9334 | 107947 | 107947 | 호표 503
교목굴취(근원직경) / 기계시공 | 15~19cm(13~16cm) | 주 | 1 | 12889 | 12889 | 134984 | 134984 | 14011 | 14011 | 161884 | 161884 | 호표 504
교목굴취(근원직경) / 기계시공 | 20~29cm(17~24cm) | 주 | 1 | 28859 | 28859 | 259792 | 259792 | 75738 | 75738 | 364389 | 364389 | 호표 505
교목굴취(근원직경) / 기계시공 | 30~39cm(25~32cm) | 주 | 1 | 40504 | 40504 | 364400 | 364400 | 106299 | 106299 | 511203 | 511203 | 호표 506
교목굴취(근원직경) / 기계시공 | 40~49cm(33~41cm) | 주 | 1 | 55820 | 55820 | 455500 | 455500 | 166348 | 166348 | 677668 | 677668 | 호표 507
교목굴취(근원직경) / 기계시공 | 50~60cm(42~50cm) | 주 | 1 | 74427 | 74427 | 607331 | 607331 | 221800 | 221800 | 903558 | 903558 | 호표 508
(☞ 교목식재(나무높이))----- |  |  |  | 0 | 0 | 0 | 0 | 0 | 0 | 0 | 0
교목식재(나무높이) / 인력시공 | H:2.0m이하 | 주 | 1 | 0 | 0 | 32123 | 32123 | 0 | 0 | 32123 | 32123 | 호표 509
교목식재(나무높이) / 인력시공 | H:3.0m이하 | 주 | 1 | 0 | 0 | 64247 | 64247 | 0 | 0 | 64247 | 64247 | 호표 510
교목식재(나무높이) / 인력시공 | H:5.0m이하 | 주 | 1 | 0 | 0 | 107058 | 107058 | 0 | 0 | 107058 | 107058 | 호표 511
교목식재(나무높이) / 기계시공 | H:2.0m이하 | 주 | 1 | 2336 | 2336 | 24591 | 24591 | 2539 | 2539 | 29466 | 29466 | 호표 512
교목식재(나무높이) / 기계시공 | H:3.0m이하 | 주 | 1 | 4301 | 4301 | 44956 | 44956 | 4676 | 4676 | 53933 | 53933 | 호표 513
교목식재(나무높이) / 기계시공 | H:5.0m이하 | 주 | 1 | 6444 | 6444 | 67492 | 67492 | 7005 | 7005 | 80941 | 80941 | 호표 514
교목식재(나무높이) / 인력시공 - 지주목 無 | H:2.0m이하 | 주 | 1 | 0 | 0 | 28911 | 28911 | 0 | 0 | 28911 | 28911 | 호표 515
교목식재(나무높이) / 인력시공 - 지주목 無 | H:3.0m이하 | 주 | 1 | 0 | 0 | 57822 | 57822 | 0 | 0 | 57822 | 57822 | 호표 516
교목식재(나무높이) / 인력시공 - 지주목 無 | H:5.0m이하 | 주 | 1 | 0 | 0 | 96371 | 96371 | 0 | 0 | 96371 | 96371 | 호표 517
교목식재(나무높이) / 기계시공 - 지주목 無 | H:2.0m이하 | 주 | 1 | 2110 | 2110 | 22009 | 22009 | 2294 | 2294 | 26413 | 26413 | 호표 518
교목식재(나무높이) / 기계시공 - 지주목 無 | H:3.0m이하 | 주 | 1 | 3866 | 3866 | 40495 | 40495 | 4203 | 4203 | 48564 | 48564 | 호표 519
교목식재(나무높이) / 기계시공 - 지주목 無 | H:5.0m이하 | 주 | 1 | 5800 | 5800 | 60742 | 60742 | 6305 | 6305 | 72847 | 72847 | 호표 520
(☞ 교목식재(흉고직경))----- |  |  |  | 0 | 0 | 0 | 0 | 0 | 0 | 0 | 0
교목식재(흉고직경) / 인력시공 - 지주목 無 | 5cm(6)이하 | 주 | 1 | 0 | 0 | 38548 | 38548 | 0 | 0 | 38548 | 38548 | 호표 521
교목식재(흉고직경) / 인력시공 - 지주목 無 | 6~7cm(7~8) | 주 | 1 | 0 | 0 | 77097 | 77097 | 0 | 0 | 77097 | 77097 | 호표 522
교목식재(흉고직경) / 기계시공 - 지주목 無 | 5cm(6)이하 | 주 | 1 | 2577 | 2577 | 26996 | 26996 | 2802 | 2802 | 32375 | 32375 | 호표 523
교목식재(흉고직경) / 기계시공 - 지주목 無 | 6~7cm(7~8) | 주 | 1 | 5284 | 5284 | 55343 | 55343 | 5744 | 5744 | 66371 | 66371 | 호표 524
교목식재(흉고직경) / 기계시공 - 지주목 無 | 8~9cm(9~11) | 주 | 1 | 6831 | 6831 | 71541 | 71541 | 7425 | 7425 | 85797 | 85797 | 호표 525
교목식재(흉고직경) / 인력시공 | 5cm(6)이하 | 주 | 1 | 0 | 0 | 42810 | 42810 | 0 | 0 | 42810 | 42810 | 호표 526
교목식재(흉고직경) / 인력시공 | 6~7cm(7~8) | 주 | 1 | 0 | 0 | 85684 | 85684 | 0 | 0 | 85684 | 85684 | 호표 527
교목식재(흉고직경) / 기계시공 | 5cm(6)이하 | 주 | 1 | 2867 | 2867 | 30049 | 30049 | 3117 | 3117 | 36033 | 36033 | 호표 528
교목식재(흉고직경) / 기계시공 | 6~7cm(7~8) | 주 | 1 | 5864 | 5864 | 61213 | 61213 | 6375 | 6375 | 73452 | 73452 | 호표 529
교목식재(흉고직경) / 기계시공 | 8~9cm(9~11) | 주 | 1 | 7588 | 7588 | 79346 | 79346 | 8249 | 8249 | 95183 | 95183 | 호표 530
교목식재(흉고직경) / 기계시공 | 10~17(12~20) | 주 | 1 | 10746 | 10746 | 112448 | 112448 | 11681 | 11681 | 134875 | 134875 | 호표 531
교목식재(흉고직경) / 기계시공 | 18~24(21~29) | 주 | 1 | 21044 | 21044 | 201600 | 201600 | 48742 | 48742 | 271386 | 271386 | 호표 532
교목식재(흉고직경) / 기계시공 | 25~34(30~41) | 주 | 1 | 28859 | 28859 | 259792 | 259792 | 75738 | 75738 | 364389 | 364389 | 호표 533
교목식재(흉고직경) / 기계시공 | 35~44(42~53) | 주 | 1 | 44656 | 44656 | 364400 | 364400 | 133078 | 133078 | 542134 | 542134 | 호표 534
교목식재(흉고직경) / 기계시공 | 45~50(54~60) | 주 | 1 | 55820 | 55820 | 455500 | 455500 | 166348 | 166348 | 677668 | 677668 | 호표 535
(☞ 정원석(조경석) 쌓기 및 놓기)----- |  |  |  | 0 | 0 | 0 | 0 | 0 | 0 | 0 | 0
정원석 쌓기(굴삭기 0.7m3) | 20ton 미만 | TON | 1 | 12402 | 12402 | 323843 | 323843 | 24683 | 24683 | 360928 | 360928 | 호표 536
정원석 쌓기(굴삭기 0.7m3) | 20ton 이상 | TON | 1 | 12912 | 12912 | 284981 | 284981 | 24133 | 24133 | 322026 | 322026 | 호표 537
정원석 놓기(굴삭기 0.7m3) | 20ton 미만 | TON | 1 | 12402 | 12402 | 266453 | 266453 | 22962 | 22962 | 301817 | 301817 | 호표 538
정원석 놓기(굴삭기 0.7m3) | 20ton 이상 | TON | 1 | 12912 | 12912 | 237000 | 237000 | 22693 | 22693 | 272605 | 272605 | 호표 539
조경 유용석 쌓기 및 놓기 | 굴삭기 0.6m3 | TON | 1 | 10209 | 10209 | 116525 | 116525 | 14405 | 14405 | 141139 | 141139 | 호표 540
(☞ 잔디블록 포장)----- |  |  |  | 0 | 0 | 0 | 0 | 0 | 0 | 0 | 0
잔디블록 포장 |  | M2 | 1 | 2577 | 2577 | 25118 | 25118 | 3411 | 3411 | 31106 | 31106 | 호표 541
(☞ 녹지경계분리재 설치)----- |  |  |  | 0 | 0 | 0 | 0 | 0 | 0 | 0 | 0
녹지경계분리재 설치 |  | M | 1 | 0 | 0 | 12849 | 12849 | 385 | 385 | 13234 | 13234 | 호표 542
(☞ 인공식재지 배수판 설치)----- |  |  |  | 0 | 0 | 0 | 0 | 0 | 0 | 0 | 0
인공식재지 배수판 설치 | 배수판 규격(0.5M2 이하) | M2 | 1 | 0 | 0 | 3060 | 3060 | 0 | 0 | 3060 | 3060 | 호표 543
(☞ 교목 이식 후 정식)----- | - SH공사 조경견적기준 - |  |  | 0 | 0 | 0 | 0 | 0 | 0 | 0 | 0
교목 이식 후 정식 | R14, 낙엽수, 8ton 트럭운반, 약제처리 불포함 | 주 | 1 | 48782 | 48782 | 417563 | 417563 | 48338 | 48338 | 514683 | 514683 | 호표 544
교목 이식 후 정식 | R16, 낙엽수, 8ton 트럭운반, 약제처리 불포함 | 주 | 1 | 60193 | 60193 | 513255 | 513255 | 58242 | 58242 | 631690 | 631690 | 호표 545
교목 이식 후 정식 | R18, 낙엽수, 8ton 트럭운반, 약제처리 불포함 | 주 | 1 | 63856 | 63856 | 529316 | 529316 | 58332 | 58332 | 651504 | 651504 | 호표 546
교목 이식 후 정식 | R20, 낙엽수, 8ton 트럭운반, 약제처리 불포함 | 주 | 1 | 91690 | 91690 | 736826 | 736826 | 150922 | 150922 | 979438 | 979438 | 호표 547
교목 이식 후 정식 | R24, 낙엽수, 8ton 트럭운반, 약제처리 불포함 | 주 | 1 | 121484 | 121484 | 930767 | 930767 | 209586 | 209586 | 1261837 | 1261837 | 호표 548
교목 이식 후 정식 | R22, 낙엽수, 8ton 트럭운반, 약제처리 불포함 | 주 | 1 | 117189 | 117189 | 903852 | 903852 | 209586 | 209586 | 1230627 | 1230627 | 호표 549
교목 이식 후 정식 | R26, 낙엽수, 8ton 트럭운반, 약제처리 불포함 | 주 | 1 | 127118 | 127118 | 957447 | 957447 | 209586 | 209586 | 1294151 | 1294151 | 호표 550
교목 이식 후 정식 | R28, 낙엽수, 8ton 트럭운반, 약제처리 불포함 | 주 | 1 | 133294 | 133294 | 986551 | 986551 | 209586 | 209586 | 1329431 | 1329431 | 호표 551
교목 이식 후 정식 | R30, 낙엽수, 8ton 트럭운반, 약제처리 불포함 | 주 | 1 | 174994 | 174994 | 1292737 | 1292737 | 304827 | 304827 | 1772558 | 1772558 | 호표 552
교목 이식 후 정식 | R32, 낙엽수, 트레일러운반, 약제처리 불포함 | 주 | 1 | 199635 | 199635 | 1352177 | 1352177 | 314075 | 314075 | 1865887 | 1865887 | 호표 553
교목 이식 후 정식 | R34, 낙엽수, 트레일러운반, 약제처리 불포함 | 주 | 1 | 205730 | 205730 | 1389905 | 1389905 | 314075 | 314075 | 1909710 | 1909710 | 호표 554
교목 이식 후 정식 | R36, 낙엽수, 트레일러운반, 약제처리 불포함 | 주 | 1 | 213740 | 213740 | 1429820 | 1429820 | 314075 | 314075 | 1957635 | 1957635 | 호표 555
교목 이식 후 정식 | R38, 낙엽수, 트레일러운반, 약제처리 불포함 | 주 | 1 | 243530 | 243530 | 1511486 | 1511486 | 358723 | 358723 | 2113739 | 2113739 | 호표 556
교목 이식 후 정식 | R40, 낙엽수, 트레일러운반, 약제처리 불포함 | 주 | 1 | 275546 | 275546 | 1681913 | 1681913 | 448797 | 448797 | 2406256 | 2406256 | 호표 557
교목 이식 후 정식 | R24, 상록수, 8ton 트럭운반, 약제처리 불포함 | 주 | 1 | 121484 | 121484 | 941489 | 941489 | 209586 | 209586 | 1272559 | 1272559 | 호표 558
교목 이식 후 정식 | R28, 상록수, 8ton 트럭운반, 약제처리 불포함 | 주 | 1 | 133294 | 133294 | 997336 | 997336 | 209586 | 209586 | 1340216 | 1340216 | 호표 559
교목 이식 후 정식 | R30, 상록수, 8ton 트럭운반, 약제처리 불포함 | 주 | 1 | 174994 | 174994 | 1303349 | 1303349 | 304827 | 304827 | 1783170 | 1783170 | 호표 560
교목 이식 후 정식 | R32, 상록수, 트레일러운반, 약제처리 불포함 | 주 | 1 | 199635 | 199635 | 1362852 | 1362852 | 314075 | 314075 | 1876562 | 1876562 | 호표 561
교목 이식 후 정식 | R34, 상록수, 트레일러운반, 약제처리 불포함 | 주 | 1 | 205730 | 205730 | 1400345 | 1400345 | 314075 | 314075 | 1920150 | 1920150 | 호표 562
교목 이식 후 정식 | R36, 상록수, 트레일러운반, 약제처리 불포함 | 주 | 1 | 213740 | 213740 | 1440324 | 1440324 | 314075 | 314075 | 1968139 | 1968139 | 호표 563
교목 이식 후 정식 | R38, 상록수, 트레일러운반, 약제처리 불포함 | 주 | 1 | 243530 | 243530 | 1521583 | 1521583 | 358723 | 358723 | 2123836 | 2123836 | 호표 564
교목 이식 후 정식 | R40, 상록수, 트레일러운반, 약제처리 불포함 | 주 | 1 | 275549 | 275549 | 1692417 | 1692417 | 448797 | 448797 | 2416763 | 2416763 | 호표 565
(☞ 교목 이식 수간보호)----- | - SH공사 조경견적기준 - |  |  | 0 | 0 | 0 | 0 | 0 | 0 | 0 | 0
이식 수간보호 | R8 | 주 | 1 | 0 | 0 | 15657 | 15657 | 0 | 0 | 15657 | 15657 | 호표 566
이식 수간보호 | R10 | 주 | 1 | 0 | 0 | 27120 | 27120 | 0 | 0 | 27120 | 27120 | 호표 567
이식 수간보호 | R12 | 주 | 1 | 0 | 0 | 40355 | 40355 | 0 | 0 | 40355 | 40355 | 호표 568
이식 수간보호 | R14 | 주 | 1 | 0 | 0 | 53590 | 53590 | 0 | 0 | 53590 | 53590 | 호표 569
이식 수간보호 | R16 | 주 | 1 | 0 | 0 | 71020 | 71020 | 0 | 0 | 71020 | 71020 | 호표 570
이식 수간보호 | R18 | 주 | 1 | 0 | 0 | 84255 | 84255 | 0 | 0 | 84255 | 84255 | 호표 571
이식 수간보호 | R20 | 주 | 1 | 0 | 0 | 101685 | 101685 | 0 | 0 | 101685 | 101685 | 호표 572
이식 수간보호 | R22 | 주 | 1 | 0 | 0 | 123960 | 123960 | 0 | 0 | 123960 | 123960 | 호표 573
이식 수간보호 | R24 | 주 | 1 | 0 | 0 | 148007 | 148007 | 0 | 0 | 148007 | 148007 | 호표 574
이식 수간보호 | R26 | 주 | 1 | 0 | 0 | 172054 | 172054 | 0 | 0 | 172054 | 172054 | 호표 575
이식 수간보호 | R28 | 주 | 1 | 0 | 0 | 198525 | 198525 | 0 | 0 | 198525 | 198525 | 호표 576
이식 수간보호 | R30 | 주 | 1 | 0 | 0 | 233384 | 233384 | 0 | 0 | 233384 | 233384 | 호표 577
이식 수간보호 | R32 | 주 | 1 | 0 | 0 | 270667 | 270667 | 0 | 0 | 270667 | 270667 | 호표 578
(☞ 교목 이식 전정 - 낙엽수)----- | - SH공사 2012년 조경견적기준 - |  |  | 0 | 0 | 0 | 0 | 0 | 0 | 0 | 0
이식 전정 - 낙엽수 | R6 | 주 | 1 | 0 | 0 | 4451 | 4451 | 0 | 0 | 4451 | 4451 | 호표 579
이식 전정 - 낙엽수 | R8 | 주 | 1 | 0 | 0 | 7084 | 7084 | 0 | 0 | 7084 | 7084 | 호표 580
이식 전정 - 낙엽수 | R10 | 주 | 1 | 0 | 0 | 9952 | 9952 | 0 | 0 | 9952 | 9952 | 호표 581
이식 전정 - 낙엽수 | R12 | 주 | 1 | 0 | 0 | 12820 | 12820 | 0 | 0 | 12820 | 12820 | 호표 582
이식 전정 - 낙엽수 | R14 | 주 | 1 | 0 | 0 | 15454 | 15454 | 0 | 0 | 15454 | 15454 | 호표 583
이식 전정 - 낙엽수 | R16 | 주 | 1 | 0 | 0 | 18557 | 18557 | 0 | 0 | 18557 | 18557 | 호표 584
이식 전정 - 낙엽수 | R18 | 주 | 1 | 0 | 0 | 20955 | 20955 | 0 | 0 | 20955 | 20955 | 호표 585
이식 전정 - 낙엽수 | R20 | 주 | 1 | 0 | 0 | 23823 | 23823 | 0 | 0 | 23823 | 23823 | 호표 586
이식 전정 - 낙엽수 | R22 | 주 | 1 | 0 | 0 | 26284 | 26284 | 0 | 0 | 26284 | 26284 | 호표 587
이식 전정 - 낙엽수 | R24 | 주 | 1 | 0 | 0 | 29152 | 29152 | 0 | 0 | 29152 | 29152 | 호표 588
이식 전정 - 낙엽수 | R26 | 주 | 1 | 0 | 0 | 31785 | 31785 | 0 | 0 | 31785 | 31785 | 호표 589
이식 전정 - 낙엽수 | R28 | 주 | 1 | 0 | 0 | 34418 | 34418 | 0 | 0 | 34418 | 34418 | 호표 590
이식 전정 - 낙엽수 | R30 | 주 | 1 | 0 | 0 | 37287 | 37287 | 0 | 0 | 37287 | 37287 | 호표 591
이식 전정 - 낙엽수 | R32 | 주 | 1 | 0 | 0 | 39920 | 39920 | 0 | 0 | 39920 | 39920 | 호표 592
이식 전정 - 낙엽수 | R34 | 주 | 1 | 0 | 0 | 42788 | 42788 | 0 | 0 | 42788 | 42788 | 호표 593
이식 전정 - 낙엽수 | R36 | 주 | 1 | 0 | 0 | 45421 | 45421 | 0 | 0 | 45421 | 45421 | 호표 594
이식 전정 - 낙엽수 | R38 | 주 | 1 | 0 | 0 | 48289 | 48289 | 0 | 0 | 48289 | 48289 | 호표 595
이식 전정 - 낙엽수 | R40 | 주 | 1 | 0 | 0 | 50750 | 50750 | 0 | 0 | 50750 | 50750 | 호표 596
이식 전정 - 낙엽수 | R45 | 주 | 1 | 0 | 0 | 57772 | 57772 | 0 | 0 | 57772 | 57772 | 호표 597
이식 전정 - 낙엽수 | R50 | 주 | 1 | 0 | 0 | 64621 | 64621 | 0 | 0 | 64621 | 64621 | 호표 598
(☞ 교목 이식 전정 -상록수)----- | - SH공사 조경견적기준 - |  |  | 0 | 0 | 0 | 0 | 0 | 0 | 0 | 0
이식 전정 - 상록수 | R6 | 주 | 1 | 0 | 0 | 15626 | 15626 | 0 | 0 | 15626 | 15626 | 호표 599
이식 전정 - 상록수 | R8 | 주 | 1 | 0 | 0 | 18557 | 18557 | 0 | 0 | 18557 | 18557 | 호표 600
이식 전정 - 상록수 | R10 | 주 | 1 | 0 | 0 | 20955 | 20955 | 0 | 0 | 20955 | 20955 | 호표 601
이식 전정 - 상록수 | R12 | 주 | 1 | 0 | 0 | 23651 | 23651 | 0 | 0 | 23651 | 23651 | 호표 602
이식 전정 - 상록수 | R14 | 주 | 1 | 0 | 0 | 26519 | 26519 | 0 | 0 | 26519 | 26519 | 호표 603
이식 전정 - 상록수 | R16 | 주 | 1 | 0 | 0 | 28682 | 28682 | 0 | 0 | 28682 | 28682 | 호표 604
이식 전정 - 상록수 | R18 | 주 | 1 | 0 | 0 | 31848 | 31848 | 0 | 0 | 31848 | 31848 | 호표 605
이식 전정 - 상록수 | R20 | 주 | 1 | 0 | 0 | 34309 | 34309 | 0 | 0 | 34309 | 34309 | 호표 606
이식 전정 - 상록수 | R22 | 주 | 1 | 0 | 0 | 37006 | 37006 | 0 | 0 | 37006 | 37006 | 호표 607
이식 전정 - 상록수 | R24 | 주 | 1 | 0 | 0 | 39874 | 39874 | 0 | 0 | 39874 | 39874 | 호표 608
이식 전정 - 상록수 | R26 | 주 | 1 | 0 | 0 | 42335 | 42335 | 0 | 0 | 42335 | 42335 | 호표 609
이식 전정 - 상록수 | R28 | 주 | 1 | 0 | 0 | 45203 | 45203 | 0 | 0 | 45203 | 45203 | 호표 610
이식 전정 - 상록수 | R30 | 주 | 1 | 0 | 0 | 47899 | 47899 | 0 | 0 | 47899 | 47899 | 호표 611
이식 전정 - 상록수 | R32 | 주 | 1 | 0 | 0 | 50595 | 50595 | 0 | 0 | 50595 | 50595 | 호표 612
이식 전정 - 상록수 | R34 | 주 | 1 | 0 | 0 | 53228 | 53228 | 0 | 0 | 53228 | 53228 | 호표 613
이식 전정 - 상록수 | R36 | 주 | 1 | 0 | 0 | 55925 | 55925 | 0 | 0 | 55925 | 55925 | 호표 614
이식 전정 - 상록수 | R38 | 주 | 1 | 0 | 0 | 58386 | 58386 | 0 | 0 | 58386 | 58386 | 호표 615
이식 전정 - 상록수 | R40 | 주 | 1 | 0 | 0 | 61254 | 61254 | 0 | 0 | 61254 | 61254 | 호표 616
이식 전정 - 상록수 | R45 | 주 | 1 | 0 | 0 | 67931 | 67931 | 0 | 0 | 67931 | 67931 | 호표 617
이식 전정 - 상록수 | R50 | 주 | 1 | 0 | 0 | 74608 | 74608 | 0 | 0 | 74608 | 74608 | 호표 618
(☞ 교목 이식목 운반)----- | - SH공사 조경견적기준 - |  |  | 0 | 0 | 0 | 0 | 0 | 0 | 0 | 0
교목 이식목 운반(1.5㎞) | R12, 10ton 트럭크레인, 2.5ton 트럭 | 주 | 1 | 2580 | 2580 | 22763 | 22763 | 7572 | 7572 | 32915 | 32915 | 호표 619
교목 이식목 운반(1.5㎞) | R12, 10ton 트럭크레인, 4.5ton 트럭 | 주 | 1 | 3397 | 3397 | 22439 | 22439 | 7770 | 7770 | 33606 | 33606 | 호표 620
교목 이식목 운반(1.5㎞) | R12, 10ton 트럭크레인, 8ton 트럭 | 주 | 1 | 5112 | 5112 | 22354 | 22354 | 8398 | 8398 | 35864 | 35864 | 호표 621
교목 이식목 운반(1.5㎞) | R13, 10ton 트럭크레인, 2.5ton 트럭 | 주 | 1 | 2580 | 2580 | 22763 | 22763 | 7572 | 7572 | 32915 | 32915 | 호표 622
교목 이식목 운반(1.5㎞) | R13, 10ton 트럭크레인, 4.5ton 트럭 | 주 | 1 | 3413 | 3413 | 22529 | 22529 | 7784 | 7784 | 33726 | 33726 | 호표 623
교목 이식목 운반(1.5㎞) | R13, 10ton 트럭크레인, 8ton 트럭 | 주 | 1 | 5129 | 5129 | 22404 | 22404 | 8408 | 8408 | 35941 | 35941 | 호표 624
교목 이식목 운반(1.5㎞) | R14, 10ton 트럭크레인, 2.5ton 트럭 | 주 | 1 | 2621 | 2621 | 23146 | 23146 | 7622 | 7622 | 33389 | 33389 | 호표 625
교목 이식목 운반(1.5㎞) | R14, 10ton 트럭크레인, 4.5ton 트럭 | 주 | 1 | 3413 | 3413 | 22529 | 22529 | 7784 | 7784 | 33726 | 33726 | 호표 626
교목 이식목 운반(1.5㎞) | R14, 10ton 트럭크레인, 8ton 트럭 | 주 | 1 | 5129 | 5129 | 22404 | 22404 | 8408 | 8408 | 35941 | 35941 | 호표 627
교목 이식목 운반(1.5㎞) | R15, 10ton 트럭크레인, 2.5ton 트럭 | 주 | 1 | 2621 | 2621 | 23146 | 23146 | 7622 | 7622 | 33389 | 33389 | 호표 628
교목 이식목 운반(1.5㎞) | R15, 10ton 트럭크레인, 4.5ton 트럭 | 주 | 1 | 3442 | 3442 | 22683 | 22683 | 7807 | 7807 | 33932 | 33932 | 호표 629
교목 이식목 운반(1.5㎞) | R15, 10ton 트럭크레인, 8ton 트럭 | 주 | 1 | 5153 | 5153 | 22474 | 22474 | 8423 | 8423 | 36050 | 36050 | 호표 630
교목 이식목 운반(1.5㎞) | R16, 10ton 트럭크레인, 2.5ton 트럭 | 주 | 1 | 3184 | 3184 | 28177 | 28177 | 9065 | 9065 | 40426 | 40426 | 호표 631
교목 이식목 운반(1.5㎞) | R16, 10ton 트럭크레인, 4.5ton 트럭 | 주 | 1 | 4015 | 4015 | 26479 | 26479 | 9129 | 9129 | 39623 | 39623 | 호표 632
교목 이식목 운반(1.5㎞) | R16, 10ton 트럭크레인, 8ton 트럭 | 주 | 1 | 6017 | 6017 | 26265 | 26265 | 9852 | 9852 | 42134 | 42134 | 호표 633
교목 이식목 운반(1.5㎞) | R17~21, 10ton 트럭크레인, 2.5ton 트럭 | 주 | 1 | 3184 | 3184 | 28177 | 28177 | 9065 | 9065 | 40426 | 40426 | 호표 634
교목 이식목 운반(1.5㎞) | R17~21, 10ton 트럭크레인, 4.5ton 트럭 | 주 | 1 | 4101 | 4101 | 26942 | 26942 | 9199 | 9199 | 40242 | 40242 | 호표 635
교목 이식목 운반(1.5㎞) | R17~21, 10ton 트럭크레인, 8ton 트럭 | 주 | 1 | 6090 | 6090 | 26479 | 26479 | 9897 | 9897 | 42466 | 42466 | 호표 636
교목 이식목 운반(1.5㎞) | R22~28, 10ton 트럭크레인, 2.5ton 트럭 | 주 | 1 | 4080 | 4080 | 36310 | 36310 | 10919 | 10919 | 51309 | 51309 | 호표 637
교목 이식목 운반(1.5㎞) | R22~28, 10ton 트럭크레인, 4.5ton 트럭 | 주 | 1 | 4906 | 4906 | 31995 | 31995 | 10718 | 10718 | 47619 | 47619 | 호표 638
교목 이식목 운반(1.5㎞) | R22~28, 10ton 트럭크레인, 8ton 트럭 | 주 | 1 | 7120 | 7120 | 30760 | 30760 | 11433 | 11433 | 49313 | 49313 | 호표 639
교목 이식목 운반(1.5㎞) | R30, 10ton 트럭크레인, 8ton 트럭 | 주 | 1 | 9966 | 9966 | 42889 | 42889 | 15886 | 15886 | 68741 | 68741 | 호표 640
교목 이식목 운반(1.5㎞) | R31~37, 10ton 트럭크레인, 20ton 트럭트레일러 | 주 | 1 | 18792 | 18792 | 52651 | 52651 | 20510 | 20510 | 91953 | 91953 | 호표 641
(☞ 관목 이식목 운반)----- | - SH공사 조경견적기준 - |  |  | 0 | 0 | 0 | 0 | 0 | 0 | 0 | 0
관목 이식목 운반(1.5㎞) | H:0.3~0.7, 인력, 2.5ton 트럭 | 주 | 1 | 204 | 204 | 7893 | 7893 | 250 | 250 | 8347 | 8347 | 호표 642
관목 이식목 운반(1.5㎞) | H:0.8~1.1, 인력, 2.5ton 트럭 | 주 | 1 | 313 | 313 | 11936 | 11936 | 383 | 383 | 12632 | 12632 | 호표 643
관목 이식목 운반(1.5㎞) | H:0.8~1.1, 인력, 8ton 트럭 | 주 | 1 | 970 | 970 | 11832 | 11832 | 597 | 597 | 13399 | 13399 | 호표 644
관목 이식목 운반(1.5㎞) | H:0.8~1.1, 인력, 2.5ton 트럭 | 주 | 1 | 313 | 313 | 11936 | 11936 | 383 | 383 | 12632 | 12632 | 호표 643
관목 이식목 운반(1.5㎞) | H:0.8~1.1, 인력, 4.5ton 트럭 | 주 | 1 | 528 | 528 | 11866 | 11866 | 436 | 436 | 12830 | 12830 | 호표 645
관목 이식목 운반(1.5㎞) | H:0.8~1.1, 인력, 8ton 트럭 | 주 | 1 | 970 | 970 | 11832 | 11832 | 597 | 597 | 13399 | 13399 | 호표 644
관목 이식목 운반(1.5㎞) | H:1.2~1.5, 인력, 2.5ton 트럭 | 주 | 1 | 422 | 422 | 15943 | 15943 | 516 | 516 | 16881 | 16881 | 호표 646
▼ 조경 유지관리 |  |  |  | 0 | 0 | 0 | 0 | 0 | 0 | 0 | 0
(☞ 일반 전정)----- |  |  |  | 0 | 0 | 0 | 0 | 0 | 0 | 0 | 0
일반 전정 인력시공(낙엽수) | 흉고직경 11cm 미만 | 주 | 1 | 0 | 0 | 17989 | 17989 | 539 | 539 | 18528 | 18528 | 호표 647
일반 전정 인력시공(낙엽수) | 흉고직경 11~21cm 미만 | 주 | 1 | 0 | 0 | 29146 | 29146 | 874 | 874 | 30020 | 30020 | 호표 648
일반 전정 인력시공(낙엽수) | 흉고직경 21~31cm 미만 | 주 | 1 | 0 | 0 | 49470 | 49470 | 1484 | 1484 | 50954 | 50954 | 호표 649
일반 전정 기계시공(낙엽수) | 흉고직경 11~21cm 미만 | 주 | 1 | 828 | 828 | 21804 | 21804 | 3309 | 3309 | 25941 | 25941 | 호표 650
일반 전정 기계시공(낙엽수) | 흉고직경 21~31cm 미만 | 주 | 1 | 1280 | 1280 | 33637 | 33637 | 5111 | 5111 | 40028 | 40028 | 호표 651
일반 전정 기계시공(낙엽수) | 흉고직경 31~41cm 미만 | 주 | 1 | 2203 | 2203 | 57844 | 57844 | 8796 | 8796 | 68843 | 68843 | 호표 652
일반 전정 기계시공(낙엽수) | 흉고직경 41~51cm 미만 | 주 | 1 | 3051 | 3051 | 80084 | 80084 | 12182 | 12182 | 95317 | 95317 | 호표 653
일반 전정 기계시공(낙엽수) | 흉고직경 51~61cm 미만 | 주 | 1 | 4962 | 4962 | 130947 | 130947 | 19831 | 19831 | 155740 | 155740 | 호표 654
일반 전정 기계시공(낙엽수) | 흉고직경 61cm 초과 | 주 | 1 | 6599 | 6599 | 173073 | 173073 | 26342 | 26342 | 206014 | 206014 | 호표 655
일반 전정 인력시공(상록수) | 흉고직경 11cm 미만 | 주 | 1 | 0 | 0 | 15419 | 15419 | 308 | 308 | 15727 | 15727 | 호표 656
일반 전정 인력시공(상록수) | 흉고직경 11~21cm 미만 | 주 | 1 | 0 | 0 | 26748 | 26748 | 802 | 802 | 27550 | 27550 | 호표 657
일반 전정 인력시공(상록수) | 흉고직경 21~31cm 미만 | 주 | 1 | 0 | 0 | 42810 | 42810 | 1284 | 1284 | 44094 | 44094 | 호표 658
일반 전정 기계시공(상록수) | 흉고직경 11~21cm 미만 | 주 | 1 | 709 | 709 | 18682 | 18682 | 2834 | 2834 | 22225 | 22225 | 호표 659
일반 전정 기계시공(상록수) | 흉고직경 21~31cm 미만 | 주 | 1 | 1136 | 1136 | 29795 | 29795 | 4535 | 4535 | 35466 | 35466 | 호표 660
일반 전정 기계시공(상록수) | 흉고직경 31~41cm 미만 | 주 | 1 | 1806 | 1806 | 47265 | 47265 | 7206 | 7206 | 56277 | 56277 | 호표 661
일반 전정 기계시공(상록수) | 흉고직경 41~51cm 미만 | 주 | 1 | 2644 | 2644 | 69342 | 69342 | 10556 | 10556 | 82542 | 82542 | 호표 662
일반 전정 기계시공(상록수) | 흉고직경 51~61cm 미만 | 주 | 1 | 3969 | 3969 | 104070 | 104070 | 15844 | 15844 | 123883 | 123883 | 호표 663
일반 전정 기계시공(상록수) | 흉고직경 61cm 초과 | 주 | 1 | 5656 | 5656 | 149045 | 149045 | 22600 | 22600 | 177301 | 177301 | 호표 664
(☞ 조형전정)----- |  |  |  | 0 | 0 | 0 | 0 | 0 | 0 | 0 | 0
조형전정 인력시공(낙엽수) | 흉고직경 11cm 미만 | 주 | 1 | 0 | 0 | 27861 | 27861 | 557 | 557 | 28418 | 28418 | 호표 665
조형전정 인력시공(낙엽수) | 흉고직경 11~21cm 미만 | 주 | 1 | 0 | 0 | 45850 | 45850 | 917 | 917 | 46767 | 46767 | 호표 666
조형전정 인력시공(낙엽수) | 흉고직경 21~31cm 미만 | 주 | 1 | 0 | 0 | 81169 | 81169 | 1623 | 1623 | 82792 | 82792 | 호표 667
조형전정 기계시공(낙엽수) | 흉고직경 11~21cm 미만 | 주 | 1 | 1280 | 1280 | 33637 | 33637 | 4903 | 4903 | 39820 | 39820 | 호표 668
조형전정 기계시공(낙엽수) | 흉고직경 21~31cm 미만 | 주 | 1 | 1984 | 1984 | 52035 | 52035 | 7600 | 7600 | 61619 | 61619 | 호표 669
조형전정 기계시공(낙엽수) | 흉고직경 31~41cm 미만 | 주 | 1 | 3309 | 3309 | 86762 | 86762 | 12674 | 12674 | 102745 | 102745 | 호표 670
조형전정 기계시공(낙엽수) | 흉고직경 41~51cm 미만 | 주 | 1 | 4962 | 4962 | 130947 | 130947 | 19019 | 19019 | 154928 | 154928 | 호표 671
조형전정 기계시공(낙엽수) | 흉고직경 51~61cm 미만 | 주 | 1 | 7939 | 7939 | 208140 | 208140 | 30403 | 30403 | 246482 | 246482 | 호표 672
조형전정 기계시공(낙엽수) | 흉고직경 61cm 초과 | 주 | 1 | 9924 | 9924 | 260175 | 260175 | 38004 | 38004 | 308103 | 308103 | 호표 673
조형전정 인력시공(상록수) | 흉고직경 11cm 미만 | 주 | 1 | 0 | 0 | 23771 | 23771 | 475 | 475 | 24246 | 24246 | 호표 674
조형전정 인력시공(상록수) | 흉고직경 11~21cm 미만 | 주 | 1 | 0 | 0 | 40240 | 40240 | 804 | 804 | 41044 | 41044 | 호표 675
조형전정 인력시공(상록수) | 흉고직경 21~31cm 미만 | 주 | 1 | 0 | 0 | 64247 | 64247 | 1284 | 1284 | 65531 | 65531 | 호표 676
조형전정 기계시공(상록수) | 흉고직경 11~21cm 미만 | 주 | 1 | 1101 | 1101 | 29040 | 29040 | 4221 | 4221 | 34362 | 34362 | 호표 677
조형전정 기계시공(상록수) | 흉고직경 21~31cm 미만 | 주 | 1 | 1726 | 1726 | 45184 | 45184 | 6611 | 6611 | 53521 | 53521 | 호표 678
조형전정 기계시공(상록수) | 흉고직경 31~41cm 미만 | 주 | 1 | 2833 | 2833 | 74274 | 74274 | 10850 | 10850 | 87957 | 87957 | 호표 679
조형전정 기계시공(상록수) | 흉고직경 41~51cm 미만 | 주 | 1 | 3969 | 3969 | 104070 | 104070 | 15201 | 15201 | 123240 | 123240 | 호표 680
조형전정 기계시공(상록수) | 흉고직경 51~61cm 미만 | 주 | 1 | 5656 | 5656 | 149045 | 149045 | 21677 | 21677 | 176378 | 176378 | 호표 681
조형전정 기계시공(상록수) | 흉고직경 61cm 초과 | 주 | 1 | 7939 | 7939 | 208140 | 208140 | 30403 | 30403 | 246482 | 246482 | 호표 682
(☞ 가로수 전정)----- |  |  |  | 0 | 0 | 0 | 0 | 0 | 0 | 0 | 0
가로수 전정(강전정) | 흉고직경 11cm 미만 | 주 | 1 | 2089 | 2089 | 63720 | 63720 | 8606 | 8606 | 74415 | 74415 | 호표 683
가로수 전정(강전정) | 흉고직경 11~21cm 미만 | 주 | 1 | 2833 | 2833 | 86663 | 86663 | 11680 | 11680 | 101176 | 101176 | 호표 684
가로수 전정(강전정) | 흉고직경 21∼31cm 미만 | 주 | 1 | 3969 | 3969 | 121276 | 121276 | 16360 | 16360 | 141605 | 141605 | 호표 685
가로수 전정(강전정) | 흉고직경 31∼41cm 미만 | 주 | 1 | 4962 | 4962 | 151596 | 151596 | 20450 | 20450 | 177008 | 177008 | 호표 686
가로수 전정(강전정) | 흉고직경 41∼51cm 미만 | 주 | 1 | 5656 | 5656 | 174855 | 174855 | 23374 | 23374 | 203885 | 203885 | 호표 687
가로수 전정(강전정) | 흉고직경 51∼61cm 미만 | 주 | 1 | 6599 | 6599 | 200604 | 200604 | 27168 | 27168 | 234371 | 234371 | 호표 688
가로수 전정(강전정) | 흉고직경 61cm 초과 | 주 | 1 | 7939 | 7939 | 242553 | 242553 | 32720 | 32720 | 283212 | 283212 | 호표 689
가로수 전정(약전정) | 흉고직경 11cm 미만 | 주 | 1 | 1280 | 1280 | 39315 | 39315 | 5282 | 5282 | 45877 | 45877 | 호표 690
가로수 전정(약전정) | 흉고직경 11∼21cm 미만 | 주 | 1 | 1890 | 1890 | 57656 | 57656 | 7788 | 7788 | 67334 | 67334 | 호표 691
가로수 전정(약전정) | 흉고직경 21∼31cm 미만 | 주 | 1 | 2481 | 2481 | 75798 | 75798 | 10225 | 10225 | 88504 | 88504 | 호표 692
가로수 전정(약전정) | 흉고직경 31∼41cm 미만 | 주 | 1 | 3309 | 3309 | 101216 | 101216 | 13643 | 13643 | 118168 | 118168 | 호표 693
가로수 전정(약전정) | 흉고직경 41∼51cm 미만 | 주 | 1 | 3969 | 3969 | 121276 | 121276 | 16360 | 16360 | 141605 | 141605 | 호표 694
가로수 전정(약전정) | 흉고직경 51∼61cm 미만 | 주 | 1 | 4962 | 4962 | 151596 | 151596 | 20450 | 20450 | 177008 | 177008 | 호표 695
가로수 전정(약전정) | 흉고직경 61cm 초과 | 주 | 1 | 5656 | 5656 | 174855 | 174855 | 23374 | 23374 | 203885 | 203885 | 호표 696
가로수 전정(조형전정) | 흉고직경 11cm 미만 | 주 | 1 | 2337 | 2337 | 71503 | 71503 | 9635 | 9635 | 83475 | 83475 | 호표 697
가로수 전정(조형전정) | 흉고직경 11∼21cm 미만 | 주 | 1 | 3309 | 3309 | 101216 | 101216 | 13643 | 13643 | 118168 | 118168 | 호표 698
가로수 전정(조형전정) | 흉고직경 21∼31cm 미만 | 주 | 1 | 4416 | 4416 | 133902 | 133902 | 18170 | 18170 | 156488 | 156488 | 호표 699
가로수 전정(조형전정) | 흉고직경 31∼41cm 미만 | 주 | 1 | 5656 | 5656 | 174855 | 174855 | 23374 | 23374 | 203885 | 203885 | 호표 700
가로수 전정(조형전정) | 흉고직경 41∼51cm 미만 | 주 | 1 | 6599 | 6599 | 200604 | 200604 | 27168 | 27168 | 234371 | 234371 | 호표 701
가로수 전정(조형전정) | 흉고직경 51∼61cm 미만 | 주 | 1 | 9924 | 9924 | 303192 | 303192 | 40901 | 40901 | 354017 | 354017 | 호표 702
가로수 전정(조형전정) | 흉고직경 61cm 초과 | 주 | 1 | 13248 | 13248 | 405779 | 405779 | 54633 | 54633 | 473660 | 473660 | 호표 703
(☞ 관목전정)----- |  |  |  | 0 | 0 | 0 | 0 | 0 | 0 | 0 | 0
관목전정 | 나무높이 0.9M 미만 | 10M2 | 1 | 0 | 0 | 11885 | 11885 | 415 | 415 | 12300 | 12300 | 호표 704
관목전정 | 나무높이 0.9M 이상 | 10M2 | 1 | 0 | 0 | 19466 | 19466 | 681 | 681 | 20147 | 20147 | 호표 705
(☞ 수간보호)----- |  |  |  | 0 | 0 | 0 | 0 | 0 | 0 | 0 | 0
수간보호 (조형) | 흉고직경 11cm 미만 | 주 | 1 | 0 | 0 | 26748 | 26748 | 0 | 0 | 26748 | 26748 | 호표 706
수간보호 (조형) | 흉고직경 11~21cm 미만 | 주 | 1 | 0 | 0 | 49470 | 49470 | 0 | 0 | 49470 | 49470 | 호표 707
수간보호 (조형) | 흉고직경 21~31cm 미만 | 주 | 1 | 0 | 0 | 106868 | 106868 | 0 | 0 | 106868 | 106868 | 호표 708
수간보호 (조형) | 흉고직경 31~41cm 미만 | 주 | 1 | 0 | 0 | 214369 | 214369 | 0 | 0 | 214369 | 214369 | 호표 709
수간보호 (조형) | 흉고직경 41~51cm 미만 | 주 | 1 | 0 | 0 | 321238 | 321238 | 0 | 0 | 321238 | 321238 | 호표 710
수간보호 (일반) | 흉고직경 11cm 미만 | 주 | 1 | 0 | 0 | 16939 | 16939 | 0 | 0 | 16939 | 16939 | 호표 711
수간보호 (일반) | 흉고직경 11~21cm 미만 | 주 | 1 | 0 | 0 | 26748 | 26748 | 0 | 0 | 26748 | 26748 | 호표 712
수간보호 (일반) | 흉고직경 21~31cm 미만 | 주 | 1 | 0 | 0 | 40240 | 40240 | 0 | 0 | 40240 | 40240 | 호표 713
수간보호 (일반) | 흉고직경 31~41cm 미만 | 주 | 1 | 0 | 0 | 58465 | 58465 | 0 | 0 | 58465 | 58465 | 호표 714
수간보호 (일반) | 흉고직경 41~51cm 미만 | 주 | 1 | 0 | 0 | 81169 | 81169 | 0 | 0 | 81169 | 81169 | 호표 715
(☞ 줄기싸주기)----- |  |  |  | 0 | 0 | 0 | 0 | 0 | 0 | 0 | 0
줄기싸주기 | 흉고직경 11cm 미만 | 주 | 1 | 0 | 0 | 7709 | 7709 | 0 | 0 | 7709 | 7709 | 호표 716
줄기싸주기 | 흉고직경 11~21cm 미만 | 주 | 1 | 0 | 0 | 9401 | 9401 | 0 | 0 | 9401 | 9401 | 호표 717
줄기싸주기 | 흉고직경 21~31cm 미만 | 주 | 1 | 0 | 0 | 11971 | 11971 | 0 | 0 | 11971 | 11971 | 호표 718
줄기싸주기 | 흉고직경 31~41cm 미만 | 주 | 1 | 0 | 0 | 15419 | 15419 | 0 | 0 | 15419 | 15419 | 호표 719
줄기싸주기 | 흉고직경 41~51cm 미만 | 주 | 1 | 0 | 0 | 21436 | 21436 | 0 | 0 | 21436 | 21436 | 호표 720
(☞ 관수)----- |  |  |  | 0 | 0 | 0 | 0 | 0 | 0 | 0 | 0
인력 관수 | 흉고직경 10cm 미만 | 주 | 1 | 0 | 0 | 5162 | 5162 | 0 | 0 | 5162 | 5162 | 호표 721
인력 관수 | 흉고직경 10~20cm 미만 | 주 | 1 | 0 | 0 | 6882 | 6882 | 0 | 0 | 6882 | 6882 | 호표 722
인력 관수 | 흉고직경 20~30cm 미만 | 주 | 1 | 0 | 0 | 10152 | 10152 | 0 | 0 | 10152 | 10152 | 호표 723
인력 관수 | 흉고직경 30~40cm 미만 | 주 | 1 | 0 | 0 | 13249 | 13249 | 0 | 0 | 13249 | 13249 | 호표 724
인력 관수 | 흉고직경 40cm 이상 | 주 | 1 | 0 | 0 | 17206 | 17206 | 0 | 0 | 17206 | 17206 | 호표 725
(☞ 살수차 관수)----- |  |  |  | 0 | 0 | 0 | 0 | 0 | 0 | 0 | 0
살수차 관수/대형장비 | 5,500L, 이동거리 5km까지 | 100M2 | 1 | 5864 | 5864 | 25921 | 25921 | 3631 | 3631 | 35416 | 35416 | 호표 726
살수차 관수/소형장비 | 1,800L, 이동거리 5km까지 | 100M2 | 1 | 16252 | 16252 | 81479 | 81479 | 8486 | 8486 | 106217 | 106217 | 호표 727
살수차 관수/중형장비 | 3,800L, 이동거리 5km까지 | 100M2 | 1 | 10846 | 10846 | 51844 | 51844 | 6262 | 6262 | 68952 | 68952 | 호표 728
살수차 관수/대형장비 | 6,500L, 이동거리 5km까지 | 100M2 | 1 | 5927 | 5927 | 25921 | 25921 | 3948 | 3948 | 35796 | 35796 | 호표 729
(☞ 제초 및 풀깍기)----- |  |  |  | 0 | 0 | 0 | 0 | 0 | 0 | 0 | 0
제초 | 일반 잔디지역 | 100M2 | 1 | 0 | 0 | 78252 | 78252 | 0 | 0 | 78252 | 78252 | 호표 730
제초 | 지장물지역 | 100M2 | 1 | 0 | 0 | 109554 | 109554 | 0 | 0 | 109554 | 109554 | 호표 731
(☞ 잔디깍기)----- |  |  |  | 0 | 0 | 0 | 0 | 0 | 0 | 0 | 0
잔디깍기 | 배부식 / 연1회 깍기 기준 | 100M2 | 1 | 0 | 0 | 36815 | 36815 | 2945 | 2945 | 39760 | 39760 | 호표 732
잔디깍기 | 배부식 / 연2회 깍기 기준 | 100M2 | 1 | 0 | 0 | 32214 | 32214 | 2577 | 2577 | 34791 | 34791 | 호표 733
잔디깍기 | 배부식 / 연3회 이상 깍기 기준 | 100M2 | 1 | 0 | 0 | 25770 | 25770 | 2061 | 2061 | 27831 | 27831 | 호표 734
잔디깍기 | 핸드가이드식 / 연1회 깍기 기준 | 100M2 | 1 | 0 | 0 | 14219 | 14219 | 995 | 995 | 15214 | 15214 | 호표 735
잔디깍기 | 핸드가이드식 / 연2회 깍기 기준 | 100M2 | 1 | 0 | 0 | 12443 | 12443 | 871 | 871 | 13314 | 13314 | 호표 736
잔디깍기 | 핸드가이드식 / 연3회 이상 깍기 기준 | 100M2 | 1 | 0 | 0 | 9954 | 9954 | 696 | 696 | 10650 | 10650 | 호표 737
(☞ 예초)----- |  |  |  | 0 | 0 | 0 | 0 | 0 | 0 | 0 | 0
예초 | 연3회 이상 깍기 기준 | 100M2 | 1 | 0 | 0 | 34017 | 34017 | 2041 | 2041 | 36058 | 36058 | 호표 738
예초 | 연2회 깍기 기준 | 100M2 | 1 | 0 | 0 | 42521 | 42521 | 2551 | 2551 | 45072 | 45072 | 호표 739
예초 | 연1회 깍기 기준 | 100M2 | 1 | 0 | 0 | 48596 | 48596 | 2915 | 2915 | 51511 | 51511 | 호표 740
예초 / 경사도 25˚이상 | 연3회 깍기 기준 | 100M2 | 1 | 0 | 0 | 37795 | 37795 | 2267 | 2267 | 40062 | 40062 | 호표 741
예초 / 경사도 25˚이상 | 연2회 깍기 기준 | 100M2 | 1 | 0 | 0 | 48595 | 48595 | 2915 | 2915 | 51510 | 51510 | 호표 742
예초 / 경사도 25˚이상 | 연1회 깍기 기준 | 100M2 | 1 | 0 | 0 | 56696 | 56696 | 3401 | 3401 | 60097 | 60097 | 호표 743
(☞ 시비)----- |  |  |  | 0 | 0 | 0 | 0 | 0 | 0 | 0 | 0
교목 시비 / 환상시비 | 근원직경 11cm 미만 | 주 | 1 | 0 | 0 | 8352 | 8352 | 0 | 0 | 8352 | 8352 | 호표 744
교목 시비 / 환상시비 | 근원직경 11~21cm 미만 | 주 | 1 | 0 | 0 | 10514 | 10514 | 0 | 0 | 10514 | 10514 | 호표 745
교목 시비 / 환상시비 | 근원직경 21~31cm 미만 | 주 | 1 | 0 | 0 | 12614 | 12614 | 0 | 0 | 12614 | 12614 | 호표 746
교목 시비 / 환상시비 | 근원직경 31~41cm 미만 | 주 | 1 | 0 | 0 | 14541 | 14541 | 0 | 0 | 14541 | 14541 | 호표 747
교목 시비 / 환상시비 | 근원직경 41~51cm 미만 | 주 | 1 | 0 | 0 | 16939 | 16939 | 0 | 0 | 16939 | 16939 | 호표 748
교목 시비 / 환상시비 | 근원직경 51cm 이상 | 주 | 1 | 0 | 0 | 18866 | 18866 | 0 | 0 | 18866 | 18866 | 호표 749
교목 시비 / 방사형시비 | 근원직경 11cm 미만 | 주 | 1 | 0 | 0 | 6424 | 6424 | 0 | 0 | 6424 | 6424 | 호표 750
교목 시비 / 방사형시비 | 근원직경 11~21cm 미만 | 주 | 1 | 0 | 0 | 7709 | 7709 | 0 | 0 | 7709 | 7709 | 호표 751
교목 시비 / 방사형시비 | 근원직경 21~31cm 미만 | 주 | 1 | 0 | 0 | 9229 | 9229 | 0 | 0 | 9229 | 9229 | 호표 752
교목 시비 / 방사형시비 | 근원직경 31~41cm 미만 | 주 | 1 | 0 | 0 | 10922 | 10922 | 0 | 0 | 10922 | 10922 | 호표 753
교목 시비 / 방사형시비 | 근원직경 41~51cm 미만 | 주 | 1 | 0 | 0 | 12206 | 12206 | 0 | 0 | 12206 | 12206 | 호표 754
교목 시비 / 방사형시비 | 근원직경 51cm 이상 | 주 | 1 | 0 | 0 | 13899 | 13899 | 0 | 0 | 13899 | 13899 | 호표 755
관목 시비 |  | 100M2 | 1 | 0 | 0 | 214160 | 214160 | 0 | 0 | 214160 | 214160 | 호표 756
잔디 시비 |  | 만M2당 | 1 | 18979 | 18979 | 462533 | 462533 | 23189 | 23189 | 504701 | 504701 | 호표 757
(☞ 약제 살포)----- |  |  |  | 0 | 0 | 0 | 0 | 0 | 0 | 0 | 0
약제살포(기계) | 수목류 약제살포 | 1000L | 1 | 23492 | 23492 | 309807 | 309807 | 20861 | 20861 | 354160 | 354160 | 호표 758
약제살포(인력) | 잔디 약제살포 | 100M2 | 1 | 0 | 0 | 11760 | 11760 | 0 | 0 | 11760 | 11760 | 호표 759
(☞ 방풍벽 설치, 거적세우기)-- |  |  |  | 0 | 0 | 0 | 0 | 0 | 0 | 0 | 0
방풍벽 설치, 거적세우기 | H=0.45m | 10M당 | 1 | 0 | 0 | 18351 | 18351 | 0 | 0 | 18351 | 18351 | 호표 760
방풍벽 설치, 거적세우기 | H=0.9m | 10M당 | 1 | 0 | 0 | 25699 | 25699 | 0 | 0 | 25699 | 25699 | 호표 761
(☞ 가로수 제거)-- |  |  |  | 0 | 0 | 0 | 0 | 0 | 0 | 0 | 0
가로수 제거 / 나무베기 | 흉고직경 11cm 미만 | 주 | 1 | 4032 | 4032 | 39645 | 39645 | 9044 | 9044 | 52721 | 52721 | 호표 762
가로수 제거 / 나무베기 | 흉고직경 11~21㎝미만 | 주 | 1 | 6037 | 6037 | 59328 | 59328 | 13539 | 13539 | 78904 | 78904 | 호표 763
가로수 제거 / 나무베기 | 흉고직경 21~31㎝미만 | 주 | 1 | 9660 | 9660 | 94653 | 94653 | 21654 | 21654 | 125967 | 125967 | 호표 764
가로수 제거 / 나무베기 | 흉고직경 31~41㎝미만 | 주 | 1 | 14852 | 14852 | 145657 | 145657 | 33298 | 33298 | 193807 | 193807 | 호표 765
가로수 제거 / 나무베기 | 흉고직경 41~51㎝미만 | 주 | 1 | 24150 | 24150 | 237494 | 237494 | 54162 | 54162 | 315806 | 315806 | 호표 766
가로수 제거 / 나무베기 | 흉고직경 51~61㎝미만 | 주 | 1 | 38640 | 38640 | 378614 | 378614 | 86619 | 86619 | 503873 | 503873 | 호표 767
가로수 제거 / 나무베기 | 흉고직경 61㎝이상 | 주 | 1 | 4105 | 4105 | 360236 | 360236 | 18803 | 18803 | 383144 | 383144 | 호표 768
가로수 제거 / 뿌리제거 | 흉고직경 11cm 미만 | 주 | 1 | 4144 | 4144 | 29604 | 29604 | 7878 | 7878 | 41626 | 41626 | 호표 769
가로수 제거 / 뿌리제거 | 흉고직경 11~21㎝미만 | 주 | 1 | 6140 | 6140 | 43858 | 43858 | 11672 | 11672 | 61670 | 61670 | 호표 770
가로수 제거 / 뿌리제거 | 흉고직경 21~31㎝미만 | 주 | 1 | 10227 | 10227 | 73060 | 73060 | 19441 | 19441 | 102728 | 102728 | 호표 771
가로수 제거 / 뿌리제거 | 흉고직경 31~41㎝미만 | 주 | 1 | 15350 | 15350 | 109647 | 109647 | 29180 | 29180 | 154177 | 154177 | 호표 772
가로수 제거 / 뿌리제거 | 흉고직경 41~51㎝미만 | 주 | 1 | 25520 | 25520 | 182368 | 182368 | 48513 | 48513 | 256401 | 256401 | 호표 773
가로수 제거 / 뿌리제거 | 흉고직경 51~61㎝미만 | 주 | 1 | 38376 | 38376 | 274118 | 274118 | 72952 | 72952 | 385446 | 385446 | 호표 774
가로수 제거 / 뿌리제거 | 흉고직경 61㎝이상 | 주 | 1 | 51231 | 51231 | 365867 | 365867 | 97390 | 97390 | 514488 | 514488 | 호표 775
▣ 단가산출서
[☞ 터파기 - 사질토,토사] |  |  |  | 0 | 0 | 0 | 0 | 0 | 0 | 0 | 0
터파기/토사 | 보통, 굴착기 0.2m3 | M3 | 1 | 431 | 431 | 3152 | 3152 | 741 | 741 | 4324 | 4324 | 산근 62
터파기/토사 | 보통, 굴착기 0.2m3 90%, 인력10% | M3 | 1 | 387 | 387 | 9118 | 9118 | 666 | 666 | 10171 | 10171 | 산근 63
터파기/토사 | 보통, 굴착기 0.2m3 70%, 인력30% | M3 | 1 | 301 | 301 | 21050 | 21050 | 518 | 518 | 21869 | 21869 | 산근 64
터파기/토사 | 보통, 굴착기 0.4m3 | M3 | 1 | 430 | 430 | 1576 | 1576 | 467 | 467 | 2473 | 2473 | 산근 65
터파기/토사 | 보통, 굴착기 0.4m3 90%, 인력10% | M3 | 1 | 387 | 387 | 7699 | 7699 | 421 | 421 | 8507 | 8507 | 산근 66
터파기/토사 | 보통, 굴착기 0.4m3 70%, 인력30% | M3 | 1 | 301 | 301 | 19946 | 19946 | 327 | 327 | 20574 | 20574 | 산근 67
터파기/토사 | 보통, 굴착기 0.7m3 | M3 | 1 | 320 | 320 | 1000 | 1000 | 416 | 416 | 1736 | 1736 | 산근 68
터파기/토사 | 보통, 굴착기 0.7m3 90%, 인력10% | M3 | 1 | 288 | 288 | 7181 | 7181 | 374 | 374 | 7843 | 7843 | 산근 69
터파기/토사 | 보통, 굴착기 0.7m3 70%, 인력30% | M3 | 1 | 224 | 224 | 19544 | 19544 | 291 | 291 | 20059 | 20059 | 산근 70
터파기/토사 | 보통, 굴착기 1.0m3 | M3 | 1 | 395 | 395 | 735 | 735 | 369 | 369 | 1499 | 1499 | 산근 71
터파기/사질토 | 보통, 굴착기 1.0m3 70%, 인력30% | M3 | 1 | 254 | 254 | 25598 | 25598 | 237 | 237 | 26089 | 26089 | 산근 72
터파기/사질토 | 보통, 굴착기 1.0m3 90%, 인력10% | M3 | 1 | 327 | 327 | 8983 | 8983 | 305 | 305 | 9615 | 9615 | 산근 73
[☞ 터파기 - 암반] |  |  |  | 0 | 0 | 0 | 0 | 0 | 0 | 0 | 0
터파기/풍화암 | 보통, 대형브레이카+굴착기 0.7m3 | M3 | 1 | 4967 | 4967 | 15531 | 15531 | 10797 | 10797 | 31295 | 31295 | 산근 74
터파기/연암 | 보통, 대형브레이카+굴착기 0.7m3 | M3 | 1 | 5393 | 5393 | 16862 | 16862 | 11722 | 11722 | 33977 | 33977 | 산근 75
터파기/보통암 | 보통, 대형브레이카+굴착기 0.7m3 | M3 | 1 | 7551 | 7551 | 23608 | 23608 | 17621 | 17621 | 48780 | 48780 | 산근 76
터파기/경암 | 보통, 대형브레이카+굴착기 0.7m3 | M3 | 1 | 10487 | 10487 | 32788 | 32788 | 25674 | 25674 | 68949 | 68949 | 산근 77
암 파쇄/연암 | 보통, 대형브레이카+굴착기 0.7m3 | M3 | 1 | 3775 | 3775 | 11804 | 11804 | 8206 | 8206 | 23785 | 23785 | 산근 78
암 파쇄/보통암 | 보통, 대형브레이카+굴착기 0.7m3 | M3 | 1 | 5552 | 5552 | 17358 | 17358 | 12956 | 12956 | 35866 | 35866 | 산근 79
암 파쇄/경암 | 보통, 대형브레이카+굴착기 0.7m3 | M3 | 1 | 7260 | 7260 | 22700 | 22700 | 17774 | 17774 | 47734 | 47734 | 산근 80
[☞ 잔토처리] |  |  |  | 0 | 0 | 0 | 0 | 0 | 0 | 0 | 0
토사 운반/단지내 1.0km | 보통, 덤프 15ton+굴착기 0.7m3(고르기 별도) | M3 | 1 | 926 | 926 | 1868 | 1868 | 667 | 667 | 3461 | 3461 | 산근 81
토사 운반/단지내 1.0km | 보통, 덤프 24ton+굴착기 1.0m3(고르기 별도) | M3 | 1 | 900 | 900 | 1254 | 1254 | 711 | 711 | 2865 | 2865 | 산근 82
풍화암 운반/단지내 1.0km | 보통, 덤프 15ton+굴착기 0.7m3(고르기 별도) | M3 | 1 | 1367 | 1367 | 2758 | 2758 | 1155 | 1155 | 5280 | 5280 | 산근 83
풍화암 운반/단지내 1.0km | 보통, 덤프 24ton+굴착기 1.0m3(고르기 별도) | M3 | 1 | 1354 | 1354 | 1887 | 1887 | 1069 | 1069 | 4310 | 4310 | 산근 84
토사 운반/단지외 10km | 보통, 덤프 15ton+굴착기 0.7m3(고르기 별도) | M3 | 1 | 2914 | 2914 | 5876 | 5876 | 2100 | 2100 | 10890 | 10890 | 산근 85
토사 운반/단지외 10km | 보통, 덤프 15ton+굴착기 1.0m3(고르기 별도) | M3 | 1 | 2810 | 2810 | 5667 | 5667 | 2025 | 2025 | 10502 | 10502 | 산근 86
토사 운반/단지외 10km | 보통, 덤프 24ton+굴착기 1.0m3(고르기 별도) | M3 | 1 | 2697 | 2697 | 3759 | 3759 | 2131 | 2131 | 8587 | 8587 | 산근 87
풍화암 운반/단지외 10km | 보통, 덤프 15ton+굴착기 0.7m3(고르기 별도) | M3 | 1 | 3706 | 3706 | 7473 | 7473 | 3130 | 3130 | 14309 | 14309 | 산근 88
풍화암 운반/단지외 10km | 보통, 덤프 15ton+굴착기 1.0m3(고르기 별도) | M3 | 1 | 3510 | 3510 | 7079 | 7079 | 2965 | 2965 | 13554 | 13554 | 산근 89
풍화암 운반/단지외 10km | 보통, 덤프 24ton+굴착기 1.0m3(고르기 별도) | M3 | 1 | 3468 | 3468 | 4834 | 4834 | 2740 | 2740 | 11042 | 11042 | 산근 90
현장내 잔토처리/토사 | 보통, 굴착기 0.2m3+인력 30% | M3 | 1 | 203 | 203 | 11816 | 11816 | 350 | 350 | 12369 | 12369 | 산근 91
현장내 잔토처리/토사 | 보통, 굴착기 0.4m3+인력 30% | M3 | 1 | 203 | 203 | 11070 | 11070 | 221 | 221 | 11494 | 11494 | 산근 92
현장내 잔토처리/토사 | 보통, 굴착기 0.7m3+인력 30% | M3 | 1 | 163 | 163 | 10836 | 10836 | 212 | 212 | 11211 | 11211 | 산근 93
[☞ 되메우기] |  |  |  | 0 | 0 | 0 | 0 | 0 | 0 | 0 | 0
되메우기/사질토 | 보통, 굴착기 0.2m3 | M3 | 1 | 260 | 260 | 1904 | 1904 | 447 | 447 | 2611 | 2611 | 산근 94
되메우기/토사 | 보통, 굴착기 0.2m3 | M3 | 1 | 291 | 291 | 2129 | 2129 | 500 | 500 | 2920 | 2920 | 산근 95
되메우기/사질토 | 보통, 굴착기 0.4m3 | M3 | 1 | 259 | 259 | 952 | 952 | 282 | 282 | 1493 | 1493 | 산근 96
되메우기/토사 | 보통, 굴착기 0.4m3 | M3 | 1 | 290 | 290 | 1064 | 1064 | 315 | 315 | 1669 | 1669 | 산근 97
되메우기/사질토 | 보통, 굴착기 0.7m3 | M3 | 1 | 208 | 208 | 652 | 652 | 271 | 271 | 1131 | 1131 | 산근 98
되메우기/토사 | 보통, 굴착기 0.7m3 | M3 | 1 | 233 | 233 | 729 | 729 | 303 | 303 | 1265 | 1265 | 산근 99
되메우기/사질토 | 보통, 굴착기 1.0m3 | M3 | 1 | 259 | 259 | 482 | 482 | 242 | 242 | 983 | 983 | 산근 100
되메우기/토사 | 보통, 굴착기 1.0m3 | M3 | 1 | 290 | 290 | 539 | 539 | 270 | 270 | 1099 | 1099 | 산근 101
[☞ 흙 깍기] |  |  |  | 0 | 0 | 0 | 0 | 0 | 0 | 0 | 0
흙 깍기/토사 | 보통, 굴착기 0.2m3 | M3 | 1 | 333 | 333 | 2439 | 2439 | 573 | 573 | 3345 | 3345 | 산근 102
흙 깍기/토사 | 보통, 굴착기 0.4m3 | M3 | 1 | 333 | 333 | 1219 | 1219 | 361 | 361 | 1913 | 1913 | 산근 103
흙 깍기/토사 | 보통, 굴착기 0.7m3 | M3 | 1 | 267 | 267 | 836 | 836 | 347 | 347 | 1450 | 1450 | 산근 104
흙 깍기/토사 | 보통, 굴착기 1.0m3 | M3 | 1 | 332 | 332 | 618 | 618 | 310 | 310 | 1260 | 1260 | 산근 105
[☞ 흙 쌓기] |  |  |  | 0 | 0 | 0 | 0 | 0 | 0 | 0 | 0
흙 쌓기 장내운반/토사 | 보통, 덤프 15ton, L=1.0km | M3 | 1 | 1055 | 1055 | 2127 | 2127 | 760 | 760 | 3942 | 3942 | 산근 106
흙 쌓기 장외운반/토사 | 보통, 덤프 15ton, L=10km | M3 | 1 | 3193 | 3193 | 6439 | 6439 | 2301 | 2301 | 11933 | 11933 | 산근 107
[☞ 구조물 철거] |  |  |  | 0 | 0 | 0 | 0 | 0 | 0 | 0 | 0
구조물 헐기(철근 30cm미만) | 굴착기 0.4m3+대형브레커 | M3 | 1 | 10070 | 10070 | 50330 | 50330 | 15411 | 15411 | 75811 | 75811 | 산근 108
구조물 헐기(철근 30cm이상) | 굴착기 0.4m3+대형브레커 | M3 | 1 | 11508 | 11508 | 57520 | 57520 | 17613 | 17613 | 86641 | 86641 | 산근 109
구조물 헐기(철근 30cm미만) | 굴착기 0.7m3+대형브레커 | M3 | 1 | 7705 | 7705 | 32868 | 32868 | 15561 | 15561 | 56134 | 56134 | 산근 110
구조물 헐기(철근 30cm이상) | 굴착기 0.7m3+대형브레커 | M3 | 1 | 9208 | 9208 | 39282 | 39282 | 18597 | 18597 | 67087 | 67087 | 산근 111
철근콘크리트 소활 | 압쇄기 1.0M3+굴착기 1.0M3 | M3 | 1 | 10247 | 10247 | 26002 | 26002 | 15653 | 15653 | 51902 | 51902 | 산근 112
구조물 헐기(무근 30cm미만) | 굴착기 0.4m3+대형브레커 | M3 | 1 | 4882 | 4882 | 24402 | 24402 | 7472 | 7472 | 36756 | 36756 | 산근 113
구조물 헐기(무근 30cm미만) | 굴착기 0.7m3+대형브레커 | M3 | 1 | 4103 | 4103 | 17506 | 17506 | 8288 | 8288 | 29897 | 29897 | 산근 114
구조물 헐기(무근 30cm이상) | 굴착기 0.4m3+대형브레커 | M3 | 1 | 6196 | 6196 | 30972 | 30972 | 9484 | 9484 | 46652 | 46652 | 산근 115
구조물 헐기(무근 30cm이상) | 굴착기 0.7m3+대형브레커 | M3 | 1 | 5243 | 5243 | 22368 | 22368 | 10590 | 10590 | 38201 | 38201 | 산근 116
구조물 헐기(간이 철근구조물) | 굴착기 0.4m3+대형브레커 | M3 | 1 | 5754 | 5754 | 28760 | 28760 | 8806 | 8806 | 43320 | 43320 | 산근 117
구조물 헐기(간이 철근구조물) | 굴착기 0.7m3+대형브레커 | M3 | 1 | 4840 | 4840 | 20648 | 20648 | 9775 | 9775 | 35263 | 35263 | 산근 118
무근콘크리트 소활 | 압쇄기1.0M3+굴착기 1.0M3 | M3 | 1 | 10247 | 10247 | 19057 | 19057 | 15653 | 15653 | 44957 | 44957 | 산근 119
[☞ 포장 철거] |  |  |  | 0 | 0 | 0 | 0 | 0 | 0 | 0 | 0
아스콘포장(30cm미만) 깨기 | 굴착기 0.7m3+대형브레커 | M3 | 1 | 1179 | 1179 | 5032 | 5032 | 2382 | 2382 | 8593 | 8593 | 산근 120
아스콘포장(30cm이상) 깨기 | 굴착기 0.7m3+대형브레커 | M3 | 1 | 1510 | 1510 | 6442 | 6442 | 3050 | 3050 | 11002 | 11002 | 산근 121
아스콘포장(20cm이하) 깨기 | 굴착기 0.4m3+대형브레커 | M3 | 1 | 2335 | 2335 | 11670 | 11670 | 3573 | 3573 | 17578 | 17578 | 산근 122
아스콘포장(20cm이하) 깨기 | 굴착기 0.2m3+대형브레커 | M3 | 1 | 1968 | 1968 | 19641 | 19641 | 4515 | 4515 | 26124 | 26124 | 산근 123
[☞ 기타,자재운반] |  |  |  | 0 | 0 | 0 | 0 | 0 | 0 | 0 | 0
동방, 보조, 혼합골재, 자갈 운반 | 덤프 15.0ton, 운반거리 L=10km | M3 | 1 | 0 | 0 | 0 | 0 | 8577 | 8577 | 8577 | 8577 | 산근 124
보도 및 경계블록 기타 자재 운반 | 덤프 15.0ton, 운반거리 L=10km | TON | 1 | 0 | 0 | 0 | 0 | 7120 | 7120 | 7120 | 7120 | 산근 125
대형 철강재, 흄관 운반(상차도) | 트레일러 20ton, 운반거리 L=10km | TON | 1 | 0 | 0 | 0 | 0 | 12041 | 12041 | 12041 | 12041 | 산근 126
자재 운반 | 2.5ton 트럭, 운반거리 L=10km | TON | 1 | 0 | 0 | 0 | 0 | 18503 | 18503 | 18503 | 18503 | 산근 127
[☞ 동상방지층] |  |  |  | 0 | 0 | 0 | 0 | 0 | 0 | 0 | 0
동상방지층, 인력 소규모 장비 사용 시공 | t=20cm(1일 165m3) | M3 | 1 | 1356 | 1356 | 10590 | 10590 | 1472 | 1472 | 13418 | 13418 | 산근 128
동상방지층, 인력 소규모 장비 사용 시공 | t=20cm(1일 165m3), 인력 살수 | M3 | 1 | 965 | 965 | 30240 | 30240 | 1230 | 1230 | 32435 | 32435 | 산근 129
동상방지층, 기계 - 길어깨 포장 | t=20cm(1일 250m3) | M3 | 1 | 2250 | 2250 | 7718 | 7718 | 2188 | 2188 | 12156 | 12156 | 산근 130
동상방지층, 기계 - 본선 포장 | t=20cm(1일 600m3) | M3 | 1 | 914 | 914 | 2642 | 2642 | 1141 | 1141 | 4697 | 4697 | 산근 131
[☞ 보조기층] |  |  |  | 0 | 0 | 0 | 0 | 0 | 0 | 0 | 0
보조기층, 인력 소규모 장비 사용 시공 | t=20cm(1일 150m3) | M3 | 1 | 1492 | 1492 | 11649 | 11649 | 1620 | 1620 | 14761 | 14761 | 산근 132
보조기층, 인력 소규모 장비 사용 시공 | t=20cm(1일 150m3), 인력 살수 | M3 | 1 | 1062 | 1062 | 33264 | 33264 | 1354 | 1354 | 35680 | 35680 | 산근 133
보조기층, 기계 - 길어깨 포장 | t=20cm(1일 225m3) | M3 | 1 | 2500 | 2500 | 7810 | 7810 | 2431 | 2431 | 12741 | 12741 | 산근 134
보조기층, 기계 - 본선 포장 | t=20cm(1일 550m3) | M3 | 1 | 998 | 998 | 2882 | 2882 | 1245 | 1245 | 5125 | 5125 | 산근 135
[☞ 입도조정 기층] |  |  |  | 0 | 0 | 0 | 0 | 0 | 0 | 0 | 0
입도조정 기층공, 인력 소규모 장비 사용 시공 | t=20cm(1일 135m3) | M3 | 1 | 1658 | 1658 | 12943 | 12943 | 1800 | 1800 | 16401 | 16401 | 산근 136
입도조정 기층공, 기계 - 길어깨 포장 | t=20cm(1일 200m3) | M3 | 1 | 2812 | 2812 | 8787 | 8787 | 2735 | 2735 | 14334 | 14334 | 산근 137
입도조정 기층공, 기계 - 본선 포장 | t=20cm(1일 500m3) | M3 | 1 | 1097 | 1097 | 3170 | 3170 | 1369 | 1369 | 5636 | 5636 | 산근 138
[☞ 아스콘 포장] |  |  |  | 0 | 0 | 0 | 0 | 0 | 0 | 0 | 0
텍코팅 및 프라임코팅 | 인력식 | 100M2 | 1 | 187 | 187 | 7926 | 7926 | 80 | 80 | 8193 | 8193 | 산근 139
텍코팅 및 프라임코팅 | 기계식 | 100M2 | 1 | 727 | 727 | 3221 | 3221 | 658 | 658 | 4606 | 4606 | 산근 140
아스팔트 기층 소규모포설 | t=7.5cm 이하 | M2 | 1 | 496 | 496 | 6155 | 6155 | 377 | 377 | 7028 | 7028 | 산근 141
아스팔트 기층 기계포설(소형장비) | t=8~10cm | 100M2 | 1 | 31264 | 31264 | 221993 | 221993 | 56307 | 56307 | 309564 | 309564 | 산근 142
아스팔트 기층 기계포설(소형장비) | t=5~7cm | 100M2 | 1 | 28577 | 28577 | 202919 | 202919 | 51468 | 51468 | 282964 | 282964 | 산근 143
아스팔트 기층 기계포설(대형장비) | 폭 2.0∼3.0m미만, t=5~7cm(1일 2700m2) | 100M2 | 1 | 19370 | 19370 | 124186 | 124186 | 32517 | 32517 | 176073 | 176073 | 산근 144
아스팔트 기층 기계포설(대형장비) | 폭 2.0∼3.0m미만, t=8~10cm(1일 2500m2) | 100M2 | 1 | 20920 | 20920 | 134121 | 134121 | 35119 | 35119 | 190160 | 190160 | 산근 145
아스팔트 기층 기계포설(대형장비) | 폭 3.0m이상, t=5~7cm(1일 4900m2) | 100M2 | 1 | 10673 | 10673 | 68429 | 68429 | 17917 | 17917 | 97019 | 97019 | 산근 146
아스팔트 기층 기계포설(대형장비) | 폭 3.0m이상, t=8~10cm(1일 4500m2) | 100M2 | 1 | 11622 | 11622 | 74512 | 74512 | 19510 | 19510 | 105644 | 105644 | 산근 147
아스팔트 표층 소규모포설 | t=7.5cm 이하 | 100M2 | 1 | 52986 | 52986 | 656641 | 656641 | 40226 | 40226 | 749853 | 749853 | 산근 148
아스팔트 표층 기계포설(소형장비) | t=5~7cm | 100M2 | 1 | 31264 | 31264 | 221993 | 221993 | 56307 | 56307 | 309564 | 309564 | 산근 149
아스팔트 표층 기계포설(대형장비) | 폭 2.0≤시공폭＜3.0m, t=5~7cm | 100M2 | 1 | 20115 | 20115 | 128963 | 128963 | 33768 | 33768 | 182846 | 182846 | 산근 150
아스팔트 표층 기계포설(대형장비) | 폭 3.0m≤시공폭, t=5~7cm | 100M2 | 1 | 10895 | 10895 | 69854 | 69854 | 18291 | 18291 | 99040 | 99040 | 산근 151
쇄석 매스틱 아스팔트(SMA) 표층 포설 | 폭 2.0≤시공폭＜3.0m, t=5cm | 100M2 | 1 | 21404 | 21404 | 134121 | 134121 | 33109 | 33109 | 188634 | 188634 | 산근 152
쇄석 매스틱 아스팔트(SMA) 표층 포설 | 폭 3.0m≤시공폭, t=5cm | 100M2 | 1 | 11891 | 11891 | 74512 | 74512 | 18394 | 18394 | 104797 | 104797 | 산근 153
배수성/저소음 아스팔트 표층 포설 | 폭 2.0≤시공폭＜3.0m, t=5cm | 100M2 | 1 | 25481 | 25481 | 159669 | 159669 | 39416 | 39416 | 224566 | 224566 | 산근 154
배수성/저소음 아스팔트 표층 포설 | 폭 3.0m≤시공폭, t=5cm | 100M2 | 1 | 13377 | 13377 | 83826 | 83826 | 20693 | 20693 | 117896 | 117896 | 산근 155
[☞ 콘크리트 포장] |  |  |  | 0 | 0 | 0 | 0 | 0 | 0 | 0 | 0
콘크리트 표층 인력포설 (A-TYPE) | t=20cm | M3 | 1 | 0 | 0 | 14373 | 14373 | 431 | 431 | 14804 | 14804 | 산근 156
콘크리트 표층 인력포설 (A-TYPE) | t=30cm | M3 | 1 | 0 | 0 | 9582 | 9582 | 287 | 287 | 9869 | 9869 | 산근 157
콘크리트 표층 인력포설 (B-TYPE) | t=20cm | M3 | 1 | 0 | 0 | 28747 | 28747 | 862 | 862 | 29609 | 29609 | 산근 158
콘크리트 표층 인력포설 (B-TYPE) | t=30cm | M3 | 1 | 0 | 0 | 19164 | 19164 | 574 | 574 | 19738 | 19738 | 산근 159
콘크리트 표층 기계포설(소형장비) | 일반포장 | M3 | 1 | 1979 | 1979 | 10109 | 10109 | 2873 | 2873 | 14961 | 14961 | 산근 160
콘크리트 표층 기계포설(대형장비) | 일반포장 | M3 | 1 | 1163 | 1163 | 4723 | 4723 | 2570 | 2570 | 8456 | 8456 | 산근 161
기계포설 장비조립 및 해체 | 외부 반출/반입 | 회당 | 1 | 614680 | 614680 | 9427630 | 9427630 | 1450924 | 1450924 | 11493234 | 11493234 | 산근 162
기계포설 장비조립 및 해체 | 작업구간 이동 | 회당 | 1 | 368808 | 368808 | 4937154 | 4937154 | 848972 | 848972 | 6154934 | 6154934 | 산근 163
포장줄눈 절단 | 절단깊이 10CM이하 | M | 1 | 937 | 937 | 1146 | 1146 | 47 | 47 | 2130 | 2130 | 산근 164
포장줄눈 설치 |  | M | 1 | 0 | 0 | 1136 | 1136 | 0 | 0 | 1136 | 1136 | 산근 165
[☞ 저속도로 포장] |  |  |  | 0 | 0 | 0 | 0 | 0 | 0 | 0 | 0
보도용 블록 설치(소형) / A-TYPE | 블록 정밀절단 / 0 .1㎡이하, 두께 8cm | M2 | 1 | 489 | 489 | 7927 | 7927 | 910 | 910 | 9326 | 9326 | 산근 166
보도용 유도,점자블록 설치(소형) / A-TYPE | 블록 정밀절단 / 0 .1㎡이하, 두께 8cm | M2 | 1 | 544 | 544 | 8808 | 8808 | 1011 | 1011 | 10363 | 10363 | 산근 167
보도용 블록 설치(소형) / A-TYPE | 0 .1㎡이하, 두께 8cm | M2 | 1 | 489 | 489 | 7174 | 7174 | 733 | 733 | 8396 | 8396 | 산근 168
보도용 유도,점자블록 설치(소형) / A-TYPE | 0 .1㎡이하, 두께 8cm | M2 | 1 | 544 | 544 | 7971 | 7971 | 815 | 815 | 9330 | 9330 | 산근 169
보도용 블록 설치(소형) / B-TYPE | 블록 정밀절단 /0 .1㎡이하, 두께 8cm | M2 | 1 | 752 | 752 | 10173 | 10173 | 1071 | 1071 | 11996 | 11996 | 산근 170
보도용 유도,점자블록 설치(소형) / B-TYPE | 블록 정밀절단 /0 .1㎡이하, 두께 8cm | M2 | 1 | 836 | 836 | 11304 | 11304 | 1190 | 1190 | 13330 | 13330 | 산근 171
보도용 블록 설치(소형) / B-TYPE | 0 .1㎡이하, 두께 8cm | M2 | 1 | 752 | 752 | 8983 | 8983 | 862 | 862 | 10597 | 10597 | 산근 172
보도용 유도,점자블록 설치(소형) / B-TYPE | 0 .1㎡이하, 두께 8cm | M2 | 1 | 836 | 836 | 9981 | 9981 | 958 | 958 | 11775 | 11775 | 산근 173
보도용 블록 설치(대형) / A-TYPE | 블록 정밀절단 / 0 .1㎡초과 0.25㎡이하 | M2 | 1 | 773 | 773 | 12517 | 12517 | 1437 | 1437 | 14727 | 14727 | 산근 174
보도용 유도,점자블록 설치(대형) / A-TYPE | 블록 정밀절단 / 0 .1㎡초과 0.25㎡이하 | M2 | 1 | 859 | 859 | 13908 | 13908 | 1597 | 1597 | 16364 | 16364 | 산근 175
보도용 블록 설치(대형) / A-TYPE | 0 .1㎡초과 0.25㎡이하, 두께 8cm | M2 | 1 | 773 | 773 | 11327 | 11327 | 1158 | 1158 | 13258 | 13258 | 산근 176
보도용 유도,점자블록 설치(대형) / A-TYPE | 0 .1㎡초과 0.25㎡이하, 두께 8cm | M2 | 1 | 859 | 859 | 12586 | 12586 | 1287 | 1287 | 14732 | 14732 | 산근 177
보도용 블록 설치(대형) / B-TYPE | 블록 정밀절단 / 0 .1㎡초과 0.25㎡이하 | M2 | 1 | 1191 | 1191 | 16108 | 16108 | 1696 | 1696 | 18995 | 18995 | 산근 178
보도용 유도,점자블록 설치(대형) / B-TYPE | 블록 정밀절단 / 0 .1㎡초과 0.25㎡이하 | M2 | 1 | 1324 | 1324 | 17898 | 17898 | 1885 | 1885 | 21107 | 21107 | 산근 179
보도용 블록 설치(대형) / B-TYPE | 0 .1㎡초과 0.25㎡이하, 두께 8cm | M2 | 1 | 1191 | 1191 | 14224 | 14224 | 1366 | 1366 | 16781 | 16781 | 산근 180
보도용 유도,점자블록 설치(대형) / B-TYPE | 0 .1㎡초과 0.25㎡이하, 두께 8cm | M2 | 1 | 1324 | 1324 | 15804 | 15804 | 1518 | 1518 | 18646 | 18646 | 산근 181
투수아스팔트 표층 소규모포설 | 포설두께 5~7CM 기준 | M2 | 1 | 635 | 635 | 7879 | 7879 | 482 | 482 | 8996 | 8996 | 산근 182
투수아스팔트 표층 기계포설(소형장비) | 포설두께 5~7CM 기준 | M2 | 1 | 363 | 363 | 2566 | 2566 | 668 | 668 | 3597 | 3597 | 산근 183
탄성포장재 포설 | 포설두께 7.5CM이하 기준 | M2 | 1 | 130 | 130 | 16139 | 16139 | 350 | 350 | 16619 | 16619 | 산근 184
[☞ 도로반사경] |  |  |  | 0 | 0 | 0 | 0 | 0 | 0 | 0 | 0
도로반사경, 지주포함(설치) | 1면 D=800∼1000mm | EA | 1 | 0 | 0 | 99547 | 99547 | 2986 | 2986 | 102533 | 102533 | 산근 185
도로반사경, 지주포함(설치) | 2면 D=800∼1000mm | EA | 1 | 0 | 0 | 132730 | 132730 | 3981 | 3981 | 136711 | 136711 | 산근 186
[☞ 볼라드 설치] |  |  |  | 0 | 0 | 0 | 0 | 0 | 0 | 0 | 0
볼라드 설치 | D=100∼150mm | 개소 | 1 | 0 | 0 | 48024 | 48024 | 2401 | 2401 | 50425 | 50425 | 산근 187
[☞ 주차블록 설치] |  |  |  | 0 | 0 | 0 | 0 | 0 | 0 | 0 | 0
주차블록 설치 | 길이 750mm∼1000mm | 개소 | 1 | 0 | 0 | 6936 | 6936 | 346 | 346 | 7282 | 7282 | 산근 188
[☞ 차선도색] |  |  |  | 0 | 0 | 0 | 0 | 0 | 0 | 0 | 0
차선도색/융착식 도료 수동식/신설공사 | 실선 (재료비 별도) | M2 | 1 | 166 | 166 | 2275 | 2275 | 275 | 275 | 2716 | 2716 | 산근 189
차선도색/융착식 도료 수동식/신설공사 | 파선 (재료비 별도) | M2 | 1 | 332 | 332 | 4550 | 4550 | 550 | 550 | 5432 | 5432 | 산근 190
차선도색/융착식 도료 수동식/신설공사 | 횡단보도,주차장 (재료비 별도) | M2 | 1 | 437 | 437 | 5987 | 5987 | 724 | 724 | 7148 | 7148 | 산근 191
차선도색/융착식 도료 수동식/신설공사 | 문자,기호 (재료비 별도) | M2 | 1 | 923 | 923 | 12641 | 12641 | 1529 | 1529 | 15093 | 15093 | 산근 192
차선도색/수용성형 페인트 기계식/신설공사 | 실선 (재료비 별도) | M2 | 1 | 51 | 51 | 204 | 204 | 34 | 34 | 289 | 289 | 산근 193
차선도색/수용성형 페인트 기계식/신설공사 | 파선 (재료비 별도) | M2 | 1 | 102 | 102 | 409 | 409 | 68 | 68 | 579 | 579 | 산근 194
차선도색/수용성형 페인트 수동식/신설공사 | 실선 (재료비 별도) | M2 | 1 | 81 | 81 | 1327 | 1327 | 94 | 94 | 1502 | 1502 | 산근 195
차선도색/수용성형 페인트 수동식/신설공사 | 파선 (재료비 별도) | M2 | 1 | 163 | 163 | 2654 | 2654 | 188 | 188 | 3005 | 3005 | 산근 196
차선도색/수용성형 페인트 수동식/신설공사 | 횡단보도,주차장 (재료비 별도) | M2 | 1 | 215 | 215 | 3492 | 3492 | 247 | 247 | 3954 | 3954 | 산근 197
차선도색/수용성형 페인트 수동식/신설공사 | 문자,기호 (재료비 별도) | M2 | 1 | 454 | 454 | 7373 | 7373 | 523 | 523 | 8350 | 8350 | 산근 198
차선 밑그림/신설공사 | 실선 | M2 | 1 | 47 | 47 | 1327 | 1327 | 57 | 57 | 1431 | 1431 | 산근 199
차선 밑그림/신설공사 | 파선 | M2 | 1 | 94 | 94 | 2654 | 2654 | 115 | 115 | 2863 | 2863 | 산근 200
차선 밑그림/신설공사 | 횡단보도,주차장 | M2 | 1 | 124 | 124 | 3492 | 3492 | 152 | 152 | 3768 | 3768 | 산근 201
차선 밑그림/신설공사 | 문자,기호 | M2 | 1 | 263 | 263 | 7373 | 7373 | 322 | 322 | 7958 | 7958 | 산근 202
[☞ 유색포장(미끄럼방지)] |  |  |  | 0 | 0 | 0 | 0 | 0 | 0 | 0 | 0
유색포장(미끄럼방지) | A-Type | M2 | 1 | 142 | 142 | 5104 | 5104 | 287 | 287 | 5533 | 5533 | 산근 203
유색포장(미끄럼방지) | B-Type | M2 | 1 | 213 | 213 | 7656 | 7656 | 430 | 430 | 8299 | 8299 | 산근 204
[☞ L형측구 설치] |  |  |  | 0 | 0 | 0 | 0 | 0 | 0 | 0 | 0
L형측구 설치(포설식) | H=0.5M 이하 | M | 1 | 484 | 484 | 3833 | 3833 | 1252 | 1252 | 5569 | 5569 | 산근 205
L형측구 설치(포설식) | H=1.2M | M | 1 | 760 | 760 | 6023 | 6023 | 1967 | 1967 | 8750 | 8750 | 산근 206
[☞ 보차도 및 도로경계블록] | A-TYPE: 공원, 단지내보도 |  |  | 0 | 0 | 0 | 0 | 0 | 0 | 0 | 0
보차도 및 도로경계블록 설치 | A-TYPE / 300미만 / 직선구간 | M | 1 | 758 | 758 | 7779 | 7779 | 924 | 924 | 9461 | 9461 | 산근 207
보차도 및 도로경계블록 설치 | A-TYPE / 350미만 / 직선구간 | M | 1 | 888 | 888 | 9121 | 9121 | 1083 | 1083 | 11092 | 11092 | 산근 208
보차도 및 도로경계블록 설치 | A-TYPE / 400미만 / 직선구간 | M | 1 | 991 | 991 | 10173 | 10173 | 1208 | 1208 | 12372 | 12372 | 산근 209
보차도 및 도로경계블록 설치 | A-TYPE / 500미만 / 직선구간 | M | 1 | 1432 | 1432 | 14695 | 14695 | 1745 | 1745 | 17872 | 17872 | 산근 210
보차도 및 도로경계블록 설치 | A-TYPE / 500이상 / 직선구간 | M | 1 | 2148 | 2148 | 22043 | 22043 | 2618 | 2618 | 26809 | 26809 | 산근 211
보차도 및 도로경계블록 설치 | A-TYPE / 300미만 / 곡선구간 | M | 1 | 859 | 859 | 8817 | 8817 | 1047 | 1047 | 10723 | 10723 | 산근 212
보차도 및 도로경계블록 설치 | A-TYPE / 350미만 / 곡선구간 | M | 1 | 1031 | 1031 | 10580 | 10580 | 1256 | 1256 | 12867 | 12867 | 산근 213
보차도 및 도로경계블록 설치 | A-TYPE / 400미만 / 곡선구간 | M | 1 | 1171 | 1171 | 12023 | 12023 | 1428 | 1428 | 14622 | 14622 | 산근 214
보차도 및 도로경계블록 설치 | A-TYPE / 500미만 / 곡선구간 | M | 1 | 1611 | 1611 | 16532 | 16532 | 1964 | 1964 | 20107 | 20107 | 산근 215
보차도 및 도로경계블록 설치 | A-TYPE / 500이상 / 곡선구간 | M | 1 | 2577 | 2577 | 26451 | 26451 | 3142 | 3142 | 32170 | 32170 | 산근 216
[☞ 보차도 및 도로경계블록] | B-TYPE: 차도인접, 주택가 |  |  | 0 | 0 | 0 | 0 | 0 | 0 | 0 | 0
보차도 및 도로경계블록 설치 | B-TYPE / 300미만 / 직선구간 | M | 1 | 561 | 561 | 9534 | 9534 | 1073 | 1073 | 11168 | 11168 | 산근 217
보차도 및 도로경계블록 설치 | B-TYPE / 350미만 / 직선구간 | M | 1 | 645 | 645 | 10964 | 10964 | 1234 | 1234 | 12843 | 12843 | 산근 218
보차도 및 도로경계블록 설치 | B-TYPE / 400미만 / 직선구간 | M | 1 | 717 | 717 | 12182 | 12182 | 1371 | 1371 | 14270 | 14270 | 산근 219
보차도 및 도로경계블록 설치 | B-TYPE / 500미만 / 직선구간 | M | 1 | 993 | 993 | 16868 | 16868 | 1899 | 1899 | 19760 | 19760 | 산근 220
보차도 및 도로경계블록 설치 | B-TYPE / 500이상 / 직선구간 | M | 1 | 1614 | 1614 | 27411 | 27411 | 3086 | 3086 | 32111 | 32111 | 산근 221
보차도 및 도로경계블록 설치 | B-TYPE / 300미만 / 곡선구간 | M | 1 | 586 | 586 | 9967 | 9967 | 1122 | 1122 | 11675 | 11675 | 산근 222
보차도 및 도로경계블록 설치 | B-TYPE / 350미만 / 곡선구간 | M | 1 | 759 | 759 | 12899 | 12899 | 1452 | 1452 | 15110 | 15110 | 산근 223
보차도 및 도로경계블록 설치 | B-TYPE / 400미만 / 곡선구간 | M | 1 | 860 | 860 | 14619 | 14619 | 1646 | 1646 | 17125 | 17125 | 산근 224
보차도 및 도로경계블록 설치 | B-TYPE / 500미만 / 곡선구간 | M | 1 | 1076 | 1076 | 18274 | 18274 | 2057 | 2057 | 21407 | 21407 | 산근 225
보차도 및 도로경계블록 설치 | B-TYPE / 500이상 / 곡선구간 | M | 1 | 1844 | 1844 | 31327 | 31327 | 3527 | 3527 | 36698 | 36698 | 산근 226
[☞ C.C.T.V 조사] |  |  |  | 0 | 0 | 0 | 0 | 0 | 0 | 0 | 0
C.C.T.V 조사 | 신설관=520M | M | 1 | 82 | 82 | 1966 | 1966 | 303 | 303 | 2351 | 2351 | 산근 227
C.C.T.V 조사 | 기존관=320M | M | 1 | 133 | 133 | 3195 | 3195 | 493 | 493 | 3821 | 3821 | 산근 228
▣ 품질시험비
아스팔트콘크리트 | 기층용·중간층용 / 안정도 | 회 | 1 | 0 | 0 | 0 | 0 | 78666 | 78666 | 78666 | 78666 | 호표 776
아스팔트콘크리트 | 기층용·중간층용 / 공극률 | 회 | 1 | 0 | 0 | 0 | 0 | 86388 | 86388 | 86388 | 86388 | 호표 777
아스팔트콘크리트 | 기층용·중간층용 / 간극율 | 회 | 1 | 0 | 0 | 0 | 0 | 85854 | 85854 | 85854 | 85854 | 호표 778
아스팔트콘크리트 | 표층용 / 안정도 | 회 | 1 | 0 | 0 | 0 | 0 | 78666 | 78666 | 78666 | 78666 | 호표 779
아스팔트콘크리트 | 표층용 / 공극률 | 회 | 1 | 0 | 0 | 0 | 0 | 86388 | 86388 | 86388 | 86388 | 호표 780
아스팔트콘크리트 | 표층용 / 간극율 | 회 | 1 | 0 | 0 | 0 | 0 | 85854 | 85854 | 85854 | 85854 | 호표 781
도로포장용 아스팔트 | 밀도 | 회 | 1 | 0 | 0 | 0 | 0 | 19698 | 19698 | 19698 | 19698 | 호표 782
플랜트혼합물 | 마샬안정도 | 회 | 1 | 0 | 0 | 0 | 0 | 81066 | 81066 | 81066 | 81066 | 호표 783
혼합물의 포설 | 밀도 | 회 | 1 | 0 | 0 | 0 | 0 | 65101 | 65101 | 65101 | 65101 | 호표 784
혼합물의 포설 | 두께 | 회 | 1 | 0 | 0 | 0 | 0 | 24093 | 24093 | 24093 | 24093 | 호표 785
아스팔트 콘크리트 코어채취및두께(15Cm이상) |  | 공 | 1 | 0 | 0 | 0 | 0 | 197000 | 197000 | 197000 | 197000

## 일위대가목록
일 위 대 가 목 록
2026년 상반기 충청남도교육청 건설공사 일위대가(토목, 조경)
코 드 | 품 명 | 규 격 | 단위 | 재 료 비 | 노 무 비 | 경 비 | 합 계 | 번 호 | 비 고 | 노임계수 | 할증 | 품셈개요 | 장비일위
5045818DECA91619EE86466C5BBC0B | 사각지대 충돌방지장치 설치 및 해체 |  | 개당 | 0 | 127366 | 1273 | 128639 | 호표 1 |  |  |  | 공통 2-9-12
5045818DECA91619EE86088A54191A | 박스형 간이흙막이 설치 및 해체 | H=3.0M 이하, 개당 길이=3.0M 이하, 폭=2.0M 이하 | 개 | 4286 | 61706 | 6186 | 72178 | 호표 2 |  |  |  | 공통 2-10-4
5045818DECA91619EE8608B758F7D2 | 박스형 간이흙막이 설치 및 해체 | H=4.0M 이하, 개당 길이=3.0M 이하, 폭=2.0M 이하 | 개 | 7254 | 91657 | 10469 | 109380 | 호표 3 |  |  |  | 공통 2-10-4
5045818DECA91619EE86191453A5A3 | 조립식 간이흙막이 설치 및 해체 | H=3.0M 이하 | M | 7584 | 77905 | 10945 | 96434 | 호표 4 |  |  |  | 공통 2-10-5
5045818DECA91619EE8619265A4F85 | 조립식 간이흙막이 설치 및 해체 | H=4.0M 이하 | M | 14839 | 125321 | 21415 | 161575 | 호표 5 |  |  |  | 공통 2-10-5
5045818DECA91619EE8619265B55D0 | 조립식 간이흙막이 설치 및 해체 | H=5.0M 이하 | M | 24402 | 189930 | 35216 | 249548 | 호표 6 |  |  |  | 공통 2-10-5
5045818DECA91619EE861926588171 | 조립식 간이흙막이 설치 및 해체 | H=6.0M 이하 | M | 36273 | 276256 | 52349 | 364878 | 호표 7 |  |  |  | 공통 2-10-5
5045818DECA9C719807643395AAFFA | 비탈면 보양 | 보양재(천막 등) | M2 | 0 | 6243 | 0 | 6243 | 호표 8 |  |  |  | 공통 2-10-6
5045D1864FC2EC19280E22735F2D9E | 인력굴착(토사) / 보통토사 | H=1m 이하(구조물터파기, 흙깍기) | M3 | 0 | 63314 | 0 | 63314 | 호표 9 |  |  |  | 공통 3-2-1
5045D1864FC2EC19280E2261565648 | 인력굴착(토사) / 경질토사 | H=1m 이하(구조물터파기, 흙깍기) | M3 | 0 | 83665 | 0 | 83665 | 호표 10 |  |  |  | 공통 3-2-1
5045D1864FC2EC19280E2257519AD2 | 인력굴착(토사) / 고사점토 및 자갈섞인토사 | H=1m 이하(구조물터파기, 흙깍기) | M3 | 0 | 101754 | 0 | 101754 | 호표 11 |  |  |  | 공통 3-2-1
5045D1864FC2EC19280E22465B4F85 | 인력굴착(토사) / 호박돌섞인토사 | H=1m 이하(구조물터파기, 흙깍기) | M3 | 0 | 187681 | 0 | 187681 | 호표 12 |  |  |  | 공통 3-2-1
5045D1864FC2EC19282AF9545D306C | 잔토처리 | 인력 (현장 내 소운반 깔고 고르기) | M3 | 0 | 34413 | 0 | 34413 | 호표 13 |  |  |  | 공통 3-2-1 [비고]
5045D1864FFE3619F43278E951E883 | 인력굴착 / 풍화암 | 10m3 미만, 소형브레이커 | M3 | 5651 | 118597 | 1669 | 125917 | 호표 14 |  |  |  | 공통 3-2-2
5045D1864FFE3619F43278D85AF6CB | 인력굴착 / 연 암 | 10m3 미만, 소형브레이커 | M3 | 8700 | 155609 | 2505 | 166814 | 호표 15 |  |  |  | 공통 3-2-2
5045D1864FFE3619F43278CE530C9B | 인력굴착 / 보통암 | 10m3 미만, 소형브레이커 | M3 | 11072 | 214249 | 3280 | 228601 | 호표 16 |  |  |  | 공통 3-2-2
5045D1864FFE3619F43278BD5C1BEB | 인력굴착 / 경 암 | 10m3 미만, 소형브레이커 | M3 | 17770 | 348219 | 5277 | 371266 | 호표 17 |  |  |  | 공통 3-2-2
5045D186585AED19C1DF5367529FE9 | 흙깎기/보통토사 | 소규모 | M3 | 818 | 1522 | 764 | 3104 | 호표 18 |  |  |  | 공통 3-2-3,가
5045D186585AED19C1DF537159093B | 흙깎기/혼합토사 | 소규모 | M3 | 1104 | 2053 | 1114 | 4271 | 호표 19 |  |  |  | 공통 3-2-3,나
5045D186585AED19C1CEEC4D5A5D47 | 흙깎기/보통토사 | 중규모 | M3 | 553 | 843 | 513 | 1909 | 호표 20 |  |  |  | 공통 3-2-3,가
5045D186585AED19C1CEEC5E514F1E | 흙깎기/혼합토사 | 중규모 | M3 | 793 | 1209 | 790 | 2792 | 호표 21 |  |  |  | 공통 3-2-3,나
5045D186585AED19C1FA28BE58F9DD | 흙깎기/보통토사 | 대규모 | M3 | 553 | 507 | 410 | 1470 | 호표 22 |  |  |  | 공통 3-2-3,가
5045D186585AED19C1FA28AC51EE6D | 흙깎기/혼합토사 | 대규모 | M3 | 804 | 737 | 639 | 2180 | 호표 23 |  |  |  | 공통 3-2-3,나
5045D186586B42197AB2C0C253A0F9 | 흙깎기/굴착기 | 풍화암 | M3 | 4051 | 7259 | 5972 | 17282 | 호표 24 |  |  |  | 공통 3-2-3,다
5045D186586B42197AB2C0FF57DEFB | 흙깎기/굴착기 | 연암 | M3 | 5462 | 9443 | 7769 | 22674 | 호표 25 |  |  |  | 공통 3-2-3,다
5045D186586B42197AB2C0ED5034DA | 흙깎기/굴착기 | 보통암 | M3 | 10080 | 15758 | 12965 | 38803 | 호표 26 |  |  |  | 공통 3-2-3,다
5045D186586B42197AB2C0965ED54E | 흙깎기/굴착기 | 경암 | M3 | 12851 | 18886 | 15539 | 47276 | 호표 27 |  |  |  | 공통 3-2-3,다
5045D1864FC2B019E1A2314C5424AB | 기계터파기/보통토사/5M이하(육상) | TypeⅠ(일반) | M3 | 453 | 843 | 423 | 1719 | 호표 28 |  |  |  | 공통 3-2-4,가
5045D1864FC2B019E1A2314C54277F | 기계터파기/보통토사/5M이하(육상) | TypeⅡ(지장물, 가시설등) | M3 | 602 | 1121 | 562 | 2285 | 호표 29 |  |  |  | 공통 3-2-4,가
5045D1864FC2B019E1A2314C542659 | 기계터파기/보통토사/5M이하(육상) | TypeⅢ(측구 터파기등) | M3 | 698 | 2484 | 986 | 4168 | 호표 30 |  |  |  | 공통 3-2-4,가
5045D1864FC2B019E1A2314C5421D7 | 기계터파기/보통토사/5M이하(용수) | TypeⅠ(일반) | M3 | 602 | 1121 | 562 | 2285 | 호표 31 |  |  |  | 공통 3-2-4,가
5045D1864FC2B019E1A2314C542030 | 기계터파기/보통토사/5M이하(용수) | TypeⅡ(지장물, 가시설등) | M3 | 806 | 1499 | 752 | 3057 | 호표 32 |  |  |  | 공통 3-2-4,가
5045D1864FC2B019E1A2314C542384 | 기계터파기/보통토사/5M이하(용수) | TypeⅢ(측구 터파기등) | M3 | 931 | 3311 | 1314 | 5556 | 호표 33 |  |  |  | 공통 3-2-4,가
5045D1864FC2B019E1A2314C5150CC | 기계터파기/보통토사/5M초과(육상) | TypeⅠ(일반) | M3 | 498 | 926 | 465 | 1889 | 호표 34 |  |  |  | 공통 3-2-4,가
5045D1864FC2B019E1A2314C515381 | 기계터파기/보통토사/5M초과(육상) | TypeⅡ(지장물, 가시설등) | M3 | 663 | 1233 | 619 | 2515 | 호표 35 |  |  |  | 공통 3-2-4,가
5045D1864FC2B019E1A2314C5152FA | 기계터파기/보통토사/5M초과(육상) | TypeⅢ(측구 터파기등) | M3 | 768 | 2732 | 1084 | 4584 | 호표 36 |  |  |  | 공통 3-2-4,가
5045D1864FC2B019E1A2314C51554E | 기계터파기/보통토사/5M초과(용수) | TypeⅠ(일반) | M3 | 663 | 1233 | 619 | 2515 | 호표 37 |  |  |  | 공통 3-2-4,가
5045D1864FC2B019E1A2314C5154A7 | 기계터파기/보통토사/5M초과(용수) | TypeⅡ(지장물, 가시설등) | M3 | 885 | 1646 | 826 | 3357 | 호표 38 |  |  |  | 공통 3-2-4,가
5045D1864FC2B019E1A2314C51577C | 기계터파기/보통토사/5M초과(용수) | TypeⅢ(측구 터파기등) | M3 | 1024 | 3641 | 1445 | 6110 | 호표 39 |  |  |  | 공통 3-2-4,가
5045D1864FC2B019E1A205F757ADB6 | 기계터파기/혼합토사/5M이하(육상) | TypeⅠ(일반) | M3 | 650 | 1209 | 656 | 2515 | 호표 40 |  |  |  | 공통 3-2-4,나
5045D1864FC2B019E1A205F757AE5D | 기계터파기/혼합토사/5M이하(육상) | TypeⅡ(지장물, 가시설등) | M3 | 847 | 1575 | 855 | 3277 | 호표 41 |  |  |  | 공통 3-2-4,나
5045D1864FC2B019E1A205F757AF64 | 기계터파기/혼합토사/5M이하(육상) | TypeⅢ(측구 터파기등) | M3 | 884 | 3145 | 1353 | 5382 | 호표 42 |  |  |  | 공통 3-2-4,나
5045D1864FC2B019E1A205F757A834 | 기계터파기/혼합토사/5M이하(용수) | TypeⅠ(일반) | M3 | 869 | 1617 | 877 | 3363 | 호표 43 |  |  |  | 공통 3-2-4,나
5045D1864FC2B019E1A205F757A9DB | 기계터파기/혼합토사/5M이하(용수) | TypeⅡ(지장물, 가시설등) | M3 | 1129 | 2101 | 1140 | 4370 | 호표 44 |  |  |  | 공통 3-2-4,나
5045D1864FC2B019E1A205F757AAE2 | 기계터파기/혼합토사/5M이하(용수) | TypeⅢ(측구 터파기등) | M3 | 1180 | 4196 | 1806 | 7182 | 호표 45 |  |  |  | 공통 3-2-4,나
5045D1864FC2B019E1A205F7522A96 | 기계터파기/혼합토사/5M초과(육상) | TypeⅠ(일반) | M3 | 714 | 1327 | 720 | 2761 | 호표 46 |  |  |  | 공통 3-2-4,나
5045D1864FC2B019E1A205F752298F | 기계터파기/혼합토사/5M초과(육상) | TypeⅡ(지장물, 가시설등) | M3 | 929 | 1729 | 938 | 3596 | 호표 47 |  |  |  | 공통 3-2-4,나
5045D1864FC2B019E1A205F75228E8 | 기계터파기/혼합토사/5M초과(육상) | TypeⅢ(측구 터파기등) | M3 | 972 | 3458 | 1488 | 5918 | 호표 48 |  |  |  | 공통 3-2-4,나
5045D1864FC2B019E1A205F7522F18 | 기계터파기/혼합토사/5M초과(용수) | TypeⅠ(일반) | M3 | 955 | 1776 | 963 | 3694 | 호표 49 |  |  |  | 공통 3-2-4,나
5045D1864FC2B019E1A205F7522E71 | 기계터파기/혼합토사/5M초과(용수) | TypeⅡ(지장물, 가시설등) | M3 | 1240 | 2307 | 1252 | 4799 | 호표 50 |  |  |  | 공통 3-2-4,나
5045D1864FC2B019E1A205F7522D6A | 기계터파기/혼합토사/5M초과(용수) | TypeⅢ(측구 터파기등) | M3 | 1296 | 4609 | 1984 | 7889 | 호표 51 |  |  |  | 공통 3-2-4,나
5045D1864FFE621930BDB4ED5F4DA7 | 기계터파기/풍화암(육상) | TypeⅠ(일반) | M3 | 6949 | 12453 | 10246 | 29648 | 호표 52 |  |  |  | 공통 3-2-4,다
5045D1864FFE621930BDB4ED5F4E4E | 기계터파기/풍화암(육상) | TypeⅡ(지장물, 가시설등) | M3 | 7542 | 13515 | 11120 | 32177 | 호표 53 |  |  |  | 공통 3-2-4,다
5045D1864FFE621930BDB4ED5F4F54 | 기계터파기/풍화암(용수) | TypeⅠ(일반) | M3 | 9255 | 16584 | 13645 | 39484 | 호표 54 |  |  |  | 공통 3-2-4,다
5045D1864FFE621930BDB4ED5F4825 | 기계터파기/풍화암(용수) | TypeⅡ(지장물, 가시설등) | M3 | 10046 | 18001 | 14356 | 42403 | 호표 55 |  |  |  | 공통 3-2-4,다
5045D1864FFE621930BD8F9F59FAFE | 기계터파기/연암(육상) | TypeⅠ(일반) | M3 | 9116 | 15758 | 12965 | 37839 | 호표 56 |  |  |  | 공통 3-2-4,다
5045D1864FFE621930BD8F9F59F9D7 | 기계터파기/연암(육상) | TypeⅡ(지장물, 가시설등) | M3 | 9764 | 16879 | 13888 | 40531 | 호표 57 |  |  |  | 공통 3-2-4,다
5045D1864FFE621930BD8F9F59F831 | 기계터파기/연암(용수) | TypeⅠ(일반) | M3 | 12154 | 21011 | 17287 | 50452 | 호표 58 |  |  |  | 공통 3-2-4,다
5045D1864FFE621930BD8F9F59FF60 | 기계터파기/연암(용수) | TypeⅡ(지장물, 가시설등) | M3 | 13008 | 22486 | 18501 | 53995 | 호표 59 |  |  |  | 공통 3-2-4,다
5045D1864FFE621930BD98045B3B05 | 기계터파기/보통암(육상) | TypeⅠ(일반) | M3 | 13742 | 21483 | 17675 | 52900 | 호표 60 |  |  |  | 공통 3-2-4,다
5045D1864FFE621930BD98045B38B1 | 기계터파기/보통암(육상) | TypeⅡ(지장물, 가시설등) | M3 | 15894 | 24847 | 20443 | 61184 | 호표 61 |  |  |  | 공통 3-2-4,다
5045D1864FFE621930BD98045B3958 | 기계터파기/보통암(용수) | TypeⅠ(일반) | M3 | 18310 | 28624 | 23551 | 70485 | 호표 62 |  |  |  | 공통 3-2-4,다
5045D1864FFE621930BD98045B3ED9 | 기계터파기/보통암(용수) | TypeⅡ(지장물, 가시설등) | M3 | 21179 | 33110 | 27242 | 81531 | 호표 63 |  |  |  | 공통 3-2-4,다
5045D1864FFE621930BDE02856A3B8 | 기계터파기/경암(육상) | TypeⅠ(일반) | M3 | 20080 | 29510 | 21704 | 71294 | 호표 64 |  |  |  | 공통 3-2-4,다
5045D1864FFE621930BDE02856A0E4 | 기계터파기/경암(육상) | TypeⅡ(지장물, 가시설등) | M3 | 22932 | 33700 | 27727 | 84359 | 호표 65 |  |  |  | 공통 3-2-4,다
5045D1864FFE621930BDE02856A18B | 기계터파기/경암(용수) | TypeⅠ(일반) | M3 | 26787 | 39366 | 32389 | 98542 | 호표 66 |  |  |  | 공통 3-2-4,다
5045D1864FFE621930BDE02856A60D | 기계터파기/경암(용수) | TypeⅡ(지장물, 가시설등) | M3 | 30602 | 44973 | 37002 | 112577 | 호표 67 |  |  |  | 공통 3-2-4,다
5045D1866AA8AA19A12AF839578124 | 흙쌓기(다짐) | 다짐두께 30CM | M3 | 576 | 1602 | 741 | 2919 | 호표 68 |  |  |  | 공통 3-4-1,가
5045D1866AA8AA19A1188F965D22AA | 흙쌓기(다짐) | 다짐두께 20CM | M3 | 861 | 2394 | 1107 | 4362 | 호표 69 |  |  |  | 공통 3-4-1,가
5045D1866AA8AA19A10E214652D474 | 흙쌓기(비다짐) | 비다짐 | M3 | 395 | 362 | 293 | 1050 | 호표 70 |  |  |  | 공통 3-4-1,나
5045D186001E7D19D6826F1454E336 | 암쌓기 | 두께 60cm 기준 | M3 | 839 | 1189 | 808 | 2836 | 호표 71 |  |  |  | 공통 3-4-2
5045D1868590D519C3E51BBF5EF5DD | 흙 다지기/플레이트콤팩터 | 토사, 성토두께 15cm | M3 | 784 | 22298 | 275 | 23357 | 호표 72 |  |  |  | 공통 3-4-3
5045D1868590D519C3E51BBF5CC240 | 흙 다지기/플레이트콤팩터 | 토사, 성토두께 30cm | M3 | 588 | 16723 | 206 | 17517 | 호표 73 |  |  |  | 공통 3-4-3
5045D1868590D519C3E5241A5B773A | 흙 다지기/플레이트콤팩터 | 점토, 성토두께 15cm | M3 | 1284 | 36235 | 450 | 37969 | 호표 74 |  |  |  | 공통 3-4-3
5045D1868590D519C3E5241A594544 | 흙 다지기/플레이트콤팩터 | 점토, 성토두께 30cm | M3 | 941 | 26678 | 330 | 27949 | 호표 75 |  |  |  | 공통 3-4-3
5045D1868590D519C3E5368B55D953 | 흙 다지기/래머 | 토사, 성토두께 15cm | M3 | 647 | 28271 | 299 | 29217 | 호표 76 |  |  |  | 공통 3-4-3
5045D1868590D519C3E5368B5789FC | 흙 다지기/래머 | 토사, 성토두께 30cm | M3 | 453 | 19909 | 210 | 20572 | 호표 77 |  |  |  | 공통 3-4-3
5045D1868590D519C3E540F35FC04E | 흙 다지기/래머 | 점토, 성토두께 15cm | M3 | 1009 | 43800 | 467 | 45276 | 호표 78 |  |  |  | 공통 3-4-3
5045D1868590D519C3E540F35D18BB | 흙 다지기/래머 | 점토, 성토두께 30cm | M3 | 697 | 30660 | 322 | 31679 | 호표 79 |  |  |  | 공통 3-4-3
5045D18685E8F5196B0A2B425B63D5 | 뒤채움 및 다짐 | 소형장비 | M3 | 1414 | 9726 | 1514 | 12654 | 호표 80 |  |  |  | 공통 3-4-4
5045D18685E8F5196B0A2B425B6001 | 뒤채움 및 다짐 | 대형장비 | M3 | 1694 | 6166 | 1825 | 9685 | 호표 81 |  |  |  | 공통 3-4-5
5045D18697E68A193A3086895C22DA | 되메우기 및 다짐 | 소형장비 | M3 | 1196 | 8228 | 1281 | 10705 | 호표 82 |  |  |  | 공통 3-4-6
5045D18697E68A193A3086895C2133 | 되메우기 및 다짐 | 대형장비 | M3 | 1461 | 5298 | 1574 | 8333 | 호표 83 |  |  |  | 공통 3-4-5
5045D18685E8F5196B0A2B425A592F | 기초 지정 | 모래지정 | M3 | 715 | 7914 | 1053 | 9682 | 호표 84 |  |  |  | 공통 3-4-8
5045D18685E8F5196B0A2B425A5A36 | 기초 지정 | 자갈지정 | M3 | 910 | 8703 | 1267 | 10880 | 호표 85 |  |  |  | 공통 3-4-8
5045D18685E8F5196B0A2B425A5BDD | 기초 지정 | 잡석지정 | M3 | 1013 | 9632 | 1409 | 12054 | 호표 86 |  |  |  | 공통 3-4-8
5045D1867B3A95196D6FBBBA55FC4E | 절토면 고르기 | 모래, 사질토, 점토, 점질토 | M2 | 650 | 1209 | 607 | 2466 | 호표 87 |  |  |  | 공통 3-5-1
5045D1867B3A95196D6FBBBA568300 | 절토면 고르기 | 연질토, 부순자갈 | M2 | 1015 | 1888 | 947 | 3850 | 호표 88 |  |  |  | 공통 3-5-1
5045D1867B3A95196D6FBBBA57A903 | 절토면 고르기 | 호박돌섞인고결토, 경질토 | M2 | 1104 | 2053 | 1114 | 4271 | 호표 89 |  |  |  | 공통 3-5-1
5045D1867B3A95196D6FBBA95CDD82 | 절토면 고르기 | 풍화암 | M2 | 2116 | 3936 | 2136 | 8188 | 호표 90 |  |  |  | 공통 3-5-1
5045D1867B3A95196D6FBBA95F9149 | 절토면 고르기 | 연암 | M2 | 3173 | 5902 | 4856 | 13931 | 호표 91 |  |  |  | 공통 3-5-1
5045D1867B3A95196D6FBBA95E8A57 | 절토면 고르기 | 보통암, 경암 | M2 | 4220 | 7849 | 6458 | 18527 | 호표 92 |  |  |  | 공통 3-5-1
5045D1868590D519C3F7694F582903 | 성토면 고르기 | 점토, 점질토, 모래, 사질토 | M2 | 125 | 445 | 176 | 746 | 호표 93 |  |  |  | 공통 3-6-1
5045D186A030E3194D125D795173EA | 식재면 고르기 |  | M2 | 0 | 1643 | 0 | 1643 | 호표 94 |  |  |  | 공통 3-6-2
5045D186B297111938D4CA0252C63E | 비탈면 보호공/프리캐스트 콘크리트 블록 | 인력, 비탈경사 1:1.5 이상 | 10M2 | 0 | 358723 | 0 | 358723 | 호표 95 |  |  |  | 공통 3-7-1
5045D186B297111938D4CA0252C517 | 비탈면 보호공/프리캐스트 콘크리트 블록 | 인력, 비탈경사 1:1.0∼1.5 미만 | 10M2 | 0 | 403444 | 0 | 403444 | 호표 96 |  |  |  | 공통 3-7-1
5045D186B297111938D4CA0252C470 | 비탈면 보호공/프리캐스트 콘크리트 블록 | 인력, 비탈경사 1:1.0 미만 | 10M2 | 0 | 440245 | 0 | 440245 | 호표 97 |  |  |  | 공통 3-7-1
5045D186B297111938D4CA0252C36A | 비탈면 보호공/프리캐스트 콘크리트 블록 | 기계, 비탈경사 1:1.5 이상 | 10M2 | 17002 | 309464 | 83920 | 410386 | 호표 98 |  |  |  | 공통 3-7-1
5045D186B297111938D4CA0252C243 | 비탈면 보호공/프리캐스트 콘크리트 블록 | 기계, 비탈경사 1:1.0∼1.5 미만 | 10M2 | 18345 | 333684 | 90544 | 442573 | 호표 99 |  |  |  | 공통 3-7-1
5045D186B297111938D4CA0252C1BC | 비탈면 보호공/프리캐스트 콘크리트 블록 | 기계, 비탈경사 1:1.0 미만 | 10M2 | 19922 | 362286 | 98330 | 480538 | 호표 100 |  |  |  | 공통 3-7-1
5045D186A0E1B2197053333E57FDF1 | 부착망 설치(20m 미만) | 뿜어붙이기 두께 10cm 이하 | 10M2 | 84185 | 78041 | 8747 | 170973 | 호표 101 |  |  |  | 공통 3-7-4.1
5045D186A0E1B2197053333E57FFBE | 식생기반제 뿜어붙이기 | 기계기구 설치 | 회 | 32656 | 737390 | 44468 | 814514 | 호표 102 |  |  |  | 공통 3-7-4.2.가
5045D186A0E1B2197053333E57F80F | 식생기반제 뿜어붙이기(20m 미만) | T=5cm(식생재료 별도) | 10M2 | 26152 | 117604 | 24011 | 167767 | 호표 103 |  |  |  | 공통 3-7-4.2.나
5045D186A0E1B2197053333E57F916 | 식생기반제 뿜어붙이기(20m 미만) | T=7cm(식생재료 별도) | 10M2 | 32691 | 147005 | 30014 | 209710 | 호표 104 |  |  |  | 공통 3-7-4.2.나
5045D186A0E1B2197053333E57FA3D | 식생기반제 뿜어붙이기(20m 미만) | T=10cm(식생재료 별도) | 10M2 | 46699 | 210005 | 42876 | 299580 | 호표 105 |  |  |  | 공통 3-7-4.2.나
5045D1860066911970A9E9A652ACB5 | 비탈면 보강공 | 장비조립 및 해체 | 회 | 65312 | 1140550 | 88936 | 1294798 | 호표 106 |  |  |  | 공통 3-7-5.1
5045D1860066911970A9E9B0580F94 | 비탈면보강 천공 및 보강재 삽입 | 토사 / 크레인작업 | M | 11598 | 65743 | 7644 | 84985 | 호표 107 |  |  |  | 공통 3-7-5.2.3
5045D1860066911970A9E9B05BC31A | 비탈면보강 천공 및 보강재 삽입 | 혼합층 / 크레인작업 | M | 10766 | 60744 | 7083 | 78593 | 호표 108 |  |  |  | 공통 3-7-5.2.3
5045D1860066911970A9E9B05A3D90 | 비탈면보강 천공 및 보강재 삽입 | 풍화암 / 크레인작업 | M | 7019 | 37314 | 4415 | 48748 | 호표 109 |  |  |  | 공통 3-7-5.2.3
5045D1860066911970A9E9955D6859 | 비탈면보강 천공 및 보강재 삽입 | 토사 / 지반작업 | M | 8956 | 49235 | 4329 | 62520 | 호표 110 |  |  |  | 공통 3-7-5.2.3
5045D1860066911970A9E9955E0E3C | 비탈면보강 천공 및 보강재 삽입 | 혼합층 / 지반작업 | M | 8401 | 46165 | 4057 | 58623 | 호표 111 |  |  |  | 공통 3-7-5.2.3
5045D1860066911970A9E9955F152E | 비탈면보강 천공 및 보강재 삽입 | 풍화암 / 지반작업 | M | 5658 | 28500 | 2609 | 36767 | 호표 112 |  |  |  | 공통 3-7-5.2.3
5045D1860066911970A9E9D3571100 | 비탈면 보강공 | 그라우팅 | M3 | 20410 | 413922 | 130930 | 565262 | 호표 113 |  |  |  | 공통 3-7-5.4
5045D1860066911970A9E9D3571079 | 비탈면 보강공 | 보강재 조립 | TON | 0 | 236467 | 0 | 236467 | 호표 114 |  |  |  | 공통 3-7-5.3.⑤
5045A182A0E4BC19CB2A4AD556AF5E | 보강토옹벽/패널식 | 재료비 별도 | M2 | 1856 | 63817 | 2824 | 68497 | 호표 115 |  |  |  | 공통 3-8-1
5045A182A0E4BC19CB2A4AF0540B67 | 보강토옹벽/블록식 | 재료비 별도 | M2 | 4642 | 92481 | 7060 | 104183 | 호표 116 |  |  |  | 공통 3-8-2
5045A182A0E4BC19CB2A4ACB50CCDF | 보강토옹벽/버팀목 설치. 해체 /패널식 | 인건비/재료비 | M | 18797 | 21709 | 217 | 40723 | 호표 117 |  |  |  | 공통 3-8-3
5045A182A0E4BC19CB2A4AF057DF84 | 뒷채움 및 다짐 |  | 10M3 | 10487 | 48079 | 12680 | 71246 | 호표 118 |  |  |  | 공통 3-8-4
5045D186000C0319349A044456FE97 | 벌목(H=5.0m 미만)뿌리제거 별도 | 집재거리 L=100m 까지 | 1000M2 | 21869 | 789638 | 110521 | 922028 | 호표 119 |  |  |  | 공통 3-9-1
5045D186000C0319349A04715A5C71 | 벌목(H=5.0-8.0m 미만)뿌리제거 별도 | 집재거리 L=100m 까지 | 1000M2 | 28567 | 1031576 | 144380 | 1204523 | 호표 120 |  |  |  | 공통 3-9-1
5045D186000C0319349A046753D207 | 벌목(H=8.0m 이상)뿌리제거 별도 | 집재거리 L=100m 까지 | 1000M2 | 37202 | 1346118 | 188295 | 1571615 | 호표 121 |  |  |  | 공통 3-9-1
5044B18BA956211921A2376D548FBA | 뿌리뽑기 - 입목 본수도 50-60% | 수경 10∼20cm이하 기준 / 집재거리: 100M기준 | 1000M2 | 30343 | 404307 | 65976 | 500626 | 호표 122 |  |  |  | 공통 3-9-2
5045818DA6CD3619F701B17B5AA5CD | H-Beam 설치 / 띠장 | H=250~500 / L=5m이하 | M | 1809 | 39942 | 10475 | 52226 | 호표 123 |  |  |  | 공통 5-1-2
5045818DA6CD3619F701B17B5D79AC | H-Beam 설치 / 띠장 | H=250~500 / L=6∼8m | M | 1391 | 30668 | 8051 | 40110 | 호표 124 |  |  |  | 공통 5-1-2
5045818DA6CD3619F701B17B5C5283 | H-Beam 설치 / 띠장 | H=250~500 / L=9∼11m | M | 1131 | 25191 | 6553 | 32875 | 호표 125 |  |  |  | 공통 5-1-2
5045818DA6CD3619F701B17B5F2661 | H-Beam 설치 / 띠장 | H=250~500 / L=12∼14m | M | 1006 | 22027 | 5821 | 28854 | 호표 126 |  |  |  | 공통 5-1-2
5045818DA6CD3619F701B17B5E1F0F | H-Beam 설치 / 띠장 | H=250~500 / L=15∼18m | M | 904 | 19971 | 5237 | 26112 | 호표 127 |  |  |  | 공통 5-1-2
5045818DA6CD3619F701B17B514864 | H-Beam 설치 / 버팀보 | H=250~500 / L=5m이하 | 본 | 7543 | 163991 | 43592 | 215126 | 호표 128 |  |  |  | 공통 5-1-3
5045818DA6CD3619F701B17B50A1F9 | H-Beam 설치 / 버팀보 | H=250~500 / L=6∼8m | 본 | 8222 | 178958 | 47520 | 234700 | 호표 129 |  |  |  | 공통 5-1-3
5045818DA6CD3619F701B16952F4FA | H-Beam 설치 / 버팀보 | H=250~500 / L=9∼11m | 본 | 9048 | 196722 | 52285 | 258055 | 호표 130 |  |  |  | 공통 5-1-3
5045818DA6CD3619F701B169539B64 | H-Beam 설치 / 버팀보 | H=250~500 / L=12∼14m | 본 | 10065 | 216984 | 58112 | 285161 | 호표 131 |  |  |  | 공통 5-1-3
5045818DA6CD3619F701B16950C785 | H-Beam 설치 / 버팀보 | H=250~500 / L=15∼18m | 본 | 11310 | 248026 | 65421 | 324757 | 호표 132 |  |  |  | 공통 5-1-3
5045818DA6CD3619F701B16951ED88 | H-Beam 설치 / 띠장 | H=600~800 / L=5m 이하 | M | 2013 | 44337 | 11650 | 58000 | 호표 133 |  |  |  | 공통 5-1-2
5045818DA6CD3619F701B169566FC3 | H-Beam 설치 / 띠장 | H=600~800 / L=6∼8m | M | 1639 | 36289 | 9495 | 47423 | 호표 134 |  |  |  | 공통 5-1-2
5045818DA6CD3619F701B169577634 | H-Beam 설치 / 띠장 | H=600~800 / L=9∼11m | M | 1391 | 30668 | 8051 | 40110 | 호표 135 |  |  |  | 공통 5-1-2
5045818DA6CD3619F701843D59D738 | H-Beam 설치 / 띠장 | H=600~800 / L=12∼14m | M | 1210 | 26674 | 7004 | 34888 | 호표 136 |  |  |  | 공통 5-1-2
5045818DA6CD3619F701843D5E5973 | H-Beam 설치 / 띠장 | H=600~800 / L=15∼18m | M | 1063 | 23564 | 6157 | 30784 | 호표 137 |  |  |  | 공통 5-1-2
5045818DA6CD3619F701843D5F6064 | H-Beam 설치 / 버팀보 | H=600~800 / L=5m 이하 | 본 | 9048 | 196722 | 52285 | 258055 | 호표 138 |  |  |  | 공통 5-1-3
5045818DA6CD3619F701843D5CAB97 | H-Beam 설치 / 버팀보 | H=600~800 / L=6∼8m | 본 | 10065 | 216984 | 58112 | 285161 | 호표 139 |  |  |  | 공통 5-1-3
5045818DA6CD3619F701843D5DB289 | H-Beam 설치 / 버팀보 | H=600~800 / L=9∼11m | 본 | 11310 | 248026 | 65421 | 324757 | 호표 140 |  |  |  | 공통 5-1-3
5045818DA6CD3619F701843D52A86A | H-Beam 설치 / 버팀보 | H=600~800 / L=12∼14m | 본 | 12893 | 281943 | 74555 | 369391 | 호표 141 |  |  |  | 공통 5-1-3
5045818DA6CD3619F7018423545BD2 | H-Beam 설치 / 버팀보 | H=600~800 / L=15∼18m | 본 | 15042 | 327305 | 86933 | 429280 | 호표 142 |  |  |  | 공통 5-1-3
5045818DA6CD3619F70196AE571B92 | H-Beam 해체 / 띠장 | H=250~500 / L=5m이하 | M | 1289 | 20867 | 7235 | 29391 | 호표 143 |  |  |  | 공통 5-1-4
5045818DA6CD3619F70196AE50EC82 | H-Beam 해체 / 띠장 | H=250~500 / L=6∼8m | M | 1006 | 16140 | 5644 | 22790 | 호표 144 |  |  |  | 공통 5-1-4
5045818DA6CD3619F70196AE51F3F4 | H-Beam 해체 / 띠장 | H=250~500 / L=9∼11m | M | 822 | 13297 | 4614 | 18733 | 호표 145 |  |  |  | 공통 5-1-4
5045818DA6CD3619F70196AE529A7E | H-Beam 해체 / 띠장 | H=250~500 / L=12∼14m | M | 822 | 12943 | 4603 | 18368 | 호표 146 |  |  |  | 공통 5-1-4
5045818DA6CD3619F70196AE53A049 | H-Beam 해체 / 띠장 | H=250~500 / L=15∼18m | M | 695 | 11250 | 3903 | 15848 | 호표 147 |  |  |  | 공통 5-1-4
5045818DA6CD3619F70196AE5C9DAB | H-Beam 해체 / 버팀보 | H=250~500 / L=5m이하 | 본 | 5655 | 89730 | 31682 | 127067 | 호표 148 |  |  |  | 공통 5-1-5
5045818DA6CD3619F70196AE5DA49D | H-Beam 해체 / 버팀보 | H=250~500 / L=6∼8m | 본 | 6028 | 95517 | 33768 | 135313 | 호표 149 |  |  |  | 공통 5-1-5
5045818DA6CD3619F70196B85B31A4 | H-Beam 해체 / 버팀보 | H=250~500 / L=9∼11m | 본 | 6955 | 110208 | 38964 | 156127 | 호표 150 |  |  |  | 공통 5-1-5
5045818DA6CD3619F70196B85A2B59 | H-Beam 해체 / 버팀보 | H=250~500 / L=12∼14m | 본 | 7543 | 119289 | 42251 | 169083 | 호표 151 |  |  |  | 공통 5-1-5
5045818DA6CD3619F70196B859044F | H-Beam 해체 / 버팀보 | H=250~500 / L=15∼18m | 본 | 8222 | 130256 | 46059 | 184537 | 호표 152 |  |  |  | 공통 5-1-5
5045818DA6CD3619F70196B8587DFD | H-Beam 해체 / 띠장 | H=600~800 / L=5m 이하 | M | 1639 | 26373 | 9198 | 37210 | 호표 153 |  |  |  | 공통 5-1-4
5045818DA6CD3619F70196B85FAC4C | H-Beam 해체 / 띠장 | H=600~800 / L=6∼8m | M | 1289 | 20867 | 7235 | 29391 | 호표 154 |  |  |  | 공통 5-1-4
5045818DA6CD3619F70196B85E8649 | H-Beam 해체 / 띠장 | H=600~800 / L=9∼11m | M | 1063 | 17425 | 5972 | 24460 | 호표 155 |  |  |  | 공통 5-1-4
5045818DA6CD3619F70196B85DFFF7 | H-Beam 해체 / 띠장 | H=600~800 / L=12∼14m | M | 904 | 14619 | 5076 | 20599 | 호표 156 |  |  |  | 공통 5-1-4
5045818DA6CD3619F70196B85CD8ED | H-Beam 해체 / 띠장 | H=600~800 / L=15∼18m | M | 822 | 13297 | 4614 | 18733 | 호표 157 |  |  |  | 공통 5-1-4
5045818DA6CD3619F70196B853FBA3 | H-Beam 해체 / 버팀보 | H=600~800 / L=5m 이하 | 본 | 7543 | 119289 | 42251 | 169083 | 호표 158 |  |  |  | 공통 5-1-5
5045818DA6CD3619F70196B852D5A0 | H-Beam 해체 / 버팀보 | H=600~800 / L=6∼8m | 본 | 8222 | 130256 | 46059 | 184537 | 호표 159 |  |  |  | 공통 5-1-5
5045818DA6CD3619F7019683562C41 | H-Beam 해체 / 버팀보 | H=600~800 / L=9∼11m | 본 | 9048 | 143204 | 50680 | 202932 | 호표 160 |  |  |  | 공통 5-1-5
5045818DA6CD3619F70196835733B2 | H-Beam 해체 / 버팀보 | H=600~800 / L=12∼14m | 본 | 10065 | 158115 | 56345 | 224525 | 호표 161 |  |  |  | 공통 5-1-5
5045818DA6CD3619F7019683547F8B | H-Beam 해체 / 버팀보 | H=600~800 / L=15∼18m | 본 | 11310 | 181278 | 63418 | 256006 | 호표 162 |  |  |  | 공통 5-1-5
5045818DA6E83F199D46C90B52C138 | 흙막이판 설치 |  | 10M2 | 21546 | 399145 | 44287 | 464978 | 호표 163 |  |  |  | 공통 5-1-6
5045818DA6E83F199D46B8A657F416 | 흙막이판 설치(각재T=10CM) | 6개월 미만 | 10M2 | 424690 | 399145 | 44287 | 868122 | 호표 164 |  |  |  | 공통 5-1-6
5045818DA6E83F199D46AE5A5B1E9A | 흙막이판 설치(각재T=10CM) | 6개월 이상 | 10M2 | 559071 | 399145 | 44287 | 1002503 | 호표 165 |  |  |  | 공통 5-1-6
5045818DA6E83F199D46563951D10F | 흙막이판 해체 |  | 10M2 | 16140 | 298952 | 33173 | 348265 | 호표 166 |  |  |  | 공통 5-1-6
5045818DA6FAC419FE423AA25BD84D | 어스앵커 | 장비조립 및 해체 | 회 | 65312 | 1140550 | 88936 | 1294798 | 호표 167 |  |  |  | 공통 5-1-7.1
5045818DA6FAC419FE42704B5612C5 | 어스앵커 천공 및 강선삽입 | 토사 / 타격식 | M | 8973 | 43995 | 4338 | 57306 | 호표 168 |  |  |  | 공통 5-1-7.2.3
5045818DA6FAC419FE42704B561599 | 어스앵커 천공 및 강선삽입 | 토사 / 회전식 | M | 4036 | 21731 | 3046 | 28813 | 호표 169 |  |  |  | 공통 5-1-7.2.3
5045818DA6FAC419FE4270705A53DA | 어스앵커 천공 및 강선삽입 | 혼합층 / 타격식 | M | 8371 | 40828 | 4042 | 53241 | 호표 170 |  |  |  | 공통 5-1-7.2.3
5045818DA6FAC419FE42706653E988 | 어스앵커 천공 및 강선삽입 | 풍화암 / 타격식 | M | 5441 | 25384 | 2603 | 33428 | 호표 171 |  |  |  | 공통 5-1-7.2.3
5045818DA6FAC419FE42701E51AC53 | 어스앵커 천공 및 강선삽입 | 연암 / 타격식 | M | 8489 | 35181 | 3278 | 46948 | 호표 172 |  |  |  | 공통 5-1-7.2.3
5045818DA6FAC419FE42700D5B431B | 어스앵커 천공 및 강선삽입 | 보통암 / 타격식 | M | 11194 | 43995 | 4099 | 59288 | 호표 173 |  |  |  | 공통 5-1-7.2.3
5045818DA6FAC419FE42703A5F200E | 어스앵커 천공 및 강선삽입 | 경암 / 타격식 | M | 19305 | 62513 | 5825 | 87643 | 호표 174 |  |  |  | 공통 5-1-7.2.3
5045818DA6FAC419FE424B115C88EF | 어스앵커 | 그라우팅 | M3 | 0 | 289532 | 39451 | 328983 | 호표 175 |  |  |  | 공통 5-1-7.4
5045818DA6FAC419FE42559A5F5055 | 어스앵커 | 인장(재료비별도) | 개소 | 0 | 61756 | 7271 | 69027 | 호표 176 |  |  |  | 공통 5-1-7.5
5045818DA6FAC419FE4255D058D397 | 어스앵커 | 좌대설치 | 개소 | 0 | 23065 | 0 | 23065 | 호표 177 |  |  |  | 공통 5-1-7.5,비고
5045818DA6FAC419FE42BE0E5DDD42 | 케이싱손료 20회 | D=100mm(손료 20회) | M | 0 | 0 | 239 | 239 | 호표 178
506A318F85C3DC19D346BDF751D649 | 레디믹스트콘크리트 장비사용 타설 | 무근구조물, 굴착기(타이어), 0.6㎥ | M3 | 2436 | 23378 | 3761 | 29575 | 호표 179 |  |  |  | 공통 6-1-1
506A318F85C3DC19D34680BD532E9E | 레디믹스트콘크리트 장비사용 타설 | 철근구조물, 굴착기(타이어), 0.8㎥ | M3 | 3909 | 26699 | 5027 | 35635 | 호표 180 |  |  |  | 공통 6-1-1
506A318F85C3DC19C12C357053F9D6 | 레디믹스트콘크리트 장비사용 소량(12㎥ 이하) 타설 | 무근, 굴착기(타이어), 0.6㎥ | M3 | 4873 | 46483 | 7518 | 58874 | 호표 181 |  |  |  | 공통 6-1-1
506A318F85C3DC19C12C083A547975 | 레디믹스트콘크리트 장비사용 소량(12㎥ 이하) 타설 | 철근, 굴착기(타이어), 0.6㎥ | M3 | 5583 | 53185 | 8612 | 67380 | 호표 182 |  |  |  | 공통 6-1-1
5045C187F514C819E9D137795D0B0E | 철근 현장가공 | Type-Ⅰ | TON | 0 | 217540 | 19578 | 237118 | 호표 183 |  |  |  | 공통 6-2-2
5045C187F514C819E9D1376F56807E | 철근 현장가공 | Type-Ⅱ | TON | 0 | 244157 | 21974 | 266131 | 호표 184 |  |  |  | 공통 6-2-2
5045C187F514C819E9D137175487F3 | 철근 현장가공 | Type-Ⅲ | TON | 0 | 280540 | 25248 | 305788 | 호표 185 |  |  |  | 공통 6-2-2
5045C187F514C819E9D10A335ECBBC | 철근 현장조립(토목) | Type-Ⅰ(Ⅰ-1) | TON | 10003 | 573529 | 11470 | 595002 | 호표 186 |  |  |  | 공통 6-2-3
5045C187F514C819E9D10A335ECA95 | 철근 현장조립(토목) | Type-Ⅰ(Ⅰ-2) | TON | 10003 | 565530 | 11310 | 586843 | 호표 187 |  |  |  | 공통 6-2-3
5045C187F514C819E9D10A335FD2AD | 철근 현장조립(토목) | Type-Ⅰ(Ⅰ-1), 소량(0.5ton 미만) 시공 | TON | 10003 | 1149740 | 22994 | 1182737 | 호표 188 |  |  |  | 공통 6-2-3
5045C187F514C819E9D10A2157219B | 철근 현장조립(토목) | Type-Ⅱ(Ⅱ-1) | TON | 12312 | 647411 | 12948 | 672671 | 호표 189 |  |  |  | 공통 6-2-3
5045C187F514C819E9D10A335FD2AC | 철근 현장조립(토목) | Type-Ⅰ(Ⅰ-2), 소량(0.5ton 미만) 시공 | TON | 10003 | 1132782 | 22655 | 1165440 | 호표 190 |  |  |  | 공통 6-2-3
5045C187F514C819E9D10A215720F4 | 철근 현장조립(토목) | Type-Ⅱ(Ⅱ-2) | TON | 12312 | 644682 | 12893 | 669887 | 호표 191 |  |  |  | 공통 6-2-3
5045C187F514C819E9D10A5E5C668F | 철근 현장조립(토목) | Type-Ⅲ | TON | 14620 | 700645 | 14012 | 729277 | 호표 192 |  |  |  | 공통 6-2-3
5045C187F514C819E9D10A5E5C6795 | 철근 현장조립(토목) | Type-Ⅱ(Ⅱ-1), 소량(0.5ton 미만) 시공 | TON | 10003 | 1297504 | 25950 | 1333457 | 호표 193 |  |  |  | 공통 6-2-3
5045C187F514C819E9D10A5E5C64C1 | 철근 현장조립(토목) | Type-Ⅱ(Ⅱ-2), 소량(0.5ton 미만) 시공 | TON | 10003 | 1289364 | 25787 | 1325154 | 호표 194 |  |  |  | 공통 6-2-3
5045C187F514C819E9D10A5E5C65E8 | 철근 현장조립(토목) | Type-Ⅲ, 소량(0.5ton 미만) 시공 | TON | 10003 | 1405693 | 28113 | 1443809 | 호표 195 |  |  |  | 공통 6-2-3
5045C187F514C819E9D17D285D338B | 철근 공장가공 | Type-Ⅰ | TON | 0 | 66845 | 40107 | 106952 | 호표 196 |  |  |  | 공통 6-2-4
5045C187F514C819E9D17D39542542 | 철근 공장가공 | Type-Ⅱ | TON | 0 | 87338 | 52403 | 139741 | 호표 197 |  |  |  | 공통 6-2-4
5045C187F514C819E9D17D4B5A283A | 철근 공장가공 | Type-Ⅲ | TON | 0 | 112235 | 67341 | 179576 | 호표 198 |  |  |  | 공통 6-2-4
5045C187F514C819E9D17D4B5A2AE7 | 철근 공장가공 및 현장조립(토목) | Type-Ⅰ(Ⅰ-1) | TON | 10003 | 640374 | 51577 | 701954 | 호표 199 |  |  |  | 공통 6-2-4,3
5045C187F514C819E9D17D4B5A2B8E | 철근 공장가공 및 현장조립(토목) | Type-Ⅱ(Ⅱ-1) | TON | 12312 | 734749 | 65351 | 812412 | 호표 200 |  |  |  | 공통 6-2-4,3
5045C187F514C819E9D17D4B5A2C95 | 철근 공장가공 및 현장조립(토목) | Type-Ⅲ | TON | 14620 | 812880 | 81353 | 908853 | 호표 201 |  |  |  | 공통 6-2-4,3
5045C187F514C819E9FC088459E7D6 | 철근 현장가공 및 현장조립(토목) | Type-Ⅰ(Ⅰ-1) | TON | 10003 | 791069 | 31048 | 832120 | 호표 202 |  |  |  | 공통 6-2-2.3
5045C187F514C819E9FC088459E6CF | 철근 현장가공 및 현장조립(토목) | Type-Ⅰ(Ⅰ-2) | TON | 10003 | 783070 | 30888 | 823961 | 호표 203 |  |  |  | 공통 6-2-2.3
5045C187F514C819E9FC2B64550819 | 철근 현장가공 및 현장조립(토목) | Type-Ⅰ(Ⅰ-1), 소량(0.5ton 미만) 시공 | TON | 10003 | 1367280 | 42572 | 1419855 | 호표 204 |  |  |  | 공통 6-2-2.3
5045C187F514C819E9E397965EF907 | 철근 현장가공 및 현장조립(토목) | Type-Ⅱ(Ⅱ-1) | TON | 12312 | 891568 | 34922 | 938802 | 호표 205 |  |  |  | 공통 6-2-2.3
5045C187F514C819E9E397965EF860 | 철근 현장가공 및 현장조립(토목) | Type-Ⅱ(Ⅱ-2) | TON | 12312 | 888839 | 34867 | 936018 | 호표 206 |  |  |  | 공통 6-2-2.3
5045C187F514C819E99B73F85DD787 | 철근 현장가공 및 현장조립(토목) | Type-Ⅲ | TON | 14620 | 981185 | 39260 | 1035065 | 호표 207 |  |  |  | 공통 6-2-2.3
506A318FF8AE5419A8E7D5A855439E | 합판거푸집 설치 및 해체 | 간단 6회, 수직고 7m까지 | M2 | 11273 | 34461 | 344 | 46078 | 호표 208 |  |  |  | 공통 6-3-1
506A318FF8AE4A1953356ED05606BE | 합판거푸집 설치 및 해체 | 간단 6회, 슬래브(경사도 20˚미만) | M2 | 11273 | 41354 | 413 | 53040 | 호표 209 |  |  |  | 공통 6-3-1
506A318FF89DE5198368B13456D683 | 합판거푸집 설치 및 해체 | 복잡 3회, 수직고 7m까지 | M2 | 14859 | 57585 | 575 | 73019 | 호표 210 |  |  |  | 공통 6-3-1
506A318FF89DE5198368A0C5541D83 | 합판거푸집 설치 및 해체 | 보통 4회, 수직고 7m까지 | M2 | 12864 | 38183 | 381 | 51428 | 호표 211 |  |  |  | 공통 6-3-1
506A318FF883711911383F2E5FA31F | 합판거푸집 설치 및 해체 | 제물치장 1회, 수직고 7m까지 | M2 | 32301 | 86154 | 861 | 119316 | 호표 212 |  |  |  | 공통 6-3-1
506A318FF883711911383F2E5FA04B | 합판거푸집 설치 및 해체 | 제물치장 2회, 수직고 7m까지 | M2 | 18278 | 68923 | 689 | 87890 | 호표 213 |  |  |  | 공통 6-3-1
506A318FF883711911383F2E5FA151 | 합판거푸집 설치 및 해체 | 매우복잡 2회, 수직고 7m까지 | M2 | 18278 | 68923 | 689 | 87890 | 호표 214 |  |  |  | 공통 6-3-1
506A318FF88360199182D14459ACCC | 합판거푸집 설치 및 해체 | 제물치장 1회, 슬래브(경사도 20˚미만) | M2 | 32301 | 103660 | 1036 | 136997 | 호표 215 |  |  |  | 공통 6-3-1
506A318FF88360199182D14459AF81 | 합판거푸집 설치 및 해체 | 제물치장 2회, 슬래브(경사도 20˚미만) | M2 | 18278 | 82983 | 829 | 102090 | 호표 216 |  |  |  | 공통 6-3-1
506A318FF88360199182D14459AEFA | 합판거푸집 설치 및 해체 | 매우복잡 2회, 슬래브(경사도 20˚미만) | M2 | 18278 | 82983 | 829 | 102090 | 호표 217 |  |  |  | 공통 6-3-1
5045D18600669119665C166F59DFB0 | 유로폼(3회) 설치 및 해체 | 복잡, 수직고 7m까지 | M2 | 5348 | 51009 | 1530 | 57887 | 호표 218 |  |  |  | 공통 6-3-3
5045D18600669119665C166F59DCFC | 유로폼(3회) 설치 및 해체 | 보통, 수직고 7m까지 | M2 | 4639 | 36429 | 1092 | 42160 | 호표 219 |  |  |  | 공통 6-3-3
5045D18600669119665C166F59DD83 | 유로폼(3회) 설치 및 해체 | 간단, 수직고 7m까지 | M2 | 3995 | 31880 | 956 | 36831 | 호표 220 |  |  |  | 공통 6-3-3
5045D18600669119665C166F58392E | 유로폼(6회) 설치 및 해체 | 복잡, 수직고 7m까지 | M2 | 4706 | 51009 | 1530 | 57245 | 호표 221 |  |  |  | 공통 6-3-3
5045D18600669119665C166F583A35 | 유로폼(6회) 설치 및 해체 | 보통, 수직고 7m까지 | M2 | 3986 | 36429 | 1092 | 41507 | 호표 222 |  |  |  | 공통 6-3-3
5045D18600669119665C166F583BDC | 유로폼(6회) 설치 및 해체 | 간단, 수직고 7m까지 | M2 | 3318 | 31880 | 956 | 36154 | 호표 223 |  |  |  | 공통 6-3-3
506A318F6AAE4819FF8C1A28558A80 | 신축이음 - 다웰바 설치 | 설치 간격 150mm 기준 | EA | 0 | 13407 | 0 | 13407 | 호표 224 |  |  |  | 공통 6-3-10.1
506A318F6AAE4819FF8C1A1F5FDFCA | 신축이음 - 채움재 설치 | 채움재 두께 20mm 기준 | M2 | 0 | 9030 | 0 | 9030 | 호표 225 |  |  |  | 공통 6-3-10.2
506A318F6AAE4819FF8C1A0D58352A | 신축이음 - 실링 마감 |  | M | 0 | 5482 | 54 | 5536 | 호표 226 |  |  |  | 공통 6-3-10.3
5045118139E97A19798A398F542339 | 플륨관 설치(플륨관,벤치플륨관,사각수로관등) | 중량50~150KG미만 | 본 | 2443 | 14657 | 2506 | 19606 | 호표 227 |  |  |  | 공통 6-7-1
5045118139E97A19798A398F542065 | 플륨관 설치(플륨관,벤치플륨관,사각수로관등) | 중량150~300KG미만 | 본 | 2907 | 17484 | 2974 | 23365 | 호표 228 |  |  |  | 공통 6-7-1
5045118139E97A19798A398F54210C | 플륨관 설치(플륨관,벤치플륨관,사각수로관등) | 중량300~500KG미만 | 본 | 3505 | 20950 | 3607 | 28062 | 호표 229 |  |  |  | 공통 6-7-1
5045118139E97A19798A398F54268E | 플륨관 설치(플륨관,벤치플륨관,사각수로관등) | 중량500~700KG미만 | 본 | 4352 | 26197 | 4450 | 34999 | 호표 230 |  |  |  | 공통 6-7-1
5045118139E97A19798A398F542794 | 플륨관 설치(플륨관,벤치플륨관,사각수로관등) | 중량700~900KG미만 | 본 | 5083 | 30583 | 5199 | 40865 | 호표 231 |  |  |  | 공통 6-7-1
5045118139E97A19798A398F5424C0 | 플륨관 설치(플륨관,벤치플륨관,사각수로관등) | 중량900~1100KG미만 | 본 | 5899 | 35431 | 6043 | 47373 | 호표 232 |  |  |  | 공통 6-7-1
5045118139E97A19798A398F5425E7 | 플륨관 설치(플륨관,벤치플륨관,사각수로관등) | 중량1100~1300KG미만 | 본 | 6761 | 40569 | 6933 | 54263 | 호표 233 |  |  |  | 공통 6-7-1
5045118139E97A19798A398F542A69 | 플륨관 설치(플륨관,벤치플륨관,사각수로관등) | 중량1300~1500KG미만 | 본 | 7942 | 47610 | 8151 | 63703 | 호표 234 |  |  |  | 공통 6-7-1
5045118139E97A19798A398F542B0F | 플륨관 설치(플륨관,벤치플륨관,사각수로관등) | 중량1500~1800KG미만 | 본 | 9137 | 54823 | 9369 | 73329 | 호표 235 |  |  |  | 공통 6-7-1
5045118139E97A19798A398F55CEDE | 플륨관 설치(플륨관,벤치플륨관,사각수로관등) | 중량1800~2100KG미만 | 본 | 10765 | 64632 | 11032 | 86429 | 호표 236 |  |  |  | 공통 6-7-1
504511811EC41719E2E87F1E5C4666 | 조립식 PC맨홀 | ∮900(하부구체+상판) | EA | 6905 | 205953 | 30717 | 243575 | 호표 237 |  |  |  | 공통 6-7-2
504511811EC41719E2E87F1E59F227 | 조립식 PC맨홀 | ∮900(연직구체) | EA | 3523 | 106688 | 15672 | 125883 | 호표 238 |  |  |  | 공통 6-7-2
504511811EC41719E2E87F2F53B85D | 조립식 PC맨홀 | ∮1,200(하부구체+상판) | EA | 7891 | 262440 | 35105 | 305436 | 호표 239 |  |  |  | 공통 6-7-2
504511811EC41719E2E87F2F560C9C | 조립식 PC맨홀 | ∮1,200(연직구체) | EA | 4016 | 134071 | 17866 | 155953 | 호표 240 |  |  |  | 공통 6-7-2
577F118D8878F81948753DBF54A39208010373C4 | 불도저(무한궤도) | 19ton | HR | 38686 | 59020 | 35884 | 133590 | 호표 241 |  | A |  | 공통 8-3,4(0101) | T
577F118D8878F81948753DBF54A1EFB7BEB5326D | 불도저(무한궤도) | 32ton | HR | 64373 | 59020 | 47752 | 171145 | 호표 242 |  | A |  | 공통 8-3,4(0101) | T
577F118D8878F81975B30CD1525C25E8BFC9E24E | 굴착기(무한궤도) | 0.2㎥ | HR | 8070 | 59020 | 13873 | 80963 | 호표 243 |  | A |  | 공통 8-3,4(0201) | T
577F118D8878F81975B30CD1525A770CB8653EB7 | 굴착기(무한궤도) | 0.4㎥ | HR | 16112 | 59020 | 17514 | 92646 | 호표 244 |  | A |  | 공통 8-3,4(0201) | T
577F118D8878F81975B30CD152584A182F9E1631 | 굴착기(무한궤도) | 0.6㎥ | HR | 16600 | 59020 | 23423 | 99043 | 호표 245 |  | A |  | 공통 8-3,4(0201) | T
577F118D8878F81975B30CD152595109C0EDBBE0 | 굴착기(무한궤도) | 0.7㎥ | HR | 18878 | 59020 | 24554 | 102452 | 호표 246 |  | A |  | 공통 8-3,4(0201) | T
577F118D8878F81975B30CD152595109C0EDBBE1 | 굴착기(무한궤도) | 0.7㎥(암석) | HR | 18878 | 59020 | 28322 | 106220 | 호표 247 |  | A |  | 공통 8-3,4(0201) | T
577F118D8878F81975B30CD152569CBC073D5324 | 굴착기(무한궤도) | 0.8㎥ | HR | 24900 | 59020 | 27018 | 110938 | 호표 248 |  | A |  | 공통 8-3,4(0201) | T
577F118D8878F81975B30CD15365C43313EDD899 | 굴착기(무한궤도) | 1.0㎥ | HR | 31735 | 59020 | 29621 | 120376 | 호표 249 |  | A |  | 공통 8-3,4(0201) | T
577F118D8878F81975A2B893566CC7E9D8CEE090 | 굴착기(타이어) | 0.18㎥ | HR | 9263 | 59020 | 15800 | 84083 | 호표 250 |  | A |  | 공통 8-3,4(0211) | T
577F118D8878F81975A2B893566B299D6732AD5A | 굴착기(타이어) | 0.6㎥ | HR | 19188 | 59020 | 27120 | 105328 | 호표 251 |  | A |  | 공통 8-3,4(0211) | T
577F118D8878F81975A2B893566580B9A5CDBEAF | 굴착기(타이어) | 0.8㎥ | HR | 26962 | 59020 | 32172 | 118154 | 호표 252 |  | A |  | 공통 8-3,4(0211) | T
577F118D8878F81975A2B893577321BFE0FFE1D3 | 굴착기(타이어) | 1.0㎥ | HR | 33910 | 59020 | 32899 | 125829 | 호표 253 |  | A |  | 공통 8-3,4(0211) | T
577F118D8878F8197587D2D65F999C9EB75EBEEE | 대형 브레이커 | 0.2㎥용 | HR | 0 | 0 | 3009 | 3009 | 호표 254 |  | A |  | 공통 8-3(0230) | T
577F118D8878F8197587D2D65F999AD023CCBCD6 | 대형 브레이커 | 0.4㎥용 | HR | 0 | 0 | 5513 | 5513 | 호표 255 |  | A |  | 공통 8-3(0230) | T
577F118D8878F8197587D2D65F999823AF838600 | 대형 브레이커 | 0.6㎥용 | HR | 0 | 0 | 9356 | 9356 | 호표 256 |  | A |  | 공통 8-3(0230) | T
577F118D8878F8197587D2D65F9999CAD8BEA412 | 대형 브레이커 | 0.7㎥용 | HR | 0 | 0 | 11412 | 11412 | 호표 257 |  | A |  | 공통 8-3(0230) | T
577F118D8878F8197587D2D65F98F7C102AEEFC7 | 대형 브레이커 | 1.0㎥용 | HR | 0 | 0 | 18939 | 18939 | 호표 258 |  | A |  | 공통 8-3(0230) | T
577F118D8878F8197587C0765C21E3646B5F3EAD | 대형 브레이커용 치즐 소모량 | 0.4㎥용, 구조물 헐기 | HR | 0 | 0 | 1632 | 1632 | 호표 259 |  | A |  | 토목 8-2-15.2(라) | T
577F118D8878F8197587C0765C21E0AF9D5FCBAB | 대형 브레이커용 치즐 소모량 | 0.7㎥용, 구조물 헐기 | HR | 0 | 0 | 2160 | 2160 | 호표 260 |  | A |  | 토목 8-2-15.2(라) | T
577F118D8878F8197587C0765C21E0AEF6D5C2EA | 대형 브레이커용 치즐 소모량 | 0.7㎥용, 연암 | HR | 0 | 0 | 1296 | 1296 | 호표 261 |  | A |  | 토목 8-2-15.2(라) | T
577F118D8878F8197587C0765C21E0ADD0D371DC | 대형 브레이커용 치즐 소모량 | 0.7㎥용, 보통암 | HR | 0 | 0 | 4320 | 4320 | 호표 262 |  | A |  | 토목 8-2-15.2(라) | T
577F118D8878F8197587C0765C21E0ACC9E1B9A2 | 대형 브레이커용 치즐 소모량 | 0.7㎥용, 경암 | HR | 0 | 0 | 6480 | 6480 | 호표 263 |  | A |  | 토목 8-2-15.2(라) | T
577F118D8878F81975E85D275478DB9E59FF7870 | 압쇄기(펄버라이저) | 1.0㎥용 | HR | 0 | 0 | 18857 | 18857 | 호표 264 |  | A |  | 공통 8-3(0250) | T
577F118D8878F8196B445B6250BD55C8A94FE422 | 로더(타이어) | 0.57㎥ | HR | 6723 | 59020 | 7505 | 73248 | 호표 265 |  | A |  | 공통 8-3,4(0302) | T
577F118D8878F8196B445B6250B1A43FC00768ED | 로더(타이어) | 0.95㎥ | HR | 11909 | 59020 | 9711 | 80640 | 호표 266 |  | A |  | 공통 8-3,4(0302) | T
577F118D8878F81902C605E553105FB22A9BEC5C | 모터그레이더 | 3.6m(일반용) | HR | 30039 | 59020 | 46851 | 135910 | 호표 267 |  | A |  | 공통 8-3,4(0502) | T
577F118D8878F8193E0EA90A592BDB1745A78ADF | 덤프트럭 | 2.5ton | HR | 5338 | 49778 | 6522 | 61638 | 호표 268 |  | A |  | 공통 8-3,4(0602) | T
577F118D8878F8193E0EA90A592D89F34C0B8E1D | 덤프트럭 | 4.5ton | HR | 9204 | 49778 | 7613 | 66595 | 호표 269 |  | A |  | 공통 8-3,4(0602) | T
577F118D8878F8193E0EA90A592FB9BC5A56F57B | 덤프트럭 | 6ton | HR | 14727 | 49778 | 8320 | 72825 | 호표 270 |  | A |  | 공통 8-3,4(0602) | T
577F118D8878F8193E0EA90A5921DBBEE1545431 | 덤프트럭 | 8ton | HR | 17120 | 49778 | 10544 | 77442 | 호표 271 |  | A |  | 공통 8-3,4(0602) | T
577F118D8878F8193E0EA90A580202542E1CFCA5 | 덤프트럭 | 10.5ton | HR | 25956 | 49778 | 12035 | 87769 | 호표 272 |  | A |  | 공통 8-3,4(0602) | T
577F118D8878F8193E0EA90A580789EF4B1AD6F4 | 덤프트럭 | 15ton | HR | 29270 | 59020 | 20659 | 108949 | 호표 273 |  | A |  | 공통 8-3,4(0602) | T
577F118D8878F8193E0EA90A5BD6A55F84BA0564 | 덤프트럭 | 20ton | HR | 36818 | 59020 | 28383 | 124221 | 호표 274 |  | A |  | 공통 8-3,4(0602) | T
577F118D8878F8193E0EA90A5BD2CA8F33B9B185 | 덤프트럭 | 24ton | HR | 42341 | 59020 | 32950 | 134311 | 호표 275 |  | A |  | 공통 8-3,4(0602) | T
577F118D8878F8193E18F6DD5C899E79078F47C8 | 덤프트럭 자동덮개시설 | 15ton | HR | 0 | 0 | 438 | 438 | 호표 276 |  | A |  | 공통 8-3(0610) | T
577F118D8878F8193E18F6DD5F4019CDCAA8DA59 | 덤프트럭 자동덮개시설 | 20ton | HR | 0 | 0 | 473 | 473 | 호표 277 |  | A |  | 공통 8-3(0610) | T
577F118D8878F8193E18F6DD5F44F45D4C934405 | 덤프트럭 자동덮개시설 | 24ton | HR | 0 | 0 | 508 | 508 | 호표 278 |  | A |  | 공통 8-3(0610) | T
577F118D8878EF19EDBF0B1A573CA92B49D6357B | 머캐덤 롤러(자주식) | 8∼10ton | HR | 11963 | 59020 | 10298 | 81281 | 호표 279 |  | A |  | 공통 8-3,4(1106) | T
577F118D8878EF19EDBF0B1A573CABD9E4E8402F | 머캐덤 롤러(자주식) | 10∼12ton | HR | 14639 | 59020 | 12857 | 86516 | 호표 280 |  | A |  | 공통 8-3,4(1106) | T
577F118D8878EF19EDBF0B1A573CACFFE75F9107 | 머캐덤 롤러(자주식) | 12∼15ton | HR | 17157 | 59020 | 14420 | 90597 | 호표 281 |  | A |  | 공통 8-3,4(1106) | T
577F118D8878EF19D344BD255E021A4065F7061B | 탠덤롤러(자주식) | 5∼8ton | HR | 7870 | 59020 | 9037 | 75927 | 호표 282 |  | A |  | 공통 8-3,4(1206) | T
577F118D8878EF19D344BD255E033913679DAA51 | 탠덤롤러(자주식) | 8∼10ton | HR | 10704 | 59020 | 9391 | 79115 | 호표 283 |  | A |  | 공통 8-3,4(1206) | T
577F118D8878EF19C2E67BC352F904929AC141F9 | 진동롤러(핸드가이드식) | 0.7ton | HR | 3316 | 36248 | 1967 | 41531 | 호표 284 |  | A |  | 공통 8-3,4(1305) | T
577F118D8878EF19C2E64E745D8E9D126EFEFE3D | 진동롤러(자주식) | 10ton | HR | 24972 | 59020 | 26662 | 110654 | 호표 285 |  | A |  | 공통 8-3,4(1306) | T
577F118D8878EF19C2E64E745D8CEFB6461D9B99 | 진동롤러(자주식) | 12ton | HR | 27400 | 59020 | 29191 | 115611 | 호표 286 |  | A |  | 공통 8-3,4(1306) | T
577F118D8878EF19B075F8055EE530C5B642BA77 | 타이어 롤러(자주식) | 5∼8ton | HR | 8040 | 59020 | 12230 | 79290 | 호표 287 |  | A |  | 공통 8-3,4(1406) | T
577F118D8878EF19B075F8055EE414C61216ED15 | 타이어 롤러(자주식) | 8∼15ton | HR | 13126 | 59020 | 19136 | 91282 | 호표 288 |  | A |  | 공통 8-3,4(1406) | T
577F118D8878EF19B075F8055EE7E3E2822ECF6F | 타이어 롤러(자주식) | 15∼25ton | HR | 16408 | 59020 | 27191 | 102619 | 호표 289 |  | A |  | 공통 8-3,4(1406) | T
577F118D8878EF19A60E8F6A56702C5119EB4870 | 양족식 롤러(자주식) | 32ton | HR | 55409 | 59020 | 65041 | 179470 | 호표 290 |  | A |  | 공통 8-3,4(1506) | T
577F118D8878EF1995A831A95F9818A7774402AC | 래머 | 80kg | HR | 1134 | 36248 | 525 | 37907 | 호표 291 |  | A |  | 공통 8-3,4(1630) | T
577F118D8878EF198B045ABD5EEB630C9AE64F86 | 플레이트 콤팩터 | 1.5ton | HR | 1767 | 36248 | 620 | 38635 | 호표 292 |  | A |  | 공통 8-3,4(1730) | T
577F118D8878DD199FF292BE5B793CEB156ECC00 | 크레인(무한궤도) | 10ton(0.29㎥) | HR | 9284 | 59020 | 14120 | 82424 | 호표 293 |  | A |  | 공통 8-3,4(2101) | T
577F118D8878DD199FF292BE5B7AC37C9F5D41DE | 크레인(무한궤도) | 20ton(0.57㎥) | HR | 13766 | 59020 | 26776 | 99562 | 호표 294 |  | A |  | 공통 8-3,4(2101) | T
577F118D8878DD199FF292BE5B7BEA06C93B952F | 크레인(무한궤도) | 30ton(1.15㎥) | HR | 16808 | 59020 | 40165 | 115993 | 호표 295 |  | A |  | 공통 8-3,4(2101) | T
577F118D8878DD199FF292BE5B7D97DBDEC82D93 | 크레인(무한궤도) | 50ton(1.91㎥) | HR | 19209 | 59020 | 73019 | 151248 | 호표 296 |  | A |  | 공통 8-3,4(2101) | T
577F118D8878DD199FF2CFF058FD512A9DF6A912 | 크레인(타이어) | 10ton | HR | 7046 | 59020 | 31344 | 97410 | 호표 297 |  | A |  | 공통 8-3,4(2104) | T
577F118D8878DD199FF2CFF058FD54FE3BA04334 | 크레인(타이어) | 15ton | HR | 8715 | 59020 | 43014 | 110749 | 호표 298 |  | A |  | 공통 8-3,4(2104) | T
577F118D8878DD199FF2CFF058FE78334003C495 | 크레인(타이어) | 20ton | HR | 10013 | 59020 | 53629 | 122662 | 호표 299 |  | A |  | 공통 8-3,4(2104) | T
577F118D8878DD199FF2CFF058FE7DB559A7F61F | 크레인(타이어) | 25ton | HR | 11310 | 59020 | 59751 | 130081 | 호표 300 |  | A |  | 공통 8-3,4(2104) | T
577F118D8878DD199FF2CFF058FF1FBD08EED83A | 크레인(타이어) | 30ton | HR | 14277 | 59020 | 57685 | 130982 | 호표 301 |  | A |  | 공통 8-3,4(2104) | T
577F118D8878DD199FF2CFF058F9F6F9BE430640 | 크레인(타이어) | 50ton | HR | 20943 | 59020 | 90444 | 170407 | 호표 302 |  | A |  | 공통 8-3,4(2104) | T
577F118D8878DD199FF2D86D5B211BBB56F35153 | 트럭탑재형 크레인 | 2ton | HR | 4642 | 49778 | 9172 | 63592 | 호표 303 |  | A |  | 공통 8-3,4(2105) | T
577F118D8878DD199FF2D86D5B211C41026F63DC | 트럭탑재형 크레인 | 5ton | HR | 8164 | 49778 | 11117 | 69059 | 호표 304 |  | A |  | 공통 8-3,4(2105) | T
577F118D8878DD199FF2D86D5B20720393AEBD59 | 트럭탑재형 크레인 | 10ton | HR | 16488 | 49778 | 23795 | 90061 | 호표 305 |  | A |  | 공통 8-3,4(2105) | T
577F118D8878DD199FF2D86D5B207785AC32F80E | 트럭탑재형 크레인 | 15ton | HR | 17608 | 49778 | 31327 | 98713 | 호표 306 |  | A |  | 공통 8-3,4(2105) | T
577F118D8878DD199FF2EADE54E37404933D555D | 고소작업차 | 3ton | HR | 4962 | 49778 | 17396 | 72136 | 호표 307 |  |  |  | 공통 8-3,4(2106) | T
577F118D8878DD199FF2EADE54E372563755C3AF | 고소작업차 | 5ton | HR | 8164 | 49778 | 36594 | 94536 | 호표 308 |  |  |  | 공통 8-3,4(2106) | T
577F118D8878DD19CB3ED24B53D62DF86409BE74 | 경운기 | 1,000(kg) | HR | 2081 | 36248 | 726 | 39055 | 호표 309 |  | A |  | 공통 8-3,4(2402) | T
577F118D8878DD19D5A5BD0D58D4427F6B547BDB | 지게차 | 2.5ton | HR | 7310 | 59020 | 4048 | 70378 | 호표 310 |  | A |  | 공통 8-3,4(2502) | T
577F118D8878DD19F083718D539A52E48F3811A0 | 트럭 트랙터 및 평판트레일러 | 20ton | HR | 30595 | 59020 | 17314 | 106929 | 호표 311 |  | A |  | 공통 8-3,4(2702) | T
577F118D8878C31935DDE95A5B3E23E1E1829F17 | 아스팔트 피니셔 | 1.7m | HR | 9991 | 59020 | 52633 | 121644 | 호표 312 |  | A |  | 공통 8-3,4(3201) | T
577F118D8878C31935DDE95A5B3E21346D99EFDA | 아스팔트 피니셔 | 3m | HR | 18555 | 59020 | 59141 | 136716 | 호표 313 |  | A |  | 공통 8-3,4(3201) | T
577F118D8878C3192B657A09589B0DED773DE0E0 | 아스팔트 디스트리뷰터 | 3800L | HR | 18175 | 59020 | 16470 | 93665 | 호표 314 |  | A |  | 공통 8-3,4(3302) | T
577F118D8878C3195098E8FB5B864229877EB5D3 | 아스팔트 스프레이어 | 400L | HR | 1873 | 36248 | 804 | 38925 | 호표 315 |  | A |  | 공통 8-3,4(3430) | T
577F118D8878C3197389101158D34568DEBC1489 | 콘크리트 피니셔(포장용) | 160.4kw | HR | 31327 | 59020 | 68558 | 158905 | 호표 316 |  | A |  | 공통 8-3,4(3601) | T
577F118D8878B2198F03ABFC5377CBC40DA052BC | 콘크리트 믹서 | 0.20㎥ | HR | 1953 | 36248 | 1138 | 39339 | 호표 317 |  | A |  | 공통 8-3,4(4205) | T
577F118D8878B219E1A8B23C577D942881635BB4 | 커터(콘크리트 및 아스팔트용) | 320∼400mm | HR | 9898 | 36248 | 2064 | 48210 | 호표 318 |  | A |  | 공통 8-3,4(4430) | T
577F118D8878A019669B762F5FEFE4DC544A9281 | 소형브레이커(공압식) | 1.3㎥/min | HR | 0 | 0 | 494 | 494 | 호표 319 |  | A |  | 공통 8-3(5210) | T
577F118D8878A01966895DB35678E624AD074A8F | 공기압축기(이동식) | 3.5㎥/min | HR | 9594 | 59020 | 2445 | 71059 | 호표 320 |  | A |  | 공통 8-3,4(5205) | T
577F118D8878A01966895DB3567C5F406939CBB0 | 공기압축기(이동식) | 7.1㎥/min | HR | 15474 | 59020 | 3491 | 77985 | 호표 321 |  | A |  | 공통 8-3,4(5205) | T
577F118D8878A01966895DB3544F6A113E6C0AFB | 공기압축기(이동식) | 21.0㎥/min | HR | 42709 | 59020 | 7914 | 109643 | 호표 322 |  | A |  | 공통 8-3,4(5205) | T
577F118D8878A01966A5EECA58A6AA4B3B732D0A | 소형브레이커(전기식) | 1.5kw | HR | 0 | 0 | 343 | 343 | 호표 323 |  |  |  | 공통 8-3(5220) | T
577F118D8878A0190C052799511C7FC37C9F5D41 | 크롤러드릴(공기식) | 17㎥/min(120mm) | HR | 0 | 59020 | 13065 | 72085 | 호표 324 |  | A |  | 공통 8-3,4(5401) | T
577F118D8878A0190C056D48503EA9DAF96A03DA | 크롤러드릴(탑승유압식) | 110kw | HR | 30519 | 59020 | 25136 | 114675 | 호표 325 |  | A |  | 공통 8-3,4(5405) | T
577F118D8878A01939433C7C564E672325730321 | 노면파쇄기 | 2m | HR | 81550 | 59020 | 176745 | 317315 | 호표 326 |  | A |  | 공통 8-3,4(5701) | T
| 소형노면파쇄기 | 0.95m3 | HR | 0 | 0 | 11793 | 11793 | 호표 327 |  |  |  | 공통 8-3(5702) | T
577F118D88789719CC25683753912757EC807BC0 | 그라우팅 믹서 | 190L*2(2kw) | HR | 0 | 0 | 1262 | 1262 | 호표 328 |  | A |  | 공통 8-3(6105) | T
577F118D88789719F9630219527D3909C8635432 | 그라우팅 펌프 | 30∼60L/min(3.7kw) | HR | 0 | 0 | 1779 | 1779 | 호표 329 |  | A |  | 공통 8-3(6202) | T
577F118D887897198665A67454F4CCECBA5DE6AD | 강연선인장기 | 60ton | HR | 0 | 0 | 3212 | 3212 | 호표 330 |  | A |  | 공통 8-3(6516) | T
577F118D8878851941144BF250AAC1B52D17F7D4 | 물탱크(살수차) | 5500L | HR | 16128 | 49778 | 9986 | 75892 | 호표 331 |  | A |  | 공통 8-3,4(7204) | T
577F118D8878851941144BF251B02FB0BC63E06B | 물탱크(살수차) | 16000L | HR | 22371 | 49778 | 19154 | 91303 | 호표 332 |  | A |  | 공통 8-3,4(7204) | T
577F118D88788519411466D95C2CF677A419A89A | 부착용 집게 | 0.2㎥ | HR | 0 | 0 | 3674 | 3674 | 호표 333 |  | A |  | 공통 8-3(7206) | T
577F118D88788519411466D95C2922D9FA7F8663 | 부착용 집게 | 0.6~0.8㎥ | HR | 0 | 0 | 5786 | 5786 | 호표 334 |  | A |  | 공통 8-3(7206) | T
577F118D88788519410BA19257C69BC14D448EC6 | 동력분무기 | 4.85kw | HR | 2297 | 0 | 258 | 2555 | 호표 335 |  | A |  | 공통 8-3,4(7210) | T
577F118D8878851953B3E24753F4A88FB64827E9 | 라인 마커 | 10km/hr | HR | 28718 | 36248 | 16131 | 81097 | 호표 336 |  | A |  | 공통 8-3,4(7330) | T
577F118D8878851953EF2AAE5A1AD64CC994FB2A | 차선 제거기 | 6.71kw | HR | 9774 | 36248 | 3763 | 49785 | 호표 337 |  | A |  | 공통 8-3,4(7360) | T
577F118D8878851930B7095F543285A7FB6899E4 | 발전기 | 50kw | HR | 14391 | 36248 | 4689 | 55328 | 호표 338 |  | A |  | 공통 8-3,4(7505) | T
577F118D8878851915818FC45CD68291A09DEFB8 | 취부기(녹생토 암절개면 보호식재용) | 18.65kw | HR | 0 | 0 | 31334 | 31334 | 호표 339 |  | A |  | 공통 8-3(7750) | T
5045518A3B069719578DAF6C5B5820 | 차선도색/수용성형 페인트 수동식/신설공사 | 실선(황색) W:150 / 자재[2019 품셈 준용] | M | 706 | 199 | 14 | 919 | 호표 340 |  |  |  | 토목 1-8-9.2
5045518A3B069719578DAF6C5C7FC9 | 차선도색/수용성형 페인트 수동식/신설공사 | 실선(백색) W:150 / 자재[2019 품셈 준용] | M | 651 | 199 | 14 | 864 | 호표 341 |  |  |  | 토목 1-8-9.2
5045518A3B069719578DAF4158BB73 | 차선도색/수용성형 페인트 수동식/신설공사 | 파선(황색) W:150 / 자재[2019 품셈 준용] | M | 718 | 398 | 28 | 1144 | 호표 342 |  |  |  | 토목 1-8-9.2
5045518A3B069719578DAF415FEBE8 | 차선도색/수용성형 페인트 수동식/신설공사 | 파선(백색) W:150 / 자재[2019 품셈 준용] | M | 664 | 398 | 28 | 1090 | 호표 343 |  |  |  | 토목 1-8-9.2
5045518A3B069719578DAF265939A8 | 차선도색/수용성형 페인트 수동식/신설공사 | 주차장,횡단보도(황색) / 자재[2019 품셈 준용] | M2 | 4840 | 3492 | 247 | 8579 | 호표 344 |  |  |  | 토목 1-8-9.2
5045518A3B069719578DAF14579121 | 차선도색/수용성형 페인트 수동식/신설공사 | 주차장,횡단보도(백색) / 자재[2019 품셈 준용] | M2 | 4480 | 3492 | 247 | 8219 | 호표 345 |  |  |  | 토목 1-8-9.2
5045518A3B069719578DAF0A548200 | 차선도색/수용성형 페인트 수동식/신설공사 | 문자, 기호(황색) / 자재[2019 품셈 준용] | M2 | 5079 | 7373 | 523 | 12975 | 호표 346 |  |  |  | 토목 1-8-9.2
5045518A3B069719578DAF0A55A92A | 차선도색/수용성형 페인트 수동식/신설공사 | 문자, 기호(백색) / 자재[2019 품셈 준용] | M2 | 4719 | 7373 | 523 | 12615 | 호표 347 |  |  |  | 토목 1-8-9.2
5045518A3B069719578D9D0C5633B3 | 차선도색/수용성형 페인트 기계식/신설공사 | 실선(황색) W:150 / 자재[2019 품셈 준용] | M | 729 | 30 | 5 | 764 | 호표 348 |  |  |  | 토목 1-8-9.3
5045518A3B069719578D9D0C51B179 | 차선도색/수용성형 페인트 기계식/신설공사 | 실선(백색) W:150 / 자재[2019 품셈 준용] | M | 675 | 30 | 5 | 710 | 호표 349 |  |  |  | 토목 1-8-9.3
5045518A3B069719578D9D2F50537D | 차선도색/수용성형 페인트 기계식/신설공사 | 파선(황색) / 자재[2019 품셈 준용] | M | 737 | 61 | 10 | 808 | 호표 350 |  |  |  | 토목 1-8-9.3
5045518A3B069719578D9D2F5782CB | 차선도색/수용성형 페인트 기계식/신설공사 | 파선(백색) / 자재[2019 품셈 준용] | M | 683 | 61 | 10 | 754 | 호표 351 |  |  |  | 토목 1-8-9.3
5045518A3B06971957A897BA5C0526 | 차선도색/융착식 도료 수동식/신설공사 | 실선(황색) W:150 / 자재[2019 품셈 준용] | M | 3252 | 341 | 41 | 3634 | 호표 352 |  |  |  | 토목 1-8-9.4
5045518A3B06971957A897BA5D2C30 | 차선도색/융착식 도료 수동식/신설공사 | 실선(백색) W:150 / 자재[2019 품셈 준용] | M | 2593 | 341 | 41 | 2975 | 호표 353 |  |  |  | 토목 1-8-9.4
5045518A3B06971957A8979F580101 | 차선도색/융착식 도료 수동식/신설공사 | 파선(황색) W:150 / 자재[2019 품셈 준용] | M | 3277 | 682 | 82 | 4041 | 호표 354 |  |  |  | 토목 1-8-9.4
5045518A3B06971957A8979F5FB00F | 차선도색/융착식 도료 수동식/신설공사 | 파선(백색) W:150 / 자재[2019 품셈 준용] | M | 2618 | 682 | 82 | 3382 | 호표 355 |  |  |  | 토목 1-8-9.4
5045518A3B06971957A897C45D6772 | 차선도색/융착식 도료 수동식/신설공사 | 주차장,횡단보도(황색) / 자재[2019 품셈 준용] | M2 | 21956 | 5987 | 724 | 28667 | 호표 356 |  |  |  | 토목 1-8-9.4
5045518A3B06971957A897C45BB996 | 차선도색/융착식 도료 수동식/신설공사 | 주차장,횡단보도(백색) / 자재[2019 품셈 준용] | M2 | 17564 | 5987 | 724 | 24275 | 호표 357 |  |  |  | 토목 1-8-9.4
5045518A3B06971957A897245A3969 | 차선도색/융착식 도료 수동식/신설공사 | 문자, 기호(황색) / 자재[2019 품셈 준용] | M2 | 22442 | 12641 | 1529 | 36612 | 호표 358 |  |  |  | 토목 1-8-9.4
5045518A3B06971957A89724591366 | 차선도색/융착식 도료 수동식/신설공사 | 문자, 기호(백색) / 자재[2019 품셈 준용] | M2 | 18050 | 12641 | 1529 | 32220 | 호표 359 |  |  |  | 토목 1-8-9.4
5045518A3B068619E05DD0B75127E0 | 차선 밑그림/신설공사 | 실선 | M2 | 47 | 1327 | 57 | 1431 | 호표 360 |  |  |  | 토목 1-8-9.1
5045518A3B068619E05DD0B7512533 | 차선 밑그림/신설공사 | 파선 | M2 | 94 | 2654 | 115 | 2863 | 호표 361 |  |  |  | 토목 1-8-9.1
5045518A3B068619E05DD0B7512306 | 차선 밑그림/신설공사 | 횡단보도,주차장 | M2 | 124 | 3492 | 152 | 3768 | 호표 362 |  |  |  | 토목 1-8-9.1
5045518A3B068619E05DD0B7512158 | 차선 밑그림/신설공사 | 문자,기호 | M2 | 263 | 7373 | 322 | 7958 | 호표 363 |  |  |  | 토목 1-8-9.1
50456189A1958E197A2310EB57AD95 | 돌망태 설치/메트리스형 | 폭 200㎝, 높이 30㎝ | M2 | 793 | 12717 | 740 | 14250 | 호표 364 |  |  |  | 토목 2-2-2
50456189A1B0FA190157EDE058DD37 | 돌망태형 옹벽 | 높이 H=5m이하, 굴삭기(0.6m3) | M3 | 4664 | 118109 | 6581 | 129354 | 호표 365 |  |  |  | 토목 2-2-3
5045E184CD7BD21990CF96C95E2771 | P.V.C.관 T.S 접합 및 부설 | ∮100mm | 개소 | 0 | 31637 | 0 | 31637 | 호표 366 |  |  |  | 토목 6-4-1
5045E184CD7BD21990CF96C95E22F0 | P.V.C.관 T.S 접합 및 부설 | ∮150mm | 개소 | 0 | 53686 | 0 | 53686 | 호표 367 |  |  |  | 토목 6-4-1
5045E184CD7BD21990CFA73F50660A | P.V.C.관 고무링 접합 및 부설 | ∮100mm | 개소 | 0 | 27889 | 0 | 27889 | 호표 368 |  |  |  | 토목 6-4-2
5045E184CD7BD21990CFA73F5063B6 | P.V.C.관 고무링 접합 및 부설 | ∮150mm | 개소 | 0 | 36690 | 0 | 36690 | 호표 369 |  |  |  | 토목 6-4-2
5045E184CD7BD21990CFA73F533AE9 | P.V.C.관 고무링 접합 및 부설 | ∮200mm | 개소 | 0 | 46451 | 0 | 46451 | 호표 370 |  |  |  | 토목 6-4-2
5045E184CD7BD21990CFA73F533F6B | P.V.C.관 고무링 접합 및 부설 | ∮250mm | 개소 | 0 | 69722 | 0 | 69722 | 호표 371 |  |  |  | 토목 6-4-2
5045E184CD7BD21990CFA73F5213DF | P.V.C.관 고무링 접합 및 부설 | ∮300mm | 개소 | 0 | 76695 | 0 | 76695 | 호표 372 |  |  |  | 토목 6-4-2
5045E184E8E75F1958A8D5AE58EC7F | P.E.관 부설 및 접합(밴드) | ∮200mm | 개소 | 0 | 53686 | 1610 | 55296 | 호표 373 |  |  |  | 토목 6-5-2
5045E184E8E75F1958A8D5AE5D6D93 | P.E.관 부설 및 접합(밴드) | ∮250mm | 개소 | 0 | 63447 | 1903 | 65350 | 호표 374 |  |  |  | 토목 6-5-2
5045E184E8E75F1958A8D5B85F56B0 | P.E.관 부설 및 접합(밴드) | ∮300mm | 개소 | 0 | 69722 | 2091 | 71813 | 호표 375 |  |  |  | 토목 6-5-2
5045E184E8E75F1958A8D5B85DA8D5 | P.E.관 부설 및 접합(밴드) | ∮400mm | 개소 | 0 | 93265 | 2797 | 96062 | 호표 376 |  |  |  | 토목 6-5-2
5045E184E8E75F1958A8D5B85BFB00 | P.E.관 부설 및 접합(밴드) | ∮500mm | 개소 | 0 | 115902 | 3477 | 119379 | 호표 377 |  |  |  | 토목 6-5-2
5045E184E85193192DB122D85906BC | P.E.관 바트융착 접합 및 부설 | ∮200mm | 개소 | 0 | 125501 | 18825 | 144326 | 호표 378 |  |  |  | 토목 6-5-4
5045E184E85193192DB122D859013B | P.E.관 바트융착 접합 및 부설 | ∮250mm | 개소 | 0 | 139445 | 20916 | 160361 | 호표 379 |  |  |  | 토목 6-5-4
5045E184E85193192DB122D8590014 | P.E.관 바트융착 접합 및 부설 | ∮300mm | 개소 | 0 | 153390 | 23008 | 176398 | 호표 380 |  |  |  | 토목 6-5-4
5045E184E85193192DB122D85902C1 | P.E.관 바트융착 접합 및 부설 | ∮400mm | 개소 | 0 | 175391 | 26308 | 201699 | 호표 381 |  |  |  | 토목 6-5-4
5045E184E85193192DB122D8590CC5 | P.E.관 바트융착 접합 및 부설 | ∮500mm | 개소 | 0 | 213783 | 32067 | 245850 | 호표 382 |  |  |  | 토목 6-5-4
5045E184E8BA111962C31A145C4BEF | P.E.관 분기관 천공 및 접합 | ∮200mm | 개소 | 0 | 51431 | 2571 | 54002 | 호표 383 |  |  |  | 토목 6-5-5
5045E184E8BA111962C31A0A55C1E5 | P.E.관 분기관 천공 및 접합 | ∮250mm | 개소 | 0 | 62750 | 3137 | 65887 | 호표 384 |  |  |  | 토목 6-5-5
5045E184E8BA111962C31A3759A085 | P.E.관 분기관 천공 및 접합 | ∮300mm | 개소 | 0 | 69722 | 3486 | 73208 | 호표 385 |  |  |  | 토목 6-5-5
5045E1849031FA190ADDE8325E50F6 | 원심력 철근콘크리트관/소켓관 부설 및 접합 | ∮300mm / 고무링 별도 | 본 | 8788 | 72983 | 13611 | 95382 | 호표 386 |  |  |  | 토목 6-6-1
5045E1849031FA190ADDE8325E5578 | 원심력 철근콘크리트관/소켓관 부설 및 접합 | ∮350mm / 고무링 별도 | 본 | 10140 | 84299 | 15707 | 110146 | 호표 387 |  |  |  | 토목 6-6-1
5045E1849031FA190ADDE83259EE54 | 원심력 철근콘크리트관/소켓관 부설 및 접합 | ∮400mm / 고무링 별도 | 본 | 11986 | 99636 | 18567 | 130189 | 호표 388 |  |  |  | 토목 6-6-1
5045E1849031FA190ADDE83259EB9F | 원심력 철근콘크리트관/소켓관 부설 및 접합 | ∮450mm / 고무링 별도 | 본 | 14674 | 120997 | 22711 | 158382 | 호표 389 |  |  |  | 토목 6-6-1
5045E1849031FA190ADDE83258C74A | 원심력 철근콘크리트관/소켓관 부설 및 접합 | ∮500mm / 고무링 별도 | 본 | 16488 | 137791 | 25555 | 179834 | 호표 390 |  |  |  | 토목 6-6-1
5045E1849031FA190ADDE8325B9B29 | 원심력 철근콘크리트관/소켓관 부설 및 접합 | ∮600mm / 고무링 별도 | 본 | 20280 | 168436 | 31412 | 220128 | 호표 391 |  |  |  | 토목 6-6-1
5045E1849031FA190AC302BA5363BD | 흄관 부설 및 접합(소켓관) | ∮300mm | M | 3515 | 29193 | 5444 | 38152 | 호표 392 |  |  |  | 토목 6-6-1
5045E1849031FA190AC302BA536296 | 흄관 부설 및 접합(소켓관) | ∮350mm | M | 4056 | 33719 | 6282 | 44057 | 호표 393 |  |  |  | 토목 6-6-1
5045E1849031FA190AC302BA525A9E | 흄관 부설 및 접합(소켓관) | ∮400mm | M | 4794 | 39854 | 7426 | 52074 | 호표 394 |  |  |  | 토목 6-6-1
5045E1849031FA190AC302BA525BA5 | 흄관 부설 및 접합(소켓관) | ∮450mm | M | 5869 | 48398 | 9084 | 63351 | 호표 395 |  |  |  | 토목 6-6-1
5045E1849031FA190AC302BA5258D0 | 흄관 부설 및 접합(소켓관) | ∮500mm | M | 6595 | 55116 | 10222 | 71933 | 호표 396 |  |  |  | 토목 6-6-1
5045E1849031FA190AC302BA525E79 | 흄관 부설 및 접합(소켓관) | ∮600mm | M | 8112 | 67374 | 12564 | 88050 | 호표 397 |  |  |  | 토목 6-6-1
5045E1849031FA190AC32D83586AC9 | 원심력콘크리트관 부설/수밀밴드접합 | 소켓, ∮300mm / 수밀밴드 별도 | 본 | 8244 | 68551 | 12770 | 89565 | 호표 398 |  |  |  | 토목 6-6-2
5045E1849031FA190AC32D83586CF7 | 원심력콘크리트관 부설/수밀밴드접합 | 소켓, ∮350mm / 수밀밴드 별도 | 본 | 10140 | 84299 | 15707 | 110146 | 호표 399 |  |  |  | 토목 6-6-2
5045E1849031FA190AC32D83590F86 | 원심력콘크리트관 부설/수밀밴드접합 | 소켓, ∮400mm / 수밀밴드 별도 | 본 | 11986 | 99636 | 18567 | 130189 | 호표 400 |  |  |  | 토목 6-6-2
5045E1849031FA190AC32D83590DD8 | 원심력콘크리트관 부설/수밀밴드접합 | 소켓, ∮450mm / 수밀밴드 별도 | 본 | 13190 | 109545 | 20430 | 143165 | 호표 401 |  |  |  | 토목 6-6-2
5045E1849031FA190AC32D83590B2B | 원심력콘크리트관 부설/수밀밴드접합 | 소켓, ∮500mm / 수밀밴드 별도 | 본 | 14674 | 120997 | 22711 | 158382 | 호표 402 |  |  |  | 토목 6-6-2
5045E1849031FA190AC32D835A16F7 | 원심력콘크리트관 부설/수밀밴드접합 | 소켓, ∮600mm / 수밀밴드 별도 | 본 | 18796 | 156984 | 29131 | 204911 | 호표 403 |  |  |  | 토목 6-6-2
5045E1849031FA190AC38616575556 | 원심력철근콘크리트관 절단 | ∮300mm | 개소 | 0 | 13039 | 782 | 13821 | 호표 404 |  |  |  | 토목 6-6-3
5045E1849031FA190AC386165750D4 | 원심력철근콘크리트관 절단 | ∮350mm | 개소 | 0 | 13039 | 782 | 13821 | 호표 405 |  |  |  | 토목 6-6-3
5045E1849031FA190AC38616502687 | 원심력철근콘크리트관 절단 | ∮400mm | 개소 | 0 | 17385 | 1043 | 18428 | 호표 406 |  |  |  | 토목 6-6-3
5045E1849031FA190AC38616502333 | 원심력철근콘크리트관 절단 | ∮450mm | 개소 | 0 | 17385 | 1043 | 18428 | 호표 407 |  |  |  | 토목 6-6-3
5045E1849031FA190AC3861651CD30 | 원심력철근콘크리트관 절단 | ∮500mm | 개소 | 0 | 21732 | 1303 | 23035 | 호표 408 |  |  |  | 토목 6-6-3
5045E1849031FA190AC3861652D31B | 원심력철근콘크리트관 절단 | ∮600mm | 개소 | 0 | 30425 | 1825 | 32250 | 호표 409 |  |  |  | 토목 6-6-3
5045E1849031FA190AA022E75C14AA | 원심력 철근콘크리트관 천공 및 접합 | 본관 ∮300, 연결관 ∮150mm | 개소 | 0 | 21732 | 1086 | 22818 | 호표 410 |  |  |  | 토목 6-6-4
5045E1849031FA190AA022D5550AC0 | 원심력 철근콘크리트관 천공 및 접합 | 본관 ∮300, 연결관 ∮200mm | 개소 | 0 | 30425 | 1521 | 31946 | 호표 411 |  |  |  | 토목 6-6-4
5045E1849031FA190AA022C45F3F13 | 원심력 철근콘크리트관 천공 및 접합 | 본관 ∮400, 연결관 ∮150mm | 개소 | 0 | 21732 | 1086 | 22818 | 호표 412 |  |  |  | 토목 6-6-4
5045E1849031FA190AA022BA58B529 | 원심력 철근콘크리트관 천공 및 접합 | 본관 ∮400, 연결관 ∮200mm | 개소 | 0 | 30425 | 1521 | 31946 | 호표 413 |  |  |  | 토목 6-6-4
5045E1849031FA190AA022A851AC67 | 원심력 철근콘크리트관 천공 및 접합 | 본관 ∮450, 연결관 ∮150mm | 개소 | 0 | 21732 | 1086 | 22818 | 호표 414 |  |  |  | 토목 6-6-4
5045E1849031FA190AA0229F5AD9E1 | 원심력 철근콘크리트관 천공 및 접합 | 본관 ∮450, 연결관 ∮200mm | 개소 | 0 | 30425 | 1521 | 31946 | 호표 415 |  |  |  | 토목 6-6-4
5045E1849031FA190AA0228D54D609 | 원심력 철근콘크리트관 천공 및 접합 | 본관 ∮450, 연결관 ∮250mm | 개소 | 0 | 39118 | 1955 | 41073 | 호표 416 |  |  |  | 토목 6-6-4
5045E1849031FA190AA0227C5DE559 | 원심력 철근콘크리트관 천공 및 접합 | 본관 ∮500, 연결관 ∮150mm | 개소 | 0 | 21732 | 1086 | 22818 | 호표 417 |  |  |  | 토목 6-6-4
5045E1849031FA190AA0226256BCBE | 원심력 철근콘크리트관 천공 및 접합 | 본관 ∮500, 연결관 ∮200mm | 개소 | 0 | 30425 | 1521 | 31946 | 호표 418 |  |  |  | 토목 6-6-4
5045E1849031FA190AA03367543622 | 원심력 철근콘크리트관 천공 및 접합 | 본관 ∮500, 연결관 ∮250mm | 개소 | 0 | 39118 | 1955 | 41073 | 호표 419 |  |  |  | 토목 6-6-4
5045E1849031FA190AA033715BA032 | 원심력 철근콘크리트관 천공 및 접합 | 본관 ∮500, 연결관 ∮300mm | 개소 | 0 | 52157 | 2607 | 54764 | 호표 420 |  |  |  | 토목 6-6-4
5045E1849031FA190AA0334457C239 | 원심력 철근콘크리트관 천공 및 접합 | 본관 ∮600, 연결관 ∮150mm | 개소 | 0 | 30425 | 1521 | 31946 | 호표 421 |  |  |  | 토목 6-6-4
5045E1849031FA190AA033565EEB94 | 원심력 철근콘크리트관 천공 및 접합 | 본관 ∮600, 연결관 ∮200mm | 개소 | 0 | 39118 | 1955 | 41073 | 호표 422 |  |  |  | 토목 6-6-4
5045E1849031FA190AA03329596651 | 원심력 철근콘크리트관 천공 및 접합 | 본관 ∮600, 연결관 ∮250mm | 개소 | 0 | 47811 | 2390 | 50201 | 호표 423 |  |  |  | 토목 6-6-4
5045E1849031FA190AA0333A505702 | 원심력 철근콘크리트관 천공 및 접합 | 본관 ∮600, 연결관 ∮300mm | 개소 | 0 | 56504 | 2825 | 59329 | 호표 424 |  |  |  | 토목 6-6-4
5045518A0FAF59192857AB375D4327 | 파형강관 부설 및 접합/크레인(5ton) | ∮300mm, L:8m | 개소 | 1167 | 28035 | 2008 | 31210 | 호표 425 |  |  |  | 토목 6-7-2,[주]③
5045518A0FAF59192857AB375A8F60 | 파형강관 부설 및 접합/크레인(5ton) | ∮400mm, L:8m | 개소 | 1436 | 43622 | 2653 | 47711 | 호표 426 |  |  |  | 토목 6-7-2,[주]③
5045518A0FAF59192857AB375B954B | 파형강관 부설 및 접합/크레인(5ton) | ∮500mm, L:8m | 개소 | 1616 | 56036 | 3124 | 60776 | 호표 427 |  |  |  | 토목 6-7-2,[주]③
5045718FE3EF6F19B2FEF2B15A0687 | 기계기구 설치 |  | 개소 | 0 | 630752 | 0 | 630752 | 호표 428 |  |  |  | 토목 8-1-1
5045718FE386CE199DB7ABB051ADDA | 지반조사 천공비 - 점토층 | BX ∮50.8mm | M | 2975 | 212050 | 0 | 215025 | 호표 429 |  |  |  | 토목 8-1-2
5045718FE386CE199DB7ABB0508630 | 지반조사 천공비 - 모래층 | BX ∮50.8mm | M | 7150 | 244968 | 0 | 252118 | 호표 430 |  |  |  | 토목 8-1-2
5045718FE386CE199DB7ABB0573560 | 지반조사 천공비 - 자갈층 | BX ∮50.8mm | M | 23500 | 485818 | 0 | 509318 | 호표 431 |  |  |  | 토목 8-1-2
5045718FE386CE199DB7ABB0562E0E | 지반조사 천공비 - 호박돌층 | BX ∮50.8mm | M | 122650 | 666569 | 0 | 789219 | 호표 432 |  |  |  | 토목 8-1-2
5045718FE386CE199DB799475BDE6B | 지반조사 천공비 - 점토층 | NX ∮76㎜ | M | 4000 | 251275 | 0 | 255275 | 호표 433 |  |  |  | 토목 8-1-2
5045718FE386CE199DB799475D8B21 | 지반조사 천공비 - 자갈층 | NX ∮76㎜ | M | 31250 | 568323 | 0 | 599573 | 호표 434 |  |  |  | 토목 8-1-2
5045718FE386CE199DB799475A3722 | 지반조사 천공비 - 모래층 | NX ∮76㎜ | M | 9625 | 289406 | 0 | 299031 | 호표 435 |  |  |  | 토목 8-1-2
5045718FE386CE199DB799475CE55D | 지반조사 천공비 - 호박돌층 | NX ∮76㎜ | M | 165200 | 784602 | 0 | 949802 | 호표 436 |  |  |  | 토목 8-1-2
5045718FE386CE199DB7ABB052B325 | 지반조사 천공비 - 풍화암 | BX ∮50.8mm | M | 27600 | 218357 | 0 | 245957 | 호표 437 |  |  |  | 토목 8-1-3
5045718FE386CE199DB7ABB055080B | 지반조사 천공비 - 연암 | BX ∮50.8mm | M | 34125 | 229877 | 0 | 264002 | 호표 438 |  |  |  | 토목 8-1-3
5045718FE386CE199DB7ABB0546181 | 지반조사 천공비 - 보통암 | BX ∮50.8mm | M | 34125 | 257249 | 0 | 291374 | 호표 439 |  |  |  | 토목 8-1-3
5045718FE386CE199DB7ABB05B906F | 지반조사 천공비 - 경암 | BX ∮50.8mm | M | 20500 | 411342 | 0 | 431842 | 호표 440 |  |  |  | 토목 8-1-3
5045718FE386CE199DB79947580ACE | 지반조사 천공비 - 풍화암 | NX ∮76㎜ | M | 36300 | 256488 | 0 | 292788 | 호표 441 |  |  |  | 토목 8-1-3
5045718FE386CE199DB799475FB93C | 지반조사 천공비 - 연암 | NX ∮76㎜ | M | 44950 | 275006 | 0 | 319956 | 호표 442 |  |  |  | 토목 8-1-3
5045718FE386CE199DB799475E9212 | 지반조사 천공비 - 보통암 | NX ∮76㎜ | M | 44950 | 303472 | 0 | 348422 | 호표 443 |  |  |  | 토목 8-1-3
5045718FE386CE199DB7994751DA17 | 지반조사 천공비 - 경암 | NX ∮76㎜ | M | 27800 | 481296 | 0 | 509096 | 호표 444 |  |  |  | 토목 8-1-3
50451181CF9B3219E7FB6E9B537EF8 | 하수관 수밀시험 (시험기구 별도) | 각종 / 최대 800MM 이하 | 일당 | 42704 | 1095452 | 52176 | 1190332 | 호표 445 |  |  |  | 유지관리 토목 2-4-4
50451181CF9B3219E7FB6E9B50AA19 | 하수관 수밀시험 (시험기구 별도) | 300mm 이하 | 개소 | 10676 | 273863 | 13044 | 297583 | 호표 446 |  |  |  | 유지관리 토목 2-4-4
50451181CF9B3219E7FB6E9B552C54 | 하수관 수밀시험 (시험기구 별도) | 600mm 이하 | 개소 | 14252 | 365618 | 17413 | 397283 | 호표 447 |  |  |  | 유지관리 토목 2-4-4
50451181CF9B3219E7FB6E9B5BB4B8 | 하수관 수밀시험 (시험기구 별도) | 800mm 이하 | 개소 | 21352 | 547726 | 26088 | 595166 | 호표 448 |  |  |  | 유지관리 토목 2-4-4
50451181CFE356198DFD09105798B1 | C.C.T.V 조사 | 신설 L=520m | M | 82 | 1966 | 303 | 2351 | 호표 449 |  |  |  | 유지관리 토목 2-4-12
50451181CFE356198DFD091054C5F9 | C.C.T.V 조사 | 기존 L=320m | M | 133 | 3195 | 493 | 3821 | 호표 450 |  |  |  | 유지관리 토목 2-4-12
5045E185ABA3DD19CADFDA845595D4 | 원심력철근콘크리트관 철거 | ∮300mm | 본 | 3380 | 28069 | 4877 | 36326 | 호표 451 |  |  |  | 유지관리 토목 2-4-14
5045E185ABA3DD19CADFAD4E573B77 | 원심력철근콘크리트관 철거 | ∮400mm | 본 | 4253 | 35416 | 6139 | 45808 | 호표 452 |  |  |  | 유지관리 토목 2-4-14
5045E185ABA3DD19CADFBFBF50FE7B | 원심력철근콘크리트관 철거 | ∮500mm | 본 | 5078 | 42088 | 7328 | 54494 | 호표 453 |  |  |  | 유지관리 토목 2-4-14
5045E185ABA3DD19CADF82645C2AF3 | 원심력철근콘크리트관 철거 | ∮600mm | 본 | 6001 | 49756 | 8661 | 64418 | 호표 454 |  |  |  | 유지관리 토목 2-4-14
5045D186A030E3194D125D795173EB | 잔디붙임 | 줄떼 | M2 | 0 | 5431 | 0 | 5431 | 호표 455 |  |  |  | 공통 4-1-1
5045D186A030E3194D125D795173E8 | 잔디붙임 | 평떼 | M2 | 0 | 6170 | 0 | 6170 | 호표 456 |  |  |  | 공통 4-1-1
5045D186A030E3194D125D4D5CA5EB | 판형잔디붙임 | 판형잔디(0.2~0.5M2) | M2 | 414 | 5332 | 585 | 6331 | 호표 457 |  |  |  | 공통 4-1-2
5045D186A030E3194D125D685B25C9 | 초화류 식재 | 양호 | 주 | 0 | 324 | 0 | 324 | 호표 458 |  |  |  | 공통 4-1-4
5045D186A030E3194D125D685B25C8 | 초화류 식재 | 보통 | 주 | 0 | 489 | 0 | 489 | 호표 459 |  |  |  | 공통 4-1-4
5045D186A07EFE19C8CB04DE57C837 | 관목굴취 | H=0.3m 미만 | 주 | 0 | 1843 | 0 | 1843 | 호표 460 |  |  |  | 공통 4-2-1
5045D186A07EFE19C8CB04DE536DC8 | 관목굴취 | H=0.3~0.7m | 주 | 0 | 3797 | 0 | 3797 | 호표 461 |  |  |  | 공통 4-2-1
5045D186A07EFE19C8CB04CD5C7B70 | 관목굴취 | H=0.8~1.1m | 주 | 0 | 5856 | 0 | 5856 | 호표 462 |  |  |  | 공통 4-2-1
5045D186A07EFE19C8CB04CD588088 | 관목굴취 | H=1.2~1.5m | 주 | 0 | 8776 | 0 | 8776 | 호표 463 |  |  |  | 공통 4-2-1
5045D186A0416C19DD10A1375607C6 | 관목식재(단식) | 0.3m미만 | 주 | 0 | 5505 | 0 | 5505 | 호표 464 |  |  |  | 공통 4-2-2
5045D186A0416C19DD10A1375607C5 | 관목식재(단식) | 0.3~0.7m이하 | 주 | 0 | 7021 | 0 | 7021 | 호표 465 |  |  |  | 공통 4-2-2
5045D186A0416C19DD10A1375607C4 | 관목식재(단식) | 0.8~1.1m이하 | 주 | 0 | 11644 | 0 | 11644 | 호표 466 |  |  |  | 공통 4-2-2
5045D186A0416C19DD10A1375607C3 | 관목식재(단식) | 1.2~1.5m이하 | 주 | 0 | 16033 | 0 | 16033 | 호표 467 |  |  |  | 공통 4-2-2
5045D186A0416C19DD10A1375607C2 | 관목식재(단식) | 1.6~1.9m이하 | 주 | 0 | 21942 | 0 | 21942 | 호표 468 |  |  |  | 공통 4-2-2
5045D186A0416C19DD10A1375607C1 | 관목식재(단식) | 2.0~2.3m이하 | 주 | 0 | 30076 | 0 | 30076 | 호표 469 |  |  |  | 공통 4-2-2
5045D186A0416C19DD10A1375607C0 | 관목식재(단식) | 2.4~2.7m이하 | 주 | 0 | 41893 | 0 | 41893 | 호표 470 |  |  |  | 공통 4-2-2
5045D186A0416C19DD10A137560621 | 관목식재(군식) | 0.3m 미만 | 주 | 0 | 1995 | 0 | 1995 | 호표 471 |  |  |  | 공통 4-2-3
5045D186A0416C19DD10A137560622 | 관목식재(군식) | 0.3~0.7m이하 | 주 | 0 | 2919 | 0 | 2919 | 호표 472 |  |  |  | 공통 4-2-3
5045D186A0416C19DD10A137560623 | 관목식재(군식) | 0.8~1.1m이하 | 주 | 0 | 4388 | 0 | 4388 | 호표 473 |  |  |  | 공통 4-2-3
5045D186A0416C19DD10A137560624 | 관목식재(군식) | 1.2~1.5m이하 | 주 | 0 | 6254 | 0 | 6254 | 호표 474 |  |  |  | 공통 4-2-3
5045D186A0416C19DD10A137560625 | 관목식재(군식) | 1.6~1.9m이하 | 주 | 0 | 9011 | 0 | 9011 | 호표 475 |  |  |  | 공통 4-2-3
5045D186A0416C19DD10A137560626 | 관목식재(군식) | 2.0~2.3m이하 | 주 | 0 | 12522 | 0 | 12522 | 호표 476 |  |  |  | 공통 4-2-3
5045D186A0416C19DD10A137560627 | 관목식재(군식) | 2.4~2.7m이하 | 주 | 0 | 18431 | 0 | 18431 | 호표 477 |  |  |  | 공통 4-2-3
5045D186A07E8B19D3D4798353B7EC | 뿌리돌림/근원직경 | 5cm | 주 | 0 | 15832 | 0 | 15832 | 호표 478 |  |  |  | 공통 4-3-1
5045D186A07E8B19D3D4798353B7ED | 뿌리돌림/근원직경 | 7cm | 주 | 0 | 27593 | 0 | 27593 | 호표 479 |  |  |  | 공통 4-3-1
5045D186A07E8B19D3D4798353B7EA | 뿌리돌림/근원직경 | 9cm | 주 | 0 | 43425 | 0 | 43425 | 호표 480 |  |  |  | 공통 4-3-1
5045D186A07E8B19D3D4798353B7EB | 뿌리돌림/근원직경 | 11cm | 주 | 0 | 59258 | 0 | 59258 | 호표 481 |  |  |  | 공통 4-3-1
5045D186A07E8B19D3D4798353B7E8 | 뿌리돌림/근원직경 | 13cm | 주 | 0 | 75723 | 0 | 75723 | 호표 482 |  |  |  | 공통 4-3-1
5045D186A07E8B19D3D4798353B7E9 | 뿌리돌림/근원직경 | 15cm | 주 | 0 | 95628 | 0 | 95628 | 호표 483 |  |  |  | 공통 4-3-1
5045D186A07E8B19D3D4798353B7E6 | 뿌리돌림/근원직경 | 18cm | 주 | 0 | 142038 | 0 | 142038 | 호표 484 |  |  |  | 공통 4-3-1
5045D186A07E8B19D3D4798353B7E7 | 뿌리돌림/근원직경 | 21cm | 주 | 0 | 166648 | 0 | 166648 | 호표 485 |  |  |  | 공통 4-3-1
5045D186A07E8B19D3D4798353B419 | 뿌리돌림/근원직경 | 24cm | 주 | 0 | 189537 | 0 | 189537 | 호표 486 |  |  |  | 공통 4-3-1
5045D186A07E8B19D3D4798353B418 | 뿌리돌림/근원직경 | 30cm | 주 | 0 | 404315 | 0 | 404315 | 호표 487 |  |  |  | 공통 4-3-1
5045D186A07E8B19D3D4798353B41B | 뿌리돌림/근원직경 | 36cm | 주 | 0 | 475334 | 0 | 475334 | 호표 488 |  |  |  | 공통 4-3-1
5045D186A07E8B19D3D4798353B41A | 뿌리돌림/근원직경 | 42cm | 주 | 0 | 522833 | 0 | 522833 | 호표 489 |  |  |  | 공통 4-3-1
5045D186A07E8B19D3D4798353B41D | 뿌리돌림/근원직경 | 48cm | 주 | 0 | 593852 | 0 | 593852 | 호표 490 |  |  |  | 공통 4-3-1
5045D186A04152196A6A3E745F7939 | 교목굴취(나무높이) / 인력시공 | H:2.0m이하 | 주 | 0 | 18396 | 0 | 18396 | 호표 491 |  |  |  | 공통 4-3-2
5045D186A04152196A6A3E745F7ADF | 교목굴취(나무높이) / 인력시공 | H:3.0m이하 | 주 | 0 | 28504 | 0 | 28504 | 호표 492 |  |  |  | 공통 4-3-2
5045D186A04152196A6A3E745F7BE6 | 교목굴취(나무높이) / 인력시공 | H:5.0m이하 | 주 | 0 | 42810 | 0 | 42810 | 호표 493 |  |  |  | 공통 4-3-2
5045D186A04152196A6A3E4F5B39CB | 교목굴취(나무높이) / 기계시공 | H:2.0m이하 | 주 | 1433 | 14907 | 1558 | 17898 | 호표 494 |  |  |  | 공통 4-3-2
5045D186A04152196A6A3E4F5B3AD2 | 교목굴취(나무높이) / 기계시공 | H:3.0m이하 | 주 | 2142 | 22534 | 2329 | 27005 | 호표 495 |  |  |  | 공통 4-3-2
5045D186A04152196A6A3E4F5B3BF8 | 교목굴취(나무높이) / 기계시공 | H:5.0m이하 | 주 | 3222 | 33746 | 3502 | 40470 | 호표 496 |  |  |  | 공통 4-3-2
5045D186A07E8B19D3E6F4875DEE30 | 교목굴취(근원직경) / 인력시공 | 5cm(4cm) 이하 | 주 | 0 | 25699 | 0 | 25699 | 호표 497 |  |  |  | 공통 4-3-3
5045D186A07E8B19D3E6F4875DED2A | 교목굴취(근원직경) / 인력시공 | 6~7cm(5~6cm) | 주 | 0 | 42810 | 0 | 42810 | 호표 498 |  |  |  | 공통 4-3-3
5045D186A07E8B19D3E6F4875DEC03 | 교목굴취(근원직경) / 인력시공 | 8~9cm(7~8cm) | 주 | 0 | 85684 | 0 | 85684 | 호표 499 |  |  |  | 공통 4-3-3
5045D186A07E8B19D3E6F4B35197D4 | 교목굴취(근원직경) / 기계시공 | 5cm(4cm) 이하 | 주 | 1836 | 19250 | 1996 | 23082 | 호표 500 |  |  |  | 공통 4-3-3
5045D186A07E8B19D3E6F4B3519400 | 교목굴취(근원직경) / 기계시공 | 6~7cm(5~6cm) | 주 | 3222 | 33746 | 3502 | 40470 | 호표 501 |  |  |  | 공통 4-3-3
5045D186A07E8B19D3E6F4B3519526 | 교목굴취(근원직경) / 기계시공 | 8~9cm(7~8cm) | 주 | 5155 | 53993 | 5604 | 64752 | 호표 502 |  |  |  | 공통 4-3-3
5045D186A07E8B19D3E6F4B3519252 | 교목굴취(근원직경) / 기계시공 | 10~14cm(8~12cm) | 주 | 8587 | 90026 | 9334 | 107947 | 호표 503 |  |  |  | 공통 4-3-3
5045D186A07E8B19D3E6F4B3519379 | 교목굴취(근원직경) / 기계시공 | 15~19cm(13~16cm) | 주 | 12889 | 134984 | 14011 | 161884 | 호표 504 |  |  |  | 공통 4-3-3
5045D186A07E8B19D3E6F4B35190A5 | 교목굴취(근원직경) / 기계시공 | 20~29cm(17~24cm) | 주 | 28859 | 259792 | 75738 | 364389 | 호표 505 |  |  |  | 공통 4-3-3
5045D186A07E8B19D3E6F4B351914B | 교목굴취(근원직경) / 기계시공 | 30~39cm(25~32cm) | 주 | 40504 | 364400 | 106299 | 511203 | 호표 506 |  |  |  | 공통 4-3-3
5045D186A07E8B19D3E6F4B3519E03 | 교목굴취(근원직경) / 기계시공 | 40~49cm(33~41cm) | 주 | 55820 | 455500 | 166348 | 677668 | 호표 507 |  |  |  | 공통 4-3-3
5045D186A07E8B19D3E6F4B3519F2A | 교목굴취(근원직경) / 기계시공 | 50~60cm(42~50cm) | 주 | 74427 | 607331 | 221800 | 903558 | 호표 508 |  |  |  | 공통 4-3-3
5045D186A0539719A9C8E7885E6168 | 교목식재(나무높이) / 인력시공 | H:2.0m이하 | 주 | 0 | 32123 | 0 | 32123 | 호표 509 |  |  |  | 공통 4-3-4
5045D186A0539719A9C8E7885E620F | 교목식재(나무높이) / 인력시공 | H:3.0m이하 | 주 | 0 | 64247 | 0 | 64247 | 호표 510 |  |  |  | 공통 4-3-4
5045D186A0539719A9C8E7885E6315 | 교목식재(나무높이) / 인력시공 | H:5.0m이하 | 주 | 0 | 107058 | 0 | 107058 | 호표 511 |  |  |  | 공통 4-3-4
5045D186A0539719A9C8E7B452276F | 교목식재(나무높이) / 기계시공 | H:2.0m이하 | 주 | 2336 | 24591 | 2539 | 29466 | 호표 512 |  |  |  | 공통 4-3-4
5045D186A0539719A9C8E7B452249B | 교목식재(나무높이) / 기계시공 | H:3.0m이하 | 주 | 4301 | 44956 | 4676 | 53933 | 호표 513 |  |  |  | 공통 4-3-4
5045D186A0539719A9C8E7B45225A2 | 교목식재(나무높이) / 기계시공 | H:5.0m이하 | 주 | 6444 | 67492 | 7005 | 80941 | 호표 514 |  |  |  | 공통 4-3-4
5045D186A0539719A9C8E7AB5B55F0 | 교목식재(나무높이) / 인력시공 - 지주목 無 | H:2.0m이하 | 주 | 0 | 28911 | 0 | 28911 | 호표 515 |  |  |  | 공통 4-3-4
5045D186A0539719A9C8E7AB5B5697 | 교목식재(나무높이) / 인력시공 - 지주목 無 | H:3.0m이하 | 주 | 0 | 57822 | 0 | 57822 | 호표 516 |  |  |  | 공통 4-3-4
5045D186A0539719A9C8E7AB5B57BE | 교목식재(나무높이) / 인력시공 - 지주목 無 | H:5.0m이하 | 주 | 0 | 96371 | 0 | 96371 | 호표 517 |  |  |  | 공통 4-3-4
5045D186A0539719A9C8E7D05F922A | 교목식재(나무높이) / 기계시공 - 지주목 無 | H:2.0m이하 | 주 | 2110 | 22009 | 2294 | 26413 | 호표 518 |  |  |  | 공통 4-3-4
5045D186A0539719A9C8E7D05F9103 | 교목식재(나무높이) / 기계시공 - 지주목 無 | H:3.0m이하 | 주 | 3866 | 40495 | 4203 | 48564 | 호표 519 |  |  |  | 공통 4-3-4
5045D186A0539719A9C8E7D05F907C | 교목식재(나무높이) / 기계시공 - 지주목 無 | H:5.0m이하 | 주 | 5800 | 60742 | 6305 | 72847 | 호표 520 |  |  |  | 공통 4-3-4
5045D186A05397199F5055955A0810 | 교목식재(흉고직경) / 인력시공 - 지주목 無 | 5cm(6)이하 | 주 | 0 | 38548 | 0 | 38548 | 호표 521 |  |  |  | 공통 4-3-5
5045D186A05397199F5055955A0BE4 | 교목식재(흉고직경) / 인력시공 - 지주목 無 | 6~7cm(7~8) | 주 | 0 | 77097 | 0 | 77097 | 호표 522 |  |  |  | 공통 4-3-5
5045D186A05397199F5055955F8A2A | 교목식재(흉고직경) / 기계시공 - 지주목 無 | 5cm(6)이하 | 주 | 2577 | 26996 | 2802 | 32375 | 호표 523 |  |  |  | 공통 4-3-5
5045D186A05397199F5055955F8903 | 교목식재(흉고직경) / 기계시공 - 지주목 無 | 6~7cm(7~8) | 주 | 5284 | 55343 | 5744 | 66371 | 호표 524 |  |  |  | 공통 4-3-5
5045D186A05397199F5055955F887C | 교목식재(흉고직경) / 기계시공 - 지주목 無 | 8~9cm(9~11) | 주 | 6831 | 71541 | 7425 | 85797 | 호표 525 |  |  |  | 공통 4-3-5
5045D186A05397199F5055A6517A07 | 교목식재(흉고직경) / 인력시공 | 5cm(6)이하 | 주 | 0 | 42810 | 0 | 42810 | 호표 526 |  |  |  | 공통 4-3-5
5045D186A05397199F5055A6517960 | 교목식재(흉고직경) / 인력시공 | 6~7cm(7~8) | 주 | 0 | 85684 | 0 | 85684 | 호표 527 |  |  |  | 공통 4-3-5
5045D186A05397199F5055B058E417 | 교목식재(흉고직경) / 기계시공 | 5cm(6)이하 | 주 | 2867 | 30049 | 3117 | 36033 | 호표 528 |  |  |  | 공통 4-3-5
5045D186A05397199F5055B058E7EC | 교목식재(흉고직경) / 기계시공 | 6~7cm(7~8) | 주 | 5864 | 61213 | 6375 | 73452 | 호표 529 |  |  |  | 공통 4-3-5
5045D186A05397199F5055B058E6C5 | 교목식재(흉고직경) / 기계시공 | 8~9cm(9~11) | 주 | 7588 | 79346 | 8249 | 95183 | 호표 530 |  |  |  | 공통 4-3-5
5045D186A05397199F5055B058E143 | 교목식재(흉고직경) / 기계시공 | 10~17(12~20) | 주 | 10746 | 112448 | 11681 | 134875 | 호표 531 |  |  |  | 공통 4-3-5
5045D186A05397199F5055B058E0BC | 교목식재(흉고직경) / 기계시공 | 18~24(21~29) | 주 | 21044 | 201600 | 48742 | 271386 | 호표 532 |  |  |  | 공통 4-3-5
5045D186A05397199F5055B058E371 | 교목식재(흉고직경) / 기계시공 | 25~34(30~41) | 주 | 28859 | 259792 | 75738 | 364389 | 호표 533 |  |  |  | 공통 4-3-5
5045D186A05397199F5055B058E26A | 교목식재(흉고직경) / 기계시공 | 35~44(42~53) | 주 | 44656 | 364400 | 133078 | 542134 | 호표 534 |  |  |  | 공통 4-3-5
5045D186A05397199F5055B058ED74 | 교목식재(흉고직경) / 기계시공 | 45~50(54~60) | 주 | 55820 | 455500 | 166348 | 677668 | 호표 535 |  |  |  | 공통 4-3-5
5045D186A0E1B219706D84EB5FF4BF | 정원석 쌓기(굴삭기 0.7m3) | 20ton 미만 | TON | 12402 | 323843 | 24683 | 360928 | 호표 536 |  |  |  | 공통 4-4-1
5045D186A0E1B219706D84EB5FF4BC | 정원석 쌓기(굴삭기 0.7m3) | 20ton 이상 | TON | 12912 | 284981 | 24133 | 322026 | 호표 537 |  |  |  | 공통 4-4-1
5045D186A0E1B219706D84EB5FF4BD | 정원석 놓기(굴삭기 0.7m3) | 20ton 미만 | TON | 12402 | 266453 | 22962 | 301817 | 호표 538 |  |  |  | 공통 4-4-1
5045D186A0E1B219706D84EB5FF4BA | 정원석 놓기(굴삭기 0.7m3) | 20ton 이상 | TON | 12912 | 237000 | 22693 | 272605 | 호표 539 |  |  |  | 공통 4-4-1
5045D186A0E1B219706D84EB5FF4BB | 조경 유용석 쌓기 및 놓기 | 굴삭기 0.6m3 | TON | 10209 | 116525 | 14405 | 141139 | 호표 540 |  |  |  | 공통 4-4-2
5045518ACA61D619218DFCE95AC595 | 잔디블록 포장 |  | M2 | 2577 | 25118 | 3411 | 31106 | 호표 541 |  |  |  | 공통 4-4-3
5045D186A0143719582A294A5915C3 | 녹지경계분리재 설치 |  | M | 0 | 12849 | 385 | 13234 | 호표 542 |  |  |  | 공통 4-4-5
5045D186A0143719582A29775DF2F5 | 인공식재지 배수판 설치 | 배수판 규격(0.5M2 이하) | M2 | 0 | 3060 | 0 | 3060 | 호표 543 |  |  |  | 공통 4-4-6
5045D186A0E1EF19C4CD5E0A5C7D5F | 교목 이식 후 정식 | R14, 낙엽수, 8ton 트럭운반, 약제처리 불포함 | 주 | 48782 | 417563 | 48338 | 514683 | 호표 544 |  |  |  | S H 공사자료참조
5045D186A0E1EF19C4CD5E0A5E2B3B | 교목 이식 후 정식 | R16, 낙엽수, 8ton 트럭운반, 약제처리 불포함 | 주 | 60193 | 513255 | 58242 | 631690 | 호표 545 |  |  |  | S H 공사자료참조
5045D186A0E1EF19C4CD5E0A504C16 | 교목 이식 후 정식 | R18, 낙엽수, 8ton 트럭운반, 약제처리 불포함 | 주 | 63856 | 529316 | 58332 | 651504 | 호표 546 |  |  |  | S H 공사자료참조
5045D186A0E1EF19C4CD5E375D0861 | 교목 이식 후 정식 | R20, 낙엽수, 8ton 트럭운반, 약제처리 불포함 | 주 | 91690 | 736826 | 150922 | 979438 | 호표 547 |  |  |  | S H 공사자료참조
5045D186A0E1EF19C4CD5E3759AD30 | 교목 이식 후 정식 | R24, 낙엽수, 8ton 트럭운반, 약제처리 불포함 | 주 | 121484 | 930767 | 209586 | 1261837 | 호표 548 |  |  |  | S H 공사자료참조
5045D186A0E1EF19C4CD5E375F3555 | 교목 이식 후 정식 | R22, 낙엽수, 8ton 트럭운반, 약제처리 불포함 | 주 | 117189 | 903852 | 209586 | 1230627 | 호표 549 |  |  |  | S H 공사자료참조
5045D186A0E1EF19C4CD5E375B5A85 | 교목 이식 후 정식 | R26, 낙엽수, 8ton 트럭운반, 약제처리 불포함 | 주 | 127118 | 957447 | 209586 | 1294151 | 호표 550 |  |  |  | S H 공사자료참조
5045D186A0E1EF19C4CD5E37553228 | 교목 이식 후 정식 | R28, 낙엽수, 8ton 트럭운반, 약제처리 불포함 | 주 | 133294 | 986551 | 209586 | 1329431 | 호표 551 |  |  |  | S H 공사자료참조
5045D186A0E1EF19C4CD5E25567E37 | 교목 이식 후 정식 | R30, 낙엽수, 8ton 트럭운반, 약제처리 불포함 | 주 | 174994 | 1292737 | 304827 | 1772558 | 호표 552 |  |  |  | S H 공사자료참조
5045D186A0E1EF19C4CD5E2554B0A3 | 교목 이식 후 정식 | R32, 낙엽수, 트레일러운반, 약제처리 불포함 | 주 | 199635 | 1352177 | 314075 | 1865887 | 호표 553 |  |  |  | S H 공사자료참조
5045D186A0E1EF19C4CD5E2552834F | 교목 이식 후 정식 | R34, 낙엽수, 트레일러운반, 약제처리 불포함 | 주 | 205730 | 1389905 | 314075 | 1909710 | 호표 554 |  |  |  | S H 공사자료참조
5045D186A0E1EF19C4CD5E2550D6F9 | 교목 이식 후 정식 | R36, 낙엽수, 트레일러운반, 약제처리 불포함 | 주 | 213740 | 1429820 | 314075 | 1957635 | 호표 555 |  |  |  | S H 공사자료참조
5045D186A0E1EF19C4CD5E255EB4F7 | 교목 이식 후 정식 | R38, 낙엽수, 트레일러운반, 약제처리 불포함 | 주 | 243530 | 1511486 | 358723 | 2113739 | 호표 556 |  |  |  | S H 공사자료참조
5045D186A0E1EF19C4CD5E525ADD76 | 교목 이식 후 정식 | R40, 낙엽수, 트레일러운반, 약제처리 불포함 | 주 | 275546 | 1681913 | 448797 | 2406256 | 호표 557 |  |  |  | S H 공사자료참조
5045D186A0E1EF19C4CD685651A4ED | 교목 이식 후 정식 | R24, 상록수, 8ton 트럭운반, 약제처리 불포함 | 주 | 121484 | 941489 | 209586 | 1272559 | 호표 558 |  |  |  | S H 공사자료참조
5045D186A0E1EF19C4CD68565D55F6 | 교목 이식 후 정식 | R28, 상록수, 8ton 트럭운반, 약제처리 불포함 | 주 | 133294 | 997336 | 209586 | 1340216 | 호표 559 |  |  |  | S H 공사자료참조
5045D186A0E1EF19C4CD68455E2D7E | 교목 이식 후 정식 | R30, 상록수, 8ton 트럭운반, 약제처리 불포함 | 주 | 174994 | 1303349 | 304827 | 1783170 | 호표 560 |  |  |  | S H 공사자료참조
5045D186A0E1EF19C4CD68455C7F83 | 교목 이식 후 정식 | R32, 상록수, 트레일러운반, 약제처리 불포함 | 주 | 199635 | 1362852 | 314075 | 1876562 | 호표 561 |  |  |  | S H 공사자료참조
5045D186A0E1EF19C4CD68455AB216 | 교목 이식 후 정식 | R34, 상록수, 트레일러운반, 약제처리 불포함 | 주 | 205730 | 1400345 | 314075 | 1920150 | 호표 562 |  |  |  | S H 공사자료참조
5045D186A0E1EF19C4CD684558841A | 교목 이식 후 정식 | R36, 상록수, 트레일러운반, 약제처리 불포함 | 주 | 213740 | 1440324 | 314075 | 1968139 | 호표 563 |  |  |  | S H 공사자료참조
5045D186A0E1EF19C4CD684556D745 | 교목 이식 후 정식 | R38, 상록수, 트레일러운반, 약제처리 불포함 | 주 | 243530 | 1521583 | 358723 | 2123836 | 호표 564 |  |  |  | S H 공사자료참조
5045D186A0E1EF19C4CD683B57A375 | 교목 이식 후 정식 | R40, 상록수, 트레일러운반, 약제처리 불포함 | 주 | 275549 | 1692417 | 448797 | 2416763 | 호표 565 |  |  |  | S H 공사자료참조
5045D186A0E1EF19C4CD7AE3541F0E | 이식 수간보호 | R8 | 주 | 0 | 15657 | 0 | 15657 | 호표 566 |  |  |  | S H 공사자료참조
5045D186A0E1EF19C4CD7AFC53E677 | 이식 수간보호 | R10 | 주 | 0 | 27120 | 0 | 27120 | 호표 567 |  |  |  | S H 공사자료참조
5045D186A0E1EF19C4CD7AFC5139E3 | 이식 수간보호 | R12 | 주 | 0 | 40355 | 0 | 40355 | 호표 568 |  |  |  | S H 공사자료참조
5045D186A0E1EF19C4CD7AFC5741A8 | 이식 수간보호 | R14 | 주 | 0 | 53590 | 0 | 53590 | 호표 569 |  |  |  | S H 공사자료참조
5045D186A0E1EF19C4CD7AFC5594D3 | 이식 수간보호 | R16 | 주 | 0 | 71020 | 0 | 71020 | 호표 570 |  |  |  | S H 공사자료참조
5045D186A0E1EF19C4CD7AFC5B3C10 | 이식 수간보호 | R18 | 주 | 0 | 84255 | 0 | 84255 | 호표 571 |  |  |  | S H 공사자료참조
5045D186A0E1EF19C4CD7AC05E5AB4 | 이식 수간보호 | R20 | 주 | 0 | 101685 | 0 | 101685 | 호표 572 |  |  |  | S H 공사자료참조
5045D186A0E1EF19C4CD7AC05CACD9 | 이식 수간보호 | R22 | 주 | 0 | 123960 | 0 | 123960 | 호표 573 |  |  |  | S H 공사자료참조
5045D186A0E1EF19C4CD7AC05AFF04 | 이식 수간보호 | R24 | 주 | 0 | 148007 | 0 | 148007 | 호표 574 |  |  |  | S H 공사자료참조
5045D186A0E1EF19C4CD7AC0583131 | 이식 수간보호 | R26 | 주 | 0 | 172054 | 0 | 172054 | 호표 575 |  |  |  | S H 공사자료참조
5045D186A0E1EF19C4CD7AC05604DC | 이식 수간보호 | R28 | 주 | 0 | 198525 | 0 | 198525 | 호표 576 |  |  |  | S H 공사자료참조
5045D186A0E1EF19C4CD7AD1554B65 | 이식 수간보호 | R30 | 주 | 0 | 233384 | 0 | 233384 | 호표 577 |  |  |  | S H 공사자료참조
5045D186A0E1EF19C4CD7AD1577960 | 이식 수간보호 | R32 | 주 | 0 | 270667 | 0 | 270667 | 호표 578 |  |  |  | S H 공사자료참조
5045D186A0E1EF19C4CD07F65BDFDC | 이식 전정 - 낙엽수 | R6 | 주 | 0 | 4451 | 0 | 4451 | 호표 579 |  |  |  | S H 공사자료참조
5045D186A0E1EF19C4CD07F655B659 | 이식 전정 - 낙엽수 | R8 | 주 | 0 | 7084 | 0 | 7084 | 호표 580 |  |  |  | S H 공사자료참조
5045D186A0E1EF19C4CD07E457893A | 이식 전정 - 낙엽수 | R10 | 주 | 0 | 9952 | 0 | 9952 | 호표 581 |  |  |  | S H 공사자료참조
5045D186A0E1EF19C4CD07E455DC65 | 이식 전정 - 낙엽수 | R12 | 주 | 0 | 12820 | 0 | 12820 | 호표 582 |  |  |  | S H 공사자료참조
5045D186A0E1EF19C4CD07E4532ECA | 이식 전정 - 낙엽수 | R14 | 주 | 0 | 15454 | 0 | 15454 | 호표 583 |  |  |  | S H 공사자료참조
5045D186A0E1EF19C4CD07E451615D | 이식 전정 - 낙엽수 | R16 | 주 | 0 | 18557 | 0 | 18557 | 호표 584 |  |  |  | S H 공사자료참조
5045D186A0E1EF19C4CD07E45FDF92 | 이식 전정 - 낙엽수 | R18 | 주 | 0 | 20955 | 0 | 20955 | 호표 585 |  |  |  | S H 공사자료참조
5045D186A0E1EF19C4CD07DA501F29 | 이식 전정 - 낙엽수 | R20 | 주 | 0 | 23823 | 0 | 23823 | 호표 586 |  |  |  | S H 공사자료참조
5045D186A0E1EF19C4CD07DA52CD44 | 이식 전정 - 낙엽수 | R22 | 주 | 0 | 26284 | 0 | 26284 | 호표 587 |  |  |  | S H 공사자료참조
5045D186A0E1EF19C4CD07DA54FAB9 | 이식 전정 - 낙엽수 | R24 | 주 | 0 | 29152 | 0 | 29152 | 호표 588 |  |  |  | S H 공사자료참조
5045D186A0E1EF19C4CD07DA56A815 | 이식 전정 - 낙엽수 | R26 | 주 | 0 | 31785 | 0 | 31785 | 호표 589 |  |  |  | S H 공사자료참조
5045D186A0E1EF19C4CD07DA5855EA | 이식 전정 - 낙엽수 | R28 | 주 | 0 | 34418 | 0 | 34418 | 호표 590 |  |  |  | S H 공사자료참조
5045D186A0E1EF19C4CD07C9592D52 | 이식 전정 - 낙엽수 | R30 | 주 | 0 | 37287 | 0 | 37287 | 호표 591 |  |  |  | S H 공사자료참조
5045D186A0E1EF19C4CD07C95BDB8D | 이식 전정 - 낙엽수 | R32 | 주 | 0 | 39920 | 0 | 39920 | 호표 592 |  |  |  | S H 공사자료참조
5045D186A0E1EF19C4CD07C95D8842 | 이식 전정 - 낙엽수 | R34 | 주 | 0 | 42788 | 0 | 42788 | 호표 593 |  |  |  | S H 공사자료참조
5045D186A0E1EF19C4CD07C95FB65D | 이식 전정 - 낙엽수 | R36 | 주 | 0 | 45421 | 0 | 45421 | 호표 594 |  |  |  | S H 공사자료참조
5045D186A0E1EF19C4CD07C951D7B9 | 이식 전정 - 낙엽수 | R38 | 주 | 0 | 48289 | 0 | 48289 | 호표 595 |  |  |  | S H 공사자료참조
5045D186A0E1EF19C4CD07BF52A369 | 이식 전정 - 낙엽수 | R40 | 주 | 0 | 50750 | 0 | 50750 | 호표 596 |  |  |  | S H 공사자료참조
5045D186A0E1EF19C4CD07BF5725A3 | 이식 전정 - 낙엽수 | R45 | 주 | 0 | 57772 | 0 | 57772 | 호표 597 |  |  |  | S H 공사자료참조
5045D186A0E1EF19C4CD07AE5C581B | 이식 전정 - 낙엽수 | R50 | 주 | 0 | 64621 | 0 | 64621 | 호표 598 |  |  |  | S H 공사자료참조
5045D186A0E1EF19C4CD106256E2C7 | 이식 전정 - 상록수 | R6 | 주 | 0 | 15626 | 0 | 15626 | 호표 599 |  |  |  | S H 공사자료참조
5045D186A0E1EF19C4CD10625890A3 | 이식 전정 - 상록수 | R8 | 주 | 0 | 18557 | 0 | 18557 | 호표 600 |  |  |  | S H 공사자료참조
5045D186A0E1EF19C4CD107C56FCCB | 이식 전정 - 상록수 | R10 | 주 | 0 | 20955 | 0 | 20955 | 호표 601 |  |  |  | S H 공사자료참조
5045D186A0E1EF19C4CD107C54CFD7 | 이식 전정 - 상록수 | R12 | 주 | 0 | 23651 | 0 | 23651 | 호표 602 |  |  |  | S H 공사자료참조
5045D186A0E1EF19C4CD107C520184 | 이식 전정 - 상록수 | R14 | 주 | 0 | 26519 | 0 | 26519 | 호표 603 |  |  |  | S H 공사자료참조
5045D186A0E1EF19C4CD107C5054CF | 이식 전정 - 상록수 | R16 | 주 | 0 | 28682 | 0 | 28682 | 호표 604 |  |  |  | S H 공사자료참조
5045D186A0E1EF19C4CD107C5E32CD | 이식 전정 - 상록수 | R18 | 주 | 0 | 31848 | 0 | 31848 | 호표 605 |  |  |  | S H 공사자료참조
5045D186A0E1EF19C4CD104752FEDA | 이식 전정 - 상록수 | R20 | 주 | 0 | 34309 | 0 | 34309 | 호표 606 |  |  |  | S H 공사자료참조
5045D186A0E1EF19C4CD10475031AE | 이식 전정 - 상록수 | R22 | 주 | 0 | 37006 | 0 | 37006 | 호표 607 |  |  |  | S H 공사자료참조
5045D186A0E1EF19C4CD104756590B | 이식 전정 - 상록수 | R24 | 주 | 0 | 39874 | 0 | 39874 | 호표 608 |  |  |  | S H 공사자료참조
5045D186A0E1EF19C4CD104754ACB6 | 이식 전정 - 상록수 | R26 | 주 | 0 | 42335 | 0 | 42335 | 호표 609 |  |  |  | S H 공사자료참조
5045D186A0E1EF19C4CD10475A34DB | 이식 전정 - 상록수 | R28 | 주 | 0 | 45203 | 0 | 45203 | 호표 610 |  |  |  | S H 공사자료참조
5045D186A0E1EF19C4CD105159682B | 이식 전정 - 상록수 | R30 | 주 | 0 | 47899 | 0 | 47899 | 호표 611 |  |  |  | S H 공사자료참조
5045D186A0E1EF19C4CD10515B1687 | 이식 전정 - 상록수 | R32 | 주 | 0 | 50595 | 0 | 50595 | 호표 612 |  |  |  | S H 공사자료참조
5045D186A0E1EF19C4CD10515DC31B | 이식 전정 - 상록수 | R34 | 주 | 0 | 53228 | 0 | 53228 | 호표 613 |  |  |  | S H 공사자료참조
5045D186A0E1EF19C4CD10515FF117 | 이식 전정 - 상록수 | R36 | 주 | 0 | 55925 | 0 | 55925 | 호표 614 |  |  |  | S H 공사자료참조
5045D186A0E1EF19C4CD10515112B3 | 이식 전정 - 상록수 | R38 | 주 | 0 | 58386 | 0 | 58386 | 호표 615 |  |  |  | S H 공사자료참조
5045D186A0E1EF19C4CD102455890B | 이식 전정 - 상록수 | R40 | 주 | 0 | 61254 | 0 | 61254 | 호표 616 |  |  |  | S H 공사자료참조
5045D186A0E1EF19C4CD1024500819 | 이식 전정 - 상록수 | R45 | 주 | 0 | 67931 | 0 | 67931 | 호표 617 |  |  |  | S H 공사자료참조
5045D186A0E1EF19C4CD10365B8CE3 | 이식 전정 - 상록수 | R50 | 주 | 0 | 74608 | 0 | 74608 | 호표 618 |  |  |  | S H 공사자료참조
5045D186A0E1EF19C4CD22DC5B038E | 교목 이식목 운반(1.5㎞) | R12, 10ton 트럭크레인, 2.5ton 트럭 | 주 | 2580 | 22763 | 7572 | 32915 | 호표 619 |  |  |  | S H 공사자료참조
5045D186A0E1EF19C4CD22DC5B05BC | 교목 이식목 운반(1.5㎞) | R12, 10ton 트럭크레인, 4.5ton 트럭 | 주 | 3397 | 22439 | 7770 | 33606 | 호표 620 |  |  |  | S H 공사자료참조
5045D186A0E1EF19C4CD22DC5B0917 | 교목 이식목 운반(1.5㎞) | R12, 10ton 트럭크레인, 8ton 트럭 | 주 | 5112 | 22354 | 8398 | 35864 | 호표 621 |  |  |  | S H 공사자료참조
5045D186A0E1EF19C4CD22DC5A7968 | 교목 이식목 운반(1.5㎞) | R13, 10ton 트럭크레인, 2.5ton 트럭 | 주 | 2580 | 22763 | 7572 | 32915 | 호표 622 |  |  |  | S H 공사자료참조
5045D186A0E1EF19C4CD22DC5A7FF1 | 교목 이식목 운반(1.5㎞) | R13, 10ton 트럭크레인, 4.5ton 트럭 | 주 | 3413 | 22529 | 7784 | 33726 | 호표 623 |  |  |  | S H 공사자료참조
5045D186A0E1EF19C4CD22DC5A73C0 | 교목 이식목 운반(1.5㎞) | R13, 10ton 트럭크레인, 8ton 트럭 | 주 | 5129 | 22404 | 8408 | 35941 | 호표 624 |  |  |  | S H 공사자료참조
5045D186A0E1EF19C4CD22DC5DCD66 | 교목 이식목 운반(1.5㎞) | R14, 10ton 트럭크레인, 2.5ton 트럭 | 주 | 2621 | 23146 | 7622 | 33389 | 호표 625 |  |  |  | S H 공사자료참조
5045D186A0E1EF19C4CD22DC5DCBB9 | 교목 이식목 운반(1.5㎞) | R14, 10ton 트럭크레인, 4.5ton 트럭 | 주 | 3413 | 22529 | 7784 | 33726 | 호표 626 |  |  |  | S H 공사자료참조
5045D186A0E1EF19C4CD22DC5DC7DE | 교목 이식목 운반(1.5㎞) | R14, 10ton 트럭크레인, 8ton 트럭 | 주 | 5129 | 22404 | 8408 | 35941 | 호표 627 |  |  |  | S H 공사자료참조
5045D186A0E1EF19C4CD22DC5C2A98 | 교목 이식목 운반(1.5㎞) | R15, 10ton 트럭크레인, 2.5ton 트럭 | 주 | 2621 | 23146 | 7622 | 33389 | 호표 628 |  |  |  | S H 공사자료참조
5045D186A0E1EF19C4CD22DC5C2C46 | 교목 이식목 운반(1.5㎞) | R15, 10ton 트럭크레인, 4.5ton 트럭 | 주 | 3442 | 22683 | 7807 | 33932 | 호표 629 |  |  |  | S H 공사자료참조
5045D186A0E1EF19C4CD22DC5C2095 | 교목 이식목 운반(1.5㎞) | R15, 10ton 트럭크레인, 8ton 트럭 | 주 | 5153 | 22474 | 8423 | 36050 | 호표 630 |  |  |  | S H 공사자료참조
5045D186A0E1EF19C4CD22DC5FFE36 | 교목 이식목 운반(1.5㎞) | R16, 10ton 트럭크레인, 2.5ton 트럭 | 주 | 3184 | 28177 | 9065 | 40426 | 호표 631 |  |  |  | S H 공사자료참조
5045D186A0E1EF19C4CD22DC5FF8AD | 교목 이식목 운반(1.5㎞) | R16, 10ton 트럭크레인, 4.5ton 트럭 | 주 | 4015 | 26479 | 9129 | 39623 | 호표 632 |  |  |  | S H 공사자료참조
5045D186A0E1EF19C4CD22DC5FF432 | 교목 이식목 운반(1.5㎞) | R16, 10ton 트럭크레인, 8ton 트럭 | 주 | 6017 | 26265 | 9852 | 42134 | 호표 633 |  |  |  | S H 공사자료참조
5045D186A0E1EF19C4CD22DC5ED458 | 교목 이식목 운반(1.5㎞) | R17~21, 10ton 트럭크레인, 2.5ton 트럭 | 주 | 3184 | 28177 | 9065 | 40426 | 호표 634 |  |  |  | S H 공사자료참조
5045D186A0E1EF19C4CD22DC5ED2AA | 교목 이식목 운반(1.5㎞) | R17~21, 10ton 트럭크레인, 4.5ton 트럭 | 주 | 4101 | 26942 | 9199 | 40242 | 호표 635 |  |  |  | S H 공사자료참조
5045D186A0E1EF19C4CD22DC5EDE5B | 교목 이식목 운반(1.5㎞) | R17~21, 10ton 트럭크레인, 8ton 트럭 | 주 | 6090 | 26479 | 9897 | 42466 | 호표 636 |  |  |  | S H 공사자료참조
5045D186A0E1EF19C4CD22ED52710A | 교목 이식목 운반(1.5㎞) | R22~28, 10ton 트럭크레인, 2.5ton 트럭 | 주 | 4080 | 36310 | 10919 | 51309 | 호표 637 |  |  |  | S H 공사자료참조
5045D186A0E1EF19C4CD22ED527793 | 교목 이식목 운반(1.5㎞) | R22~28, 10ton 트럭크레인, 4.5ton 트럭 | 주 | 4906 | 31995 | 10718 | 47619 | 호표 638 |  |  |  | S H 공사자료참조
5045D186A0E1EF19C4CD22ED527B0E | 교목 이식목 운반(1.5㎞) | R22~28, 10ton 트럭크레인, 8ton 트럭 | 주 | 7120 | 30760 | 11433 | 49313 | 호표 639 |  |  |  | S H 공사자료참조
5045D186A0E1EF19C4CD22FF576768 | 교목 이식목 운반(1.5㎞) | R30, 10ton 트럭크레인, 8ton 트럭 | 주 | 9966 | 42889 | 15886 | 68741 | 호표 640 |  |  |  | S H 공사자료참조
5045D186A0E1EF19C4CD22FF5649BB | 교목 이식목 운반(1.5㎞) | R31~37, 10ton 트럭크레인, 20ton 트럭트레일러 | 주 | 18792 | 52651 | 20510 | 91953 | 호표 641 |  |  |  | S H 공사자료참조
5045D186A0E1EF19C4CD333157B454 | 관목 이식목 운반(1.5㎞) | H:0.3~0.7, 인력, 2.5ton 트럭 | 주 | 204 | 7893 | 250 | 8347 | 호표 642 |  |  |  | S H 공사자료참조
5045D186A0E1EF19C4CD33315C3A0A | 관목 이식목 운반(1.5㎞) | H:0.8~1.1, 인력, 2.5ton 트럭 | 주 | 313 | 11936 | 383 | 12632 | 호표 643 |  |  |  | S H 공사자료참조
5045D186A0E1EF19C4CD33315C3006 | 관목 이식목 운반(1.5㎞) | H:0.8~1.1, 인력, 8ton 트럭 | 주 | 970 | 11832 | 597 | 13399 | 호표 644 |  |  |  | S H 공사자료참조
5045D186A0E1EF19C4CD33315C3C37 | 관목 이식목 운반(1.5㎞) | H:0.8~1.1, 인력, 4.5ton 트럭 | 주 | 528 | 11866 | 436 | 12830 | 호표 645 |  |  |  | S H 공사자료참조
5045D186A0E1EF19C4CD33205FBCB2 | 관목 이식목 운반(1.5㎞) | H:1.2~1.5, 인력, 2.5ton 트럭 | 주 | 422 | 15943 | 516 | 16881 | 호표 646 |  |  |  | S H 공사자료참조
5045D186A0262C19824095E65A3DCE | 일반 전정 인력시공(낙엽수) | 흉고직경 11cm 미만 | 주 | 0 | 17989 | 539 | 18528 | 호표 647 |  |  |  | 유지관리 공통 1-2-2
5045D186A0262C19824095D455C0C1 | 일반 전정 인력시공(낙엽수) | 흉고직경 11~21cm 미만 | 주 | 0 | 29146 | 874 | 30020 | 호표 648 |  |  |  | 유지관리 공통 1-2-2
5045D186A0262C19824095CB5F154C | 일반 전정 인력시공(낙엽수) | 흉고직경 21~31cm 미만 | 주 | 0 | 49470 | 1484 | 50954 | 호표 649 |  |  |  | 유지관리 공통 1-2-2
5045D186A0262C19824095CB5C41EE | 일반 전정 기계시공(낙엽수) | 흉고직경 11~21cm 미만 | 주 | 828 | 21804 | 3309 | 25941 | 호표 650 |  |  |  | 유지관리 공통 1-2-2
5045D186A0262C19824095CB5D67D0 | 일반 전정 기계시공(낙엽수) | 흉고직경 21~31cm 미만 | 주 | 1280 | 33637 | 5111 | 40028 | 호표 651 |  |  |  | 유지관리 공통 1-2-2
5045D186A0262C19824095CB5A9372 | 일반 전정 기계시공(낙엽수) | 흉고직경 31~41cm 미만 | 주 | 2203 | 57844 | 8796 | 68843 | 호표 652 |  |  |  | 유지관리 공통 1-2-2
5045D186A0262C19824095CB5BBA1B | 일반 전정 기계시공(낙엽수) | 흉고직경 41~51cm 미만 | 주 | 3051 | 80084 | 12182 | 95317 | 호표 653 |  |  |  | 유지관리 공통 1-2-2
5045D186A0262C19824095CB58E6BD | 일반 전정 기계시공(낙엽수) | 흉고직경 51~61cm 미만 | 주 | 4962 | 130947 | 19831 | 155740 | 호표 654 |  |  |  | 유지관리 공통 1-2-2
5045D186A0262C19824095CB598C00 | 일반 전정 기계시공(낙엽수) | 흉고직경 61cm 초과 | 주 | 6599 | 173073 | 26342 | 206014 | 호표 655 |  |  |  | 유지관리 공통 1-2-2
5045D186A0262C19824095B9565E2E | 일반 전정 인력시공(상록수) | 흉고직경 11cm 미만 | 주 | 0 | 15419 | 308 | 15727 | 호표 656 |  |  |  | 유지관리 공통 1-2-2
5045D186A0262C19824095AF5181FA | 일반 전정 인력시공(상록수) | 흉고직경 11~21cm 미만 | 주 | 0 | 26748 | 802 | 27550 | 호표 657 |  |  |  | 유지관리 공통 1-2-2
5045D186A0262C198240959E58E26D | 일반 전정 인력시공(상록수) | 흉고직경 21~31cm 미만 | 주 | 0 | 42810 | 1284 | 44094 | 호표 658 |  |  |  | 유지관리 공통 1-2-2
5045D186A0262C198240A63A5E1819 | 일반 전정 기계시공(상록수) | 흉고직경 11~21cm 미만 | 주 | 709 | 18682 | 2834 | 22225 | 호표 659 |  |  |  | 유지관리 공통 1-2-2
5045D186A0262C198240A60D5AB998 | 일반 전정 기계시공(상록수) | 흉고직경 21~31cm 미만 | 주 | 1136 | 29795 | 4535 | 35466 | 호표 660 |  |  |  | 유지관리 공통 1-2-2
5045D186A0262C198240A60D599395 | 일반 전정 기계시공(상록수) | 흉고직경 31~41cm 미만 | 주 | 1806 | 47265 | 7206 | 56277 | 호표 661 |  |  |  | 유지관리 공통 1-2-2
5045D186A0262C198240A60D588CA4 | 일반 전정 기계시공(상록수) | 흉고직경 41~51cm 미만 | 주 | 2644 | 69342 | 10556 | 82542 | 호표 662 |  |  |  | 유지관리 공통 1-2-2
5045D186A0262C198240A60D5F3BD3 | 일반 전정 기계시공(상록수) | 흉고직경 51~61cm 미만 | 주 | 3969 | 104070 | 15844 | 123883 | 호표 663 |  |  |  | 유지관리 공통 1-2-2
5045D186A0262C198240A60D5E14C9 | 일반 전정 기계시공(상록수) | 흉고직경 61cm 초과 | 주 | 5656 | 149045 | 22600 | 177301 | 호표 664 |  |  |  | 유지관리 공통 1-2-2
5045D186A0262C198240D3BE58287B | 조형전정 인력시공(낙엽수) | 흉고직경 11cm 미만 | 주 | 0 | 27861 | 557 | 28418 | 호표 665 |  |  |  | 유지관리 공통 1-2-3
5045D186A0262C198240D3BE5BFC99 | 조형전정 인력시공(낙엽수) | 흉고직경 11~21cm 미만 | 주 | 0 | 45850 | 917 | 46767 | 호표 666 |  |  |  | 유지관리 공통 1-2-3
5045D186A0262C198240D3BE5AD58F | 조형전정 인력시공(낙엽수) | 흉고직경 21~31cm 미만 | 주 | 0 | 81169 | 1623 | 82792 | 호표 667 |  |  |  | 유지관리 공통 1-2-3
5045D186A0262C198240D381548AB1 | 조형전정 기계시공(낙엽수) | 흉고직경 11~21cm 미만 | 주 | 1280 | 33637 | 4903 | 39820 | 호표 668 |  |  |  | 유지관리 공통 1-2-3
5045D186A0262C198240D381575E2F | 조형전정 기계시공(낙엽수) | 흉고직경 21~31cm 미만 | 주 | 1984 | 52035 | 7600 | 61619 | 호표 669 |  |  |  | 유지관리 공통 1-2-3
5045D186A0262C198240D38156B84C | 조형전정 기계시공(낙엽수) | 흉고직경 31~41cm 미만 | 주 | 3309 | 86762 | 12674 | 102745 | 호표 670 |  |  |  | 유지관리 공통 1-2-3
5045D186A0262C198240D3815136B2 | 조형전정 기계시공(낙엽수) | 흉고직경 41~51cm 미만 | 주 | 4962 | 130947 | 19019 | 154928 | 호표 671 |  |  |  | 유지관리 공통 1-2-3
5045D186A0262C198240D381502F41 | 조형전정 기계시공(낙엽수) | 흉고직경 51~61cm 미만 | 주 | 7939 | 208140 | 30403 | 246482 | 호표 672 |  |  |  | 유지관리 공통 1-2-3
5045D186A0262C198240D38153E3C6 | 조형전정 기계시공(낙엽수) | 흉고직경 61cm 초과 | 주 | 9924 | 260175 | 38004 | 308103 | 호표 673 |  |  |  | 유지관리 공통 1-2-3
5045D186A0262C198240D3935D41EF | 조형전정 인력시공(상록수) | 흉고직경 11cm 미만 | 주 | 0 | 23771 | 475 | 24246 | 호표 674 |  |  |  | 유지관리 공통 1-2-3
5045D186A0262C198240D3935E68F9 | 조형전정 인력시공(상록수) | 흉고직경 11~21cm 미만 | 주 | 0 | 40240 | 804 | 41044 | 호표 675 |  |  |  | 유지관리 공통 1-2-3
5045D186A0262C198240D3935F0F63 | 조형전정 인력시공(상록수) | 흉고직경 21~31cm 미만 | 주 | 0 | 64247 | 1284 | 65531 | 호표 676 |  |  |  | 유지관리 공통 1-2-3
5045D186A0262C198240D3EB5C87BA | 조형전정 기계시공(상록수) | 흉고직경 11~21cm 미만 | 주 | 1101 | 29040 | 4221 | 34362 | 호표 677 |  |  |  | 유지관리 공통 1-2-3
5045D186A0262C198240D3EB5F5B19 | 조형전정 기계시공(상록수) | 흉고직경 21~31cm 미만 | 주 | 1726 | 45184 | 6611 | 53521 | 호표 678 |  |  |  | 유지관리 공통 1-2-3
5045D186A0262C198240D3EB5EB4AF | 조형전정 기계시공(상록수) | 흉고직경 31~41cm 미만 | 주 | 2833 | 74274 | 10850 | 87957 | 호표 679 |  |  |  | 유지관리 공통 1-2-3
5045D186A0262C198240D3EB593296 | 조형전정 기계시공(상록수) | 흉고직경 41~51cm 미만 | 주 | 3969 | 104070 | 15201 | 123240 | 호표 680 |  |  |  | 유지관리 공통 1-2-3
5045D186A0262C198240D3EB582C4B | 조형전정 기계시공(상록수) | 흉고직경 51~61cm 미만 | 주 | 5656 | 149045 | 21677 | 176378 | 호표 681 |  |  |  | 유지관리 공통 1-2-3
5045D186A0262C198240D3EB5BE030 | 조형전정 기계시공(상록수) | 흉고직경 61cm 초과 | 주 | 7939 | 208140 | 30403 | 246482 | 호표 682 |  |  |  | 유지관리 공통 1-2-3
5045D186A0262C19826375A85DEC5B | 가로수 전정(강전정) | 흉고직경 11cm 미만 | 주 | 2089 | 63720 | 8606 | 74415 | 호표 683 |  |  |  | 유지관리 공통 1-2-4
5045D186A0262C19826375B95210DF | 가로수 전정(강전정) | 흉고직경 11~21cm 미만 | 주 | 2833 | 86663 | 11680 | 101176 | 호표 684 |  |  |  | 유지관리 공통 1-2-4
5045D186A0262C198263758D5F70DB | 가로수 전정(강전정) | 흉고직경 21∼31cm 미만 | 주 | 3969 | 121276 | 16360 | 141605 | 호표 685 |  |  |  | 유지관리 공통 1-2-4
5045D186A0262C198263759E54B437 | 가로수 전정(강전정) | 흉고직경 31∼41cm 미만 | 주 | 4962 | 151596 | 20450 | 177008 | 호표 686 |  |  |  | 유지관리 공통 1-2-4
5045D186A0262C19826375E6568F37 | 가로수 전정(강전정) | 흉고직경 41∼51cm 미만 | 주 | 5656 | 174855 | 23374 | 203885 | 호표 687 |  |  |  | 유지관리 공통 1-2-4
5045D186A0262C19826375F05F267D | 가로수 전정(강전정) | 흉고직경 51∼61cm 미만 | 주 | 6599 | 200604 | 27168 | 234371 | 호표 688 |  |  |  | 유지관리 공통 1-2-4
5045D186A0262C19826375F05C529E | 가로수 전정(강전정) | 흉고직경 61cm 초과 | 주 | 7939 | 242553 | 32720 | 283212 | 호표 689 |  |  |  | 유지관리 공통 1-2-4
5045D186A0262C19826348625CFF74 | 가로수 전정(약전정) | 흉고직경 11cm 미만 | 주 | 1280 | 39315 | 5282 | 45877 | 호표 690 |  |  |  | 유지관리 공통 1-2-4
5045D186A0262C1982634873559E80 | 가로수 전정(약전정) | 흉고직경 11∼21cm 미만 | 주 | 1890 | 57656 | 7788 | 67334 | 호표 691 |  |  |  | 유지관리 공통 1-2-4
5045D186A0262C19826348465120B0 | 가로수 전정(약전정) | 흉고직경 21∼31cm 미만 | 주 | 2481 | 75798 | 10225 | 88504 | 호표 692 |  |  |  | 유지관리 공통 1-2-4
5045D186A0262C198263485057836E | 가로수 전정(약전정) | 흉고직경 31∼41cm 미만 | 주 | 3309 | 101216 | 13643 | 118168 | 호표 693 |  |  |  | 유지관리 공통 1-2-4
5045D186A0262C198263482B534407 | 가로수 전정(약전정) | 흉고직경 41∼51cm 미만 | 주 | 3969 | 121276 | 16360 | 141605 | 호표 694 |  |  |  | 유지관리 공통 1-2-4
5045D186A0262C19826348355800FD | 가로수 전정(약전정) | 흉고직경 51∼61cm 미만 | 주 | 4962 | 151596 | 20450 | 177008 | 호표 695 |  |  |  | 유지관리 공통 1-2-4
5045D186A0262C1982634835580184 | 가로수 전정(약전정) | 흉고직경 61cm 초과 | 주 | 5656 | 174855 | 23374 | 203885 | 호표 696 |  |  |  | 유지관리 공통 1-2-4
5045D186A0262C19826348355CFA1E | 가로수 전정(조형전정) | 흉고직경 11cm 미만 | 주 | 2337 | 71503 | 9635 | 83475 | 호표 697 |  |  |  | 유지관리 공통 1-2-4
5045D186A0262C19826348355CF977 | 가로수 전정(조형전정) | 흉고직경 11∼21cm 미만 | 주 | 3309 | 101216 | 13643 | 118168 | 호표 698 |  |  |  | 유지관리 공통 1-2-4
5045D186A0262C19826348355CF850 | 가로수 전정(조형전정) | 흉고직경 21∼31cm 미만 | 주 | 4416 | 133902 | 18170 | 156488 | 호표 699 |  |  |  | 유지관리 공통 1-2-4
5045D186A0262C19826348355CFF9F | 가로수 전정(조형전정) | 흉고직경 31∼41cm 미만 | 주 | 5656 | 174855 | 23374 | 203885 | 호표 700 |  |  |  | 유지관리 공통 1-2-4
5045D186A0262C19826348355CFEF9 | 가로수 전정(조형전정) | 흉고직경 41∼51cm 미만 | 주 | 6599 | 200604 | 27168 | 234371 | 호표 701 |  |  |  | 유지관리 공통 1-2-4
5045D186A0262C19826348355CFDD2 | 가로수 전정(조형전정) | 흉고직경 51∼61cm 미만 | 주 | 9924 | 303192 | 40901 | 354017 | 호표 702 |  |  |  | 유지관리 공통 1-2-4
5045D186A0262C19826348355CFCCB | 가로수 전정(조형전정) | 흉고직경 61cm 초과 | 주 | 13248 | 405779 | 54633 | 473660 | 호표 703 |  |  |  | 유지관리 공통 1-2-4
5045D186A0262C19826348085548E7 | 관목전정 | 나무높이 0.9M 미만 | 10M2 | 0 | 11885 | 415 | 12300 | 호표 704 |  |  |  | 유지관리 공통 1-2-5
5045D186A0262C198263480854A203 | 관목전정 | 나무높이 0.9M 이상 | 10M2 | 0 | 19466 | 681 | 20147 | 호표 705 |  |  |  | 유지관리 공통 1-2-5
5045D186A0E1A0193332A4825DA496 | 수간보호 (조형) | 흉고직경 11cm 미만 | 주 | 0 | 26748 | 0 | 26748 | 호표 706 |  |  |  | 유지관리 공통 1-2-6
5045D186A0E1A0193332A4825E4B00 | 수간보호 (조형) | 흉고직경 11~21cm 미만 | 주 | 0 | 49470 | 0 | 49470 | 호표 707 |  |  |  | 유지관리 공통 1-2-6
5045D186A0E1A0193332A4825F516B | 수간보호 (조형) | 흉고직경 21~31cm 미만 | 주 | 0 | 106868 | 0 | 106868 | 호표 708 |  |  |  | 유지관리 공통 1-2-6
5045D186A0E1A0193332A48258229C | 수간보호 (조형) | 흉고직경 31~41cm 미만 | 주 | 0 | 214369 | 0 | 214369 | 호표 709 |  |  |  | 유지관리 공통 1-2-6
5045D186A0E1A0193332A48259C9C5 | 수간보호 (조형) | 흉고직경 41~51cm 미만 | 주 | 0 | 321238 | 0 | 321238 | 호표 710 |  |  |  | 유지관리 공통 1-2-6
5045D186A0E1A0193332A4F55A4563 | 수간보호 (일반) | 흉고직경 11cm 미만 | 주 | 0 | 16939 | 0 | 16939 | 호표 711 |  |  |  | 유지관리 공통 1-2-6
5045D186A0E1A0193332A4F559BE91 | 수간보호 (일반) | 흉고직경 11~21cm 미만 | 주 | 0 | 26748 | 0 | 26748 | 호표 712 |  |  |  | 유지관리 공통 1-2-6
5045D186A0E1A0193332A4F5589788 | 수간보호 (일반) | 흉고직경 21~31cm 미만 | 주 | 0 | 40240 | 0 | 40240 | 호표 713 |  |  |  | 유지관리 공통 1-2-6
5045D186A0E1A0193332A4F55FC77D | 수간보호 (일반) | 흉고직경 31~41cm 미만 | 주 | 0 | 58465 | 0 | 58465 | 호표 714 |  |  |  | 유지관리 공통 1-2-6
5045D186A0E1A0193332A4F55E2034 | 수간보호 (일반) | 흉고직경 41~51cm 미만 | 주 | 0 | 81169 | 0 | 81169 | 호표 715 |  |  |  | 유지관리 공통 1-2-6
5045D186A0E1A019332044925EE781 | 줄기싸주기 | 흉고직경 11cm 미만 | 주 | 0 | 7709 | 0 | 7709 | 호표 716 |  |  |  | 유지관리 공통 1-2-7
5045D186A0E1A019332044925DC0F7 | 줄기싸주기 | 흉고직경 11~21cm 미만 | 주 | 0 | 9401 | 0 | 9401 | 호표 717 |  |  |  | 유지관리 공통 1-2-7
5045D186A0E1A019332044925C3966 | 줄기싸주기 | 흉고직경 21~31cm 미만 | 주 | 0 | 11971 | 0 | 11971 | 호표 718 |  |  |  | 유지관리 공통 1-2-7
5045D186A0E1A019332044925B125C | 줄기싸주기 | 흉고직경 31~41cm 미만 | 주 | 0 | 15419 | 0 | 15419 | 호표 719 |  |  |  | 유지관리 공통 1-2-7
5045D186A0E1A019332044925A0C71 | 줄기싸주기 | 흉고직경 41~51cm 미만 | 주 | 0 | 21436 | 0 | 21436 | 호표 720 |  |  |  | 유지관리 공통 1-2-7
5045D186A026121928384C4852DA4F | 인력 관수 | 흉고직경 10cm 미만 | 주 | 0 | 5162 | 0 | 5162 | 호표 721 |  |  |  | 유지관리 공통 1-2-8
5045D186A026121928384C0257EA86 | 인력 관수 | 흉고직경 10~20cm 미만 | 주 | 0 | 6882 | 0 | 6882 | 호표 722 |  |  |  | 유지관리 공통 1-2-8
5045D186A02612192838798651FAE8 | 인력 관수 | 흉고직경 20~30cm 미만 | 주 | 0 | 10152 | 0 | 10152 | 호표 723 |  |  |  | 유지관리 공통 1-2-8
5045D186A0261219283879CD5C8203 | 인력 관수 | 흉고직경 30~40cm 미만 | 주 | 0 | 13249 | 0 | 13249 | 호표 724 |  |  |  | 유지관리 공통 1-2-8
5045D186A026121928386F3A547E89 | 인력 관수 | 흉고직경 40cm 이상 | 주 | 0 | 17206 | 0 | 17206 | 호표 725 |  |  |  | 유지관리 공통 1-2-8
5045D186A0E1A0192285FD4A5DEA55 | 살수차 관수/대형장비 | 5,500L, 이동거리 5km까지 | 100M2 | 5864 | 25921 | 3631 | 35416 | 호표 726 |  |  |  | 유지관리 공통 1-2-8
5045D186A0E1A0192285FD4A5DEB76 | 살수차 관수/소형장비 | 1,800L, 이동거리 5km까지 | 100M2 | 16252 | 81479 | 8486 | 106217 | 호표 727 |  |  |  | 유지관리 공통 1-2-9
5045D186A0E1A0192285FD4A5DE8A2 | 살수차 관수/중형장비 | 3,800L, 이동거리 5km까지 | 100M2 | 10846 | 51844 | 6262 | 68952 | 호표 728 |  |  |  | 유지관리 공통 1-2-9
5045D186A0E1A0192285FD4A5DE949 | 살수차 관수/대형장비 | 6,500L, 이동거리 5km까지 | 100M2 | 5927 | 25921 | 3948 | 35796 | 호표 729 |  |  |  | 유지관리 공통 1-2-8
5045D186A0E1A0195FD827F55E044A | 제초 | 일반 잔디지역 | 100M2 | 0 | 78252 | 0 | 78252 | 호표 730 |  |  |  | 유지관리 공통 1-2-10
5045D186A0E1A0195FD827F55D7DF8 | 제초 | 지장물지역 | 100M2 | 0 | 109554 | 0 | 109554 | 호표 731 |  |  |  | 유지관리 공통 1-2-10
5045D186A0E1A0195FD827AD5F9F2E | 잔디깍기 | 배부식 / 연1회 깍기 기준 | 100M2 | 0 | 36815 | 2945 | 39760 | 호표 732 |  |  |  | 유지관리 공통 1-2-11
5045D186A0E1A0195FD827AD5F9C5A | 잔디깍기 | 배부식 / 연2회 깍기 기준 | 100M2 | 0 | 32214 | 2577 | 34791 | 호표 733 |  |  |  | 유지관리 공통 1-2-11
5045D186A0E1A0195FD827AD5F9D61 | 잔디깍기 | 배부식 / 연3회 이상 깍기 기준 | 100M2 | 0 | 25770 | 2061 | 27831 | 호표 734 |  |  |  | 유지관리 공통 1-2-11
5045D186A0E1A0195FD8279354FB2A | 잔디깍기 | 핸드가이드식 / 연1회 깍기 기준 | 100M2 | 0 | 14219 | 995 | 15214 | 호표 735 |  |  |  | 유지관리 공통 1-2-11
5045D186A0E1A0195FD8279354F856 | 잔디깍기 | 핸드가이드식 / 연2회 깍기 기준 | 100M2 | 0 | 12443 | 871 | 13314 | 호표 736 |  |  |  | 유지관리 공통 1-2-11
5045D186A0E1A0195FD8279354F97D | 잔디깍기 | 핸드가이드식 / 연3회 이상 깍기 기준 | 100M2 | 0 | 9954 | 696 | 10650 | 호표 737 |  |  |  | 유지관리 공통 1-2-11
5045D186A0E1A0195FCFBACD594FB4 | 예초 | 연3회 이상 깍기 기준 | 100M2 | 0 | 34017 | 2041 | 36058 | 호표 738 |  |  |  | 유지관리 공통 1-2-12
5045D186A0E1A0195FCFBACD594D86 | 예초 | 연2회 깍기 기준 | 100M2 | 0 | 42521 | 2551 | 45072 | 호표 739 |  |  |  | 유지관리 공통 1-2-12
5045D186A0E1A0195FCFBACD594CFF | 예초 | 연1회 깍기 기준 | 100M2 | 0 | 48596 | 2915 | 51511 | 호표 740 |  |  |  | 유지관리 공통 1-2-12
5045D186A0E1A0195FCFBAFA5D2F7A | 예초 / 경사도 25˚이상 | 연3회 깍기 기준 | 100M2 | 0 | 37795 | 2267 | 40062 | 호표 741 |  |  |  | 유지관리 공통 1-2-12
5045D186A0E1A0195FCFBAFA5D2CA6 | 예초 / 경사도 25˚이상 | 연2회 깍기 기준 | 100M2 | 0 | 48595 | 2915 | 51510 | 호표 742 |  |  |  | 유지관리 공통 1-2-12
5045D186A0E1A0195FCFBAFA5D2D4D | 예초 / 경사도 25˚이상 | 연1회 깍기 기준 | 100M2 | 0 | 56696 | 3401 | 60097 | 호표 743 |  |  |  | 유지관리 공통 1-2-12
5045D186A0E1A0194D8A6908580863 | 교목 시비 / 환상시비 | 근원직경 11cm 미만 | 주 | 0 | 8352 | 0 | 8352 | 호표 744 |  |  |  | 유지관리 공통 1-2-13
5045D186A0E1A0194D8A690858090A | 교목 시비 / 환상시비 | 근원직경 11~21cm 미만 | 주 | 0 | 10514 | 0 | 10514 | 호표 745 |  |  |  | 유지관리 공통 1-2-13
5045D186A0E1A0194D8A6908580A11 | 교목 시비 / 환상시비 | 근원직경 21~31cm 미만 | 주 | 0 | 12614 | 0 | 12614 | 호표 746 |  |  |  | 유지관리 공통 1-2-13
5045D186A0E1A0194D8A6908580B37 | 교목 시비 / 환상시비 | 근원직경 31~41cm 미만 | 주 | 0 | 14541 | 0 | 14541 | 호표 747 |  |  |  | 유지관리 공통 1-2-13
5045D186A0E1A0194D8A6908580CDE | 교목 시비 / 환상시비 | 근원직경 41~51cm 미만 | 주 | 0 | 16939 | 0 | 16939 | 호표 748 |  |  |  | 유지관리 공통 1-2-13
5045D186A0E1A0194D8A6908580DE5 | 교목 시비 / 환상시비 | 근원직경 51cm 이상 | 주 | 0 | 18866 | 0 | 18866 | 호표 749 |  |  |  | 유지관리 공통 1-2-13
5045D186A0E1A0194D8A692B5603FD | 교목 시비 / 방사형시비 | 근원직경 11cm 미만 | 주 | 0 | 6424 | 0 | 6424 | 호표 750 |  |  |  | 유지관리 공통 1-2-13
5045D186A0E1A0194D8A692B5602D6 | 교목 시비 / 방사형시비 | 근원직경 11~21cm 미만 | 주 | 0 | 7709 | 0 | 7709 | 호표 751 |  |  |  | 유지관리 공통 1-2-13
5045D186A0E1A0194D8A692B560130 | 교목 시비 / 방사형시비 | 근원직경 21~31cm 미만 | 주 | 0 | 9229 | 0 | 9229 | 호표 752 |  |  |  | 유지관리 공통 1-2-13
5045D186A0E1A0194D8A692B560029 | 교목 시비 / 방사형시비 | 근원직경 31~41cm 미만 | 주 | 0 | 10922 | 0 | 10922 | 호표 753 |  |  |  | 유지관리 공통 1-2-13
5045D186A0E1A0194D8A692B560758 | 교목 시비 / 방사형시비 | 근원직경 41~51cm 미만 | 주 | 0 | 12206 | 0 | 12206 | 호표 754 |  |  |  | 유지관리 공통 1-2-13
5045D186A0E1A0194D8A692B5606B1 | 교목 시비 / 방사형시비 | 근원직경 51cm 이상 | 주 | 0 | 13899 | 0 | 13899 | 호표 755 |  |  |  | 유지관리 공통 1-2-13
5045D186A0E1A0194DB7A70B51412C | 관목 시비 |  | 100M2 | 0 | 214160 | 0 | 214160 | 호표 756 |  |  |  | 유지관리 공통 1-2-14
5045D186A0E1A0194DD28EC351451E | 잔디 시비 |  | 만M2당 | 18979 | 462533 | 23189 | 504701 | 호표 757 |  |  |  | 유지관리 공통 1-2-15
5045D186A0E1A0197AC05125590D5C | 약제살포(기계) | 수목류 약제살포 | 1000L | 23492 | 309807 | 20861 | 354160 | 호표 758 |  |  |  | 유지관리 공통 1-2-16
5045D186A0E1A0197AC051375E694A | 약제살포(인력) | 잔디 약제살포 | 100M2 | 0 | 11760 | 0 | 11760 | 호표 759 |  |  |  | 유지관리 공통 1-2-17
5045D186A0E1A0197AC051375F7142 | 방풍벽 설치, 거적세우기 | H=0.45m | 10M당 | 0 | 18351 | 0 | 18351 | 호표 760 |  |  |  | 유지관리 공통 1-2-18
5045D186A0E1A0197AC051375F7370 | 방풍벽 설치, 거적세우기 | H=0.9m | 10M당 | 0 | 25699 | 0 | 25699 | 호표 761 |  |  |  | 유지관리 공통 1-2-18
5045D186000C0319348984CA548404 | 가로수 제거 / 나무베기 | 흉고직경 11cm 미만 | 주 | 4032 | 39645 | 9044 | 52721 | 호표 762 |  |  |  | 유지관리 공통 1-2-20
5045D186000C0319348984CA5487D8 | 가로수 제거 / 나무베기 | 흉고직경 11~21㎝미만 | 주 | 6037 | 59328 | 13539 | 78904 | 호표 763 |  |  |  | 유지관리 공통 1-2-20
5045D186000C0319348984CA548631 | 가로수 제거 / 나무베기 | 흉고직경 21~31㎝미만 | 주 | 9660 | 94653 | 21654 | 125967 | 호표 764 |  |  |  | 유지관리 공통 1-2-20
5045D186000C0319348984CA54814F | 가로수 제거 / 나무베기 | 흉고직경 31~41㎝미만 | 주 | 14852 | 145657 | 33298 | 193807 | 호표 765 |  |  |  | 유지관리 공통 1-2-20
5045D186000C0319348984CA5480A9 | 가로수 제거 / 나무베기 | 흉고직경 41~51㎝미만 | 주 | 24150 | 237494 | 54162 | 315806 | 호표 766 |  |  |  | 유지관리 공통 1-2-20
5045D186000C0319348984CA54837D | 가로수 제거 / 나무베기 | 흉고직경 51~61㎝미만 | 주 | 38640 | 378614 | 86619 | 503873 | 호표 767 |  |  |  | 유지관리 공통 1-2-20
5045D186000C0319348984CA548256 | 가로수 제거 / 나무베기 | 흉고직경 61㎝이상 | 주 | 4105 | 360236 | 18803 | 383144 | 호표 768 |  |  |  | 유지관리 공통 1-2-20
5045D186000C0319348984F758621D | 가로수 제거 / 뿌리제거 | 흉고직경 11cm 미만 | 주 | 4144 | 29604 | 7878 | 41626 | 호표 769 |  |  |  | 유지관리 공통 1-2-20
5045D186000C0319348984F7586176 | 가로수 제거 / 뿌리제거 | 흉고직경 11~21㎝미만 | 주 | 6140 | 43858 | 11672 | 61670 | 호표 770 |  |  |  | 유지관리 공통 1-2-20
5045D186000C0319348984F758606F | 가로수 제거 / 뿌리제거 | 흉고직경 21~31㎝미만 | 주 | 10227 | 73060 | 19441 | 102728 | 호표 771 |  |  |  | 유지관리 공통 1-2-20
5045D186000C0319348984F758679F | 가로수 제거 / 뿌리제거 | 흉고직경 31~41㎝미만 | 주 | 15350 | 109647 | 29180 | 154177 | 호표 772 |  |  |  | 유지관리 공통 1-2-20
5045D186000C0319348984F75866F8 | 가로수 제거 / 뿌리제거 | 흉고직경 41~51㎝미만 | 주 | 25520 | 182368 | 48513 | 256401 | 호표 773 |  |  |  | 유지관리 공통 1-2-20
5045D186000C0319348984F75865D1 | 가로수 제거 / 뿌리제거 | 흉고직경 51~61㎝미만 | 주 | 38376 | 274118 | 72952 | 385446 | 호표 774 |  |  |  | 유지관리 공통 1-2-20
5045D186000C0319348984F75864CA | 가로수 제거 / 뿌리제거 | 흉고직경 61㎝이상 | 주 | 51231 | 365867 | 97390 | 514488 | 호표 775 |  |  |  | 유지관리 공통 1-2-20
5045818DB76998197F179B1354AFC7 | 아스팔트콘크리트 | 기층용·중간층용 / 안정도 | 회 | 0 | 0 | 78666 | 78666 | 호표 776 |  |  |  | 국토~부 고시 별표 4
5045818DB76998197F179B1354AA46 | 아스팔트콘크리트 | 기층용·중간층용 / 공극률 | 회 | 0 | 0 | 86388 | 86388 | 호표 777 |  |  |  | 국토~부 고시 별표 4
5045818DB76998197F179B1354A43D | 아스팔트콘크리트 | 기층용·중간층용 / 간극율 | 회 | 0 | 0 | 85854 | 85854 | 호표 778 |  |  |  | 국토~부 고시 별표 4
5045818DB76998197F179B1355B365 | 아스팔트콘크리트 | 표층용 / 안정도 | 회 | 0 | 0 | 78666 | 78666 | 호표 779 |  |  |  | 국토~부 고시 별표 4
5045818DB76998197F179B1355B091 | 아스팔트콘크리트 | 표층용 / 공극률 | 회 | 0 | 0 | 86388 | 86388 | 호표 780 |  |  |  | 국토~부 고시 별표 4
5045818DB76998197F179B1355B639 | 아스팔트콘크리트 | 표층용 / 간극율 | 회 | 0 | 0 | 85854 | 85854 | 호표 781 |  |  |  | 국토~부 고시 별표 4
5045818DB76998197F17C05752ECB3 | 도로포장용 아스팔트 | 밀도 | 회 | 0 | 0 | 19698 | 19698 | 호표 782 |  |  |  | 국토~부 고시 별표 4
5045818DB76998197F0534ED5528E8 | 플랜트혼합물 | 마샬안정도 | 회 | 0 | 0 | 81066 | 81066 | 호표 783 |  |  |  | 국토~부 고시 별표 4
5045818DB76998197F052A8751676F | 혼합물의 포설 | 밀도 | 회 | 0 | 0 | 65101 | 65101 | 호표 784 |  |  |  | 국토~부 고시 별표 4
5045818DB76998197F052A8751649B | 혼합물의 포설 | 두께 | 회 | 0 | 0 | 24093 | 24093 | 호표 785 |  |  |  | 국토~부 고시 별표 4
506A318FF8AE5419A8F0306651D80B | 합판거푸집 - 자재비 | 6회 | M2 | 11273 | 0 | 0 | 11273 | 호표 786 |  |  |  | 공통 6-3-1
506A318FF8AE5419A8F0306651D912 | 합판거푸집 - 인력투입 | 간단, 수직고 7m까지 | M2 | 0 | 34461 | 344 | 34805 | 호표 787 |  |  |  | 공통 6-3-1
506A318FF8AE4A195324FFB45FF283 | 합판거푸집 - 인력투입 | 간단, 슬래브(경사도 20˚미만) | M2 | 0 | 41354 | 413 | 41767 | 호표 788 |  |  |  | 공통 6-3-1
506A318FF89DE519837920515D1F93 | 합판거푸집 - 자재비 | 3회 | M2 | 14859 | 0 | 0 | 14859 | 호표 789 |  |  |  | 공통 6-3-1
506A318FF89DE519837920515D1B38 | 합판거푸집 - 인력투입 | 복잡, 수직고 7m까지 | M2 | 0 | 57585 | 575 | 58160 | 호표 790 |  |  |  | 공통 6-3-1
506A318FF89DE519837920515D1864 | 합판거푸집 - 자재비 | 4회 | M2 | 12864 | 0 | 0 | 12864 | 호표 791 |  |  |  | 공통 6-3-1
506A318FF89DE519837932B050DB45 | 합판거푸집 - 인력투입 | 보통, 수직고 7m까지 | M2 | 0 | 38183 | 381 | 38564 | 호표 792 |  |  |  | 공통 6-3-1
506A318FF8837119112FC20B516E3E | 합판거푸집 - 자재비 | 1회 | M2 | 32301 | 0 | 0 | 32301 | 호표 793 |  |  |  | 공통 6-3-1
506A318FF8837119112FC20B5049C2 | 합판거푸집 - 인력투입 | 제물치장 1회, 수직고 7m까지 | M2 | 0 | 86154 | 861 | 87015 | 호표 794 |  |  |  | 공통 6-3-1
506A318FF8837119112FC20B516D17 | 합판거푸집 - 자재비 | 2회 | M2 | 18278 | 0 | 0 | 18278 | 호표 795 |  |  |  | 공통 6-3-1
506A318FF8837119112FC20B504AE9 | 합판거푸집 - 인력투입 | 제물치장 2회, 수직고 7m까지 | M2 | 0 | 68923 | 689 | 69612 | 호표 796 |  |  |  | 공통 6-3-1
506A318FF8837119112FC20B504B8F | 합판거푸집 - 인력투입 | 매우복잡, 수직고 7m까지 | M2 | 0 | 68923 | 689 | 69612 | 호표 797 |  |  |  | 공통 6-3-1
506A318FF8836019919337F45F1EE4 | 합판거푸집 - 인력투입 | 제물치장 1회, 슬래브(경사도 20˚미만) | M2 | 0 | 103660 | 1036 | 104696 | 호표 798 |  |  |  | 공통 6-3-1
506A318FF8836019919337F45F1DDD | 합판거푸집 - 인력투입 | 제물치장 2회, 슬래브(경사도 20˚미만) | M2 | 0 | 82983 | 829 | 83812 | 호표 799 |  |  |  | 공통 6-3-1
506A318FF8836019919337F45F1C36 | 합판거푸집 - 인력투입 | 매우복잡, 슬래브(경사도 20˚미만) | M2 | 0 | 82983 | 829 | 83812 | 호표 800 |  |  |  | 공통 6-3-1
5045D186006691196643AD735D6229 | 유로폼(3회) - 자재비 | 복잡 | M2 | 5348 | 0 | 0 | 5348 | 호표 801 |  |  |  | 공통 6-3-3.2
5045D1860066911966439CE15EB667 | 유로폼 - 인력투입 | 복잡, 수직고 7m까지 | M2 | 0 | 51009 | 1530 | 52539 | 호표 802 |  |  |  | 공통 6-3-3.3
5045D186006691196643AD46598537 | 유로폼(3회) - 자재비 | 보통 | M2 | 4639 | 0 | 0 | 4639 | 호표 803 |  |  |  | 공통 6-3-3.2
5045D1860066911966439CE15EB540 | 유로폼 - 인력투입 | 보통, 수직고 7m까지 | M2 | 0 | 36429 | 1092 | 37521 | 호표 804 |  |  |  | 공통 6-3-3.3
5045D186006691196643AD505F695D | 유로폼(3회) - 자재비 | 간단 | M2 | 3995 | 0 | 0 | 3995 | 호표 805 |  |  |  | 공통 6-3-3.2
5045D1860066911966439CE15EB4B9 | 유로폼 - 인력투입 | 간단, 수직고 7m까지 | M2 | 0 | 31880 | 956 | 32836 | 호표 806 |  |  |  | 공통 6-3-3.3
5045D186006691196643AD735D607C | 유로폼(6회) - 자재비 | 복잡 | M2 | 4706 | 0 | 0 | 4706 | 호표 807 |  |  |  | 공통 6-3-3.2
5045D186006691196643AD465987E4 | 유로폼(6회) - 자재비 | 보통 | M2 | 3986 | 0 | 0 | 3986 | 호표 808 |  |  |  | 공통 6-3-3.2
5045D186006691196643AD505F6B0A | 유로폼(6회) - 자재비 | 간단 | M2 | 3318 | 0 | 0 | 3318 | 호표 809 |  |  |  | 공통 6-3-3.2
5045518A3B069719578DAF6C59AA44 | 차선도색/수용성형 페인트 수동식/신설공사 | 실선(황색) / 자재[2019 품셈 준용] | 10M2 | 47068 | 13270 | 940 | 61278 | 호표 810 |  |  |  | 토목 1-8-9.2
5045518A3B069719578DAF6C5AB1B6 | 차선도색/수용성형 페인트 수동식/신설공사 | 실선(백색) / 자재[2019 품셈 준용] | 10M2 | 43462 | 13270 | 940 | 57672 | 호표 811 |  |  |  | 토목 1-8-9.2
5045518A3B069719578DAF415A69EF | 차선도색/수용성형 페인트 수동식/신설공사 | 파선(황색) / 자재[2019 품셈 준용] | 10M2 | 47888 | 26540 | 1880 | 76308 | 호표 812 |  |  |  | 토목 1-8-9.2
5045518A3B069719578DAF415942C5 | 차선도색/수용성형 페인트 수동식/신설공사 | 파선(백색) / 자재[2019 품셈 준용] | 10M2 | 44282 | 26540 | 1880 | 72702 | 호표 813 |  |  |  | 토목 1-8-9.2
5045518A3B069719578DAF265C8DA6 | 차선도색/수용성형 페인트 수동식/신설공사 | 주차장,횡단보도(황색) / 자재[2019 품셈 준용] | 10M2 | 48408 | 34920 | 2470 | 85798 | 호표 814 |  |  |  | 토목 1-8-9.2
5045518A3B069719578DAF265F416D | 차선도색/수용성형 페인트 수동식/신설공사 | 주차장,횡단보도(백색) / 자재[2019 품셈 준용] | 10M2 | 44802 | 34920 | 2470 | 82192 | 호표 815 |  |  |  | 토목 1-8-9.2
5045518A3B069719578DAF0A51CE59 | 차선도색/수용성형 페인트 수동식/신설공사 | 문자, 기호(황색) / 자재[2019 품셈 준용] | 10M2 | 50798 | 73730 | 5230 | 129758 | 호표 816 |  |  |  | 토목 1-8-9.2
5045518A3B069719578DAF0A52D4A4 | 차선도색/수용성형 페인트 수동식/신설공사 | 문자, 기호(백색) / 자재[2019 품셈 준용] | 10M2 | 47192 | 73730 | 5230 | 126152 | 호표 817 |  |  |  | 토목 1-8-9.2
5045518A3B069719578D9D0C5405B8 | 차선도색/수용성형 페인트 기계식/신설공사 | 실선(황색) / 자재[2019 품셈 준용] | 10M2 | 48656 | 2040 | 340 | 51036 | 호표 818 |  |  |  | 토목 1-8-9.3
5045518A3B069719578D9D0C57DAFC | 차선도색/수용성형 페인트 기계식/신설공사 | 실선(백색) / 자재[2019 품셈 준용] | 10M2 | 45051 | 2040 | 340 | 47431 | 호표 819 |  |  |  | 토목 1-8-9.3
5045518A3B069719578D9D2F5201D9 | 차선도색/수용성형 페인트 기계식/신설공사 | 파선(황색) / 자재[2019 품셈 준용] | 10M2 | 49166 | 4090 | 680 | 53936 | 호표 820 |  |  |  | 토목 1-8-9.3
5045518A3B069719578D9D2F517A06 | 차선도색/수용성형 페인트 기계식/신설공사 | 파선(백색) / 자재[2019 품셈 준용] | 10M2 | 45561 | 4090 | 680 | 50331 | 호표 821 |  |  |  | 토목 1-8-9.3
5045518A3B06971957A897BA59B1E7 | 차선도색/융착식 도료 수동식/신설공사 | 실선(황색) / 자재[2019 품셈 준용] | 10M2 | 216856 | 22750 | 2750 | 242356 | 호표 822 |  |  |  | 토목 1-8-9.4
5045518A3B06971957A897BA5A574A | 차선도색/융착식 도료 수동식/신설공사 | 실선(백색) / 자재[2019 품셈 준용] | 10M2 | 172933 | 22750 | 2750 | 198433 | 호표 823 |  |  |  | 토목 1-8-9.4
5045518A3B06971957A8978D579FB4 | 차선도색/융착식 도료 수동식/신설공사 | 파선(황색) / 자재[2019 품셈 준용] | 10M2 | 218516 | 45500 | 5500 | 269516 | 호표 824 |  |  |  | 토목 1-8-9.4
5045518A3B06971957A8978D5050CE | 차선도색/융착식 도료 수동식/신설공사 | 파선(백색) / 자재[2019 품셈 준용] | 10M2 | 174593 | 45500 | 5500 | 225593 | 호표 825 |  |  |  | 토목 1-8-9.4
5045518A3B06971957A897F052346B | 차선도색/융착식 도료 수동식/신설공사 | 주차장,횡단보도(황색) / 자재[2019 품셈 준용] | 10M2 | 219566 | 59870 | 7240 | 286676 | 호표 826 |  |  |  | 토목 1-8-9.4
5045518A3B06971957A897F0512D79 | 차선도색/융착식 도료 수동식/신설공사 | 주차장,횡단보도(백색) / 자재[2019 품셈 준용] | 10M2 | 175643 | 59870 | 7240 | 242753 | 호표 827 |  |  |  | 토목 1-8-9.4
5045518A3B06971957A897D5545822 | 차선도색/융착식 도료 수동식/신설공사 | 문자, 기호(황색) / 자재[2019 품셈 준용] | 10M2 | 224426 | 126410 | 15290 | 366126 | 호표 828 |  |  |  | 토목 1-8-9.4
5045518A3B06971957A897D5572DA8 | 차선도색/융착식 도료 수동식/신설공사 | 문자, 기호(백색) / 자재[2019 품셈 준용] | 10M2 | 180503 | 126410 | 15290 | 322203 | 호표 829 |  |  |  | 토목 1-8-9.4
577F118D8878C319738910115BA727DC760AFFA6 | 콘크리트 피니셔(포장용) | 74.6kw | HR | 14599 | 59020 | 39623 | 113242 | 호표 830 |  | A |  | 공통 8-3,4(3601) | T
577F118D8878C3199E52562C53E580B77C31F397 | 콘크리트 조면 마무리기 | 7.95m | HR | 6139 | 49778 | 19139 | 75056 | 호표 831 |  | A |  | 공통 8-3,4(3801) | T
577F118D8878F8196B445B6250BA9825B9D0487C | 로더(타이어) | 0.25㎥ | HR | 6339 | 59020 | 6296 | 71655 | 호표 832 |  | A |  | 공통 8-3,4(0302) | T
577F118D8878EF198B31E8BB5192377784825BF4 | CCTV 카메라 | 측시용(P.T) | HR | 0 | 0 | 13218 | 13218 | 호표 833 |  | A |  |  | T
5045D186A0E1EF19C4CD7AD151D01C | 이식 수간보호 | R34 | 주 | 0 | 305527 | 0 | 305527 | 호표 834 |  |  |  | S H 공사자료참조
5045D186A0E1EF19C4CD7AD1539E90 | 이식 수간보호 | R36 | 주 | 0 | 342809 | 0 | 342809 | 호표 835 |  |  |  | S H 공사자료참조
5045D186A0E1EF19C4CD7AD15D8125 | 이식 수간보호 | R38 | 주 | 0 | 380091 | 0 | 380091 | 호표 836 |  |  |  | S H 공사자료참조
5045D186A0E1EF19C4CD22FF5FA72C | 교목 이식목 운반(1.5㎞) | R38~41, 30ton 트럭크레인, 20ton 트럭트레일러 | 주 | 29444 | 73409 | 42834 | 145687 | 호표 837 |  |  |  | S H 공사자료참조
5045D186A0E1EF19C4CD7AA451ED8B | 이식 수간보호 | R40 | 주 | 0 | 411407 | 0 | 411407 | 호표 838 |  |  |  | S H 공사자료참조
577F118D8878851941144BF250AEB7BCD4D94832 | 물탱크(살수차) | 1800L | HR | 14220 | 49778 | 7425 | 71423 | 호표 839 |  | A |  | 공통 8-3,4(7204) | T
577F118D8878851941144BF250ACFA5B658CDBBA | 물탱크(살수차) | 3800L | HR | 14914 | 49778 | 8611 | 73303 | 호표 840 |  | A |  | 공통 8-3,4(7204) | T
577F118D8878851941144BF250A9387608D5A1FD | 물탱크(살수차) | 6500L | HR | 16301 | 49778 | 10859 | 76938 | 호표 841 |  | A |  | 공통 8-3,4(7204) | T
577F118D8878F8193E0EA90A580789EF4B1AD6F5 | 덤프트럭 | 15ton(암석) | HR | 29270 | 59020 | 24285 | 112575 | 호표 842 |  | A |  | 공통 8-3,4(0602) | T
577F118D8878C319738910115E7B861B220DD374 | 콘크리트 피니셔(포장용) | 299.9kw | HR | 58853 | 59020 | 185709 | 303582 | 호표 843 |  | A |  | 공통 8-3,4(3601) | T
577F118D8878DD199FF292BE5B7AC6316CB6CA2E | 크레인(무한궤도) | 25ton(0.76㎥) | HR | 15367 | 59020 | 30973 | 105360 | 호표 844 |  | A |  | 공통 8-3,4(2101) | T
577F118D8878C319739B67EC562722E94842F84E | 콘크리트 피니셔(중앙분리대용) | 105.9kw | HR | 16685 | 59020 | 62676 | 138381 | 호표 845 |  | A |  | 공통 8-3,4(3611) | T

## 일위대가
2026년 상반기 충청남도교육청 건설공사 일위대가(토목, 조경)
품 명 | 규 격 | 단위 | 수량 | 재 료 비 |  | 노 무 비 |  | 경 비 |  | 합 계 |  | 비 고 | 일위대가 | 품목코드 | 일위 | 단산 | 자재 | 손료적용 | 손료저장 | 적용율 | JUK1 | JUK2 | JUK3 | JUK4 | JUK5 | JUK6 | JUK7 | JUK8 | JUK9 | JUK10 | JUK11 | JUK12 | JUK13 | JUK14 | JUK15 | JUK16 | JUK17 | JUK18 | JUK19 | JUK20 | 할증적용 | 할증저장 | 할증율 | HAL1 | HAL2 | HAL3 | 자재구분 | 일위대가+자재 | 장비일위 | 설정 | 할증체크
|  |  |  | 단 가 | 금 액 | 단 가 | 금 액 | 단 가 | 금 액 | 단 가 | 금 액
사각지대 충돌방지장치 설치 및 해체 개당 공통 2-9-12 ( 호표 1 ) | [12 empty] | 5045818DECA91619EE86466C5BBC0B
중급기술자 | 정보통신 | 인 | 0.25 | 0 | 0 | 283343 | 70835.7 | 0 | 0 | 283343 | 70835.7 |  | 5045818DECA91619EE86466C5BBC0B | 50B5818C1C385D19E433E26852D8A50E7567BE | F | F | T | [30 empty] | 5045818DECA91619EE86466C5BBC0B50B5818C1C385D19E433E26852D8A50E7567BE | bar: JUK1
특별인부 | 일반공사 직종 | 인 | 0.25 | 0 | 0 | 226122 | 56530.5 | 0 | 0 | 226122 | 56530.5 |  | 5045818DECA91619EE86466C5BBC0B | 50B5818C1C385D19DBC67C675F9ED6AF0EFAAF | F | F | T | [30 empty] | 5045818DECA91619EE86466C5BBC0B50B5818C1C385D19DBC67C675F9ED6AF0EFAAF | bar: JUK1
공구손료 및 경장비의 기계경비 | 인력품의 1% | 식 | 1 | 0 | 0 | 0 | 0 | 1273.66 | 1273.6 | 1273.6 | 1273.6 |  | 5045818DECA91619EE86466C5BBC0B | 51769183174AB519D74B12C15769001 | F | F | F | 1 | 2 | 0.01 | [27 empty] | 5045818DECA91619EE86466C5BBC0B51769183174AB519D74B12C15769001
[ 합 계 ] |  |  |  |  | 0 |  | 127366 |  | 1273 |  | 128639 |  | TOTAL | TOTAL
박스형 간이흙막이 설치 및 해체 H=3.0M 이하, 개당 길이=3.0M 이하, 폭=2.0M 이하 개 공통 2-10-4 ( 호표 2 ) | [12 empty] | 5045818DECA91619EE86088A54191A
특별인부 | 일반공사 직종 | 인 | 0.17 | 0 | 0 | 226122 | 38440.7 | 0 | 0 | 226122 | 38440.7 |  | 5045818DECA91619EE86088A54191A | 50B5818C1C385D19DBC67C675F9ED6AF0EFAAF | F | F | T | [30 empty] | 5045818DECA91619EE86088A54191A50B5818C1C385D19DBC67C675F9ED6AF0EFAAF
보통인부 | 일반공사 직종 | 인 | 0.06 | 0 | 0 | 172068 | 10324 | 0 | 0 | 172068 | 10324 |  | 5045818DECA91619EE86088A54191A | 50B5818C1C385D19DBC67C675F9ED6AF0EFAAE | F | F | T | [30 empty] | 5045818DECA91619EE86088A54191A50B5818C1C385D19DBC67C675F9ED6AF0EFAAE
트럭탑재형 크레인 | 10ton | HR | 0.26 | 16488 | 4286.8 | 49778 | 12942.2 | 23795 | 6186.7 | 90061 | 23415.7 | 호표 305 | 5045818DECA91619EE86088A54191A | 577F118D8878DD199FF2D86D5B20720393AEBD59 | T | F | F | [30 empty] | 5045818DECA91619EE86088A54191A577F118D8878DD199FF2D86D5B20720393AEBD59
[ 합 계 ] |  |  |  |  | 4286 |  | 61706 |  | 6186 |  | 72178 |  | TOTAL | TOTAL
박스형 간이흙막이 설치 및 해체 H=4.0M 이하, 개당 길이=3.0M 이하, 폭=2.0M 이하 개 공통 2-10-4 ( 호표 3 ) | [12 empty] | 5045818DECA91619EE8608B758F7D2
특별인부 | 일반공사 직종 | 인 | 0.24 | 0 | 0 | 226122 | 54269.2 | 0 | 0 | 226122 | 54269.2 |  | 5045818DECA91619EE8608B758F7D2 | 50B5818C1C385D19DBC67C675F9ED6AF0EFAAF | F | F | T | [30 empty] | 5045818DECA91619EE8608B758F7D250B5818C1C385D19DBC67C675F9ED6AF0EFAAF
보통인부 | 일반공사 직종 | 인 | 0.09 | 0 | 0 | 172068 | 15486.1 | 0 | 0 | 172068 | 15486.1 |  | 5045818DECA91619EE8608B758F7D2 | 50B5818C1C385D19DBC67C675F9ED6AF0EFAAE | F | F | T | [30 empty] | 5045818DECA91619EE8608B758F7D250B5818C1C385D19DBC67C675F9ED6AF0EFAAE
트럭탑재형 크레인 | 10ton | HR | 0.44 | 16488 | 7254.7 | 49778 | 21902.3 | 23795 | 10469.8 | 90061 | 39626.8 | 호표 305 | 5045818DECA91619EE8608B758F7D2 | 577F118D8878DD199FF2D86D5B20720393AEBD59 | T | F | F | [30 empty] | 5045818DECA91619EE8608B758F7D2577F118D8878DD199FF2D86D5B20720393AEBD59
[ 합 계 ] |  |  |  |  | 7254 |  | 91657 |  | 10469 |  | 109380 |  | TOTAL | TOTAL
조립식 간이흙막이 설치 및 해체 H=3.0M 이하 M 공통 2-10-5 ( 호표 4 ) | [12 empty] | 5045818DECA91619EE86191453A5A3
특별인부 | 일반공사 직종 | 인 | 0.19 | 0 | 0 | 226122 | 42963.1 | 0 | 0 | 226122 | 42963.1 |  | 5045818DECA91619EE86191453A5A3 | 50B5818C1C385D19DBC67C675F9ED6AF0EFAAF | F | F | T | [30 empty] | 5045818DECA91619EE86191453A5A350B5818C1C385D19DBC67C675F9ED6AF0EFAAF
보통인부 | 일반공사 직종 | 인 | 0.07 | 0 | 0 | 172068 | 12044.7 | 0 | 0 | 172068 | 12044.7 |  | 5045818DECA91619EE86191453A5A3 | 50B5818C1C385D19DBC67C675F9ED6AF0EFAAE | F | F | T | [30 empty] | 5045818DECA91619EE86191453A5A350B5818C1C385D19DBC67C675F9ED6AF0EFAAE
트럭탑재형 크레인 | 10ton | HR | 0.46 | 16488 | 7584.4 | 49778 | 22897.8 | 23795 | 10945.7 | 90061 | 41427.9 | 호표 305 | 5045818DECA91619EE86191453A5A3 | 577F118D8878DD199FF2D86D5B20720393AEBD59 | T | F | F | [30 empty] | 5045818DECA91619EE86191453A5A3577F118D8878DD199FF2D86D5B20720393AEBD59
[ 합 계 ] |  |  |  |  | 7584 |  | 77905 |  | 10945 |  | 96434 |  | TOTAL | TOTAL
조립식 간이흙막이 설치 및 해체 H=4.0M 이하 M 공통 2-10-5 ( 호표 5 ) | [12 empty] | 5045818DECA91619EE8619265A4F85
특별인부 | 일반공사 직종 | 인 | 0.28 | 0 | 0 | 226122 | 63314.1 | 0 | 0 | 226122 | 63314.1 |  | 5045818DECA91619EE8619265A4F85 | 50B5818C1C385D19DBC67C675F9ED6AF0EFAAF | F | F | T | [30 empty] | 5045818DECA91619EE8619265A4F8550B5818C1C385D19DBC67C675F9ED6AF0EFAAF
보통인부 | 일반공사 직종 | 인 | 0.1 | 0 | 0 | 172068 | 17206.8 | 0 | 0 | 172068 | 17206.8 |  | 5045818DECA91619EE8619265A4F85 | 50B5818C1C385D19DBC67C675F9ED6AF0EFAAE | F | F | T | [30 empty] | 5045818DECA91619EE8619265A4F8550B5818C1C385D19DBC67C675F9ED6AF0EFAAE
트럭탑재형 크레인 | 10ton | HR | 0.9 | 16488 | 14839.2 | 49778 | 44800.2 | 23795 | 21415.5 | 90061 | 81054.9 | 호표 305 | 5045818DECA91619EE8619265A4F85 | 577F118D8878DD199FF2D86D5B20720393AEBD59 | T | F | F | [30 empty] | 5045818DECA91619EE8619265A4F85577F118D8878DD199FF2D86D5B20720393AEBD59
[ 합 계 ] |  |  |  |  | 14839 |  | 125321 |  | 21415 |  | 161575 |  | TOTAL | TOTAL
조립식 간이흙막이 설치 및 해체 H=5.0M 이하 M 공통 2-10-5 ( 호표 6 ) | [12 empty] | 5045818DECA91619EE8619265B55D0
특별인부 | 일반공사 직종 | 인 | 0.4 | 0 | 0 | 226122 | 90448.8 | 0 | 0 | 226122 | 90448.8 |  | 5045818DECA91619EE8619265B55D0 | 50B5818C1C385D19DBC67C675F9ED6AF0EFAAF | F | F | T | [30 empty] | 5045818DECA91619EE8619265B55D050B5818C1C385D19DBC67C675F9ED6AF0EFAAF
보통인부 | 일반공사 직종 | 인 | 0.15 | 0 | 0 | 172068 | 25810.2 | 0 | 0 | 172068 | 25810.2 |  | 5045818DECA91619EE8619265B55D0 | 50B5818C1C385D19DBC67C675F9ED6AF0EFAAE | F | F | T | [30 empty] | 5045818DECA91619EE8619265B55D050B5818C1C385D19DBC67C675F9ED6AF0EFAAE
트럭탑재형 크레인 | 10ton | HR | 1.48 | 16488 | 24402.2 | 49778 | 73671.4 | 23795 | 35216.6 | 90061 | 133290.2 | 호표 305 | 5045818DECA91619EE8619265B55D0 | 577F118D8878DD199FF2D86D5B20720393AEBD59 | T | F | F | [30 empty] | 5045818DECA91619EE8619265B55D0577F118D8878DD199FF2D86D5B20720393AEBD59
[ 합 계 ] |  |  |  |  | 24402 |  | 189930 |  | 35216 |  | 249548 |  | TOTAL | TOTAL
조립식 간이흙막이 설치 및 해체 H=6.0M 이하 M 공통 2-10-5 ( 호표 7 ) | [12 empty] | 5045818DECA91619EE861926588171
특별인부 | 일반공사 직종 | 인 | 0.57 | 0 | 0 | 226122 | 128889.5 | 0 | 0 | 226122 | 128889.5 |  | 5045818DECA91619EE861926588171 | 50B5818C1C385D19DBC67C675F9ED6AF0EFAAF | F | F | T | [30 empty] | 5045818DECA91619EE86192658817150B5818C1C385D19DBC67C675F9ED6AF0EFAAF
보통인부 | 일반공사 직종 | 인 | 0.22 | 0 | 0 | 172068 | 37854.9 | 0 | 0 | 172068 | 37854.9 |  | 5045818DECA91619EE861926588171 | 50B5818C1C385D19DBC67C675F9ED6AF0EFAAE | F | F | T | [30 empty] | 5045818DECA91619EE86192658817150B5818C1C385D19DBC67C675F9ED6AF0EFAAE
트럭탑재형 크레인 | 10ton | HR | 2.2 | 16488 | 36273.6 | 49778 | 109511.6 | 23795 | 52349 | 90061 | 198134.2 | 호표 305 | 5045818DECA91619EE861926588171 | 577F118D8878DD199FF2D86D5B20720393AEBD59 | T | F | F | [30 empty] | 5045818DECA91619EE861926588171577F118D8878DD199FF2D86D5B20720393AEBD59
[ 합 계 ] |  |  |  |  | 36273 |  | 276256 |  | 52349 |  | 364878 |  | TOTAL | TOTAL
비탈면 보양 보양재(천막 등) M2 공통 2-10-6 ( 호표 8 ) | [12 empty] | 5045818DECA9C719807643395AAFFA
특별인부 | 일반공사 직종 | 인 | 0.02 | 0 | 0 | 226122 | 4522.4 | 0 | 0 | 226122 | 4522.4 |  | 5045818DECA9C719807643395AAFFA | 50B5818C1C385D19DBC67C675F9ED6AF0EFAAF | F | F | T | [30 empty] | 5045818DECA9C719807643395AAFFA50B5818C1C385D19DBC67C675F9ED6AF0EFAAF
보통인부 | 일반공사 직종 | 인 | 0.01 | 0 | 0 | 172068 | 1720.6 | 0 | 0 | 172068 | 1720.6 |  | 5045818DECA9C719807643395AAFFA | 50B5818C1C385D19DBC67C675F9ED6AF0EFAAE | F | F | T | [30 empty] | 5045818DECA9C719807643395AAFFA50B5818C1C385D19DBC67C675F9ED6AF0EFAAE
[ 합 계 ] |  |  |  |  | 0 |  | 6243 |  | 0 |  | 6243 |  | TOTAL | TOTAL
인력굴착(토사) / 보통토사 H=1m 이하(구조물터파기, 흙깍기) M3 공통 3-2-1 ( 호표 9 ) | [12 empty] | 5045D1864FC2EC19280E22735F2D9E
특별인부 | 일반공사 직종 | 인 | 0.28 | 0 | 0 | 226122 | 63314.1 | 0 | 0 | 226122 | 63314.1 |  | 5045D1864FC2EC19280E22735F2D9E | 50B5818C1C385D19DBC67C675F9ED6AF0EFAAF | F | F | T | [30 empty] | 5045D1864FC2EC19280E22735F2D9E50B5818C1C385D19DBC67C675F9ED6AF0EFAAF
[ 합 계 ] |  |  |  |  | 0 |  | 63314 |  | 0 |  | 63314 |  | TOTAL | TOTAL
인력굴착(토사) / 경질토사 H=1m 이하(구조물터파기, 흙깍기) M3 공통 3-2-1 ( 호표 10 ) | [12 empty] | 5045D1864FC2EC19280E2261565648
특별인부 | 일반공사 직종 | 인 | 0.37 | 0 | 0 | 226122 | 83665.1 | 0 | 0 | 226122 | 83665.1 |  | 5045D1864FC2EC19280E2261565648 | 50B5818C1C385D19DBC67C675F9ED6AF0EFAAF | F | F | T | [30 empty] | 5045D1864FC2EC19280E226156564850B5818C1C385D19DBC67C675F9ED6AF0EFAAF
[ 합 계 ] |  |  |  |  | 0 |  | 83665 |  | 0 |  | 83665 |  | TOTAL | TOTAL
인력굴착(토사) / 고사점토 및 자갈섞인토사 H=1m 이하(구조물터파기, 흙깍기) M3 공통 3-2-1 ( 호표 11 ) | [12 empty] | 5045D1864FC2EC19280E2257519AD2
특별인부 | 일반공사 직종 | 인 | 0.45 | 0 | 0 | 226122 | 101754.9 | 0 | 0 | 226122 | 101754.9 |  | 5045D1864FC2EC19280E2257519AD2 | 50B5818C1C385D19DBC67C675F9ED6AF0EFAAF | F | F | T | [30 empty] | 5045D1864FC2EC19280E2257519AD250B5818C1C385D19DBC67C675F9ED6AF0EFAAF
[ 합 계 ] |  |  |  |  | 0 |  | 101754 |  | 0 |  | 101754 |  | TOTAL | TOTAL
인력굴착(토사) / 호박돌섞인토사 H=1m 이하(구조물터파기, 흙깍기) M3 공통 3-2-1 ( 호표 12 ) | [12 empty] | 5045D1864FC2EC19280E22465B4F85
특별인부 | 일반공사 직종 | 인 | 0.83 | 0 | 0 | 226122 | 187681.2 | 0 | 0 | 226122 | 187681.2 |  | 5045D1864FC2EC19280E22465B4F85 | 50B5818C1C385D19DBC67C675F9ED6AF0EFAAF | F | F | T | [30 empty] | 5045D1864FC2EC19280E22465B4F8550B5818C1C385D19DBC67C675F9ED6AF0EFAAF
[ 합 계 ] |  |  |  |  | 0 |  | 187681 |  | 0 |  | 187681 |  | TOTAL | TOTAL
잔토처리 인력 (현장 내 소운반 깔고 고르기) M3 공통 3-2-1 [비고] ( 호표 13 ) | [12 empty] | 5045D1864FC2EC19282AF9545D306C
보통인부 | 일반공사 직종 | 인 | 0.2 | 0 | 0 | 172068 | 34413.6 | 0 | 0 | 172068 | 34413.6 |  | 5045D1864FC2EC19282AF9545D306C | 50B5818C1C385D19DBC67C675F9ED6AF0EFAAE | F | F | T | [30 empty] | 5045D1864FC2EC19282AF9545D306C50B5818C1C385D19DBC67C675F9ED6AF0EFAAE
[ 합 계 ] |  |  |  |  | 0 |  | 34413 |  | 0 |  | 34413 |  | TOTAL | TOTAL
인력굴착 / 풍화암 10m3 미만, 소형브레이커 M3 공통 3-2-2 ( 호표 14 ) | [12 empty] | 5045D1864FFE3619F43278E951E883
착암공 | 일반공사 직종 | 인 | 0.33 | 0 | 0 | 222306 | 73360.9 | 0 | 0 | 222306 | 73360.9 |  | 5045D1864FFE3619F43278E951E883 | 50B5818C1C385D19DBC67C675F9ED6AF0EFBB6 | F | F | T | [30 empty] | 5045D1864FFE3619F43278E951E88350B5818C1C385D19DBC67C675F9ED6AF0EFBB6 | bar: JUK1
보통인부 | 일반공사 직종 | 인 | 0.16 | 0 | 0 | 172068 | 27530.8 | 0 | 0 | 172068 | 27530.8 |  | 5045D1864FFE3619F43278E951E883 | 50B5818C1C385D19DBC67C675F9ED6AF0EFAAE | F | F | T | [30 empty] | 5045D1864FFE3619F43278E951E88350B5818C1C385D19DBC67C675F9ED6AF0EFAAE | bar: JUK1
잡재료 | 인력품의 1% | 식 | 1 | 1008.91 | 1008.9 | 0 | 0 | 0 | 0 | 1008.9 | 1008.9 |  | 5045D1864FFE3619F43278E951E883 | 51769183174AB519D74B12C15769001 | F | F | F | 1 | 0 | 0.01 | [27 empty] | 5045D1864FFE3619F43278E951E88351769183174AB519D74B12C15769001
공기압축기(이동식) | 7.1㎥/min | HR | 0.3 | 15474 | 4642.2 | 59020 | 17706 | 3491 | 1047.3 | 77985 | 23395.5 | 호표 321 | 5045D1864FFE3619F43278E951E883 | 577F118D8878A01966895DB3567C5F406939CBB0 | T | F | F | [30 empty] | 5045D1864FFE3619F43278E951E883577F118D8878A01966895DB3567C5F406939CBB0
소형브레이커(공압식) | 1.3㎥/min | HR | 1.26 | 0 | 0 | 0 | 0 | 494 | 622.4 | 494 | 622.4 | 호표 319 | 5045D1864FFE3619F43278E951E883 | 577F118D8878A019669B762F5FEFE4DC544A9281 | T | F | F | [30 empty] | 5045D1864FFE3619F43278E951E883577F118D8878A019669B762F5FEFE4DC544A9281
[ 합 계 ] |  |  |  |  | 5651 |  | 118597 |  | 1669 |  | 125917 |  | TOTAL | TOTAL
인력굴착 / 연 암 10m3 미만, 소형브레이커 M3 공통 3-2-2 ( 호표 15 ) | [12 empty] | 5045D1864FFE3619F43278D85AF6CB
착암공 | 일반공사 직종 | 인 | 0.41 | 0 | 0 | 222306 | 91145.4 | 0 | 0 | 222306 | 91145.4 |  | 5045D1864FFE3619F43278D85AF6CB | 50B5818C1C385D19DBC67C675F9ED6AF0EFBB6 | F | F | T | [30 empty] | 5045D1864FFE3619F43278D85AF6CB50B5818C1C385D19DBC67C675F9ED6AF0EFBB6 | bar: JUK1
보통인부 | 일반공사 직종 | 인 | 0.21 | 0 | 0 | 172068 | 36134.2 | 0 | 0 | 172068 | 36134.2 |  | 5045D1864FFE3619F43278D85AF6CB | 50B5818C1C385D19DBC67C675F9ED6AF0EFAAE | F | F | T | [30 empty] | 5045D1864FFE3619F43278D85AF6CB50B5818C1C385D19DBC67C675F9ED6AF0EFAAE | bar: JUK1
잡재료 | 인력품의 1% | 식 | 1 | 1272.79 | 1272.7 | 0 | 0 | 0 | 0 | 1272.7 | 1272.7 |  | 5045D1864FFE3619F43278D85AF6CB | 51769183174AB519D74B12C15769001 | F | F | F | 1 | 0 | 0.01 | [27 empty] | 5045D1864FFE3619F43278D85AF6CB51769183174AB519D74B12C15769001
공기압축기(이동식) | 7.1㎥/min | HR | 0.48 | 15474 | 7427.5 | 59020 | 28329.6 | 3491 | 1675.6 | 77985 | 37432.7 | 호표 321 | 5045D1864FFE3619F43278D85AF6CB | 577F118D8878A01966895DB3567C5F406939CBB0 | T | F | F | [30 empty] | 5045D1864FFE3619F43278D85AF6CB577F118D8878A01966895DB3567C5F406939CBB0
소형브레이커(공압식) | 1.3㎥/min | HR | 1.68 | 0 | 0 | 0 | 0 | 494 | 829.9 | 494 | 829.9 | 호표 319 | 5045D1864FFE3619F43278D85AF6CB | 577F118D8878A019669B762F5FEFE4DC544A9281 | T | F | F | [30 empty] | 5045D1864FFE3619F43278D85AF6CB577F118D8878A019669B762F5FEFE4DC544A9281
[ 합 계 ] |  |  |  |  | 8700 |  | 155609 |  | 2505 |  | 166814 |  | TOTAL | TOTAL
인력굴착 / 보통암 10m3 미만, 소형브레이커 M3 공통 3-2-2 ( 호표 16 ) | [12 empty] | 5045D1864FFE3619F43278CE530C9B
착암공 | 일반공사 직종 | 인 | 0.58 | 0 | 0 | 222306 | 128937.4 | 0 | 0 | 222306 | 128937.4 |  | 5045D1864FFE3619F43278CE530C9B | 50B5818C1C385D19DBC67C675F9ED6AF0EFBB6 | F | F | T | [30 empty] | 5045D1864FFE3619F43278CE530C9B50B5818C1C385D19DBC67C675F9ED6AF0EFBB6 | bar: JUK1
보통인부 | 일반공사 직종 | 인 | 0.29 | 0 | 0 | 172068 | 49899.7 | 0 | 0 | 172068 | 49899.7 |  | 5045D1864FFE3619F43278CE530C9B | 50B5818C1C385D19DBC67C675F9ED6AF0EFAAE | F | F | T | [30 empty] | 5045D1864FFE3619F43278CE530C9B50B5818C1C385D19DBC67C675F9ED6AF0EFAAE | bar: JUK1
잡재료 | 인력품의 1% | 식 | 1 | 1788.37 | 1788.3 | 0 | 0 | 0 | 0 | 1788.3 | 1788.3 |  | 5045D1864FFE3619F43278CE530C9B | 51769183174AB519D74B12C15769001 | F | F | F | 1 | 0 | 0.01 | [27 empty] | 5045D1864FFE3619F43278CE530C9B51769183174AB519D74B12C15769001
공기압축기(이동식) | 7.1㎥/min | HR | 0.6 | 15474 | 9284.4 | 59020 | 35412 | 3491 | 2094.6 | 77985 | 46791 | 호표 321 | 5045D1864FFE3619F43278CE530C9B | 577F118D8878A01966895DB3567C5F406939CBB0 | T | F | F | [30 empty] | 5045D1864FFE3619F43278CE530C9B577F118D8878A01966895DB3567C5F406939CBB0
소형브레이커(공압식) | 1.3㎥/min | HR | 2.4 | 0 | 0 | 0 | 0 | 494 | 1185.6 | 494 | 1185.6 | 호표 319 | 5045D1864FFE3619F43278CE530C9B | 577F118D8878A019669B762F5FEFE4DC544A9281 | T | F | F | [30 empty] | 5045D1864FFE3619F43278CE530C9B577F118D8878A019669B762F5FEFE4DC544A9281
[ 합 계 ] |  |  |  |  | 11072 |  | 214249 |  | 3280 |  | 228601 |  | TOTAL | TOTAL
인력굴착 / 경 암 10m3 미만, 소형브레이커 M3 공통 3-2-2 ( 호표 17 ) | [12 empty] | 5045D1864FFE3619F43278BD5C1BEB
착암공 | 일반공사 직종 | 인 | 0.94 | 0 | 0 | 222306 | 208967.6 | 0 | 0 | 222306 | 208967.6 |  | 5045D1864FFE3619F43278BD5C1BEB | 50B5818C1C385D19DBC67C675F9ED6AF0EFBB6 | F | F | T | [30 empty] | 5045D1864FFE3619F43278BD5C1BEB50B5818C1C385D19DBC67C675F9ED6AF0EFBB6 | bar: JUK1
보통인부 | 일반공사 직종 | 인 | 0.48 | 0 | 0 | 172068 | 82592.6 | 0 | 0 | 172068 | 82592.6 |  | 5045D1864FFE3619F43278BD5C1BEB | 50B5818C1C385D19DBC67C675F9ED6AF0EFAAE | F | F | T | [30 empty] | 5045D1864FFE3619F43278BD5C1BEB50B5818C1C385D19DBC67C675F9ED6AF0EFAAE | bar: JUK1
잡재료 | 인력품의 1% | 식 | 1 | 2915.6 | 2915.6 | 0 | 0 | 0 | 0 | 2915.6 | 2915.6 |  | 5045D1864FFE3619F43278BD5C1BEB | 51769183174AB519D74B12C15769001 | F | F | F | 1 | 0 | 0.01 | [27 empty] | 5045D1864FFE3619F43278BD5C1BEB51769183174AB519D74B12C15769001
공기압축기(이동식) | 7.1㎥/min | HR | 0.96 | 15474 | 14855 | 59020 | 56659.2 | 3491 | 3351.3 | 77985 | 74865.5 | 호표 321 | 5045D1864FFE3619F43278BD5C1BEB | 577F118D8878A01966895DB3567C5F406939CBB0 | T | F | F | [30 empty] | 5045D1864FFE3619F43278BD5C1BEB577F118D8878A01966895DB3567C5F406939CBB0
소형브레이커(공압식) | 1.3㎥/min | HR | 3.9 | 0 | 0 | 0 | 0 | 494 | 1926.6 | 494 | 1926.6 | 호표 319 | 5045D1864FFE3619F43278BD5C1BEB | 577F118D8878A019669B762F5FEFE4DC544A9281 | T | F | F | [30 empty] | 5045D1864FFE3619F43278BD5C1BEB577F118D8878A019669B762F5FEFE4DC544A9281
[ 합 계 ] |  |  |  |  | 17770 |  | 348219 |  | 5277 |  | 371266 |  | TOTAL | TOTAL
흙깎기/보통토사 소규모 M3 공통 3-2-3,가 ( 호표 18 ) | [12 empty] | 5045D186585AED19C1DF5367529FE9
굴착기(무한궤도) | 1.0㎥ | HR | 0.0258 | 31735 | 818.7 | 59020 | 1522.7 | 29621 | 764.2 | 120376 | 3105.6 | 호표 249 | 5045D186585AED19C1DF5367529FE9 | 577F118D8878F81975B30CD15365C43313EDD899 | T | F | F | [30 empty] | 5045D186585AED19C1DF5367529FE9577F118D8878F81975B30CD15365C43313EDD899
[ 합 계 ] |  |  |  |  | 818 |  | 1522 |  | 764 |  | 3104 |  | TOTAL | TOTAL
흙깎기/혼합토사 소규모 M3 공통 3-2-3,나 ( 호표 19 ) | [12 empty] | 5045D186585AED19C1DF537159093B
굴착기(무한궤도) | 1.0㎥ | HR | 0.0348 | 31735 | 1104.3 | 59020 | 2053.8 | 29621 | 1030.8 | 120376 | 4188.9 | 호표 249 | 5045D186585AED19C1DF537159093B | 577F118D8878F81975B30CD15365C43313EDD899 | T | F | F | [30 empty] | 5045D186585AED19C1DF537159093B577F118D8878F81975B30CD15365C43313EDD899 | bar: JUK1
유압식 리퍼의 경비 | 깍기 장비 기계경비의 합계의 2% | 식 | 1 | 0 | 0 | 0 | 0 | 83.77 | 83.7 | 83.7 | 83.7 |  | 5045D186585AED19C1DF537159093B | 51769183174AB519D74B12C15769001 | F | F | F | 3 | 2 | 0.02 | [27 empty] | 5045D186585AED19C1DF537159093B51769183174AB519D74B12C15769001
[ 합 계 ] |  |  |  |  | 1104 |  | 2053 |  | 1114 |  | 4271 |  | TOTAL | TOTAL
흙깎기/보통토사 중규모 M3 공통 3-2-3,가 ( 호표 20 ) | [12 empty] | 5045D186585AED19C1CEEC4D5A5D47
불도저(무한궤도) | 19ton | HR | 0.0143 | 38686 | 553.2 | 59020 | 843.9 | 35884 | 513.1 | 133590 | 1910.2 | 호표 241 | 5045D186585AED19C1CEEC4D5A5D47 | 577F118D8878F81948753DBF54A39208010373C4 | T | F | F | [30 empty] | 5045D186585AED19C1CEEC4D5A5D47577F118D8878F81948753DBF54A39208010373C4
[ 합 계 ] |  |  |  |  | 553 |  | 843 |  | 513 |  | 1909 |  | TOTAL | TOTAL
흙깎기/혼합토사 중규모 M3 공통 3-2-3,나 ( 호표 21 ) | [12 empty] | 5045D186585AED19C1CEEC5E514F1E
불도저(무한궤도) | 19ton | HR | 0.0205 | 38686 | 793 | 59020 | 1209.9 | 35884 | 735.6 | 133590 | 2738.5 | 호표 241 | 5045D186585AED19C1CEEC5E514F1E | 577F118D8878F81948753DBF54A39208010373C4 | T | F | F | [30 empty] | 5045D186585AED19C1CEEC5E514F1E577F118D8878F81948753DBF54A39208010373C4 | bar: JUK1
유압식 리퍼의 경비 | 깍기 장비 기계경비의 합계의 2% | 식 | 1 | 0 | 0 | 0 | 0 | 54.77 | 54.7 | 54.7 | 54.7 |  | 5045D186585AED19C1CEEC5E514F1E | 51769183174AB519D74B12C15769001 | F | F | F | 3 | 2 | 0.02 | [27 empty] | 5045D186585AED19C1CEEC5E514F1E51769183174AB519D74B12C15769001
[ 합 계 ] |  |  |  |  | 793 |  | 1209 |  | 790 |  | 2792 |  | TOTAL | TOTAL
흙깎기/보통토사 대규모 M3 공통 3-2-3,가 ( 호표 22 ) | [12 empty] | 5045D186585AED19C1FA28BE58F9DD
불도저(무한궤도) | 32ton | HR | 0.0086 | 64373 | 553.6 | 59020 | 507.5 | 47752 | 410.6 | 171145 | 1471.7 | 호표 242 | 5045D186585AED19C1FA28BE58F9DD | 577F118D8878F81948753DBF54A1EFB7BEB5326D | T | F | F | [30 empty] | 5045D186585AED19C1FA28BE58F9DD577F118D8878F81948753DBF54A1EFB7BEB5326D
[ 합 계 ] |  |  |  |  | 553 |  | 507 |  | 410 |  | 1470 |  | TOTAL | TOTAL
흙깎기/혼합토사 대규모 M3 공통 3-2-3,나 ( 호표 23 ) | [12 empty] | 5045D186585AED19C1FA28AC51EE6D
불도저(무한궤도) | 32ton | HR | 0.0125 | 64373 | 804.6 | 59020 | 737.7 | 47752 | 596.9 | 171145 | 2139.2 | 호표 242 | 5045D186585AED19C1FA28AC51EE6D | 577F118D8878F81948753DBF54A1EFB7BEB5326D | T | F | F | [30 empty] | 5045D186585AED19C1FA28AC51EE6D577F118D8878F81948753DBF54A1EFB7BEB5326D | bar: JUK1
유압식 리퍼의 경비 | 깍기 장비 기계경비의 합계의 2% | 식 | 1 | 0 | 0 | 0 | 0 | 42.78 | 42.7 | 42.7 | 42.7 |  | 5045D186585AED19C1FA28AC51EE6D | 51769183174AB519D74B12C15769001 | F | F | F | 3 | 2 | 0.02 | [27 empty] | 5045D186585AED19C1FA28AC51EE6D51769183174AB519D74B12C15769001
[ 합 계 ] |  |  |  |  | 804 |  | 737 |  | 639 |  | 2180 |  | TOTAL | TOTAL
흙깎기/굴착기 풍화암 M3 공통 3-2-3,다 ( 호표 24 ) | [12 empty] | 5045D186586B42197AB2C0C253A0F9
굴착기(무한궤도) | 1.0㎥ | HR | 0.123 | 31735 | 3903.4 | 59020 | 7259.4 | 29621 | 3643.3 | 120376 | 14806.1 | 호표 249 | 5045D186586B42197AB2C0C253A0F9 | 577F118D8878F81975B30CD15365C43313EDD899 | T | F | F | [30 empty] | 5045D186586B42197AB2C0C253A0F9577F118D8878F81975B30CD15365C43313EDD899 | bar: JUK1
대형 브레이커 | 1.0㎥용 | HR | 0.123 | 0 | 0 | 0 | 0 | 18939 | 2329.4 | 18939 | 2329.4 | 호표 258 | 5045D186586B42197AB2C0C253A0F9 | 577F118D8878F8197587D2D65F98F7C102AEEFC7 | T | F | F | [30 empty] | 5045D186586B42197AB2C0C253A0F9577F118D8878F8197587D2D65F98F7C102AEEFC7
소모재료(치즐) | 깎기장비(굴착기) 기계경비의 1% | 식 | 1 | 148.06 | 148 | 0 | 0 | 0 | 0 | 148 | 148 |  | 5045D186586B42197AB2C0C253A0F9 | 51769183174AB519D74B12C15769001 | F | F | F | 3 | 0 | 0.01 | [27 empty] | 5045D186586B42197AB2C0C253A0F951769183174AB519D74B12C15769001
[ 합 계 ] |  |  |  |  | 4051 |  | 7259 |  | 5972 |  | 17282 |  | TOTAL | TOTAL
흙깎기/굴착기 연암 M3 공통 3-2-3,다 ( 호표 25 ) | [12 empty] | 5045D186586B42197AB2C0FF57DEFB
굴착기(무한궤도) | 1.0㎥ | HR | 0.16 | 31735 | 5077.6 | 59020 | 9443.2 | 29621 | 4739.3 | 120376 | 19260.1 | 호표 249 | 5045D186586B42197AB2C0FF57DEFB | 577F118D8878F81975B30CD15365C43313EDD899 | T | F | F | [30 empty] | 5045D186586B42197AB2C0FF57DEFB577F118D8878F81975B30CD15365C43313EDD899 | bar: JUK1
대형 브레이커 | 1.0㎥용 | HR | 0.16 | 0 | 0 | 0 | 0 | 18939 | 3030.2 | 18939 | 3030.2 | 호표 258 | 5045D186586B42197AB2C0FF57DEFB | 577F118D8878F8197587D2D65F98F7C102AEEFC7 | T | F | F | [30 empty] | 5045D186586B42197AB2C0FF57DEFB577F118D8878F8197587D2D65F98F7C102AEEFC7
소모재료(치즐) | 깎기장비(굴착기) 기계경비의 2% | 식 | 1 | 385.2 | 385.2 | 0 | 0 | 0 | 0 | 385.2 | 385.2 |  | 5045D186586B42197AB2C0FF57DEFB | 51769183174AB519D74B12C15769001 | F | F | F | 3 | 0 | 0.02 | [27 empty] | 5045D186586B42197AB2C0FF57DEFB51769183174AB519D74B12C15769001
[ 합 계 ] |  |  |  |  | 5462 |  | 9443 |  | 7769 |  | 22674 |  | TOTAL | TOTAL
흙깎기/굴착기 보통암 M3 공통 3-2-3,다 ( 호표 26 ) | [12 empty] | 5045D186586B42197AB2C0ED5034DA
굴착기(무한궤도) | 1.0㎥ | HR | 0.267 | 31735 | 8473.2 | 59020 | 15758.3 | 29621 | 7908.8 | 120376 | 32140.3 | 호표 249 | 5045D186586B42197AB2C0ED5034DA | 577F118D8878F81975B30CD15365C43313EDD899 | T | F | F | [30 empty] | 5045D186586B42197AB2C0ED5034DA577F118D8878F81975B30CD15365C43313EDD899 | bar: JUK1
대형 브레이커 | 1.0㎥용 | HR | 0.267 | 0 | 0 | 0 | 0 | 18939 | 5056.7 | 18939 | 5056.7 | 호표 258 | 5045D186586B42197AB2C0ED5034DA | 577F118D8878F8197587D2D65F98F7C102AEEFC7 | T | F | F | [30 empty] | 5045D186586B42197AB2C0ED5034DA577F118D8878F8197587D2D65F98F7C102AEEFC7
소모재료(치즐) | 깎기장비(굴착기) 기계경비의 5% | 식 | 1 | 1607.01 | 1607 | 0 | 0 | 0 | 0 | 1607 | 1607 |  | 5045D186586B42197AB2C0ED5034DA | 51769183174AB519D74B12C15769001 | F | F | F | 3 | 0 | 0.05 | [27 empty] | 5045D186586B42197AB2C0ED5034DA51769183174AB519D74B12C15769001
[ 합 계 ] |  |  |  |  | 10080 |  | 15758 |  | 12965 |  | 38803 |  | TOTAL | TOTAL
흙깎기/굴착기 경암 M3 공통 3-2-3,다 ( 호표 27 ) | [12 empty] | 5045D186586B42197AB2C0965ED54E
굴착기(무한궤도) | 1.0㎥ | HR | 0.32 | 31735 | 10155.2 | 59020 | 18886.4 | 29621 | 9478.7 | 120376 | 38520.3 | 호표 249 | 5045D186586B42197AB2C0965ED54E | 577F118D8878F81975B30CD15365C43313EDD899 | T | F | F | [30 empty] | 5045D186586B42197AB2C0965ED54E577F118D8878F81975B30CD15365C43313EDD899 | bar: JUK1
대형 브레이커 | 1.0㎥용 | HR | 0.32 | 0 | 0 | 0 | 0 | 18939 | 6060.4 | 18939 | 6060.4 | 호표 258 | 5045D186586B42197AB2C0965ED54E | 577F118D8878F8197587D2D65F98F7C102AEEFC7 | T | F | F | [30 empty] | 5045D186586B42197AB2C0965ED54E577F118D8878F8197587D2D65F98F7C102AEEFC7
소모재료(치즐) | 깎기장비(굴착기) 기계경비의 7% | 식 | 1 | 2696.42 | 2696.4 | 0 | 0 | 0 | 0 | 2696.4 | 2696.4 |  | 5045D186586B42197AB2C0965ED54E | 51769183174AB519D74B12C15769001 | F | F | F | 3 | 0 | 0.07 | [27 empty] | 5045D186586B42197AB2C0965ED54E51769183174AB519D74B12C15769001
[ 합 계 ] |  |  |  |  | 12851 |  | 18886 |  | 15539 |  | 47276 |  | TOTAL | TOTAL
기계터파기/보통토사/5M이하(육상) TypeⅠ(일반) M3 공통 3-2-4,가 ( 호표 28 ) | [12 empty] | 5045D1864FC2B019E1A2314C5424AB
굴착기(무한궤도) | 1.0㎥ | HR | 0.0143 | 31735 | 453.8 | 59020 | 843.9 | 29621 | 423.5 | 120376 | 1721.2 | 호표 249 | 5045D1864FC2B019E1A2314C5424AB | 577F118D8878F81975B30CD15365C43313EDD899 | T | F | F | [30 empty] | 5045D1864FC2B019E1A2314C5424AB577F118D8878F81975B30CD15365C43313EDD899
[ 합 계 ] |  |  |  |  | 453 |  | 843 |  | 423 |  | 1719 |  | TOTAL | TOTAL
기계터파기/보통토사/5M이하(육상) TypeⅡ(지장물, 가시설등) M3 공통 3-2-4,가 ( 호표 29 ) | [12 empty] | 5045D1864FC2B019E1A2314C54277F
굴착기(무한궤도) | 1.0㎥ | HR | 0.019 | 31735 | 602.9 | 59020 | 1121.3 | 29621 | 562.7 | 120376 | 2286.9 | 호표 249 | 5045D1864FC2B019E1A2314C54277F | 577F118D8878F81975B30CD15365C43313EDD899 | T | F | F | [30 empty] | 5045D1864FC2B019E1A2314C54277F577F118D8878F81975B30CD15365C43313EDD899
[ 합 계 ] |  |  |  |  | 602 |  | 1121 |  | 562 |  | 2285 |  | TOTAL | TOTAL
기계터파기/보통토사/5M이하(육상) TypeⅢ(측구 터파기등) M3 공통 3-2-4,가 ( 호표 30 ) | [12 empty] | 5045D1864FC2B019E1A2314C542659
굴착기(무한궤도) | 0.6㎥ | HR | 0.0421 | 16600 | 698.8 | 59020 | 2484.7 | 23423 | 986.1 | 99043 | 4169.6 | 호표 245 | 5045D1864FC2B019E1A2314C542659 | 577F118D8878F81975B30CD152584A182F9E1631 | T | F | F | [30 empty] | 5045D1864FC2B019E1A2314C542659577F118D8878F81975B30CD152584A182F9E1631
[ 합 계 ] |  |  |  |  | 698 |  | 2484 |  | 986 |  | 4168 |  | TOTAL | TOTAL
기계터파기/보통토사/5M이하(용수) TypeⅠ(일반) M3 공통 3-2-4,가 ( 호표 31 ) | [12 empty] | 5045D1864FC2B019E1A2314C5421D7
굴착기(무한궤도) | 1.0㎥ | HR | 0.019 | 31735 | 602.9 | 59020 | 1121.3 | 29621 | 562.7 | 120376 | 2286.9 | 호표 249 | 5045D1864FC2B019E1A2314C5421D7 | 577F118D8878F81975B30CD15365C43313EDD899 | T | F | F | [30 empty] | 5045D1864FC2B019E1A2314C5421D7577F118D8878F81975B30CD15365C43313EDD899
[ 합 계 ] |  |  |  |  | 602 |  | 1121 |  | 562 |  | 2285 |  | TOTAL | TOTAL
기계터파기/보통토사/5M이하(용수) TypeⅡ(지장물, 가시설등) M3 공통 3-2-4,가 ( 호표 32 ) | [12 empty] | 5045D1864FC2B019E1A2314C542030
굴착기(무한궤도) | 1.0㎥ | HR | 0.0254 | 31735 | 806 | 59020 | 1499.1 | 29621 | 752.3 | 120376 | 3057.4 | 호표 249 | 5045D1864FC2B019E1A2314C542030 | 577F118D8878F81975B30CD15365C43313EDD899 | T | F | F | [30 empty] | 5045D1864FC2B019E1A2314C542030577F118D8878F81975B30CD15365C43313EDD899
[ 합 계 ] |  |  |  |  | 806 |  | 1499 |  | 752 |  | 3057 |  | TOTAL | TOTAL
기계터파기/보통토사/5M이하(용수) TypeⅢ(측구 터파기등) M3 공통 3-2-4,가 ( 호표 33 ) | [12 empty] | 5045D1864FC2B019E1A2314C542384
굴착기(무한궤도) | 0.6㎥ | HR | 0.0561 | 16600 | 931.2 | 59020 | 3311 | 23423 | 1314 | 99043 | 5556.2 | 호표 245 | 5045D1864FC2B019E1A2314C542384 | 577F118D8878F81975B30CD152584A182F9E1631 | T | F | F | [30 empty] | 5045D1864FC2B019E1A2314C542384577F118D8878F81975B30CD152584A182F9E1631
[ 합 계 ] |  |  |  |  | 931 |  | 3311 |  | 1314 |  | 5556 |  | TOTAL | TOTAL
기계터파기/보통토사/5M초과(육상) TypeⅠ(일반) M3 공통 3-2-4,가 ( 호표 34 ) | [12 empty] | 5045D1864FC2B019E1A2314C5150CC
굴착기(무한궤도) | 1.0㎥ | HR | 0.0157 | 31735 | 498.2 | 59020 | 926.6 | 29621 | 465 | 120376 | 1889.8 | 호표 249 | 5045D1864FC2B019E1A2314C5150CC | 577F118D8878F81975B30CD15365C43313EDD899 | T | F | F | [30 empty] | 5045D1864FC2B019E1A2314C5150CC577F118D8878F81975B30CD15365C43313EDD899
[ 합 계 ] |  |  |  |  | 498 |  | 926 |  | 465 |  | 1889 |  | TOTAL | TOTAL
기계터파기/보통토사/5M초과(육상) TypeⅡ(지장물, 가시설등) M3 공통 3-2-4,가 ( 호표 35 ) | [12 empty] | 5045D1864FC2B019E1A2314C515381
굴착기(무한궤도) | 1.0㎥ | HR | 0.0209 | 31735 | 663.2 | 59020 | 1233.5 | 29621 | 619 | 120376 | 2515.7 | 호표 249 | 5045D1864FC2B019E1A2314C515381 | 577F118D8878F81975B30CD15365C43313EDD899 | T | F | F | [30 empty] | 5045D1864FC2B019E1A2314C515381577F118D8878F81975B30CD15365C43313EDD899
[ 합 계 ] |  |  |  |  | 663 |  | 1233 |  | 619 |  | 2515 |  | TOTAL | TOTAL
기계터파기/보통토사/5M초과(육상) TypeⅢ(측구 터파기등) M3 공통 3-2-4,가 ( 호표 36 ) | [12 empty] | 5045D1864FC2B019E1A2314C5152FA
굴착기(무한궤도) | 0.6㎥ | HR | 0.0463 | 16600 | 768.5 | 59020 | 2732.6 | 23423 | 1084.4 | 99043 | 4585.5 | 호표 245 | 5045D1864FC2B019E1A2314C5152FA | 577F118D8878F81975B30CD152584A182F9E1631 | T | F | F | [30 empty] | 5045D1864FC2B019E1A2314C5152FA577F118D8878F81975B30CD152584A182F9E1631
[ 합 계 ] |  |  |  |  | 768 |  | 2732 |  | 1084 |  | 4584 |  | TOTAL | TOTAL
기계터파기/보통토사/5M초과(용수) TypeⅠ(일반) M3 공통 3-2-4,가 ( 호표 37 ) | [12 empty] | 5045D1864FC2B019E1A2314C51554E
굴착기(무한궤도) | 1.0㎥ | HR | 0.0209 | 31735 | 663.2 | 59020 | 1233.5 | 29621 | 619 | 120376 | 2515.7 | 호표 249 | 5045D1864FC2B019E1A2314C51554E | 577F118D8878F81975B30CD15365C43313EDD899 | T | F | F | [30 empty] | 5045D1864FC2B019E1A2314C51554E577F118D8878F81975B30CD15365C43313EDD899
[ 합 계 ] |  |  |  |  | 663 |  | 1233 |  | 619 |  | 2515 |  | TOTAL | TOTAL
기계터파기/보통토사/5M초과(용수) TypeⅡ(지장물, 가시설등) M3 공통 3-2-4,가 ( 호표 38 ) | [12 empty] | 5045D1864FC2B019E1A2314C5154A7
굴착기(무한궤도) | 1.0㎥ | HR | 0.0279 | 31735 | 885.4 | 59020 | 1646.6 | 29621 | 826.4 | 120376 | 3358.4 | 호표 249 | 5045D1864FC2B019E1A2314C5154A7 | 577F118D8878F81975B30CD15365C43313EDD899 | T | F | F | [30 empty] | 5045D1864FC2B019E1A2314C5154A7577F118D8878F81975B30CD15365C43313EDD899
[ 합 계 ] |  |  |  |  | 885 |  | 1646 |  | 826 |  | 3357 |  | TOTAL | TOTAL
기계터파기/보통토사/5M초과(용수) TypeⅢ(측구 터파기등) M3 공통 3-2-4,가 ( 호표 39 ) | [12 empty] | 5045D1864FC2B019E1A2314C51577C
굴착기(무한궤도) | 0.6㎥ | HR | 0.0617 | 16600 | 1024.2 | 59020 | 3641.5 | 23423 | 1445.1 | 99043 | 6110.8 | 호표 245 | 5045D1864FC2B019E1A2314C51577C | 577F118D8878F81975B30CD152584A182F9E1631 | T | F | F | [30 empty] | 5045D1864FC2B019E1A2314C51577C577F118D8878F81975B30CD152584A182F9E1631
[ 합 계 ] |  |  |  |  | 1024 |  | 3641 |  | 1445 |  | 6110 |  | TOTAL | TOTAL
기계터파기/혼합토사/5M이하(육상) TypeⅠ(일반) M3 공통 3-2-4,나 ( 호표 40 ) | [12 empty] | 5045D1864FC2B019E1A205F757ADB6
굴착기(무한궤도) | 1.0㎥ | HR | 0.0205 | 31735 | 650.5 | 59020 | 1209.9 | 29621 | 607.2 | 120376 | 2467.6 | 호표 249 | 5045D1864FC2B019E1A205F757ADB6 | 577F118D8878F81975B30CD15365C43313EDD899 | T | F | F | [30 empty] | 5045D1864FC2B019E1A205F757ADB6577F118D8878F81975B30CD15365C43313EDD899 | bar: JUK1
유압식 리퍼의 경비 | 터파기 장비 기계경비의 합계의 2% | 식 | 1 | 0 | 0 | 0 | 0 | 49.35 | 49.3 | 49.3 | 49.3 |  | 5045D1864FC2B019E1A205F757ADB6 | 51769183174AB519D74B12C15769001 | F | F | F | 3 | 2 | 0.02 | [27 empty] | 5045D1864FC2B019E1A205F757ADB651769183174AB519D74B12C15769001
[ 합 계 ] |  |  |  |  | 650 |  | 1209 |  | 656 |  | 2515 |  | TOTAL | TOTAL
기계터파기/혼합토사/5M이하(육상) TypeⅡ(지장물, 가시설등) M3 공통 3-2-4,나 ( 호표 41 ) | [12 empty] | 5045D1864FC2B019E1A205F757AE5D
굴착기(무한궤도) | 1.0㎥ | HR | 0.0267 | 31735 | 847.3 | 59020 | 1575.8 | 29621 | 790.8 | 120376 | 3213.9 | 호표 249 | 5045D1864FC2B019E1A205F757AE5D | 577F118D8878F81975B30CD15365C43313EDD899 | T | F | F | [30 empty] | 5045D1864FC2B019E1A205F757AE5D577F118D8878F81975B30CD15365C43313EDD899 | bar: JUK1
유압식 리퍼의 경비 | 터파기 장비 기계경비의 합계의 2% | 식 | 1 | 0 | 0 | 0 | 0 | 64.27 | 64.2 | 64.2 | 64.2 |  | 5045D1864FC2B019E1A205F757AE5D | 51769183174AB519D74B12C15769001 | F | F | F | 3 | 2 | 0.02 | [27 empty] | 5045D1864FC2B019E1A205F757AE5D51769183174AB519D74B12C15769001
[ 합 계 ] |  |  |  |  | 847 |  | 1575 |  | 855 |  | 3277 |  | TOTAL | TOTAL
기계터파기/혼합토사/5M이하(육상) TypeⅢ(측구 터파기등) M3 공통 3-2-4,나 ( 호표 42 ) | [12 empty] | 5045D1864FC2B019E1A205F757AF64
굴착기(무한궤도) | 0.6㎥ | HR | 0.0533 | 16600 | 884.7 | 59020 | 3145.7 | 23423 | 1248.4 | 99043 | 5278.8 | 호표 245 | 5045D1864FC2B019E1A205F757AF64 | 577F118D8878F81975B30CD152584A182F9E1631 | T | F | F | [30 empty] | 5045D1864FC2B019E1A205F757AF64577F118D8878F81975B30CD152584A182F9E1631 | bar: JUK1
유압식 리퍼의 경비 | 터파기 장비 기계경비의 합계의 2% | 식 | 1 | 0 | 0 | 0 | 0 | 105.57 | 105.5 | 105.5 | 105.5 |  | 5045D1864FC2B019E1A205F757AF64 | 51769183174AB519D74B12C15769001 | F | F | F | 3 | 2 | 0.02 | [27 empty] | 5045D1864FC2B019E1A205F757AF6451769183174AB519D74B12C15769001
[ 합 계 ] |  |  |  |  | 884 |  | 3145 |  | 1353 |  | 5382 |  | TOTAL | TOTAL
기계터파기/혼합토사/5M이하(용수) TypeⅠ(일반) M3 공통 3-2-4,나 ( 호표 43 ) | [12 empty] | 5045D1864FC2B019E1A205F757A834
굴착기(무한궤도) | 1.0㎥ | HR | 0.0274 | 31735 | 869.5 | 59020 | 1617.1 | 29621 | 811.6 | 120376 | 3298.2 | 호표 249 | 5045D1864FC2B019E1A205F757A834 | 577F118D8878F81975B30CD15365C43313EDD899 | T | F | F | [30 empty] | 5045D1864FC2B019E1A205F757A834577F118D8878F81975B30CD15365C43313EDD899 | bar: JUK1
유압식 리퍼의 경비 | 터파기 장비 기계경비의 합계의 2% | 식 | 1 | 0 | 0 | 0 | 0 | 65.96 | 65.9 | 65.9 | 65.9 |  | 5045D1864FC2B019E1A205F757A834 | 51769183174AB519D74B12C15769001 | F | F | F | 3 | 2 | 0.02 | [27 empty] | 5045D1864FC2B019E1A205F757A83451769183174AB519D74B12C15769001
[ 합 계 ] |  |  |  |  | 869 |  | 1617 |  | 877 |  | 3363 |  | TOTAL | TOTAL
기계터파기/혼합토사/5M이하(용수) TypeⅡ(지장물, 가시설등) M3 공통 3-2-4,나 ( 호표 44 ) | [12 empty] | 5045D1864FC2B019E1A205F757A9DB
굴착기(무한궤도) | 1.0㎥ | HR | 0.0356 | 31735 | 1129.7 | 59020 | 2101.1 | 29621 | 1054.5 | 120376 | 4285.3 | 호표 249 | 5045D1864FC2B019E1A205F757A9DB | 577F118D8878F81975B30CD15365C43313EDD899 | T | F | F | [30 empty] | 5045D1864FC2B019E1A205F757A9DB577F118D8878F81975B30CD15365C43313EDD899 | bar: JUK1
유압식 리퍼의 경비 | 터파기 장비 기계경비의 합계의 2% | 식 | 1 | 0 | 0 | 0 | 0 | 85.7 | 85.7 | 85.7 | 85.7 |  | 5045D1864FC2B019E1A205F757A9DB | 51769183174AB519D74B12C15769001 | F | F | F | 3 | 2 | 0.02 | [27 empty] | 5045D1864FC2B019E1A205F757A9DB51769183174AB519D74B12C15769001
[ 합 계 ] |  |  |  |  | 1129 |  | 2101 |  | 1140 |  | 4370 |  | TOTAL | TOTAL
기계터파기/혼합토사/5M이하(용수) TypeⅢ(측구 터파기등) M3 공통 3-2-4,나 ( 호표 45 ) | [12 empty] | 5045D1864FC2B019E1A205F757AAE2
굴착기(무한궤도) | 0.6㎥ | HR | 0.0711 | 16600 | 1180.2 | 59020 | 4196.3 | 23423 | 1665.3 | 99043 | 7041.8 | 호표 245 | 5045D1864FC2B019E1A205F757AAE2 | 577F118D8878F81975B30CD152584A182F9E1631 | T | F | F | [30 empty] | 5045D1864FC2B019E1A205F757AAE2577F118D8878F81975B30CD152584A182F9E1631 | bar: JUK1
유압식 리퍼의 경비 | 터파기 장비 기계경비의 합계의 2% | 식 | 1 | 0 | 0 | 0 | 0 | 140.83 | 140.8 | 140.8 | 140.8 |  | 5045D1864FC2B019E1A205F757AAE2 | 51769183174AB519D74B12C15769001 | F | F | F | 3 | 2 | 0.02 | [27 empty] | 5045D1864FC2B019E1A205F757AAE251769183174AB519D74B12C15769001
[ 합 계 ] |  |  |  |  | 1180 |  | 4196 |  | 1806 |  | 7182 |  | TOTAL | TOTAL
기계터파기/혼합토사/5M초과(육상) TypeⅠ(일반) M3 공통 3-2-4,나 ( 호표 46 ) | [12 empty] | 5045D1864FC2B019E1A205F7522A96
굴착기(무한궤도) | 1.0㎥ | HR | 0.0225 | 31735 | 714 | 59020 | 1327.9 | 29621 | 666.4 | 120376 | 2708.3 | 호표 249 | 5045D1864FC2B019E1A205F7522A96 | 577F118D8878F81975B30CD15365C43313EDD899 | T | F | F | [30 empty] | 5045D1864FC2B019E1A205F7522A96577F118D8878F81975B30CD15365C43313EDD899 | bar: JUK1
유압식 리퍼의 경비 | 터파기 장비 기계경비의 합계의 2% | 식 | 1 | 0 | 0 | 0 | 0 | 54.16 | 54.1 | 54.1 | 54.1 |  | 5045D1864FC2B019E1A205F7522A96 | 51769183174AB519D74B12C15769001 | F | F | F | 3 | 2 | 0.02 | [27 empty] | 5045D1864FC2B019E1A205F7522A9651769183174AB519D74B12C15769001
[ 합 계 ] |  |  |  |  | 714 |  | 1327 |  | 720 |  | 2761 |  | TOTAL | TOTAL
기계터파기/혼합토사/5M초과(육상) TypeⅡ(지장물, 가시설등) M3 공통 3-2-4,나 ( 호표 47 ) | [12 empty] | 5045D1864FC2B019E1A205F752298F
굴착기(무한궤도) | 1.0㎥ | HR | 0.0293 | 31735 | 929.8 | 59020 | 1729.2 | 29621 | 867.8 | 120376 | 3526.8 | 호표 249 | 5045D1864FC2B019E1A205F752298F | 577F118D8878F81975B30CD15365C43313EDD899 | T | F | F | [30 empty] | 5045D1864FC2B019E1A205F752298F577F118D8878F81975B30CD15365C43313EDD899 | bar: JUK1
유압식 리퍼의 경비 | 터파기 장비 기계경비의 합계의 2% | 식 | 1 | 0 | 0 | 0 | 0 | 70.53 | 70.5 | 70.5 | 70.5 |  | 5045D1864FC2B019E1A205F752298F | 51769183174AB519D74B12C15769001 | F | F | F | 3 | 2 | 0.02 | [27 empty] | 5045D1864FC2B019E1A205F752298F51769183174AB519D74B12C15769001
[ 합 계 ] |  |  |  |  | 929 |  | 1729 |  | 938 |  | 3596 |  | TOTAL | TOTAL
기계터파기/혼합토사/5M초과(육상) TypeⅢ(측구 터파기등) M3 공통 3-2-4,나 ( 호표 48 ) | [12 empty] | 5045D1864FC2B019E1A205F75228E8
굴착기(무한궤도) | 0.6㎥ | HR | 0.0586 | 16600 | 972.7 | 59020 | 3458.5 | 23423 | 1372.5 | 99043 | 5803.7 | 호표 245 | 5045D1864FC2B019E1A205F75228E8 | 577F118D8878F81975B30CD152584A182F9E1631 | T | F | F | [30 empty] | 5045D1864FC2B019E1A205F75228E8577F118D8878F81975B30CD152584A182F9E1631 | bar: JUK1
유압식 리퍼의 경비 | 터파기 장비 기계경비의 합계의 2% | 식 | 1 | 0 | 0 | 0 | 0 | 116.07 | 116 | 116 | 116 |  | 5045D1864FC2B019E1A205F75228E8 | 51769183174AB519D74B12C15769001 | F | F | F | 3 | 2 | 0.02 | [27 empty] | 5045D1864FC2B019E1A205F75228E851769183174AB519D74B12C15769001
[ 합 계 ] |  |  |  |  | 972 |  | 3458 |  | 1488 |  | 5918 |  | TOTAL | TOTAL
기계터파기/혼합토사/5M초과(용수) TypeⅠ(일반) M3 공통 3-2-4,나 ( 호표 49 ) | [12 empty] | 5045D1864FC2B019E1A205F7522F18
굴착기(무한궤도) | 1.0㎥ | HR | 0.0301 | 31735 | 955.2 | 59020 | 1776.5 | 29621 | 891.5 | 120376 | 3623.2 | 호표 249 | 5045D1864FC2B019E1A205F7522F18 | 577F118D8878F81975B30CD15365C43313EDD899 | T | F | F | [30 empty] | 5045D1864FC2B019E1A205F7522F18577F118D8878F81975B30CD15365C43313EDD899 | bar: JUK1
유압식 리퍼의 경비 | 터파기 장비 기계경비의 합계의 2% | 식 | 1 | 0 | 0 | 0 | 0 | 72.46 | 72.4 | 72.4 | 72.4 |  | 5045D1864FC2B019E1A205F7522F18 | 51769183174AB519D74B12C15769001 | F | F | F | 3 | 2 | 0.02 | [27 empty] | 5045D1864FC2B019E1A205F7522F1851769183174AB519D74B12C15769001
[ 합 계 ] |  |  |  |  | 955 |  | 1776 |  | 963 |  | 3694 |  | TOTAL | TOTAL
기계터파기/혼합토사/5M초과(용수) TypeⅡ(지장물, 가시설등) M3 공통 3-2-4,나 ( 호표 50 ) | [12 empty] | 5045D1864FC2B019E1A205F7522E71
굴착기(무한궤도) | 1.0㎥ | HR | 0.0391 | 31735 | 1240.8 | 59020 | 2307.6 | 29621 | 1158.1 | 120376 | 4706.5 | 호표 249 | 5045D1864FC2B019E1A205F7522E71 | 577F118D8878F81975B30CD15365C43313EDD899 | T | F | F | [30 empty] | 5045D1864FC2B019E1A205F7522E71577F118D8878F81975B30CD15365C43313EDD899 | bar: JUK1
유압식 리퍼의 경비 | 터파기 장비 기계경비의 합계의 2% | 식 | 1 | 0 | 0 | 0 | 0 | 94.13 | 94.1 | 94.1 | 94.1 |  | 5045D1864FC2B019E1A205F7522E71 | 51769183174AB519D74B12C15769001 | F | F | F | 3 | 2 | 0.02 | [27 empty] | 5045D1864FC2B019E1A205F7522E7151769183174AB519D74B12C15769001
[ 합 계 ] |  |  |  |  | 1240 |  | 2307 |  | 1252 |  | 4799 |  | TOTAL | TOTAL
기계터파기/혼합토사/5M초과(용수) TypeⅢ(측구 터파기등) M3 공통 3-2-4,나 ( 호표 51 ) | [12 empty] | 5045D1864FC2B019E1A205F7522D6A
굴착기(무한궤도) | 0.6㎥ | HR | 0.0781 | 16600 | 1296.4 | 59020 | 4609.4 | 23423 | 1829.3 | 99043 | 7735.1 | 호표 245 | 5045D1864FC2B019E1A205F7522D6A | 577F118D8878F81975B30CD152584A182F9E1631 | T | F | F | [30 empty] | 5045D1864FC2B019E1A205F7522D6A577F118D8878F81975B30CD152584A182F9E1631 | bar: JUK1
유압식 리퍼의 경비 | 터파기 장비 기계경비의 합계의 2% | 식 | 1 | 0 | 0 | 0 | 0 | 154.7 | 154.7 | 154.7 | 154.7 |  | 5045D1864FC2B019E1A205F7522D6A | 51769183174AB519D74B12C15769001 | F | F | F | 3 | 2 | 0.02 | [27 empty] | 5045D1864FC2B019E1A205F7522D6A51769183174AB519D74B12C15769001
[ 합 계 ] |  |  |  |  | 1296 |  | 4609 |  | 1984 |  | 7889 |  | TOTAL | TOTAL
기계터파기/풍화암(육상) TypeⅠ(일반) M3 공통 3-2-4,다 ( 호표 52 ) | [12 empty] | 5045D1864FFE621930BDB4ED5F4DA7
굴착기(무한궤도) | 1.0㎥ | HR | 0.211 | 31735 | 6696 | 59020 | 12453.2 | 29621 | 6250 | 120376 | 25399.2 | 호표 249 | 5045D1864FFE621930BDB4ED5F4DA7 | 577F118D8878F81975B30CD15365C43313EDD899 | T | F | F | [30 empty] | 5045D1864FFE621930BDB4ED5F4DA7577F118D8878F81975B30CD15365C43313EDD899 | bar: JUK1
대형 브레이커 | 1.0㎥용 | HR | 0.211 | 0 | 0 | 0 | 0 | 18939 | 3996.1 | 18939 | 3996.1 | 호표 258 | 5045D1864FFE621930BDB4ED5F4DA7 | 577F118D8878F8197587D2D65F98F7C102AEEFC7 | T | F | F | [30 empty] | 5045D1864FFE621930BDB4ED5F4DA7577F118D8878F8197587D2D65F98F7C102AEEFC7
소모재료(치즐) | 터파기 장비(굴착기) 기계경비의 1% | 식 | 1 | 253.99 | 253.9 | 0 | 0 | 0 | 0 | 253.9 | 253.9 |  | 5045D1864FFE621930BDB4ED5F4DA7 | 51769183174AB519D74B12C15769001 | F | F | F | 3 | 0 | 0.01 | [27 empty] | 5045D1864FFE621930BDB4ED5F4DA751769183174AB519D74B12C15769001
[ 합 계 ] |  |  |  |  | 6949 |  | 12453 |  | 10246 |  | 29648 |  | TOTAL | TOTAL
기계터파기/풍화암(육상) TypeⅡ(지장물, 가시설등) M3 공통 3-2-4,다 ( 호표 53 ) | [12 empty] | 5045D1864FFE621930BDB4ED5F4E4E
굴착기(무한궤도) | 1.0㎥ | HR | 0.229 | 31735 | 7267.3 | 59020 | 13515.5 | 29621 | 6783.2 | 120376 | 27566 | 호표 249 | 5045D1864FFE621930BDB4ED5F4E4E | 577F118D8878F81975B30CD15365C43313EDD899 | T | F | F | [30 empty] | 5045D1864FFE621930BDB4ED5F4E4E577F118D8878F81975B30CD15365C43313EDD899 | bar: JUK1
대형 브레이커 | 1.0㎥용 | HR | 0.229 | 0 | 0 | 0 | 0 | 18939 | 4337 | 18939 | 4337 | 호표 258 | 5045D1864FFE621930BDB4ED5F4E4E | 577F118D8878F8197587D2D65F98F7C102AEEFC7 | T | F | F | [30 empty] | 5045D1864FFE621930BDB4ED5F4E4E577F118D8878F8197587D2D65F98F7C102AEEFC7
소모재료(치즐) | 터파기 장비(굴착기) 기계경비의 1% | 식 | 1 | 275.66 | 275.6 | 0 | 0 | 0 | 0 | 275.6 | 275.6 |  | 5045D1864FFE621930BDB4ED5F4E4E | 51769183174AB519D74B12C15769001 | F | F | F | 3 | 0 | 0.01 | [27 empty] | 5045D1864FFE621930BDB4ED5F4E4E51769183174AB519D74B12C15769001
[ 합 계 ] |  |  |  |  | 7542 |  | 13515 |  | 11120 |  | 32177 |  | TOTAL | TOTAL
기계터파기/풍화암(용수) TypeⅠ(일반) M3 공통 3-2-4,다 ( 호표 54 ) | [12 empty] | 5045D1864FFE621930BDB4ED5F4F54
굴착기(무한궤도) | 1.0㎥ | HR | 0.281 | 31735 | 8917.5 | 59020 | 16584.6 | 29621 | 8323.5 | 120376 | 33825.6 | 호표 249 | 5045D1864FFE621930BDB4ED5F4F54 | 577F118D8878F81975B30CD15365C43313EDD899 | T | F | F | [30 empty] | 5045D1864FFE621930BDB4ED5F4F54577F118D8878F81975B30CD15365C43313EDD899 | bar: JUK1
대형 브레이커 | 1.0㎥용 | HR | 0.281 | 0 | 0 | 0 | 0 | 18939 | 5321.8 | 18939 | 5321.8 | 호표 258 | 5045D1864FFE621930BDB4ED5F4F54 | 577F118D8878F8197587D2D65F98F7C102AEEFC7 | T | F | F | [30 empty] | 5045D1864FFE621930BDB4ED5F4F54577F118D8878F8197587D2D65F98F7C102AEEFC7
소모재료(치즐) | 터파기 장비(굴착기) 기계경비의 1% | 식 | 1 | 338.25 | 338.2 | 0 | 0 | 0 | 0 | 338.2 | 338.2 |  | 5045D1864FFE621930BDB4ED5F4F54 | 51769183174AB519D74B12C15769001 | F | F | F | 3 | 0 | 0.01 | [27 empty] | 5045D1864FFE621930BDB4ED5F4F5451769183174AB519D74B12C15769001
[ 합 계 ] |  |  |  |  | 9255 |  | 16584 |  | 13645 |  | 39484 |  | TOTAL | TOTAL
기계터파기/풍화암(용수) TypeⅡ(지장물, 가시설등) M3 공통 3-2-4,다 ( 호표 55 ) | [12 empty] | 5045D1864FFE621930BDB4ED5F4825
굴착기(무한궤도) | 1.0㎥ | HR | 0.305 | 31735 | 9679.1 | 59020 | 18001.1 | 29621 | 9034.4 | 120376 | 36714.6 | 호표 249 | 5045D1864FFE621930BDB4ED5F4825 | 577F118D8878F81975B30CD15365C43313EDD899 | T | F | F | [30 empty] | 5045D1864FFE621930BDB4ED5F4825577F118D8878F81975B30CD15365C43313EDD899 | bar: JUK1
대형 브레이커 | 1.0㎥용 | HR | 0.281 | 0 | 0 | 0 | 0 | 18939 | 5321.8 | 18939 | 5321.8 | 호표 258 | 5045D1864FFE621930BDB4ED5F4825 | 577F118D8878F8197587D2D65F98F7C102AEEFC7 | T | F | F | [30 empty] | 5045D1864FFE621930BDB4ED5F4825577F118D8878F8197587D2D65F98F7C102AEEFC7
소모재료(치즐) | 터파기 장비(굴착기) 기계경비의 1% | 식 | 1 | 367.14 | 367.1 | 0 | 0 | 0 | 0 | 367.1 | 367.1 |  | 5045D1864FFE621930BDB4ED5F4825 | 51769183174AB519D74B12C15769001 | F | F | F | 3 | 0 | 0.01 | [27 empty] | 5045D1864FFE621930BDB4ED5F482551769183174AB519D74B12C15769001
[ 합 계 ] |  |  |  |  | 10046 |  | 18001 |  | 14356 |  | 42403 |  | TOTAL | TOTAL
기계터파기/연암(육상) TypeⅠ(일반) M3 공통 3-2-4,다 ( 호표 56 ) | [12 empty] | 5045D1864FFE621930BD8F9F59FAFE
굴착기(무한궤도) | 1.0㎥ | HR | 0.267 | 31735 | 8473.2 | 59020 | 15758.3 | 29621 | 7908.8 | 120376 | 32140.3 | 호표 249 | 5045D1864FFE621930BD8F9F59FAFE | 577F118D8878F81975B30CD15365C43313EDD899 | T | F | F | [30 empty] | 5045D1864FFE621930BD8F9F59FAFE577F118D8878F81975B30CD15365C43313EDD899 | bar: JUK1
대형 브레이커 | 1.0㎥용 | HR | 0.267 | 0 | 0 | 0 | 0 | 18939 | 5056.7 | 18939 | 5056.7 | 호표 258 | 5045D1864FFE621930BD8F9F59FAFE | 577F118D8878F8197587D2D65F98F7C102AEEFC7 | T | F | F | [30 empty] | 5045D1864FFE621930BD8F9F59FAFE577F118D8878F8197587D2D65F98F7C102AEEFC7
소모재료(치즐) | 터파기 장비(굴착기) 기계경비의 2% | 식 | 1 | 642.8 | 642.8 | 0 | 0 | 0 | 0 | 642.8 | 642.8 |  | 5045D1864FFE621930BD8F9F59FAFE | 51769183174AB519D74B12C15769001 | F | F | F | 3 | 0 | 0.02 | [27 empty] | 5045D1864FFE621930BD8F9F59FAFE51769183174AB519D74B12C15769001
[ 합 계 ] |  |  |  |  | 9116 |  | 15758 |  | 12965 |  | 37839 |  | TOTAL | TOTAL
기계터파기/연암(육상) TypeⅡ(지장물, 가시설등) M3 공통 3-2-4,다 ( 호표 57 ) | [12 empty] | 5045D1864FFE621930BD8F9F59F9D7
굴착기(무한궤도) | 1.0㎥ | HR | 0.286 | 31735 | 9076.2 | 59020 | 16879.7 | 29621 | 8471.6 | 120376 | 34427.5 | 호표 249 | 5045D1864FFE621930BD8F9F59F9D7 | 577F118D8878F81975B30CD15365C43313EDD899 | T | F | F | [30 empty] | 5045D1864FFE621930BD8F9F59F9D7577F118D8878F81975B30CD15365C43313EDD899 | bar: JUK1
대형 브레이커 | 1.0㎥용 | HR | 0.286 | 0 | 0 | 0 | 0 | 18939 | 5416.5 | 18939 | 5416.5 | 호표 258 | 5045D1864FFE621930BD8F9F59F9D7 | 577F118D8878F8197587D2D65F98F7C102AEEFC7 | T | F | F | [30 empty] | 5045D1864FFE621930BD8F9F59F9D7577F118D8878F8197587D2D65F98F7C102AEEFC7
소모재료(치즐) | 터파기 장비(굴착기) 기계경비의 2% | 식 | 1 | 688.55 | 688.5 | 0 | 0 | 0 | 0 | 688.5 | 688.5 |  | 5045D1864FFE621930BD8F9F59F9D7 | 51769183174AB519D74B12C15769001 | F | F | F | 3 | 0 | 0.02 | [27 empty] | 5045D1864FFE621930BD8F9F59F9D751769183174AB519D74B12C15769001
[ 합 계 ] |  |  |  |  | 9764 |  | 16879 |  | 13888 |  | 40531 |  | TOTAL | TOTAL
기계터파기/연암(용수) TypeⅠ(일반) M3 공통 3-2-4,다 ( 호표 58 ) | [12 empty] | 5045D1864FFE621930BD8F9F59F831
굴착기(무한궤도) | 1.0㎥ | HR | 0.356 | 31735 | 11297.6 | 59020 | 21011.1 | 29621 | 10545 | 120376 | 42853.7 | 호표 249 | 5045D1864FFE621930BD8F9F59F831 | 577F118D8878F81975B30CD15365C43313EDD899 | T | F | F | [30 empty] | 5045D1864FFE621930BD8F9F59F831577F118D8878F81975B30CD15365C43313EDD899 | bar: JUK1
대형 브레이커 | 1.0㎥용 | HR | 0.356 | 0 | 0 | 0 | 0 | 18939 | 6742.2 | 18939 | 6742.2 | 호표 258 | 5045D1864FFE621930BD8F9F59F831 | 577F118D8878F8197587D2D65F98F7C102AEEFC7 | T | F | F | [30 empty] | 5045D1864FFE621930BD8F9F59F831577F118D8878F8197587D2D65F98F7C102AEEFC7
소모재료(치즐) | 터파기 장비(굴착기) 기계경비의 2% | 식 | 1 | 857.07 | 857 | 0 | 0 | 0 | 0 | 857 | 857 |  | 5045D1864FFE621930BD8F9F59F831 | 51769183174AB519D74B12C15769001 | F | F | F | 3 | 0 | 0.02 | [27 empty] | 5045D1864FFE621930BD8F9F59F83151769183174AB519D74B12C15769001
[ 합 계 ] |  |  |  |  | 12154 |  | 21011 |  | 17287 |  | 50452 |  | TOTAL | TOTAL
기계터파기/연암(용수) TypeⅡ(지장물, 가시설등) M3 공통 3-2-4,다 ( 호표 59 ) | [12 empty] | 5045D1864FFE621930BD8F9F59FF60
굴착기(무한궤도) | 1.0㎥ | HR | 0.381 | 31735 | 12091 | 59020 | 22486.6 | 29621 | 11285.6 | 120376 | 45863.2 | 호표 249 | 5045D1864FFE621930BD8F9F59FF60 | 577F118D8878F81975B30CD15365C43313EDD899 | T | F | F | [30 empty] | 5045D1864FFE621930BD8F9F59FF60577F118D8878F81975B30CD15365C43313EDD899 | bar: JUK1
대형 브레이커 | 1.0㎥용 | HR | 0.381 | 0 | 0 | 0 | 0 | 18939 | 7215.7 | 18939 | 7215.7 | 호표 258 | 5045D1864FFE621930BD8F9F59FF60 | 577F118D8878F8197587D2D65F98F7C102AEEFC7 | T | F | F | [30 empty] | 5045D1864FFE621930BD8F9F59FF60577F118D8878F8197587D2D65F98F7C102AEEFC7
소모재료(치즐) | 터파기 장비(굴착기) 기계경비의 2% | 식 | 1 | 917.26 | 917.2 | 0 | 0 | 0 | 0 | 917.2 | 917.2 |  | 5045D1864FFE621930BD8F9F59FF60 | 51769183174AB519D74B12C15769001 | F | F | F | 3 | 0 | 0.02 | [27 empty] | 5045D1864FFE621930BD8F9F59FF6051769183174AB519D74B12C15769001
[ 합 계 ] |  |  |  |  | 13008 |  | 22486 |  | 18501 |  | 53995 |  | TOTAL | TOTAL
기계터파기/보통암(육상) TypeⅠ(일반) M3 공통 3-2-4,다 ( 호표 60 ) | [12 empty] | 5045D1864FFE621930BD98045B3B05
굴착기(무한궤도) | 1.0㎥ | HR | 0.364 | 31735 | 11551.5 | 59020 | 21483.2 | 29621 | 10782 | 120376 | 43816.7 | 호표 249 | 5045D1864FFE621930BD98045B3B05 | 577F118D8878F81975B30CD15365C43313EDD899 | T | F | F | [30 empty] | 5045D1864FFE621930BD98045B3B05577F118D8878F81975B30CD15365C43313EDD899 | bar: JUK1
대형 브레이커 | 1.0㎥용 | HR | 0.364 | 0 | 0 | 0 | 0 | 18939 | 6893.7 | 18939 | 6893.7 | 호표 258 | 5045D1864FFE621930BD98045B3B05 | 577F118D8878F8197587D2D65F98F7C102AEEFC7 | T | F | F | [30 empty] | 5045D1864FFE621930BD98045B3B05577F118D8878F8197587D2D65F98F7C102AEEFC7
소모재료(치즐) | 터파기 장비(굴착기) 기계경비의 5% | 식 | 1 | 2190.83 | 2190.8 | 0 | 0 | 0 | 0 | 2190.8 | 2190.8 |  | 5045D1864FFE621930BD98045B3B05 | 51769183174AB519D74B12C15769001 | F | F | F | 3 | 0 | 0.05 | [27 empty] | 5045D1864FFE621930BD98045B3B0551769183174AB519D74B12C15769001
[ 합 계 ] |  |  |  |  | 13742 |  | 21483 |  | 17675 |  | 52900 |  | TOTAL | TOTAL
기계터파기/보통암(육상) TypeⅡ(지장물, 가시설등) M3 공통 3-2-4,다 ( 호표 61 ) | [12 empty] | 5045D1864FFE621930BD98045B38B1
굴착기(무한궤도) | 1.0㎥ | HR | 0.421 | 31735 | 13360.4 | 59020 | 24847.4 | 29621 | 12470.4 | 120376 | 50678.2 | 호표 249 | 5045D1864FFE621930BD98045B38B1 | 577F118D8878F81975B30CD15365C43313EDD899 | T | F | F | [30 empty] | 5045D1864FFE621930BD98045B38B1577F118D8878F81975B30CD15365C43313EDD899 | bar: JUK1
대형 브레이커 | 1.0㎥용 | HR | 0.421 | 0 | 0 | 0 | 0 | 18939 | 7973.3 | 18939 | 7973.3 | 호표 258 | 5045D1864FFE621930BD98045B38B1 | 577F118D8878F8197587D2D65F98F7C102AEEFC7 | T | F | F | [30 empty] | 5045D1864FFE621930BD98045B38B1577F118D8878F8197587D2D65F98F7C102AEEFC7
소모재료(치즐) | 터파기 장비(굴착기) 기계경비의 5% | 식 | 1 | 2533.91 | 2533.9 | 0 | 0 | 0 | 0 | 2533.9 | 2533.9 |  | 5045D1864FFE621930BD98045B38B1 | 51769183174AB519D74B12C15769001 | F | F | F | 3 | 0 | 0.05 | [27 empty] | 5045D1864FFE621930BD98045B38B151769183174AB519D74B12C15769001
[ 합 계 ] |  |  |  |  | 15894 |  | 24847 |  | 20443 |  | 61184 |  | TOTAL | TOTAL
기계터파기/보통암(용수) TypeⅠ(일반) M3 공통 3-2-4,다 ( 호표 62 ) | [12 empty] | 5045D1864FFE621930BD98045B3958
굴착기(무한궤도) | 1.0㎥ | HR | 0.485 | 31735 | 15391.4 | 59020 | 28624.7 | 29621 | 14366.1 | 120376 | 58382.2 | 호표 249 | 5045D1864FFE621930BD98045B3958 | 577F118D8878F81975B30CD15365C43313EDD899 | T | F | F | [30 empty] | 5045D1864FFE621930BD98045B3958577F118D8878F81975B30CD15365C43313EDD899 | bar: JUK1
대형 브레이커 | 1.0㎥용 | HR | 0.485 | 0 | 0 | 0 | 0 | 18939 | 9185.4 | 18939 | 9185.4 | 호표 258 | 5045D1864FFE621930BD98045B3958 | 577F118D8878F8197587D2D65F98F7C102AEEFC7 | T | F | F | [30 empty] | 5045D1864FFE621930BD98045B3958577F118D8878F8197587D2D65F98F7C102AEEFC7
소모재료(치즐) | 터파기 장비(굴착기) 기계경비의 5% | 식 | 1 | 2919.11 | 2919.1 | 0 | 0 | 0 | 0 | 2919.1 | 2919.1 |  | 5045D1864FFE621930BD98045B3958 | 51769183174AB519D74B12C15769001 | F | F | F | 3 | 0 | 0.05 | [27 empty] | 5045D1864FFE621930BD98045B395851769183174AB519D74B12C15769001
[ 합 계 ] |  |  |  |  | 18310 |  | 28624 |  | 23551 |  | 70485 |  | TOTAL | TOTAL
기계터파기/보통암(용수) TypeⅡ(지장물, 가시설등) M3 공통 3-2-4,다 ( 호표 63 ) | [12 empty] | 5045D1864FFE621930BD98045B3ED9
굴착기(무한궤도) | 1.0㎥ | HR | 0.561 | 31735 | 17803.3 | 59020 | 33110.2 | 29621 | 16617.3 | 120376 | 67530.8 | 호표 249 | 5045D1864FFE621930BD98045B3ED9 | 577F118D8878F81975B30CD15365C43313EDD899 | T | F | F | [30 empty] | 5045D1864FFE621930BD98045B3ED9577F118D8878F81975B30CD15365C43313EDD899 | bar: JUK1
대형 브레이커 | 1.0㎥용 | HR | 0.561 | 0 | 0 | 0 | 0 | 18939 | 10624.7 | 18939 | 10624.7 | 호표 258 | 5045D1864FFE621930BD98045B3ED9 | 577F118D8878F8197587D2D65F98F7C102AEEFC7 | T | F | F | [30 empty] | 5045D1864FFE621930BD98045B3ED9577F118D8878F8197587D2D65F98F7C102AEEFC7
소모재료(치즐) | 터파기 장비(굴착기) 기계경비의 5% | 식 | 1 | 3376.54 | 3376.5 | 0 | 0 | 0 | 0 | 3376.5 | 3376.5 |  | 5045D1864FFE621930BD98045B3ED9 | 51769183174AB519D74B12C15769001 | F | F | F | 3 | 0 | 0.05 | [27 empty] | 5045D1864FFE621930BD98045B3ED951769183174AB519D74B12C15769001
[ 합 계 ] |  |  |  |  | 21179 |  | 33110 |  | 27242 |  | 81531 |  | TOTAL | TOTAL
기계터파기/경암(육상) TypeⅠ(일반) M3 공통 3-2-4,다 ( 호표 64 ) | [12 empty] | 5045D1864FFE621930BDE02856A3B8
굴착기(무한궤도) | 1.0㎥ | HR | 0.5 | 31735 | 15867.5 | 59020 | 29510 | 29621 | 14810.5 | 120376 | 60188 | 호표 249 | 5045D1864FFE621930BDE02856A3B8 | 577F118D8878F81975B30CD15365C43313EDD899 | T | F | F | [30 empty] | 5045D1864FFE621930BDE02856A3B8577F118D8878F81975B30CD15365C43313EDD899 | bar: JUK1
대형 브레이커 | 1.0㎥용 | HR | 0.364 | 0 | 0 | 0 | 0 | 18939 | 6893.7 | 18939 | 6893.7 | 호표 258 | 5045D1864FFE621930BDE02856A3B8 | 577F118D8878F8197587D2D65F98F7C102AEEFC7 | T | F | F | [30 empty] | 5045D1864FFE621930BDE02856A3B8577F118D8878F8197587D2D65F98F7C102AEEFC7
소모재료(치즐) | 터파기 장비(굴착기) 기계경비의 7% | 식 | 1 | 4213.16 | 4213.1 | 0 | 0 | 0 | 0 | 4213.1 | 4213.1 |  | 5045D1864FFE621930BDE02856A3B8 | 51769183174AB519D74B12C15769001 | F | F | F | 3 | 0 | 0.07 | [27 empty] | 5045D1864FFE621930BDE02856A3B851769183174AB519D74B12C15769001
[ 합 계 ] |  |  |  |  | 20080 |  | 29510 |  | 21704 |  | 71294 |  | TOTAL | TOTAL
기계터파기/경암(육상) TypeⅡ(지장물, 가시설등) M3 공통 3-2-4,다 ( 호표 65 ) | [12 empty] | 5045D1864FFE621930BDE02856A0E4
굴착기(무한궤도) | 1.0㎥ | HR | 0.571 | 31735 | 18120.6 | 59020 | 33700.4 | 29621 | 16913.5 | 120376 | 68734.5 | 호표 249 | 5045D1864FFE621930BDE02856A0E4 | 577F118D8878F81975B30CD15365C43313EDD899 | T | F | F | [30 empty] | 5045D1864FFE621930BDE02856A0E4577F118D8878F81975B30CD15365C43313EDD899 | bar: JUK1
대형 브레이커 | 1.0㎥용 | HR | 0.571 | 0 | 0 | 0 | 0 | 18939 | 10814.1 | 18939 | 10814.1 | 호표 258 | 5045D1864FFE621930BDE02856A0E4 | 577F118D8878F8197587D2D65F98F7C102AEEFC7 | T | F | F | [30 empty] | 5045D1864FFE621930BDE02856A0E4577F118D8878F8197587D2D65F98F7C102AEEFC7
소모재료(치즐) | 터파기 장비(굴착기) 기계경비의 7% | 식 | 1 | 4811.41 | 4811.4 | 0 | 0 | 0 | 0 | 4811.4 | 4811.4 |  | 5045D1864FFE621930BDE02856A0E4 | 51769183174AB519D74B12C15769001 | F | F | F | 3 | 0 | 0.07 | [27 empty] | 5045D1864FFE621930BDE02856A0E451769183174AB519D74B12C15769001
[ 합 계 ] |  |  |  |  | 22932 |  | 33700 |  | 27727 |  | 84359 |  | TOTAL | TOTAL
기계터파기/경암(용수) TypeⅠ(일반) M3 공통 3-2-4,다 ( 호표 66 ) | [12 empty] | 5045D1864FFE621930BDE02856A18B
굴착기(무한궤도) | 1.0㎥ | HR | 0.667 | 31735 | 21167.2 | 59020 | 39366.3 | 29621 | 19757.2 | 120376 | 80290.7 | 호표 249 | 5045D1864FFE621930BDE02856A18B | 577F118D8878F81975B30CD15365C43313EDD899 | T | F | F | [30 empty] | 5045D1864FFE621930BDE02856A18B577F118D8878F81975B30CD15365C43313EDD899 | bar: JUK1
대형 브레이커 | 1.0㎥용 | HR | 0.667 | 0 | 0 | 0 | 0 | 18939 | 12632.3 | 18939 | 12632.3 | 호표 258 | 5045D1864FFE621930BDE02856A18B | 577F118D8878F8197587D2D65F98F7C102AEEFC7 | T | F | F | [30 empty] | 5045D1864FFE621930BDE02856A18B577F118D8878F8197587D2D65F98F7C102AEEFC7
소모재료(치즐) | 터파기 장비(굴착기) 기계경비의 7% | 식 | 1 | 5620.34 | 5620.3 | 0 | 0 | 0 | 0 | 5620.3 | 5620.3 |  | 5045D1864FFE621930BDE02856A18B | 51769183174AB519D74B12C15769001 | F | F | F | 3 | 0 | 0.07 | [27 empty] | 5045D1864FFE621930BDE02856A18B51769183174AB519D74B12C15769001
[ 합 계 ] |  |  |  |  | 26787 |  | 39366 |  | 32389 |  | 98542 |  | TOTAL | TOTAL
기계터파기/경암(용수) TypeⅡ(지장물, 가시설등) M3 공통 3-2-4,다 ( 호표 67 ) | [12 empty] | 5045D1864FFE621930BDE02856A60D
굴착기(무한궤도) | 1.0㎥ | HR | 0.762 | 31735 | 24182 | 59020 | 44973.2 | 29621 | 22571.2 | 120376 | 91726.4 | 호표 249 | 5045D1864FFE621930BDE02856A60D | 577F118D8878F81975B30CD15365C43313EDD899 | T | F | F | [30 empty] | 5045D1864FFE621930BDE02856A60D577F118D8878F81975B30CD15365C43313EDD899 | bar: JUK1
대형 브레이커 | 1.0㎥용 | HR | 0.762 | 0 | 0 | 0 | 0 | 18939 | 14431.5 | 18939 | 14431.5 | 호표 258 | 5045D1864FFE621930BDE02856A60D | 577F118D8878F8197587D2D65F98F7C102AEEFC7 | T | F | F | [30 empty] | 5045D1864FFE621930BDE02856A60D577F118D8878F8197587D2D65F98F7C102AEEFC7
소모재료(치즐) | 터파기 장비(굴착기) 기계경비의 7% | 식 | 1 | 6420.84 | 6420.8 | 0 | 0 | 0 | 0 | 6420.8 | 6420.8 |  | 5045D1864FFE621930BDE02856A60D | 51769183174AB519D74B12C15769001 | F | F | F | 3 | 0 | 0.07 | [27 empty] | 5045D1864FFE621930BDE02856A60D51769183174AB519D74B12C15769001
[ 합 계 ] |  |  |  |  | 30602 |  | 44973 |  | 37002 |  | 112577 |  | TOTAL | TOTAL
흙쌓기(다짐) 다짐두께 30CM M3 공통 3-4-1,가 ( 호표 68 ) | [12 empty] | 5045D1866AA8AA19A12AF839578124
특별인부 | 일반공사 직종 | 인 | 0.00087 | 0 | 0 | 226122 | 196.7 | 0 | 0 | 226122 | 196.7 |  | 5045D1866AA8AA19A12AF839578124 | 50B5818C1C385D19DBC67C675F9ED6AF0EFAAF | F | F | T | [30 empty] | 5045D1866AA8AA19A12AF83957812450B5818C1C385D19DBC67C675F9ED6AF0EFAAF
모터그레이더 | 3.6m(일반용) | HR | 0.00696 | 30039 | 209 | 59020 | 410.7 | 46851 | 326 | 135910 | 945.7 | 호표 267 | 5045D1866AA8AA19A12AF839578124 | 577F118D8878F81902C605E553105FB22A9BEC5C | T | F | F | [30 empty] | 5045D1866AA8AA19A12AF839578124577F118D8878F81902C605E553105FB22A9BEC5C
진동롤러(자주식) | 10ton | HR | 0.00696 | 24972 | 173.8 | 59020 | 410.7 | 26662 | 185.5 | 110654 | 770 | 호표 285 | 5045D1866AA8AA19A12AF839578124 | 577F118D8878EF19C2E64E745D8E9D126EFEFE3D | T | F | F | [30 empty] | 5045D1866AA8AA19A12AF839578124577F118D8878EF19C2E64E745D8E9D126EFEFE3D
굴착기(무한궤도) | 0.6㎥ | HR | 0.00696 | 16600 | 115.5 | 59020 | 410.7 | 23423 | 163 | 99043 | 689.2 | 호표 245 | 5045D1866AA8AA19A12AF839578124 | 577F118D8878F81975B30CD152584A182F9E1631 | T | F | F | [30 empty] | 5045D1866AA8AA19A12AF839578124577F118D8878F81975B30CD152584A182F9E1631
물탱크(살수차) | 16000L | HR | 0.00348 | 22371 | 77.8 | 49778 | 173.2 | 19154 | 66.6 | 91303 | 317.6 | 호표 332 | 5045D1866AA8AA19A12AF839578124 | 577F118D8878851941144BF251B02FB0BC63E06B | T | F | F | [30 empty] | 5045D1866AA8AA19A12AF839578124577F118D8878851941144BF251B02FB0BC63E06B
[ 합 계 ] |  |  |  |  | 576 |  | 1602 |  | 741 |  | 2919 |  | TOTAL | TOTAL
흙쌓기(다짐) 다짐두께 20CM M3 공통 3-4-1,가 ( 호표 69 ) | [12 empty] | 5045D1866AA8AA19A1188F965D22AA
특별인부 | 일반공사 직종 | 인 | 0.0013 | 0 | 0 | 226122 | 293.9 | 0 | 0 | 226122 | 293.9 |  | 5045D1866AA8AA19A1188F965D22AA | 50B5818C1C385D19DBC67C675F9ED6AF0EFAAF | F | F | T | [30 empty] | 5045D1866AA8AA19A1188F965D22AA50B5818C1C385D19DBC67C675F9ED6AF0EFAAF
모터그레이더 | 3.6m(일반용) | HR | 0.0104 | 30039 | 312.4 | 59020 | 613.8 | 46851 | 487.2 | 135910 | 1413.4 | 호표 267 | 5045D1866AA8AA19A1188F965D22AA | 577F118D8878F81902C605E553105FB22A9BEC5C | T | F | F | [30 empty] | 5045D1866AA8AA19A1188F965D22AA577F118D8878F81902C605E553105FB22A9BEC5C
진동롤러(자주식) | 10ton | HR | 0.0104 | 24972 | 259.7 | 59020 | 613.8 | 26662 | 277.2 | 110654 | 1150.7 | 호표 285 | 5045D1866AA8AA19A1188F965D22AA | 577F118D8878EF19C2E64E745D8E9D126EFEFE3D | T | F | F | [30 empty] | 5045D1866AA8AA19A1188F965D22AA577F118D8878EF19C2E64E745D8E9D126EFEFE3D
굴착기(무한궤도) | 0.6㎥ | HR | 0.0104 | 16600 | 172.6 | 59020 | 613.8 | 23423 | 243.5 | 99043 | 1029.9 | 호표 245 | 5045D1866AA8AA19A1188F965D22AA | 577F118D8878F81975B30CD152584A182F9E1631 | T | F | F | [30 empty] | 5045D1866AA8AA19A1188F965D22AA577F118D8878F81975B30CD152584A182F9E1631
물탱크(살수차) | 16000L | HR | 0.0052 | 22371 | 116.3 | 49778 | 258.8 | 19154 | 99.6 | 91303 | 474.7 | 호표 332 | 5045D1866AA8AA19A1188F965D22AA | 577F118D8878851941144BF251B02FB0BC63E06B | T | F | F | [30 empty] | 5045D1866AA8AA19A1188F965D22AA577F118D8878851941144BF251B02FB0BC63E06B
[ 합 계 ] |  |  |  |  | 861 |  | 2394 |  | 1107 |  | 4362 |  | TOTAL | TOTAL
흙쌓기(비다짐) 비다짐 M3 공통 3-4-1,나 ( 호표 70 ) | [12 empty] | 5045D1866AA8AA19A10E214652D474
불도저(무한궤도) | 32ton | HR | 0.00615 | 64373 | 395.8 | 59020 | 362.9 | 47752 | 293.6 | 171145 | 1052.3 | 호표 242 | 5045D1866AA8AA19A10E214652D474 | 577F118D8878F81948753DBF54A1EFB7BEB5326D | T | F | F | [30 empty] | 5045D1866AA8AA19A10E214652D474577F118D8878F81948753DBF54A1EFB7BEB5326D
[ 합 계 ] |  |  |  |  | 395 |  | 362 |  | 293 |  | 1050 |  | TOTAL | TOTAL
암쌓기 두께 60cm 기준 M3 공통 3-4-2 ( 호표 71 ) | [12 empty] | 5045D186001E7D19D6826F1454E336
특별인부 | 일반공사 직종 | 인 | 0.00072 | 0 | 0 | 226122 | 162.8 | 0 | 0 | 226122 | 162.8 |  | 5045D186001E7D19D6826F1454E336 | 50B5818C1C385D19DBC67C675F9ED6AF0EFAAF | F | F | T | [30 empty] | 5045D186001E7D19D6826F1454E33650B5818C1C385D19DBC67C675F9ED6AF0EFAAF
양족식 롤러(자주식) | 32ton | HR | 0.0058 | 55409 | 321.3 | 59020 | 342.3 | 65041 | 377.2 | 179470 | 1040.8 | 호표 290 | 5045D186001E7D19D6826F1454E336 | 577F118D8878EF19A60E8F6A56702C5119EB4870 | T | F | F | [30 empty] | 5045D186001E7D19D6826F1454E336577F118D8878EF19A60E8F6A56702C5119EB4870
진동롤러(자주식) | 10ton | HR | 0.0058 | 24972 | 144.8 | 59020 | 342.3 | 26662 | 154.6 | 110654 | 641.7 | 호표 285 | 5045D186001E7D19D6826F1454E336 | 577F118D8878EF19C2E64E745D8E9D126EFEFE3D | T | F | F | [30 empty] | 5045D186001E7D19D6826F1454E336577F118D8878EF19C2E64E745D8E9D126EFEFE3D
불도저(무한궤도) | 32ton | HR | 0.0058 | 64373 | 373.3 | 59020 | 342.3 | 47752 | 276.9 | 171145 | 992.5 | 호표 242 | 5045D186001E7D19D6826F1454E336 | 577F118D8878F81948753DBF54A1EFB7BEB5326D | T | F | F | [30 empty] | 5045D186001E7D19D6826F1454E336577F118D8878F81948753DBF54A1EFB7BEB5326D
[ 합 계 ] |  |  |  |  | 839 |  | 1189 |  | 808 |  | 2836 |  | TOTAL | TOTAL
흙 다지기/플레이트콤팩터 토사, 성토두께 15cm M3 공통 3-4-3 ( 호표 72 ) | [12 empty] | 5045D1868590D519C3E51BBF5EF5DD
특별인부 | 일반공사 직종 | 인 | 0.056 | 0 | 0 | 226122 | 12662.8 | 0 | 0 | 226122 | 12662.8 |  | 5045D1868590D519C3E51BBF5EF5DD | 50B5818C1C385D19DBC67C675F9ED6AF0EFAAF | F | F | T | [30 empty] | 5045D1868590D519C3E51BBF5EF5DD50B5818C1C385D19DBC67C675F9ED6AF0EFAAF
보통인부 | 일반공사 직종 | 인 | 0.056 | 0 | 0 | 172068 | 9635.8 | 0 | 0 | 172068 | 9635.8 |  | 5045D1868590D519C3E51BBF5EF5DD | 50B5818C1C385D19DBC67C675F9ED6AF0EFAAE | F | F | T | [30 empty] | 5045D1868590D519C3E51BBF5EF5DD50B5818C1C385D19DBC67C675F9ED6AF0EFAAE
플레이트 콤팩터 | 1.5ton | HR | 0.444 | 1767 | 784.5 | 36248 | 16094.1 | 620 | 275.2 | 38635 | 17153.8 | 호표 292 | 5045D1868590D519C3E51BBF5EF5DD | 577F118D8878EF198B045ABD5EEB630C9AE64F86 | T | F | F | [30 empty] | 5045D1868590D519C3E51BBF5EF5DD577F118D8878EF198B045ABD5EEB630C9AE64F86 | bar: JUK1
플레이트 콤팩터 조정원 계산안함 | 조정원의 100% | 식 | -1 | 0 | 0 | 16094.1 | -16094.1 | 0 | 0 | 16094.1 | -16094.1 |  | 5045D1868590D519C3E51BBF5EF5DD | 51769183174AB519D74B12C15769001 | F | F | F | 1 | 1 | 1 | [27 empty] | 5045D1868590D519C3E51BBF5EF5DD51769183174AB519D74B12C15769001
[ 합 계 ] |  |  |  |  | 784 |  | 22298 |  | 275 |  | 23357 |  | TOTAL | TOTAL
흙 다지기/플레이트콤팩터 토사, 성토두께 30cm M3 공통 3-4-3 ( 호표 73 ) | [12 empty] | 5045D1868590D519C3E51BBF5CC240
특별인부 | 일반공사 직종 | 인 | 0.042 | 0 | 0 | 226122 | 9497.1 | 0 | 0 | 226122 | 9497.1 |  | 5045D1868590D519C3E51BBF5CC240 | 50B5818C1C385D19DBC67C675F9ED6AF0EFAAF | F | F | T | [30 empty] | 5045D1868590D519C3E51BBF5CC24050B5818C1C385D19DBC67C675F9ED6AF0EFAAF
보통인부 | 일반공사 직종 | 인 | 0.042 | 0 | 0 | 172068 | 7226.8 | 0 | 0 | 172068 | 7226.8 |  | 5045D1868590D519C3E51BBF5CC240 | 50B5818C1C385D19DBC67C675F9ED6AF0EFAAE | F | F | T | [30 empty] | 5045D1868590D519C3E51BBF5CC24050B5818C1C385D19DBC67C675F9ED6AF0EFAAE
플레이트 콤팩터 | 1.5ton | HR | 0.333 | 1767 | 588.4 | 36248 | 12070.5 | 620 | 206.4 | 38635 | 12865.3 | 호표 292 | 5045D1868590D519C3E51BBF5CC240 | 577F118D8878EF198B045ABD5EEB630C9AE64F86 | T | F | F | [30 empty] | 5045D1868590D519C3E51BBF5CC240577F118D8878EF198B045ABD5EEB630C9AE64F86 | bar: JUK1
플레이트 콤팩터 조정원 계산안함 | 조정원의 100% | 식 | -1 | 0 | 0 | 12070.5 | -12070.5 | 0 | 0 | 12070.5 | -12070.5 |  | 5045D1868590D519C3E51BBF5CC240 | 51769183174AB519D74B12C15769001 | F | F | F | 1 | 1 | 1 | [27 empty] | 5045D1868590D519C3E51BBF5CC24051769183174AB519D74B12C15769001
[ 합 계 ] |  |  |  |  | 588 |  | 16723 |  | 206 |  | 17517 |  | TOTAL | TOTAL
흙 다지기/플레이트콤팩터 점토, 성토두께 15cm M3 공통 3-4-3 ( 호표 74 ) | [12 empty] | 5045D1868590D519C3E5241A5B773A
특별인부 | 일반공사 직종 | 인 | 0.091 | 0 | 0 | 226122 | 20577.1 | 0 | 0 | 226122 | 20577.1 |  | 5045D1868590D519C3E5241A5B773A | 50B5818C1C385D19DBC67C675F9ED6AF0EFAAF | F | F | T | [30 empty] | 5045D1868590D519C3E5241A5B773A50B5818C1C385D19DBC67C675F9ED6AF0EFAAF
보통인부 | 일반공사 직종 | 인 | 0.091 | 0 | 0 | 172068 | 15658.1 | 0 | 0 | 172068 | 15658.1 |  | 5045D1868590D519C3E5241A5B773A | 50B5818C1C385D19DBC67C675F9ED6AF0EFAAE | F | F | T | [30 empty] | 5045D1868590D519C3E5241A5B773A50B5818C1C385D19DBC67C675F9ED6AF0EFAAE
플레이트 콤팩터 | 1.5ton | HR | 0.727 | 1767 | 1284.6 | 36248 | 26352.2 | 620 | 450.7 | 38635 | 28087.5 | 호표 292 | 5045D1868590D519C3E5241A5B773A | 577F118D8878EF198B045ABD5EEB630C9AE64F86 | T | F | F | [30 empty] | 5045D1868590D519C3E5241A5B773A577F118D8878EF198B045ABD5EEB630C9AE64F86 | bar: JUK1
플레이트 콤팩터 조정원 계산안함 | 조정원의 100% | 식 | -1 | 0 | 0 | 26352.2 | -26352.2 | 0 | 0 | 26352.2 | -26352.2 |  | 5045D1868590D519C3E5241A5B773A | 51769183174AB519D74B12C15769001 | F | F | F | 1 | 1 | 1 | [27 empty] | 5045D1868590D519C3E5241A5B773A51769183174AB519D74B12C15769001
[ 합 계 ] |  |  |  |  | 1284 |  | 36235 |  | 450 |  | 37969 |  | TOTAL | TOTAL
흙 다지기/플레이트콤팩터 점토, 성토두께 30cm M3 공통 3-4-3 ( 호표 75 ) | [12 empty] | 5045D1868590D519C3E5241A594544
특별인부 | 일반공사 직종 | 인 | 0.067 | 0 | 0 | 226122 | 15150.1 | 0 | 0 | 226122 | 15150.1 |  | 5045D1868590D519C3E5241A594544 | 50B5818C1C385D19DBC67C675F9ED6AF0EFAAF | F | F | T | [30 empty] | 5045D1868590D519C3E5241A59454450B5818C1C385D19DBC67C675F9ED6AF0EFAAF
보통인부 | 일반공사 직종 | 인 | 0.067 | 0 | 0 | 172068 | 11528.5 | 0 | 0 | 172068 | 11528.5 |  | 5045D1868590D519C3E5241A594544 | 50B5818C1C385D19DBC67C675F9ED6AF0EFAAE | F | F | T | [30 empty] | 5045D1868590D519C3E5241A59454450B5818C1C385D19DBC67C675F9ED6AF0EFAAE
플레이트 콤팩터 | 1.5ton | HR | 0.533 | 1767 | 941.8 | 36248 | 19320.1 | 620 | 330.4 | 38635 | 20592.3 | 호표 292 | 5045D1868590D519C3E5241A594544 | 577F118D8878EF198B045ABD5EEB630C9AE64F86 | T | F | F | [30 empty] | 5045D1868590D519C3E5241A594544577F118D8878EF198B045ABD5EEB630C9AE64F86 | bar: JUK1
플레이트 콤팩터 조정원 계산안함 | 조정원의 100% | 식 | -1 | 0 | 0 | 19320.1 | -19320.1 | 0 | 0 | 19320.1 | -19320.1 |  | 5045D1868590D519C3E5241A594544 | 51769183174AB519D74B12C15769001 | F | F | F | 1 | 1 | 1 | [27 empty] | 5045D1868590D519C3E5241A59454451769183174AB519D74B12C15769001
[ 합 계 ] |  |  |  |  | 941 |  | 26678 |  | 330 |  | 27949 |  | TOTAL | TOTAL
흙 다지기/래머 토사, 성토두께 15cm M3 공통 3-4-3 ( 호표 76 ) | [12 empty] | 5045D1868590D519C3E5368B55D953
특별인부 | 일반공사 직종 | 인 | 0.071 | 0 | 0 | 226122 | 16054.6 | 0 | 0 | 226122 | 16054.6 |  | 5045D1868590D519C3E5368B55D953 | 50B5818C1C385D19DBC67C675F9ED6AF0EFAAF | F | F | T | [30 empty] | 5045D1868590D519C3E5368B55D95350B5818C1C385D19DBC67C675F9ED6AF0EFAAF
보통인부 | 일반공사 직종 | 인 | 0.071 | 0 | 0 | 172068 | 12216.8 | 0 | 0 | 172068 | 12216.8 |  | 5045D1868590D519C3E5368B55D953 | 50B5818C1C385D19DBC67C675F9ED6AF0EFAAE | F | F | T | [30 empty] | 5045D1868590D519C3E5368B55D95350B5818C1C385D19DBC67C675F9ED6AF0EFAAE
래머 | 80kg | HR | 0.571 | 1134 | 647.5 | 36248 | 20697.6 | 525 | 299.7 | 37907 | 21644.8 | 호표 291 | 5045D1868590D519C3E5368B55D953 | 577F118D8878EF1995A831A95F9818A7774402AC | T | F | F | [30 empty] | 5045D1868590D519C3E5368B55D953577F118D8878EF1995A831A95F9818A7774402AC | bar: JUK1
래머 조정원 계산안함 | 조정원의 100% | 식 | -1 | 0 | 0 | 20697.6 | -20697.6 | 0 | 0 | 20697.6 | -20697.6 |  | 5045D1868590D519C3E5368B55D953 | 51769183174AB519D74B12C15769001 | F | F | F | 1 | 1 | 1 | [27 empty] | 5045D1868590D519C3E5368B55D95351769183174AB519D74B12C15769001
[ 합 계 ] |  |  |  |  | 647 |  | 28271 |  | 299 |  | 29217 |  | TOTAL | TOTAL
흙 다지기/래머 토사, 성토두께 30cm M3 공통 3-4-3 ( 호표 77 ) | [12 empty] | 5045D1868590D519C3E5368B5789FC
특별인부 | 일반공사 직종 | 인 | 0.05 | 0 | 0 | 226122 | 11306.1 | 0 | 0 | 226122 | 11306.1 |  | 5045D1868590D519C3E5368B5789FC | 50B5818C1C385D19DBC67C675F9ED6AF0EFAAF | F | F | T | [30 empty] | 5045D1868590D519C3E5368B5789FC50B5818C1C385D19DBC67C675F9ED6AF0EFAAF
보통인부 | 일반공사 직종 | 인 | 0.05 | 0 | 0 | 172068 | 8603.4 | 0 | 0 | 172068 | 8603.4 |  | 5045D1868590D519C3E5368B5789FC | 50B5818C1C385D19DBC67C675F9ED6AF0EFAAE | F | F | T | [30 empty] | 5045D1868590D519C3E5368B5789FC50B5818C1C385D19DBC67C675F9ED6AF0EFAAE
래머 | 80kg | HR | 0.4 | 1134 | 453.6 | 36248 | 14499.2 | 525 | 210 | 37907 | 15162.8 | 호표 291 | 5045D1868590D519C3E5368B5789FC | 577F118D8878EF1995A831A95F9818A7774402AC | T | F | F | [30 empty] | 5045D1868590D519C3E5368B5789FC577F118D8878EF1995A831A95F9818A7774402AC | bar: JUK1
래머 조정원 계산안함 | 조정원의 100% | 식 | -1 | 0 | 0 | 14499.2 | -14499.2 | 0 | 0 | 14499.2 | -14499.2 |  | 5045D1868590D519C3E5368B5789FC | 51769183174AB519D74B12C15769001 | F | F | F | 1 | 1 | 1 | [27 empty] | 5045D1868590D519C3E5368B5789FC51769183174AB519D74B12C15769001
[ 합 계 ] |  |  |  |  | 453 |  | 19909 |  | 210 |  | 20572 |  | TOTAL | TOTAL
흙 다지기/래머 점토, 성토두께 15cm M3 공통 3-4-3 ( 호표 78 ) | [12 empty] | 5045D1868590D519C3E540F35FC04E
특별인부 | 일반공사 직종 | 인 | 0.11 | 0 | 0 | 226122 | 24873.4 | 0 | 0 | 226122 | 24873.4 |  | 5045D1868590D519C3E540F35FC04E | 50B5818C1C385D19DBC67C675F9ED6AF0EFAAF | F | F | T | [30 empty] | 5045D1868590D519C3E540F35FC04E50B5818C1C385D19DBC67C675F9ED6AF0EFAAF
보통인부 | 일반공사 직종 | 인 | 0.11 | 0 | 0 | 172068 | 18927.4 | 0 | 0 | 172068 | 18927.4 |  | 5045D1868590D519C3E540F35FC04E | 50B5818C1C385D19DBC67C675F9ED6AF0EFAAE | F | F | T | [30 empty] | 5045D1868590D519C3E540F35FC04E50B5818C1C385D19DBC67C675F9ED6AF0EFAAE
래머 | 80kg | HR | 0.89 | 1134 | 1009.2 | 36248 | 32260.7 | 525 | 467.2 | 37907 | 33737.1 | 호표 291 | 5045D1868590D519C3E540F35FC04E | 577F118D8878EF1995A831A95F9818A7774402AC | T | F | F | [30 empty] | 5045D1868590D519C3E540F35FC04E577F118D8878EF1995A831A95F9818A7774402AC | bar: JUK1
래머 조정원 계산안함 | 조정원의 100% | 식 | -1 | 0 | 0 | 32260.7 | -32260.7 | 0 | 0 | 32260.7 | -32260.7 |  | 5045D1868590D519C3E540F35FC04E | 51769183174AB519D74B12C15769001 | F | F | F | 1 | 1 | 1 | [27 empty] | 5045D1868590D519C3E540F35FC04E51769183174AB519D74B12C15769001
[ 합 계 ] |  |  |  |  | 1009 |  | 43800 |  | 467 |  | 45276 |  | TOTAL | TOTAL
흙 다지기/래머 점토, 성토두께 30cm M3 공통 3-4-3 ( 호표 79 ) | [12 empty] | 5045D1868590D519C3E540F35D18BB
특별인부 | 일반공사 직종 | 인 | 0.077 | 0 | 0 | 226122 | 17411.3 | 0 | 0 | 226122 | 17411.3 |  | 5045D1868590D519C3E540F35D18BB | 50B5818C1C385D19DBC67C675F9ED6AF0EFAAF | F | F | T | [30 empty] | 5045D1868590D519C3E540F35D18BB50B5818C1C385D19DBC67C675F9ED6AF0EFAAF
보통인부 | 일반공사 직종 | 인 | 0.077 | 0 | 0 | 172068 | 13249.2 | 0 | 0 | 172068 | 13249.2 |  | 5045D1868590D519C3E540F35D18BB | 50B5818C1C385D19DBC67C675F9ED6AF0EFAAE | F | F | T | [30 empty] | 5045D1868590D519C3E540F35D18BB50B5818C1C385D19DBC67C675F9ED6AF0EFAAE
래머 | 80kg | HR | 0.615 | 1134 | 697.4 | 36248 | 22292.5 | 525 | 322.8 | 37907 | 23312.7 | 호표 291 | 5045D1868590D519C3E540F35D18BB | 577F118D8878EF1995A831A95F9818A7774402AC | T | F | F | [30 empty] | 5045D1868590D519C3E540F35D18BB577F118D8878EF1995A831A95F9818A7774402AC | bar: JUK1
래머 조정원 계산안함 | 조정원의 100% | 식 | -1 | 0 | 0 | 22292.5 | -22292.5 | 0 | 0 | 22292.5 | -22292.5 |  | 5045D1868590D519C3E540F35D18BB | 51769183174AB519D74B12C15769001 | F | F | F | 1 | 1 | 1 | [27 empty] | 5045D1868590D519C3E540F35D18BB51769183174AB519D74B12C15769001
[ 합 계 ] |  |  |  |  | 697 |  | 30660 |  | 322 |  | 31679 |  | TOTAL | TOTAL
뒤채움 및 다짐 소형장비 M3 공통 3-4-4 ( 호표 80 ) | [12 empty] | 5045D18685E8F5196B0A2B425B63D5
특별인부 | 일반공사 직종 | 인 | 0.0091 | 0 | 0 | 226122 | 2057.7 | 0 | 0 | 226122 | 2057.7 |  | 5045D18685E8F5196B0A2B425B63D5 | 50B5818C1C385D19DBC67C675F9ED6AF0EFAAF | F | F | T | [30 empty] | 5045D18685E8F5196B0A2B425B63D550B5818C1C385D19DBC67C675F9ED6AF0EFAAF
보통인부 | 일반공사 직종 | 인 | 0.0091 | 0 | 0 | 172068 | 1565.8 | 0 | 0 | 172068 | 1565.8 |  | 5045D18685E8F5196B0A2B425B63D5 | 50B5818C1C385D19DBC67C675F9ED6AF0EFAAE | F | F | T | [30 empty] | 5045D18685E8F5196B0A2B425B63D550B5818C1C385D19DBC67C675F9ED6AF0EFAAE
굴착기(무한궤도) | 0.2㎥ | HR | 0.0727 | 8070 | 586.6 | 59020 | 4290.7 | 13873 | 1008.5 | 80963 | 5885.8 | 호표 243 | 5045D18685E8F5196B0A2B425B63D5 | 577F118D8878F81975B30CD1525C25E8BFC9E24E | T | F | F | [30 empty] | 5045D18685E8F5196B0A2B425B63D5577F118D8878F81975B30CD1525C25E8BFC9E24E
물탱크(살수차) | 5500L | HR | 0.0364 | 16128 | 587 | 49778 | 1811.9 | 9986 | 363.4 | 75892 | 2762.3 | 호표 331 | 5045D18685E8F5196B0A2B425B63D5 | 577F118D8878851941144BF250AAC1B52D17F7D4 | T | F | F | [30 empty] | 5045D18685E8F5196B0A2B425B63D5577F118D8878851941144BF250AAC1B52D17F7D4
진동롤러(핸드가이드식) | 0.7ton | HR | 0.0727 | 3316 | 241 | 36248 | 2635.2 | 1967 | 143 | 41531 | 3019.2 | 호표 284 | 5045D18685E8F5196B0A2B425B63D5 | 577F118D8878EF19C2E67BC352F904929AC141F9 | T | F | F | [30 empty] | 5045D18685E8F5196B0A2B425B63D5577F118D8878EF19C2E67BC352F904929AC141F9 | bar: JUK1
진동롤러(핸드가이드식) 조정원 계산안함 | 조정원의 100% | 식 | -1 | 0 | 0 | 2635.2 | -2635.2 | 0 | 0 | 2635.2 | -2635.2 |  | 5045D18685E8F5196B0A2B425B63D5 | 51769183174AB519D74B12C15769001 | F | F | F | 1 | 1 | 1 | [27 empty] | 5045D18685E8F5196B0A2B425B63D551769183174AB519D74B12C15769001
[ 합 계 ] |  |  |  |  | 1414 |  | 9726 |  | 1514 |  | 12654 |  | TOTAL | TOTAL
뒤채움 및 다짐 대형장비 M3 공통 3-4-5 ( 호표 81 ) | [12 empty] | 5045D18685E8F5196B0A2B425B6001
특별인부 | 일반공사 직종 | 인 | 0.004 | 0 | 0 | 226122 | 904.4 | 0 | 0 | 226122 | 904.4 |  | 5045D18685E8F5196B0A2B425B6001 | 50B5818C1C385D19DBC67C675F9ED6AF0EFAAF | F | F | T | [30 empty] | 5045D18685E8F5196B0A2B425B600150B5818C1C385D19DBC67C675F9ED6AF0EFAAF
보통인부 | 일반공사 직종 | 인 | 0.004 | 0 | 0 | 172068 | 688.2 | 0 | 0 | 172068 | 688.2 |  | 5045D18685E8F5196B0A2B425B6001 | 50B5818C1C385D19DBC67C675F9ED6AF0EFAAE | F | F | T | [30 empty] | 5045D18685E8F5196B0A2B425B600150B5818C1C385D19DBC67C675F9ED6AF0EFAAE
굴착기(무한궤도) | 0.6㎥ | HR | 0.032 | 16600 | 531.2 | 59020 | 1888.6 | 23423 | 749.5 | 99043 | 3169.3 | 호표 245 | 5045D18685E8F5196B0A2B425B6001 | 577F118D8878F81975B30CD152584A182F9E1631 | T | F | F | [30 empty] | 5045D18685E8F5196B0A2B425B6001577F118D8878F81975B30CD152584A182F9E1631
물탱크(살수차) | 5500L | HR | 0.016 | 16128 | 258 | 49778 | 796.4 | 9986 | 159.7 | 75892 | 1214.1 | 호표 331 | 5045D18685E8F5196B0A2B425B6001 | 577F118D8878851941144BF250AAC1B52D17F7D4 | T | F | F | [30 empty] | 5045D18685E8F5196B0A2B425B6001577F118D8878851941144BF250AAC1B52D17F7D4
진동롤러(자주식) | 10ton | HR | 0.032 | 24972 | 799.1 | 59020 | 1888.6 | 26662 | 853.1 | 110654 | 3540.8 | 호표 285 | 5045D18685E8F5196B0A2B425B6001 | 577F118D8878EF19C2E64E745D8E9D126EFEFE3D | T | F | F | [30 empty] | 5045D18685E8F5196B0A2B425B6001577F118D8878EF19C2E64E745D8E9D126EFEFE3D
진동롤러(핸드가이드식) | 0.7ton | HR | 0.032 | 3316 | 106.1 | 36248 | 1159.9 | 1967 | 62.9 | 41531 | 1328.9 | 호표 284 | 5045D18685E8F5196B0A2B425B6001 | 577F118D8878EF19C2E67BC352F904929AC141F9 | T | F | F | [30 empty] | 5045D18685E8F5196B0A2B425B6001577F118D8878EF19C2E67BC352F904929AC141F9 | bar: JUK1
진동롤러(핸드가이드식) 조정원 계산안함 | 조정원의 100% | 식 | -1 | 0 | 0 | 1159.9 | -1159.9 | 0 | 0 | 1159.9 | -1159.9 |  | 5045D18685E8F5196B0A2B425B6001 | 51769183174AB519D74B12C15769001 | F | F | F | 1 | 1 | 1 | [27 empty] | 5045D18685E8F5196B0A2B425B600151769183174AB519D74B12C15769001
[ 합 계 ] |  |  |  |  | 1694 |  | 6166 |  | 1825 |  | 9685 |  | TOTAL | TOTAL
되메우기 및 다짐 소형장비 M3 공통 3-4-6 ( 호표 82 ) | [12 empty] | 5045D18697E68A193A3086895C22DA
특별인부 | 일반공사 직종 | 인 | 0.0077 | 0 | 0 | 226122 | 1741.1 | 0 | 0 | 226122 | 1741.1 |  | 5045D18697E68A193A3086895C22DA | 50B5818C1C385D19DBC67C675F9ED6AF0EFAAF | F | F | T | [30 empty] | 5045D18697E68A193A3086895C22DA50B5818C1C385D19DBC67C675F9ED6AF0EFAAF
보통인부 | 일반공사 직종 | 인 | 0.0077 | 0 | 0 | 172068 | 1324.9 | 0 | 0 | 172068 | 1324.9 |  | 5045D18697E68A193A3086895C22DA | 50B5818C1C385D19DBC67C675F9ED6AF0EFAAE | F | F | T | [30 empty] | 5045D18697E68A193A3086895C22DA50B5818C1C385D19DBC67C675F9ED6AF0EFAAE
굴착기(무한궤도) | 0.2㎥ | HR | 0.0615 | 8070 | 496.3 | 59020 | 3629.7 | 13873 | 853.1 | 80963 | 4979.1 | 호표 243 | 5045D18697E68A193A3086895C22DA | 577F118D8878F81975B30CD1525C25E8BFC9E24E | T | F | F | [30 empty] | 5045D18697E68A193A3086895C22DA577F118D8878F81975B30CD1525C25E8BFC9E24E
물탱크(살수차) | 5500L | HR | 0.0308 | 16128 | 496.7 | 49778 | 1533.1 | 9986 | 307.5 | 75892 | 2337.3 | 호표 331 | 5045D18697E68A193A3086895C22DA | 577F118D8878851941144BF250AAC1B52D17F7D4 | T | F | F | [30 empty] | 5045D18697E68A193A3086895C22DA577F118D8878851941144BF250AAC1B52D17F7D4
진동롤러(핸드가이드식) | 0.7ton | HR | 0.0615 | 3316 | 203.9 | 36248 | 2229.2 | 1967 | 120.9 | 41531 | 2554 | 호표 284 | 5045D18697E68A193A3086895C22DA | 577F118D8878EF19C2E67BC352F904929AC141F9 | T | F | F | [30 empty] | 5045D18697E68A193A3086895C22DA577F118D8878EF19C2E67BC352F904929AC141F9 | bar: JUK1
진동롤러(핸드가이드식) 조정원 계산안함 | 조정원의 100% | 식 | -1 | 0 | 0 | 2229.2 | -2229.2 | 0 | 0 | 2229.2 | -2229.2 |  | 5045D18697E68A193A3086895C22DA | 51769183174AB519D74B12C15769001 | F | F | F | 1 | 1 | 1 | [27 empty] | 5045D18697E68A193A3086895C22DA51769183174AB519D74B12C15769001
[ 합 계 ] |  |  |  |  | 1196 |  | 8228 |  | 1281 |  | 10705 |  | TOTAL | TOTAL
되메우기 및 다짐 대형장비 M3 공통 3-4-5 ( 호표 83 ) | [12 empty] | 5045D18697E68A193A3086895C2133
특별인부 | 일반공사 직종 | 인 | 0.0034 | 0 | 0 | 226122 | 768.8 | 0 | 0 | 226122 | 768.8 |  | 5045D18697E68A193A3086895C2133 | 50B5818C1C385D19DBC67C675F9ED6AF0EFAAF | F | F | T | [30 empty] | 5045D18697E68A193A3086895C213350B5818C1C385D19DBC67C675F9ED6AF0EFAAF
보통인부 | 일반공사 직종 | 인 | 0.0034 | 0 | 0 | 172068 | 585 | 0 | 0 | 172068 | 585 |  | 5045D18697E68A193A3086895C2133 | 50B5818C1C385D19DBC67C675F9ED6AF0EFAAE | F | F | T | [30 empty] | 5045D18697E68A193A3086895C213350B5818C1C385D19DBC67C675F9ED6AF0EFAAE
굴착기(무한궤도) | 0.6㎥ | HR | 0.0276 | 16600 | 458.1 | 59020 | 1628.9 | 23423 | 646.4 | 99043 | 2733.4 | 호표 245 | 5045D18697E68A193A3086895C2133 | 577F118D8878F81975B30CD152584A182F9E1631 | T | F | F | [30 empty] | 5045D18697E68A193A3086895C2133577F118D8878F81975B30CD152584A182F9E1631
물탱크(살수차) | 5500L | HR | 0.0138 | 16128 | 222.5 | 49778 | 686.9 | 9986 | 137.8 | 75892 | 1047.2 | 호표 331 | 5045D18697E68A193A3086895C2133 | 577F118D8878851941144BF250AAC1B52D17F7D4 | T | F | F | [30 empty] | 5045D18697E68A193A3086895C2133577F118D8878851941144BF250AAC1B52D17F7D4
진동롤러(자주식) | 10ton | HR | 0.0276 | 24972 | 689.2 | 59020 | 1628.9 | 26662 | 735.8 | 110654 | 3053.9 | 호표 285 | 5045D18697E68A193A3086895C2133 | 577F118D8878EF19C2E64E745D8E9D126EFEFE3D | T | F | F | [30 empty] | 5045D18697E68A193A3086895C2133577F118D8878EF19C2E64E745D8E9D126EFEFE3D
진동롤러(핸드가이드식) | 0.7ton | HR | 0.0276 | 3316 | 91.5 | 36248 | 1000.4 | 1967 | 54.2 | 41531 | 1146.1 | 호표 284 | 5045D18697E68A193A3086895C2133 | 577F118D8878EF19C2E67BC352F904929AC141F9 | T | F | F | [30 empty] | 5045D18697E68A193A3086895C2133577F118D8878EF19C2E67BC352F904929AC141F9 | bar: JUK1
진동롤러(핸드가이드식) 조정원 계산안함 | 조정원의 100% | 식 | -1 | 0 | 0 | 1000.4 | -1000.4 | 0 | 0 | 1000.4 | -1000.4 |  | 5045D18697E68A193A3086895C2133 | 51769183174AB519D74B12C15769001 | F | F | F | 1 | 1 | 1 | [27 empty] | 5045D18697E68A193A3086895C213351769183174AB519D74B12C15769001
[ 합 계 ] |  |  |  |  | 1461 |  | 5298 |  | 1574 |  | 8333 |  | TOTAL | TOTAL
기초 지정 모래지정 M3 공통 3-4-8 ( 호표 84 ) | [12 empty] | 5045D18685E8F5196B0A2B425A592F
특별인부 | 일반공사 직종 | 인 | 0.0091 | 0 | 0 | 226122 | 2057.7 | 0 | 0 | 226122 | 2057.7 |  | 5045D18685E8F5196B0A2B425A592F | 50B5818C1C385D19DBC67C675F9ED6AF0EFAAF | F | F | T | [30 empty] | 5045D18685E8F5196B0A2B425A592F50B5818C1C385D19DBC67C675F9ED6AF0EFAAF
보통인부 | 일반공사 직종 | 인 | 0.0091 | 0 | 0 | 172068 | 1565.8 | 0 | 0 | 172068 | 1565.8 |  | 5045D18685E8F5196B0A2B425A592F | 50B5818C1C385D19DBC67C675F9ED6AF0EFAAE | F | F | T | [30 empty] | 5045D18685E8F5196B0A2B425A592F50B5818C1C385D19DBC67C675F9ED6AF0EFAAE
굴착기(무한궤도) | 0.2㎥ | HR | 0.0727 | 8070 | 586.6 | 59020 | 4290.7 | 13873 | 1008.5 | 80963 | 5885.8 | 호표 243 | 5045D18685E8F5196B0A2B425A592F | 577F118D8878F81975B30CD1525C25E8BFC9E24E | T | F | F | [30 empty] | 5045D18685E8F5196B0A2B425A592F577F118D8878F81975B30CD1525C25E8BFC9E24E
플레이트 콤팩터 | 1.5ton | HR | 0.0727 | 1767 | 128.4 | 36248 | 2635.2 | 620 | 45 | 38635 | 2808.6 | 호표 292 | 5045D18685E8F5196B0A2B425A592F | 577F118D8878EF198B045ABD5EEB630C9AE64F86 | T | F | F | [30 empty] | 5045D18685E8F5196B0A2B425A592F577F118D8878EF198B045ABD5EEB630C9AE64F86 | bar: JUK1
플레이트 콤팩터 조정원 계산안함 | 조정원의 100% | 식 | -1 | 0 | 0 | 2635.2 | -2635.2 | 0 | 0 | 2635.2 | -2635.2 |  | 5045D18685E8F5196B0A2B425A592F | 51769183174AB519D74B12C15769001 | F | F | F | 1 | 1 | 1 | [27 empty] | 5045D18685E8F5196B0A2B425A592F51769183174AB519D74B12C15769001
[ 합 계 ] |  |  |  |  | 715 |  | 7914 |  | 1053 |  | 9682 |  | TOTAL | TOTAL
기초 지정 자갈지정 M3 공통 3-4-8 ( 호표 85 ) | [12 empty] | 5045D18685E8F5196B0A2B425A5A36
특별인부 | 일반공사 직종 | 인 | 0.01 | 0 | 0 | 226122 | 2261.2 | 0 | 0 | 226122 | 2261.2 |  | 5045D18685E8F5196B0A2B425A5A36 | 50B5818C1C385D19DBC67C675F9ED6AF0EFAAF | F | F | T | [30 empty] | 5045D18685E8F5196B0A2B425A5A3650B5818C1C385D19DBC67C675F9ED6AF0EFAAF
보통인부 | 일반공사 직종 | 인 | 0.01 | 0 | 0 | 172068 | 1720.6 | 0 | 0 | 172068 | 1720.6 |  | 5045D18685E8F5196B0A2B425A5A36 | 50B5818C1C385D19DBC67C675F9ED6AF0EFAAE | F | F | T | [30 empty] | 5045D18685E8F5196B0A2B425A5A3650B5818C1C385D19DBC67C675F9ED6AF0EFAAE
굴착기(무한궤도) | 0.2㎥ | HR | 0.08 | 8070 | 645.6 | 59020 | 4721.6 | 13873 | 1109.8 | 80963 | 6477 | 호표 243 | 5045D18685E8F5196B0A2B425A5A36 | 577F118D8878F81975B30CD1525C25E8BFC9E24E | T | F | F | [30 empty] | 5045D18685E8F5196B0A2B425A5A36577F118D8878F81975B30CD1525C25E8BFC9E24E
진동롤러(핸드가이드식) | 0.7ton | HR | 0.08 | 3316 | 265.2 | 36248 | 2899.8 | 1967 | 157.3 | 41531 | 3322.3 | 호표 284 | 5045D18685E8F5196B0A2B425A5A36 | 577F118D8878EF19C2E67BC352F904929AC141F9 | T | F | F | [30 empty] | 5045D18685E8F5196B0A2B425A5A36577F118D8878EF19C2E67BC352F904929AC141F9 | bar: JUK1
진동롤러(핸드가이드식) 조정원 계산안함 | 조정원의 100% | 식 | -1 | 0 | 0 | 2899.8 | -2899.8 | 0 | 0 | 2899.8 | -2899.8 |  | 5045D18685E8F5196B0A2B425A5A36 | 51769183174AB519D74B12C15769001 | F | F | F | 1 | 1 | 1 | [27 empty] | 5045D18685E8F5196B0A2B425A5A3651769183174AB519D74B12C15769001
[ 합 계 ] |  |  |  |  | 910 |  | 8703 |  | 1267 |  | 10880 |  | TOTAL | TOTAL
기초 지정 잡석지정 M3 공통 3-4-8 ( 호표 86 ) | [12 empty] | 5045D18685E8F5196B0A2B425A5BDD
특별인부 | 일반공사 직종 | 인 | 0.011 | 0 | 0 | 226122 | 2487.3 | 0 | 0 | 226122 | 2487.3 |  | 5045D18685E8F5196B0A2B425A5BDD | 50B5818C1C385D19DBC67C675F9ED6AF0EFAAF | F | F | T | [30 empty] | 5045D18685E8F5196B0A2B425A5BDD50B5818C1C385D19DBC67C675F9ED6AF0EFAAF
보통인부 | 일반공사 직종 | 인 | 0.011 | 0 | 0 | 172068 | 1892.7 | 0 | 0 | 172068 | 1892.7 |  | 5045D18685E8F5196B0A2B425A5BDD | 50B5818C1C385D19DBC67C675F9ED6AF0EFAAE | F | F | T | [30 empty] | 5045D18685E8F5196B0A2B425A5BDD50B5818C1C385D19DBC67C675F9ED6AF0EFAAE
굴착기(무한궤도) | 0.2㎥ | HR | 0.089 | 8070 | 718.2 | 59020 | 5252.7 | 13873 | 1234.6 | 80963 | 7205.5 | 호표 243 | 5045D18685E8F5196B0A2B425A5BDD | 577F118D8878F81975B30CD1525C25E8BFC9E24E | T | F | F | [30 empty] | 5045D18685E8F5196B0A2B425A5BDD577F118D8878F81975B30CD1525C25E8BFC9E24E
진동롤러(핸드가이드식) | 0.7ton | HR | 0.089 | 3316 | 295.1 | 36248 | 3226 | 1967 | 175 | 41531 | 3696.1 | 호표 284 | 5045D18685E8F5196B0A2B425A5BDD | 577F118D8878EF19C2E67BC352F904929AC141F9 | T | F | F | [30 empty] | 5045D18685E8F5196B0A2B425A5BDD577F118D8878EF19C2E67BC352F904929AC141F9 | bar: JUK1
진동롤러(핸드가이드식) 조정원 계산안함 | 조정원의 100% | 식 | -1 | 0 | 0 | 3226 | -3226 | 0 | 0 | 3226 | -3226 |  | 5045D18685E8F5196B0A2B425A5BDD | 51769183174AB519D74B12C15769001 | F | F | F | 1 | 1 | 1 | [27 empty] | 5045D18685E8F5196B0A2B425A5BDD51769183174AB519D74B12C15769001
[ 합 계 ] |  |  |  |  | 1013 |  | 9632 |  | 1409 |  | 12054 |  | TOTAL | TOTAL
절토면 고르기 모래, 사질토, 점토, 점질토 M2 공통 3-5-1 ( 호표 87 ) | [12 empty] | 5045D1867B3A95196D6FBBBA55FC4E
굴착기(무한궤도) | 1.0㎥ | HR | 0.0205 | 31735 | 650.5 | 59020 | 1209.9 | 29621 | 607.2 | 120376 | 2467.6 | 호표 249 | 5045D1867B3A95196D6FBBBA55FC4E | 577F118D8878F81975B30CD15365C43313EDD899 | T | F | F | [30 empty] | 5045D1867B3A95196D6FBBBA55FC4E577F118D8878F81975B30CD15365C43313EDD899
[ 합 계 ] |  |  |  |  | 650 |  | 1209 |  | 607 |  | 2466 |  | TOTAL | TOTAL
절토면 고르기 연질토, 부순자갈 M2 공통 3-5-1 ( 호표 88 ) | [12 empty] | 5045D1867B3A95196D6FBBBA568300
굴착기(무한궤도) | 1.0㎥ | HR | 0.032 | 31735 | 1015.5 | 59020 | 1888.6 | 29621 | 947.8 | 120376 | 3851.9 | 호표 249 | 5045D1867B3A95196D6FBBBA568300 | 577F118D8878F81975B30CD15365C43313EDD899 | T | F | F | [30 empty] | 5045D1867B3A95196D6FBBBA568300577F118D8878F81975B30CD15365C43313EDD899
[ 합 계 ] |  |  |  |  | 1015 |  | 1888 |  | 947 |  | 3850 |  | TOTAL | TOTAL
절토면 고르기 호박돌섞인고결토, 경질토 M2 공통 3-5-1 ( 호표 89 ) | [12 empty] | 5045D1867B3A95196D6FBBBA57A903
굴착기(무한궤도) | 1.0㎥ | HR | 0.0348 | 31735 | 1104.3 | 59020 | 2053.8 | 29621 | 1030.8 | 120376 | 4188.9 | 호표 249 | 5045D1867B3A95196D6FBBBA57A903 | 577F118D8878F81975B30CD15365C43313EDD899 | T | F | F | [30 empty] | 5045D1867B3A95196D6FBBBA57A903577F118D8878F81975B30CD15365C43313EDD899 | bar: JUK1
리퍼의 기계경비 | 굴착기 기계경비의 2% | 식 | 1 | 0 | 0 | 0 | 0 | 83.77 | 83.7 | 83.7 | 83.7 |  | 5045D1867B3A95196D6FBBBA57A903 | 51769183174AB519D74B12C15769001 | F | F | F | 3 | 2 | 0.02 | [27 empty] | 5045D1867B3A95196D6FBBBA57A90351769183174AB519D74B12C15769001
[ 합 계 ] |  |  |  |  | 1104 |  | 2053 |  | 1114 |  | 4271 |  | TOTAL | TOTAL
절토면 고르기 풍화암 M2 공통 3-5-1 ( 호표 90 ) | [12 empty] | 5045D1867B3A95196D6FBBA95CDD82
굴착기(무한궤도) | 1.0㎥ | HR | 0.0667 | 31735 | 2116.7 | 59020 | 3936.6 | 29621 | 1975.7 | 120376 | 8029 | 호표 249 | 5045D1867B3A95196D6FBBA95CDD82 | 577F118D8878F81975B30CD15365C43313EDD899 | T | F | F | [30 empty] | 5045D1867B3A95196D6FBBA95CDD82577F118D8878F81975B30CD15365C43313EDD899 | bar: JUK1
리퍼의 기계경비 | 굴착기 기계경비의 2% | 식 | 1 | 0 | 0 | 0 | 0 | 160.58 | 160.5 | 160.5 | 160.5 |  | 5045D1867B3A95196D6FBBA95CDD82 | 51769183174AB519D74B12C15769001 | F | F | F | 3 | 2 | 0.02 | [27 empty] | 5045D1867B3A95196D6FBBA95CDD8251769183174AB519D74B12C15769001
[ 합 계 ] |  |  |  |  | 2116 |  | 3936 |  | 2136 |  | 8188 |  | TOTAL | TOTAL
절토면 고르기 연암 M2 공통 3-5-1 ( 호표 91 ) | [12 empty] | 5045D1867B3A95196D6FBBA95F9149
굴착기(무한궤도) | 1.0㎥ | HR | 0.1 | 31735 | 3173.5 | 59020 | 5902 | 29621 | 2962.1 | 120376 | 12037.6 | 호표 249 | 5045D1867B3A95196D6FBBA95F9149 | 577F118D8878F81975B30CD15365C43313EDD899 | T | F | F | [30 empty] | 5045D1867B3A95196D6FBBA95F9149577F118D8878F81975B30CD15365C43313EDD899
대형 브레이커 | 1.0㎥용 | HR | 0.1 | 0 | 0 | 0 | 0 | 18939 | 1893.9 | 18939 | 1893.9 | 호표 258 | 5045D1867B3A95196D6FBBA95F9149 | 577F118D8878F8197587D2D65F98F7C102AEEFC7 | T | F | F | [30 empty] | 5045D1867B3A95196D6FBBA95F9149577F118D8878F8197587D2D65F98F7C102AEEFC7
[ 합 계 ] |  |  |  |  | 3173 |  | 5902 |  | 4856 |  | 13931 |  | TOTAL | TOTAL
절토면 고르기 보통암, 경암 M2 공통 3-5-1 ( 호표 92 ) | [12 empty] | 5045D1867B3A95196D6FBBA95E8A57
굴착기(무한궤도) | 1.0㎥ | HR | 0.133 | 31735 | 4220.7 | 59020 | 7849.6 | 29621 | 3939.5 | 120376 | 16009.8 | 호표 249 | 5045D1867B3A95196D6FBBA95E8A57 | 577F118D8878F81975B30CD15365C43313EDD899 | T | F | F | [30 empty] | 5045D1867B3A95196D6FBBA95E8A57577F118D8878F81975B30CD15365C43313EDD899
대형 브레이커 | 1.0㎥용 | HR | 0.133 | 0 | 0 | 0 | 0 | 18939 | 2518.8 | 18939 | 2518.8 | 호표 258 | 5045D1867B3A95196D6FBBA95E8A57 | 577F118D8878F8197587D2D65F98F7C102AEEFC7 | T | F | F | [30 empty] | 5045D1867B3A95196D6FBBA95E8A57577F118D8878F8197587D2D65F98F7C102AEEFC7
[ 합 계 ] |  |  |  |  | 4220 |  | 7849 |  | 6458 |  | 18527 |  | TOTAL | TOTAL
성토면 고르기 점토, 점질토, 모래, 사질토 M2 공통 3-6-1 ( 호표 93 ) | [12 empty] | 5045D1868590D519C3F7694F582903
굴착기(무한궤도) | 0.6㎥ | HR | 0.00755 | 16600 | 125.3 | 59020 | 445.6 | 23423 | 176.8 | 99043 | 747.7 | 호표 245 | 5045D1868590D519C3F7694F582903 | 577F118D8878F81975B30CD152584A182F9E1631 | T | F | F | [30 empty] | 5045D1868590D519C3F7694F582903577F118D8878F81975B30CD152584A182F9E1631
[ 합 계 ] |  |  |  |  | 125 |  | 445 |  | 176 |  | 746 |  | TOTAL | TOTAL
식재면 고르기 M2 공통 3-6-2 ( 호표 94 ) | [12 empty] | 5045D186A030E3194D125D795173EA
조경공 | 일반공사 직종 | 인 | 0.0015 | 0 | 0 | 235204 | 352.8 | 0 | 0 | 235204 | 352.8 |  | 5045D186A030E3194D125D795173EA | 50B5818C1C385D19DBC67C675F9ED6AF0EF98D | F | F | T | [30 empty] | 5045D186A030E3194D125D795173EA50B5818C1C385D19DBC67C675F9ED6AF0EF98D
보통인부 | 일반공사 직종 | 인 | 0.0075 | 0 | 0 | 172068 | 1290.5 | 0 | 0 | 172068 | 1290.5 |  | 5045D186A030E3194D125D795173EA | 50B5818C1C385D19DBC67C675F9ED6AF0EFAAE | F | F | T | [30 empty] | 5045D186A030E3194D125D795173EA50B5818C1C385D19DBC67C675F9ED6AF0EFAAE
[ 합 계 ] |  |  |  |  | 0 |  | 1643 |  | 0 |  | 1643 |  | TOTAL | TOTAL
비탈면 보호공/프리캐스트 콘크리트 블록 인력, 비탈경사 1:1.5 이상 10M2 공통 3-7-1 ( 호표 95 ) | [12 empty] | 5045D186B297111938D4CA0252C63E
특별인부 | 일반공사 직종 | 인 | 0.741 | 0 | 0 | 226122 | 167556.4 | 0 | 0 | 226122 | 167556.4 |  | 5045D186B297111938D4CA0252C63E | 50B5818C1C385D19DBC67C675F9ED6AF0EFAAF | F | F | T | [30 empty] | 5045D186B297111938D4CA0252C63E50B5818C1C385D19DBC67C675F9ED6AF0EFAAF
보통인부 | 일반공사 직종 | 인 | 1.111 | 0 | 0 | 172068 | 191167.5 | 0 | 0 | 172068 | 191167.5 |  | 5045D186B297111938D4CA0252C63E | 50B5818C1C385D19DBC67C675F9ED6AF0EFAAE | F | F | T | [30 empty] | 5045D186B297111938D4CA0252C63E50B5818C1C385D19DBC67C675F9ED6AF0EFAAE
[ 합 계 ] |  |  |  |  | 0 |  | 358723 |  | 0 |  | 358723 |  | TOTAL | TOTAL
비탈면 보호공/프리캐스트 콘크리트 블록 인력, 비탈경사 1:1.0∼1.5 미만 10M2 공통 3-7-1 ( 호표 96 ) | [12 empty] | 5045D186B297111938D4CA0252C517
특별인부 | 일반공사 직종 | 인 | 0.833 | 0 | 0 | 226122 | 188359.6 | 0 | 0 | 226122 | 188359.6 |  | 5045D186B297111938D4CA0252C517 | 50B5818C1C385D19DBC67C675F9ED6AF0EFAAF | F | F | T | [30 empty] | 5045D186B297111938D4CA0252C51750B5818C1C385D19DBC67C675F9ED6AF0EFAAF
보통인부 | 일반공사 직종 | 인 | 1.25 | 0 | 0 | 172068 | 215085 | 0 | 0 | 172068 | 215085 |  | 5045D186B297111938D4CA0252C517 | 50B5818C1C385D19DBC67C675F9ED6AF0EFAAE | F | F | T | [30 empty] | 5045D186B297111938D4CA0252C51750B5818C1C385D19DBC67C675F9ED6AF0EFAAE
[ 합 계 ] |  |  |  |  | 0 |  | 403444 |  | 0 |  | 403444 |  | TOTAL | TOTAL
비탈면 보호공/프리캐스트 콘크리트 블록 인력, 비탈경사 1:1.0 미만 10M2 공통 3-7-1 ( 호표 97 ) | [12 empty] | 5045D186B297111938D4CA0252C470
특별인부 | 일반공사 직종 | 인 | 0.909 | 0 | 0 | 226122 | 205544.8 | 0 | 0 | 226122 | 205544.8 |  | 5045D186B297111938D4CA0252C470 | 50B5818C1C385D19DBC67C675F9ED6AF0EFAAF | F | F | T | [30 empty] | 5045D186B297111938D4CA0252C47050B5818C1C385D19DBC67C675F9ED6AF0EFAAF
보통인부 | 일반공사 직종 | 인 | 1.364 | 0 | 0 | 172068 | 234700.7 | 0 | 0 | 172068 | 234700.7 |  | 5045D186B297111938D4CA0252C470 | 50B5818C1C385D19DBC67C675F9ED6AF0EFAAE | F | F | T | [30 empty] | 5045D186B297111938D4CA0252C47050B5818C1C385D19DBC67C675F9ED6AF0EFAAE
[ 합 계 ] |  |  |  |  | 0 |  | 440245 |  | 0 |  | 440245 |  | TOTAL | TOTAL
비탈면 보호공/프리캐스트 콘크리트 블록 기계, 비탈경사 1:1.5 이상 10M2 공통 3-7-1 ( 호표 98 ) | [12 empty] | 5045D186B297111938D4CA0252C36A
특별인부 | 일반공사 직종 | 인 | 0.488 | 0 | 0 | 226122 | 110347.5 | 0 | 0 | 226122 | 110347.5 |  | 5045D186B297111938D4CA0252C36A | 50B5818C1C385D19DBC67C675F9ED6AF0EFAAF | F | F | T | [30 empty] | 5045D186B297111938D4CA0252C36A50B5818C1C385D19DBC67C675F9ED6AF0EFAAF
보통인부 | 일반공사 직종 | 인 | 0.488 | 0 | 0 | 172068 | 83969.1 | 0 | 0 | 172068 | 83969.1 |  | 5045D186B297111938D4CA0252C36A | 50B5818C1C385D19DBC67C675F9ED6AF0EFAAE | F | F | T | [30 empty] | 5045D186B297111938D4CA0252C36A50B5818C1C385D19DBC67C675F9ED6AF0EFAAE
크레인(타이어) | 15ton | HR | 1.951 | 8715 | 17002.9 | 59020 | 115148 | 43014 | 83920.3 | 110749 | 216071.2 | 호표 298 | 5045D186B297111938D4CA0252C36A | 577F118D8878DD199FF2CFF058FD54FE3BA04334 | T | F | F | [30 empty] | 5045D186B297111938D4CA0252C36A577F118D8878DD199FF2CFF058FD54FE3BA04334
[ 합 계 ] |  |  |  |  | 17002 |  | 309464 |  | 83920 |  | 410386 |  | TOTAL | TOTAL
비탈면 보호공/프리캐스트 콘크리트 블록 기계, 비탈경사 1:1.0∼1.5 미만 10M2 공통 3-7-1 ( 호표 99 ) | [12 empty] | 5045D186B297111938D4CA0252C243
특별인부 | 일반공사 직종 | 인 | 0.526 | 0 | 0 | 226122 | 118940.1 | 0 | 0 | 226122 | 118940.1 |  | 5045D186B297111938D4CA0252C243 | 50B5818C1C385D19DBC67C675F9ED6AF0EFAAF | F | F | T | [30 empty] | 5045D186B297111938D4CA0252C24350B5818C1C385D19DBC67C675F9ED6AF0EFAAF
보통인부 | 일반공사 직종 | 인 | 0.526 | 0 | 0 | 172068 | 90507.7 | 0 | 0 | 172068 | 90507.7 |  | 5045D186B297111938D4CA0252C243 | 50B5818C1C385D19DBC67C675F9ED6AF0EFAAE | F | F | T | [30 empty] | 5045D186B297111938D4CA0252C24350B5818C1C385D19DBC67C675F9ED6AF0EFAAE
크레인(타이어) | 15ton | HR | 2.105 | 8715 | 18345 | 59020 | 124237.1 | 43014 | 90544.4 | 110749 | 233126.5 | 호표 298 | 5045D186B297111938D4CA0252C243 | 577F118D8878DD199FF2CFF058FD54FE3BA04334 | T | F | F | [30 empty] | 5045D186B297111938D4CA0252C243577F118D8878DD199FF2CFF058FD54FE3BA04334
[ 합 계 ] |  |  |  |  | 18345 |  | 333684 |  | 90544 |  | 442573 |  | TOTAL | TOTAL
비탈면 보호공/프리캐스트 콘크리트 블록 기계, 비탈경사 1:1.0 미만 10M2 공통 3-7-1 ( 호표 100 ) | [12 empty] | 5045D186B297111938D4CA0252C1BC
특별인부 | 일반공사 직종 | 인 | 0.571 | 0 | 0 | 226122 | 129115.6 | 0 | 0 | 226122 | 129115.6 |  | 5045D186B297111938D4CA0252C1BC | 50B5818C1C385D19DBC67C675F9ED6AF0EFAAF | F | F | T | [30 empty] | 5045D186B297111938D4CA0252C1BC50B5818C1C385D19DBC67C675F9ED6AF0EFAAF
보통인부 | 일반공사 직종 | 인 | 0.571 | 0 | 0 | 172068 | 98250.8 | 0 | 0 | 172068 | 98250.8 |  | 5045D186B297111938D4CA0252C1BC | 50B5818C1C385D19DBC67C675F9ED6AF0EFAAE | F | F | T | [30 empty] | 5045D186B297111938D4CA0252C1BC50B5818C1C385D19DBC67C675F9ED6AF0EFAAE
크레인(타이어) | 15ton | HR | 2.286 | 8715 | 19922.4 | 59020 | 134919.7 | 43014 | 98330 | 110749 | 253172.1 | 호표 298 | 5045D186B297111938D4CA0252C1BC | 577F118D8878DD199FF2CFF058FD54FE3BA04334 | T | F | F | [30 empty] | 5045D186B297111938D4CA0252C1BC577F118D8878DD199FF2CFF058FD54FE3BA04334
[ 합 계 ] |  |  |  |  | 19922 |  | 362286 |  | 98330 |  | 480538 |  | TOTAL | TOTAL
부착망 설치(20m 미만) 뿜어붙이기 두께 10cm 이하 10M2 공통 3-7-4.1 ( 호표 101 ) | [12 empty] | 5045D186A0E1B2197053333E57FDF1
특별인부 | 일반공사 직종 | 인 | 0.1875 | 0 | 0 | 226122 | 42397.8 | 0 | 0 | 226122 | 42397.8 |  | 5045D186A0E1B2197053333E57FDF1 | 50B5818C1C385D19DBC67C675F9ED6AF0EFAAF | F | F | T | [30 empty] | 5045D186A0E1B2197053333E57FDF150B5818C1C385D19DBC67C675F9ED6AF0EFAAF | bar: JUK1
보통인부 | 일반공사 직종 | 인 | 0.0625 | 0 | 0 | 172068 | 10754.2 | 0 | 0 | 172068 | 10754.2 |  | 5045D186A0E1B2197053333E57FDF1 | 50B5818C1C385D19DBC67C675F9ED6AF0EFAAE | F | F | T | [30 empty] | 5045D186A0E1B2197053333E57FDF150B5818C1C385D19DBC67C675F9ED6AF0EFAAE | bar: JUK1
공구손료 및 경장비의 기계경비 | 인력품의 6% | 식 | 1 | 0 | 0 | 0 | 0 | 3189.12 | 3189.1 | 3189.1 | 3189.1 |  | 5045D186A0E1B2197053333E57FDF1 | 51769183174AB519D74B12C15769001 | F | F | F | 1 | 2 | 0.06 | [27 empty] | 5045D186A0E1B2197053333E57FDF151769183174AB519D74B12C1576A002
앵커핀 | D=16*500mm | EA | 2.3 | 800 | 1840 | 0 | 0 | 0 | 0 | 800 | 1840 |  | 5045D186A0E1B2197053333E57FDF1 | 576EA18E7D1CCD19CCA270C65F126B632B4035 | F | F | T |  |  |  | JUK2: 2 | [7 empty] | 5045D186A0E1B2197053333E57FDF1576EA18E7D1CCD19CCA270C65F126B632B4035
착지핀 | D=16*350mm | EA | 5 | 600 | 3000 | 0 | 0 | 0 | 0 | 600 | 3000 |  | 5045D186A0E1B2197053333E57FDF1 | 576EA18E7D1CCD19CCA270C65F126B632B4037 | F | F | T |  |  |  | JUK2: 2 | [7 empty] | 5045D186A0E1B2197053333E57FDF1576EA18E7D1CCD19CCA270C65F126B632B4037
능형철망 PVC 코팅 | #8*58*58mm | M2 | 13 | 5400 | 70200 | 0 | 0 | 0 | 0 | 5400 | 70200 |  | 5045D186A0E1B2197053333E57FDF1 | 5743D18533382F19D67A0C715C28F99C102275 | F | F | T |  |  |  | JUK2: 2 | [7 empty] | 5045D186A0E1B2197053333E57FDF15743D18533382F19D67A0C715C28F99C102275
울타리용 철선 | PVC 코팅선 #8 | M | 13 | 210 | 2730 | 0 | 0 | 0 | 0 | 210 | 2730 |  | 5045D186A0E1B2197053333E57FDF1 | 5743C184A11029195C30A9C35E7FC0AE6BF6D5 | F | F | T |  |  |  | JUK2: 2 | [7 empty] | 5045D186A0E1B2197053333E57FDF15743C184A11029195C30A9C35E7FC0AE6BF6D5
잡재료 | 주재료비의 3% | 식 | 1 | 2333.1 | 2333.1 | 0 | 0 | 0 | 0 | 2333.1 | 2333.1 |  | 5045D186A0E1B2197053333E57FDF1 | 51769183174AB519D74B12C1576A002 | F | F | F | 0 | 0 | 0.03 | [27 empty] | 5045D186A0E1B2197053333E57FDF151769183174AB519D74B12C1576B003
트럭탑재형 크레인 | 5ton | HR | 0.5 | 8164 | 4082 | 49778 | 24889 | 11117 | 5558.5 | 69059 | 34529.5 | 호표 304 | 5045D186A0E1B2197053333E57FDF1 | 577F118D8878DD199FF2D86D5B211C41026F63DC | T | F | F | [30 empty] | 5045D186A0E1B2197053333E57FDF1577F118D8878DD199FF2D86D5B211C41026F63DC
[ 합 계 ] |  |  |  |  | 84185 |  | 78041 |  | 8747 |  | 170973 |  | TOTAL | TOTAL
식생기반제 뿜어붙이기 기계기구 설치 회 공통 3-7-4.2.가 ( 호표 102 ) | [12 empty] | 5045D186A0E1B2197053333E57FFBE
특별인부 | 일반공사 직종 | 인 | 2 | 0 | 0 | 226122 | 452244 | 0 | 0 | 226122 | 452244 |  | 5045D186A0E1B2197053333E57FFBE | 50B5818C1C385D19DBC67C675F9ED6AF0EFAAF | F | F | T | [30 empty] | 5045D186A0E1B2197053333E57FFBE50B5818C1C385D19DBC67C675F9ED6AF0EFAAF
보통인부 | 일반공사 직종 | 인 | 0.5 | 0 | 0 | 172068 | 86034 | 0 | 0 | 172068 | 86034 |  | 5045D186A0E1B2197053333E57FFBE | 50B5818C1C385D19DBC67C675F9ED6AF0EFAAE | F | F | T | [30 empty] | 5045D186A0E1B2197053333E57FFBE50B5818C1C385D19DBC67C675F9ED6AF0EFAAE
트럭탑재형 크레인 | 5ton | HR | 4 | 8164 | 32656 | 49778 | 199112 | 11117 | 44468 | 69059 | 276236 | 호표 304 | 5045D186A0E1B2197053333E57FFBE | 577F118D8878DD199FF2D86D5B211C41026F63DC | T | F | F | [30 empty] | 5045D186A0E1B2197053333E57FFBE577F118D8878DD199FF2D86D5B211C41026F63DC
[ 합 계 ] |  |  |  |  | 32656 |  | 737390 |  | 44468 |  | 814514 |  | TOTAL | TOTAL
식생기반제 뿜어붙이기(20m 미만) T=5cm(식생재료 별도) 10M2 공통 3-7-4.2.나 ( 호표 103 ) | [12 empty] | 5045D186A0E1B2197053333E57F80F
조경공 | 일반공사 직종 | 인 | 0.04 | 0 | 0 | 235204 | 9408.1 | 0 | 0 | 235204 | 9408.1 |  | 5045D186A0E1B2197053333E57F80F | 50B5818C1C385D19DBC67C675F9ED6AF0EF98D | F | F | T | [30 empty] | 5045D186A0E1B2197053333E57F80F50B5818C1C385D19DBC67C675F9ED6AF0EF98D | bar: JUK1
기계설비공 | 일반공사 직종 | 인 | 0.04 | 0 | 0 | 241698 | 9667.9 | 0 | 0 | 241698 | 9667.9 |  | 5045D186A0E1B2197053333E57F80F | 50B5818C1C385D19DBC67C675F9ED6AF0EFF2F | F | F | T | [30 empty] | 5045D186A0E1B2197053333E57F80F50B5818C1C385D19DBC67C675F9ED6AF0EFF2F | bar: JUK1
특별인부 | 일반공사 직종 | 인 | 0.08 | 0 | 0 | 226122 | 18089.7 | 0 | 0 | 226122 | 18089.7 |  | 5045D186A0E1B2197053333E57F80F | 50B5818C1C385D19DBC67C675F9ED6AF0EFAAF | F | F | T | [30 empty] | 5045D186A0E1B2197053333E57F80F50B5818C1C385D19DBC67C675F9ED6AF0EFAAF | bar: JUK1
보통인부 | 일반공사 직종 | 인 | 0.08 | 0 | 0 | 172068 | 13765.4 | 0 | 0 | 172068 | 13765.4 |  | 5045D186A0E1B2197053333E57F80F | 50B5818C1C385D19DBC67C675F9ED6AF0EFAAE | F | F | T | [30 empty] | 5045D186A0E1B2197053333E57F80F50B5818C1C385D19DBC67C675F9ED6AF0EFAAE | bar: JUK1
공구손료 | 인력품의 4% | 식 | 1 | 0 | 0 | 0 | 0 | 2037.24 | 2037.2 | 2037.2 | 2037.2 |  | 5045D186A0E1B2197053333E57F80F | 51769183174AB519D74B12C15769001 | F | F | F | 1 | 2 | 0.04 | [27 empty] | 5045D186A0E1B2197053333E57F80F51769183174AB519D74B12C15769001
취부기(녹생토 암절개면 보호식재용) | 18.65kw | HR | 0.32 | 0 | 0 | 0 | 0 | 31334 | 10026.8 | 31334 | 10026.8 | 호표 339 | 5045D186A0E1B2197053333E57F80F | 577F118D8878851915818FC45CD68291A09DEFB8 | T | F | F | [30 empty] | 5045D186A0E1B2197053333E57F80F577F118D8878851915818FC45CD68291A09DEFB8
공기압축기(이동식) | 21.0㎥/min | HR | 0.32 | 42709 | 13666.8 | 59020 | 18886.4 | 7914 | 2532.4 | 109643 | 35085.6 | 호표 322 | 5045D186A0E1B2197053333E57F80F | 577F118D8878A01966895DB3544F6A113E6C0AFB | T | F | F | [30 empty] | 5045D186A0E1B2197053333E57F80F577F118D8878A01966895DB3544F6A113E6C0AFB
트럭탑재형 크레인 | 5ton | HR | 0.32 | 8164 | 2612.4 | 49778 | 15928.9 | 11117 | 3557.4 | 69059 | 22098.7 | 호표 304 | 5045D186A0E1B2197053333E57F80F | 577F118D8878DD199FF2D86D5B211C41026F63DC | T | F | F | [30 empty] | 5045D186A0E1B2197053333E57F80F577F118D8878DD199FF2D86D5B211C41026F63DC
물탱크(살수차) | 5500L | HR | 0.32 | 16128 | 5160.9 | 49778 | 15928.9 | 9986 | 3195.5 | 75892 | 24285.3 | 호표 331 | 5045D186A0E1B2197053333E57F80F | 577F118D8878851941144BF250AAC1B52D17F7D4 | T | F | F | [30 empty] | 5045D186A0E1B2197053333E57F80F577F118D8878851941144BF250AAC1B52D17F7D4
덤프트럭 | 6ton | HR | 0.32 | 14727 | 4712.6 | 49778 | 15928.9 | 8320 | 2662.4 | 72825 | 23303.9 | 호표 270 | 5045D186A0E1B2197053333E57F80F | 577F118D8878F8193E0EA90A592FB9BC5A56F57B | T | F | F | [30 empty] | 5045D186A0E1B2197053333E57F80F577F118D8878F8193E0EA90A592FB9BC5A56F57B
[ 합 계 ] |  |  |  |  | 26152 |  | 117604 |  | 24011 |  | 167767 |  | TOTAL | TOTAL
식생기반제 뿜어붙이기(20m 미만) T=7cm(식생재료 별도) 10M2 공통 3-7-4.2.나 ( 호표 104 ) | [12 empty] | 5045D186A0E1B2197053333E57F916
조경공 | 일반공사 직종 | 인 | 0.05 | 0 | 0 | 235204 | 11760.2 | 0 | 0 | 235204 | 11760.2 |  | 5045D186A0E1B2197053333E57F916 | 50B5818C1C385D19DBC67C675F9ED6AF0EF98D | F | F | T | [30 empty] | 5045D186A0E1B2197053333E57F91650B5818C1C385D19DBC67C675F9ED6AF0EF98D | bar: JUK1
기계설비공 | 일반공사 직종 | 인 | 0.05 | 0 | 0 | 241698 | 12084.9 | 0 | 0 | 241698 | 12084.9 |  | 5045D186A0E1B2197053333E57F916 | 50B5818C1C385D19DBC67C675F9ED6AF0EFF2F | F | F | T | [30 empty] | 5045D186A0E1B2197053333E57F91650B5818C1C385D19DBC67C675F9ED6AF0EFF2F | bar: JUK1
특별인부 | 일반공사 직종 | 인 | 0.1 | 0 | 0 | 226122 | 22612.2 | 0 | 0 | 226122 | 22612.2 |  | 5045D186A0E1B2197053333E57F916 | 50B5818C1C385D19DBC67C675F9ED6AF0EFAAF | F | F | T | [30 empty] | 5045D186A0E1B2197053333E57F91650B5818C1C385D19DBC67C675F9ED6AF0EFAAF | bar: JUK1
보통인부 | 일반공사 직종 | 인 | 0.1 | 0 | 0 | 172068 | 17206.8 | 0 | 0 | 172068 | 17206.8 |  | 5045D186A0E1B2197053333E57F916 | 50B5818C1C385D19DBC67C675F9ED6AF0EFAAE | F | F | T | [30 empty] | 5045D186A0E1B2197053333E57F91650B5818C1C385D19DBC67C675F9ED6AF0EFAAE | bar: JUK1
공구손료 | 인력품의 4% | 식 | 1 | 0 | 0 | 0 | 0 | 2546.56 | 2546.5 | 2546.5 | 2546.5 |  | 5045D186A0E1B2197053333E57F916 | 51769183174AB519D74B12C15769001 | F | F | F | 1 | 2 | 0.04 | [27 empty] | 5045D186A0E1B2197053333E57F91651769183174AB519D74B12C15769001
취부기(녹생토 암절개면 보호식재용) | 18.65kw | HR | 0.4 | 0 | 0 | 0 | 0 | 31334 | 12533.6 | 31334 | 12533.6 | 호표 339 | 5045D186A0E1B2197053333E57F916 | 577F118D8878851915818FC45CD68291A09DEFB8 | T | F | F | [30 empty] | 5045D186A0E1B2197053333E57F916577F118D8878851915818FC45CD68291A09DEFB8
공기압축기(이동식) | 21.0㎥/min | HR | 0.4 | 42709 | 17083.6 | 59020 | 23608 | 7914 | 3165.6 | 109643 | 43857.2 | 호표 322 | 5045D186A0E1B2197053333E57F916 | 577F118D8878A01966895DB3544F6A113E6C0AFB | T | F | F | [30 empty] | 5045D186A0E1B2197053333E57F916577F118D8878A01966895DB3544F6A113E6C0AFB
트럭탑재형 크레인 | 5ton | HR | 0.4 | 8164 | 3265.6 | 49778 | 19911.2 | 11117 | 4446.8 | 69059 | 27623.6 | 호표 304 | 5045D186A0E1B2197053333E57F916 | 577F118D8878DD199FF2D86D5B211C41026F63DC | T | F | F | [30 empty] | 5045D186A0E1B2197053333E57F916577F118D8878DD199FF2D86D5B211C41026F63DC
물탱크(살수차) | 5500L | HR | 0.4 | 16128 | 6451.2 | 49778 | 19911.2 | 9986 | 3994.4 | 75892 | 30356.8 | 호표 331 | 5045D186A0E1B2197053333E57F916 | 577F118D8878851941144BF250AAC1B52D17F7D4 | T | F | F | [30 empty] | 5045D186A0E1B2197053333E57F916577F118D8878851941144BF250AAC1B52D17F7D4
덤프트럭 | 6ton | HR | 0.4 | 14727 | 5890.8 | 49778 | 19911.2 | 8320 | 3328 | 72825 | 29130 | 호표 270 | 5045D186A0E1B2197053333E57F916 | 577F118D8878F8193E0EA90A592FB9BC5A56F57B | T | F | F | [30 empty] | 5045D186A0E1B2197053333E57F916577F118D8878F8193E0EA90A592FB9BC5A56F57B
[ 합 계 ] |  |  |  |  | 32691 |  | 147005 |  | 30014 |  | 209710 |  | TOTAL | TOTAL
식생기반제 뿜어붙이기(20m 미만) T=10cm(식생재료 별도) 10M2 공통 3-7-4.2.나 ( 호표 105 ) | [12 empty] | 5045D186A0E1B2197053333E57FA3D
조경공 | 일반공사 직종 | 인 | 0.0714 | 0 | 0 | 235204 | 16793.5 | 0 | 0 | 235204 | 16793.5 |  | 5045D186A0E1B2197053333E57FA3D | 50B5818C1C385D19DBC67C675F9ED6AF0EF98D | F | F | T | [30 empty] | 5045D186A0E1B2197053333E57FA3D50B5818C1C385D19DBC67C675F9ED6AF0EF98D | bar: JUK1
기계설비공 | 일반공사 직종 | 인 | 0.0714 | 0 | 0 | 241698 | 17257.2 | 0 | 0 | 241698 | 17257.2 |  | 5045D186A0E1B2197053333E57FA3D | 50B5818C1C385D19DBC67C675F9ED6AF0EFF2F | F | F | T | [30 empty] | 5045D186A0E1B2197053333E57FA3D50B5818C1C385D19DBC67C675F9ED6AF0EFF2F | bar: JUK1
특별인부 | 일반공사 직종 | 인 | 0.1429 | 0 | 0 | 226122 | 32312.8 | 0 | 0 | 226122 | 32312.8 |  | 5045D186A0E1B2197053333E57FA3D | 50B5818C1C385D19DBC67C675F9ED6AF0EFAAF | F | F | T | [30 empty] | 5045D186A0E1B2197053333E57FA3D50B5818C1C385D19DBC67C675F9ED6AF0EFAAF | bar: JUK1
보통인부 | 일반공사 직종 | 인 | 0.1429 | 0 | 0 | 172068 | 24588.5 | 0 | 0 | 172068 | 24588.5 |  | 5045D186A0E1B2197053333E57FA3D | 50B5818C1C385D19DBC67C675F9ED6AF0EFAAE | F | F | T | [30 empty] | 5045D186A0E1B2197053333E57FA3D50B5818C1C385D19DBC67C675F9ED6AF0EFAAE | bar: JUK1
공구손료 | 인력품의 4% | 식 | 1 | 0 | 0 | 0 | 0 | 3638.08 | 3638 | 3638 | 3638 |  | 5045D186A0E1B2197053333E57FA3D | 51769183174AB519D74B12C15769001 | F | F | F | 1 | 2 | 0.04 | [27 empty] | 5045D186A0E1B2197053333E57FA3D51769183174AB519D74B12C15769001
취부기(녹생토 암절개면 보호식재용) | 18.65kw | HR | 0.5714 | 0 | 0 | 0 | 0 | 31334 | 17904.2 | 31334 | 17904.2 | 호표 339 | 5045D186A0E1B2197053333E57FA3D | 577F118D8878851915818FC45CD68291A09DEFB8 | T | F | F | [30 empty] | 5045D186A0E1B2197053333E57FA3D577F118D8878851915818FC45CD68291A09DEFB8
공기압축기(이동식) | 21.0㎥/min | HR | 0.5714 | 42709 | 24403.9 | 59020 | 33724 | 7914 | 4522 | 109643 | 62649.9 | 호표 322 | 5045D186A0E1B2197053333E57FA3D | 577F118D8878A01966895DB3544F6A113E6C0AFB | T | F | F | [30 empty] | 5045D186A0E1B2197053333E57FA3D577F118D8878A01966895DB3544F6A113E6C0AFB
트럭탑재형 크레인 | 5ton | HR | 0.5714 | 8164 | 4664.9 | 49778 | 28443.1 | 11117 | 6352.2 | 69059 | 39460.2 | 호표 304 | 5045D186A0E1B2197053333E57FA3D | 577F118D8878DD199FF2D86D5B211C41026F63DC | T | F | F | [30 empty] | 5045D186A0E1B2197053333E57FA3D577F118D8878DD199FF2D86D5B211C41026F63DC
물탱크(살수차) | 5500L | HR | 0.5714 | 16128 | 9215.5 | 49778 | 28443.1 | 9986 | 5706 | 75892 | 43364.6 | 호표 331 | 5045D186A0E1B2197053333E57FA3D | 577F118D8878851941144BF250AAC1B52D17F7D4 | T | F | F | [30 empty] | 5045D186A0E1B2197053333E57FA3D577F118D8878851941144BF250AAC1B52D17F7D4
덤프트럭 | 6ton | HR | 0.5714 | 14727 | 8415 | 49778 | 28443.1 | 8320 | 4754 | 72825 | 41612.1 | 호표 270 | 5045D186A0E1B2197053333E57FA3D | 577F118D8878F8193E0EA90A592FB9BC5A56F57B | T | F | F | [30 empty] | 5045D186A0E1B2197053333E57FA3D577F118D8878F8193E0EA90A592FB9BC5A56F57B
[ 합 계 ] |  |  |  |  | 46699 |  | 210005 |  | 42876 |  | 299580 |  | TOTAL | TOTAL
비탈면 보강공 장비조립 및 해체 회 공통 3-7-5.1 ( 호표 106 ) | [12 empty] | 5045D1860066911970A9E9A652ACB5
특별인부 | 일반공사 직종 | 인 | 1 | 0 | 0 | 226122 | 226122 | 0 | 0 | 226122 | 226122 |  | 5045D1860066911970A9E9A652ACB5 | 50B5818C1C385D19DBC67C675F9ED6AF0EFAAF | F | F | T | [30 empty] | 5045D1860066911970A9E9A652ACB550B5818C1C385D19DBC67C675F9ED6AF0EFAAF
보통인부 | 일반공사 직종 | 인 | 3 | 0 | 0 | 172068 | 516204 | 0 | 0 | 172068 | 516204 |  | 5045D1860066911970A9E9A652ACB5 | 50B5818C1C385D19DBC67C675F9ED6AF0EFAAE | F | F | T | [30 empty] | 5045D1860066911970A9E9A652ACB550B5818C1C385D19DBC67C675F9ED6AF0EFAAE
트럭탑재형 크레인 | 5ton | HR | 8 | 8164 | 65312 | 49778 | 398224 | 11117 | 88936 | 69059 | 552472 | 호표 304 | 5045D1860066911970A9E9A652ACB5 | 577F118D8878DD199FF2D86D5B211C41026F63DC | T | F | F | [30 empty] | 5045D1860066911970A9E9A652ACB5577F118D8878DD199FF2D86D5B211C41026F63DC
[ 합 계 ] |  |  |  |  | 65312 |  | 1140550 |  | 88936 |  | 1294798 |  | TOTAL | TOTAL
비탈면보강 천공 및 보강재 삽입 토사 / 크레인작업 M 공통 3-7-5.2.3 ( 호표 107 ) | [12 empty] | 5045D1860066911970A9E9B0580F94
보링공 | 일반공사 직종 | 인 | 0.026 | 0 | 0 | 232562 | 6046.6 | 0 | 0 | 232562 | 6046.6 |  | 5045D1860066911970A9E9B0580F94 | 50B5818C1C385D19DBC67C675F9ED6AF0EFBB7 | F | F | T | [30 empty] | 5045D1860066911970A9E9B0580F9450B5818C1C385D19DBC67C675F9ED6AF0EFBB7
특별인부 | 일반공사 직종 | 인 | 0.079 | 0 | 0 | 226122 | 17863.6 | 0 | 0 | 226122 | 17863.6 |  | 5045D1860066911970A9E9B0580F94 | 50B5818C1C385D19DBC67C675F9ED6AF0EFAAF | F | F | T | [30 empty] | 5045D1860066911970A9E9B0580F9450B5818C1C385D19DBC67C675F9ED6AF0EFAAF
보통인부 | 일반공사 직종 | 인 | 0.026 | 0 | 0 | 172068 | 4473.7 | 0 | 0 | 172068 | 4473.7 |  | 5045D1860066911970A9E9B0580F94 | 50B5818C1C385D19DBC67C675F9ED6AF0EFAAE | F | F | T | [30 empty] | 5045D1860066911970A9E9B0580F9450B5818C1C385D19DBC67C675F9ED6AF0EFAAE
공기압축기(이동식) | 21.0㎥/min | HR | 0.211 | 42709 | 9011.5 | 59020 | 12453.2 | 7914 | 1669.8 | 109643 | 23134.5 | 호표 322 | 5045D1860066911970A9E9B0580F94 | 577F118D8878A01966895DB3544F6A113E6C0AFB | T | F | F | [30 empty] | 5045D1860066911970A9E9B0580F94577F118D8878A01966895DB3544F6A113E6C0AFB
크롤러드릴(공기식) | 17㎥/min(120mm) | HR | 0.211 | 0 | 0 | 59020 | 12453.2 | 13065 | 2756.7 | 72085 | 15209.9 | 호표 324 | 5045D1860066911970A9E9B0580F94 | 577F118D8878A0190C052799511C7FC37C9F5D41 | T | F | F | [30 empty] | 5045D1860066911970A9E9B0580F94577F118D8878A0190C052799511C7FC37C9F5D41
크레인(무한궤도) | 10ton(0.29㎥) | HR | 0.211 | 9284 | 1958.9 | 59020 | 12453.2 | 14120 | 2979.3 | 82424 | 17391.4 | 호표 293 | 5045D1860066911970A9E9B0580F94 | 577F118D8878DD199FF292BE5B793CEB156ECC00 | T | F | F | [30 empty] | 5045D1860066911970A9E9B0580F94577F118D8878DD199FF292BE5B793CEB156ECC00
케이싱손료 20회 | D=100mm(손료 20회) | M | 1 | 0 | 0 | 0 | 0 | 239 | 239 | 239 | 239 | 호표 178 | 5045D1860066911970A9E9B0580F94 | 5045818DA6FAC419FE42BE0E5DDD42 | T | F | F | [30 empty] | 5045D1860066911970A9E9B0580F945045818DA6FAC419FE42BE0E5DDD42
3윙비트 | ∮4" | 개 | 0.0032 | 170000 | 544 | 0 | 0 | 0 | 0 | 170000 | 544 | 대리점상차도 | 5045D1860066911970A9E9B0580F94 | 575C418E2B035B19513AB9A956A760547DE529 | F | F | T | [30 empty] | 5045D1860066911970A9E9B0580F94575C418E2B035B19513AB9A956A760547DE529
벤토나이트 | 토목용 A급 | kg | 0.35 | 240 | 84 | 0 | 0 | 0 | 0 | 240 | 84 |  | 5045D1860066911970A9E9B0580F94 | 576E81839BD8B81940F8F8365ADD6206E19EAA | F | F | T | [30 empty] | 5045D1860066911970A9E9B0580F94576E81839BD8B81940F8F8365ADD6206E19EAA
[ 합 계 ] |  |  |  |  | 11598 |  | 65743 |  | 7644 |  | 84985 |  | TOTAL | TOTAL
비탈면보강 천공 및 보강재 삽입 혼합층 / 크레인작업 M 공통 3-7-5.2.3 ( 호표 108 ) | [12 empty] | 5045D1860066911970A9E9B05BC31A
보링공 | 일반공사 직종 | 인 | 0.024 | 0 | 0 | 232562 | 5581.4 | 0 | 0 | 232562 | 5581.4 |  | 5045D1860066911970A9E9B05BC31A | 50B5818C1C385D19DBC67C675F9ED6AF0EFBB7 | F | F | T | [30 empty] | 5045D1860066911970A9E9B05BC31A50B5818C1C385D19DBC67C675F9ED6AF0EFBB7
특별인부 | 일반공사 직종 | 인 | 0.073 | 0 | 0 | 226122 | 16506.9 | 0 | 0 | 226122 | 16506.9 |  | 5045D1860066911970A9E9B05BC31A | 50B5818C1C385D19DBC67C675F9ED6AF0EFAAF | F | F | T | [30 empty] | 5045D1860066911970A9E9B05BC31A50B5818C1C385D19DBC67C675F9ED6AF0EFAAF
보통인부 | 일반공사 직종 | 인 | 0.024 | 0 | 0 | 172068 | 4129.6 | 0 | 0 | 172068 | 4129.6 |  | 5045D1860066911970A9E9B05BC31A | 50B5818C1C385D19DBC67C675F9ED6AF0EFAAE | F | F | T | [30 empty] | 5045D1860066911970A9E9B05BC31A50B5818C1C385D19DBC67C675F9ED6AF0EFAAE
공기압축기(이동식) | 21.0㎥/min | HR | 0.195 | 42709 | 8328.2 | 59020 | 11508.9 | 7914 | 1543.2 | 109643 | 21380.3 | 호표 322 | 5045D1860066911970A9E9B05BC31A | 577F118D8878A01966895DB3544F6A113E6C0AFB | T | F | F | [30 empty] | 5045D1860066911970A9E9B05BC31A577F118D8878A01966895DB3544F6A113E6C0AFB
크롤러드릴(공기식) | 17㎥/min(120mm) | HR | 0.195 | 0 | 0 | 59020 | 11508.9 | 13065 | 2547.6 | 72085 | 14056.5 | 호표 324 | 5045D1860066911970A9E9B05BC31A | 577F118D8878A0190C052799511C7FC37C9F5D41 | T | F | F | [30 empty] | 5045D1860066911970A9E9B05BC31A577F118D8878A0190C052799511C7FC37C9F5D41
크레인(무한궤도) | 10ton(0.29㎥) | HR | 0.195 | 9284 | 1810.3 | 59020 | 11508.9 | 14120 | 2753.4 | 82424 | 16072.6 | 호표 293 | 5045D1860066911970A9E9B05BC31A | 577F118D8878DD199FF292BE5B793CEB156ECC00 | T | F | F | [30 empty] | 5045D1860066911970A9E9B05BC31A577F118D8878DD199FF292BE5B793CEB156ECC00
케이싱손료 20회 | D=100mm(손료 20회) | M | 1 | 0 | 0 | 0 | 0 | 239 | 239 | 239 | 239 | 호표 178 | 5045D1860066911970A9E9B05BC31A | 5045818DA6FAC419FE42BE0E5DDD42 | T | F | F | [30 empty] | 5045D1860066911970A9E9B05BC31A5045818DA6FAC419FE42BE0E5DDD42
3윙비트 | ∮4" | 개 | 0.0032 | 170000 | 544 | 0 | 0 | 0 | 0 | 170000 | 544 | 대리점상차도 | 5045D1860066911970A9E9B05BC31A | 575C418E2B035B19513AB9A956A760547DE529 | F | F | T | [30 empty] | 5045D1860066911970A9E9B05BC31A575C418E2B035B19513AB9A956A760547DE529
벤토나이트 | 토목용 A급 | kg | 0.35 | 240 | 84 | 0 | 0 | 0 | 0 | 240 | 84 |  | 5045D1860066911970A9E9B05BC31A | 576E81839BD8B81940F8F8365ADD6206E19EAA | F | F | T | [30 empty] | 5045D1860066911970A9E9B05BC31A576E81839BD8B81940F8F8365ADD6206E19EAA
[ 합 계 ] |  |  |  |  | 10766 |  | 60744 |  | 7083 |  | 78593 |  | TOTAL | TOTAL
비탈면보강 천공 및 보강재 삽입 풍화암 / 크레인작업 M 공통 3-7-5.2.3 ( 호표 109 ) | [12 empty] | 5045D1860066911970A9E9B05A3D90
보링공 | 일반공사 직종 | 인 | 0.015 | 0 | 0 | 232562 | 3488.4 | 0 | 0 | 232562 | 3488.4 |  | 5045D1860066911970A9E9B05A3D90 | 50B5818C1C385D19DBC67C675F9ED6AF0EFBB7 | F | F | T | [30 empty] | 5045D1860066911970A9E9B05A3D9050B5818C1C385D19DBC67C675F9ED6AF0EFBB7
특별인부 | 일반공사 직종 | 인 | 0.045 | 0 | 0 | 226122 | 10175.4 | 0 | 0 | 226122 | 10175.4 |  | 5045D1860066911970A9E9B05A3D90 | 50B5818C1C385D19DBC67C675F9ED6AF0EFAAF | F | F | T | [30 empty] | 5045D1860066911970A9E9B05A3D9050B5818C1C385D19DBC67C675F9ED6AF0EFAAF
보통인부 | 일반공사 직종 | 인 | 0.015 | 0 | 0 | 172068 | 2581 | 0 | 0 | 172068 | 2581 |  | 5045D1860066911970A9E9B05A3D90 | 50B5818C1C385D19DBC67C675F9ED6AF0EFAAE | F | F | T | [30 empty] | 5045D1860066911970A9E9B05A3D9050B5818C1C385D19DBC67C675F9ED6AF0EFAAE
공기압축기(이동식) | 21.0㎥/min | HR | 0.119 | 42709 | 5082.3 | 59020 | 7023.3 | 7914 | 941.7 | 109643 | 13047.3 | 호표 322 | 5045D1860066911970A9E9B05A3D90 | 577F118D8878A01966895DB3544F6A113E6C0AFB | T | F | F | [30 empty] | 5045D1860066911970A9E9B05A3D90577F118D8878A01966895DB3544F6A113E6C0AFB
크롤러드릴(공기식) | 17㎥/min(120mm) | HR | 0.119 | 0 | 0 | 59020 | 7023.3 | 13065 | 1554.7 | 72085 | 8578 | 호표 324 | 5045D1860066911970A9E9B05A3D90 | 577F118D8878A0190C052799511C7FC37C9F5D41 | T | F | F | [30 empty] | 5045D1860066911970A9E9B05A3D90577F118D8878A0190C052799511C7FC37C9F5D41
크레인(무한궤도) | 10ton(0.29㎥) | HR | 0.119 | 9284 | 1104.7 | 59020 | 7023.3 | 14120 | 1680.2 | 82424 | 9808.2 | 호표 293 | 5045D1860066911970A9E9B05A3D90 | 577F118D8878DD199FF292BE5B793CEB156ECC00 | T | F | F | [30 empty] | 5045D1860066911970A9E9B05A3D90577F118D8878DD199FF292BE5B793CEB156ECC00
케이싱손료 20회 | D=100mm(손료 20회) | M | 1 | 0 | 0 | 0 | 0 | 239 | 239 | 239 | 239 | 호표 178 | 5045D1860066911970A9E9B05A3D90 | 5045818DA6FAC419FE42BE0E5DDD42 | T | F | F | [30 empty] | 5045D1860066911970A9E9B05A3D905045818DA6FAC419FE42BE0E5DDD42
3윙비트 | ∮4" | 개 | 0.0044 | 170000 | 748 | 0 | 0 | 0 | 0 | 170000 | 748 | 대리점상차도 | 5045D1860066911970A9E9B05A3D90 | 575C418E2B035B19513AB9A956A760547DE529 | F | F | T | [30 empty] | 5045D1860066911970A9E9B05A3D90575C418E2B035B19513AB9A956A760547DE529
벤토나이트 | 토목용 A급 | kg | 0.35 | 240 | 84 | 0 | 0 | 0 | 0 | 240 | 84 |  | 5045D1860066911970A9E9B05A3D90 | 576E81839BD8B81940F8F8365ADD6206E19EAA | F | F | T | [30 empty] | 5045D1860066911970A9E9B05A3D90576E81839BD8B81940F8F8365ADD6206E19EAA
[ 합 계 ] |  |  |  |  | 7019 |  | 37314 |  | 4415 |  | 48748 |  | TOTAL | TOTAL
비탈면보강 천공 및 보강재 삽입 토사 / 지반작업 M 공통 3-7-5.2.3 ( 호표 110 ) | [12 empty] | 5045D1860066911970A9E9955D6859
보링공 | 일반공사 직종 | 인 | 0.024 | 0 | 0 | 232562 | 5581.4 | 0 | 0 | 232562 | 5581.4 |  | 5045D1860066911970A9E9955D6859 | 50B5818C1C385D19DBC67C675F9ED6AF0EFBB7 | F | F | T | [30 empty] | 5045D1860066911970A9E9955D685950B5818C1C385D19DBC67C675F9ED6AF0EFBB7
특별인부 | 일반공사 직종 | 인 | 0.073 | 0 | 0 | 226122 | 16506.9 | 0 | 0 | 226122 | 16506.9 |  | 5045D1860066911970A9E9955D6859 | 50B5818C1C385D19DBC67C675F9ED6AF0EFAAF | F | F | T | [30 empty] | 5045D1860066911970A9E9955D685950B5818C1C385D19DBC67C675F9ED6AF0EFAAF
보통인부 | 일반공사 직종 | 인 | 0.024 | 0 | 0 | 172068 | 4129.6 | 0 | 0 | 172068 | 4129.6 |  | 5045D1860066911970A9E9955D6859 | 50B5818C1C385D19DBC67C675F9ED6AF0EFAAE | F | F | T | [30 empty] | 5045D1860066911970A9E9955D685950B5818C1C385D19DBC67C675F9ED6AF0EFAAE
공기압축기(이동식) | 21.0㎥/min | HR | 0.195 | 42709 | 8328.2 | 59020 | 11508.9 | 7914 | 1543.2 | 109643 | 21380.3 | 호표 322 | 5045D1860066911970A9E9955D6859 | 577F118D8878A01966895DB3544F6A113E6C0AFB | T | F | F | [30 empty] | 5045D1860066911970A9E9955D6859577F118D8878A01966895DB3544F6A113E6C0AFB
크롤러드릴(공기식) | 17㎥/min(120mm) | HR | 0.195 | 0 | 0 | 59020 | 11508.9 | 13065 | 2547.6 | 72085 | 14056.5 | 호표 324 | 5045D1860066911970A9E9955D6859 | 577F118D8878A0190C052799511C7FC37C9F5D41 | T | F | F | [30 empty] | 5045D1860066911970A9E9955D6859577F118D8878A0190C052799511C7FC37C9F5D41
케이싱손료 20회 | D=100mm(손료 20회) | M | 1 | 0 | 0 | 0 | 0 | 239 | 239 | 239 | 239 | 호표 178 | 5045D1860066911970A9E9955D6859 | 5045818DA6FAC419FE42BE0E5DDD42 | T | F | F | [30 empty] | 5045D1860066911970A9E9955D68595045818DA6FAC419FE42BE0E5DDD42
3윙비트 | ∮4" | 개 | 0.0032 | 170000 | 544 | 0 | 0 | 0 | 0 | 170000 | 544 | 대리점상차도 | 5045D1860066911970A9E9955D6859 | 575C418E2B035B19513AB9A956A760547DE529 | F | F | T | [30 empty] | 5045D1860066911970A9E9955D6859575C418E2B035B19513AB9A956A760547DE529
벤토나이트 | 토목용 A급 | kg | 0.35 | 240 | 84 | 0 | 0 | 0 | 0 | 240 | 84 |  | 5045D1860066911970A9E9955D6859 | 576E81839BD8B81940F8F8365ADD6206E19EAA | F | F | T | [30 empty] | 5045D1860066911970A9E9955D6859576E81839BD8B81940F8F8365ADD6206E19EAA
[ 합 계 ] |  |  |  |  | 8956 |  | 49235 |  | 4329 |  | 62520 |  | TOTAL | TOTAL
비탈면보강 천공 및 보강재 삽입 혼합층 / 지반작업 M 공통 3-7-5.2.3 ( 호표 111 ) | [12 empty] | 5045D1860066911970A9E9955E0E3C
보링공 | 일반공사 직종 | 인 | 0.023 | 0 | 0 | 232562 | 5348.9 | 0 | 0 | 232562 | 5348.9 |  | 5045D1860066911970A9E9955E0E3C | 50B5818C1C385D19DBC67C675F9ED6AF0EFBB7 | F | F | T | [30 empty] | 5045D1860066911970A9E9955E0E3C50B5818C1C385D19DBC67C675F9ED6AF0EFBB7
특별인부 | 일반공사 직종 | 인 | 0.068 | 0 | 0 | 226122 | 15376.2 | 0 | 0 | 226122 | 15376.2 |  | 5045D1860066911970A9E9955E0E3C | 50B5818C1C385D19DBC67C675F9ED6AF0EFAAF | F | F | T | [30 empty] | 5045D1860066911970A9E9955E0E3C50B5818C1C385D19DBC67C675F9ED6AF0EFAAF
보통인부 | 일반공사 직종 | 인 | 0.023 | 0 | 0 | 172068 | 3957.5 | 0 | 0 | 172068 | 3957.5 |  | 5045D1860066911970A9E9955E0E3C | 50B5818C1C385D19DBC67C675F9ED6AF0EFAAE | F | F | T | [30 empty] | 5045D1860066911970A9E9955E0E3C50B5818C1C385D19DBC67C675F9ED6AF0EFAAE
공기압축기(이동식) | 21.0㎥/min | HR | 0.182 | 42709 | 7773 | 59020 | 10741.6 | 7914 | 1440.3 | 109643 | 19954.9 | 호표 322 | 5045D1860066911970A9E9955E0E3C | 577F118D8878A01966895DB3544F6A113E6C0AFB | T | F | F | [30 empty] | 5045D1860066911970A9E9955E0E3C577F118D8878A01966895DB3544F6A113E6C0AFB
크롤러드릴(공기식) | 17㎥/min(120mm) | HR | 0.182 | 0 | 0 | 59020 | 10741.6 | 13065 | 2377.8 | 72085 | 13119.4 | 호표 324 | 5045D1860066911970A9E9955E0E3C | 577F118D8878A0190C052799511C7FC37C9F5D41 | T | F | F | [30 empty] | 5045D1860066911970A9E9955E0E3C577F118D8878A0190C052799511C7FC37C9F5D41
케이싱손료 20회 | D=100mm(손료 20회) | M | 1 | 0 | 0 | 0 | 0 | 239 | 239 | 239 | 239 | 호표 178 | 5045D1860066911970A9E9955E0E3C | 5045818DA6FAC419FE42BE0E5DDD42 | T | F | F | [30 empty] | 5045D1860066911970A9E9955E0E3C5045818DA6FAC419FE42BE0E5DDD42
3윙비트 | ∮4" | 개 | 0.0032 | 170000 | 544 | 0 | 0 | 0 | 0 | 170000 | 544 | 대리점상차도 | 5045D1860066911970A9E9955E0E3C | 575C418E2B035B19513AB9A956A760547DE529 | F | F | T | [30 empty] | 5045D1860066911970A9E9955E0E3C575C418E2B035B19513AB9A956A760547DE529
벤토나이트 | 토목용 A급 | kg | 0.35 | 240 | 84 | 0 | 0 | 0 | 0 | 240 | 84 |  | 5045D1860066911970A9E9955E0E3C | 576E81839BD8B81940F8F8365ADD6206E19EAA | F | F | T | [30 empty] | 5045D1860066911970A9E9955E0E3C576E81839BD8B81940F8F8365ADD6206E19EAA
[ 합 계 ] |  |  |  |  | 8401 |  | 46165 |  | 4057 |  | 58623 |  | TOTAL | TOTAL
비탈면보강 천공 및 보강재 삽입 풍화암 / 지반작업 M 공통 3-7-5.2.3 ( 호표 112 ) | [12 empty] | 5045D1860066911970A9E9955F152E
보링공 | 일반공사 직종 | 인 | 0.014 | 0 | 0 | 232562 | 3255.8 | 0 | 0 | 232562 | 3255.8 |  | 5045D1860066911970A9E9955F152E | 50B5818C1C385D19DBC67C675F9ED6AF0EFBB7 | F | F | T | [30 empty] | 5045D1860066911970A9E9955F152E50B5818C1C385D19DBC67C675F9ED6AF0EFBB7
특별인부 | 일반공사 직종 | 인 | 0.042 | 0 | 0 | 226122 | 9497.1 | 0 | 0 | 226122 | 9497.1 |  | 5045D1860066911970A9E9955F152E | 50B5818C1C385D19DBC67C675F9ED6AF0EFAAF | F | F | T | [30 empty] | 5045D1860066911970A9E9955F152E50B5818C1C385D19DBC67C675F9ED6AF0EFAAF
보통인부 | 일반공사 직종 | 인 | 0.014 | 0 | 0 | 172068 | 2408.9 | 0 | 0 | 172068 | 2408.9 |  | 5045D1860066911970A9E9955F152E | 50B5818C1C385D19DBC67C675F9ED6AF0EFAAE | F | F | T | [30 empty] | 5045D1860066911970A9E9955F152E50B5818C1C385D19DBC67C675F9ED6AF0EFAAE
공기압축기(이동식) | 21.0㎥/min | HR | 0.113 | 42709 | 4826.1 | 59020 | 6669.2 | 7914 | 894.2 | 109643 | 12389.5 | 호표 322 | 5045D1860066911970A9E9955F152E | 577F118D8878A01966895DB3544F6A113E6C0AFB | T | F | F | [30 empty] | 5045D1860066911970A9E9955F152E577F118D8878A01966895DB3544F6A113E6C0AFB
크롤러드릴(공기식) | 17㎥/min(120mm) | HR | 0.113 | 0 | 0 | 59020 | 6669.2 | 13065 | 1476.3 | 72085 | 8145.5 | 호표 324 | 5045D1860066911970A9E9955F152E | 577F118D8878A0190C052799511C7FC37C9F5D41 | T | F | F | [30 empty] | 5045D1860066911970A9E9955F152E577F118D8878A0190C052799511C7FC37C9F5D41
케이싱손료 20회 | D=100mm(손료 20회) | M | 1 | 0 | 0 | 0 | 0 | 239 | 239 | 239 | 239 | 호표 178 | 5045D1860066911970A9E9955F152E | 5045818DA6FAC419FE42BE0E5DDD42 | T | F | F | [30 empty] | 5045D1860066911970A9E9955F152E5045818DA6FAC419FE42BE0E5DDD42
3윙비트 | ∮4" | 개 | 0.0044 | 170000 | 748 | 0 | 0 | 0 | 0 | 170000 | 748 | 대리점상차도 | 5045D1860066911970A9E9955F152E | 575C418E2B035B19513AB9A956A760547DE529 | F | F | T | [30 empty] | 5045D1860066911970A9E9955F152E575C418E2B035B19513AB9A956A760547DE529
벤토나이트 | 토목용 A급 | kg | 0.35 | 240 | 84 | 0 | 0 | 0 | 0 | 240 | 84 |  | 5045D1860066911970A9E9955F152E | 576E81839BD8B81940F8F8365ADD6206E19EAA | F | F | T | [30 empty] | 5045D1860066911970A9E9955F152E576E81839BD8B81940F8F8365ADD6206E19EAA
[ 합 계 ] |  |  |  |  | 5658 |  | 28500 |  | 2609 |  | 36767 |  | TOTAL | TOTAL
비탈면 보강공 그라우팅 M3 공통 3-7-5.4 ( 호표 113 ) | [12 empty] | 5045D1860066911970A9E9D3571100
보링공 | 일반공사 직종 | 인 | 0.31 | 0 | 0 | 232562 | 72094.2 | 0 | 0 | 232562 | 72094.2 |  | 5045D1860066911970A9E9D3571100 | 50B5818C1C385D19DBC67C675F9ED6AF0EFBB7 | F | F | T | [30 empty] | 5045D1860066911970A9E9D357110050B5818C1C385D19DBC67C675F9ED6AF0EFBB7 | bar: JUK1
기계설비공 | 일반공사 직종 | 인 | 0.31 | 0 | 0 | 241698 | 74926.3 | 0 | 0 | 241698 | 74926.3 |  | 5045D1860066911970A9E9D3571100 | 50B5818C1C385D19DBC67C675F9ED6AF0EFF2F | F | F | T | [30 empty] | 5045D1860066911970A9E9D357110050B5818C1C385D19DBC67C675F9ED6AF0EFF2F | bar: JUK1
특별인부 | 일반공사 직종 | 인 | 0.63 | 0 | 0 | 226122 | 142456.8 | 0 | 0 | 226122 | 142456.8 |  | 5045D1860066911970A9E9D3571100 | 50B5818C1C385D19DBC67C675F9ED6AF0EFAAF | F | F | T | [30 empty] | 5045D1860066911970A9E9D357110050B5818C1C385D19DBC67C675F9ED6AF0EFAAF | bar: JUK1
공구손료 | 인력품의 11% | 식 | 1 | 0 | 0 | 0 | 0 | 31842.5 | 31842.5 | 31842.5 | 31842.5 |  | 5045D1860066911970A9E9D3571100 | 51769183174AB519D74B12C15769001 | F | F | F | 1 | 2 | 0.11 | [27 empty] | 5045D1860066911970A9E9D357110051769183174AB519D74B12C15769001
그라우팅 믹서 | 190L*2(2kw) | HR | 2.5 | 0 | 0 | 0 | 0 | 1262 | 3155 | 1262 | 3155 | 호표 328 | 5045D1860066911970A9E9D3571100 | 577F118D88789719CC25683753912757EC807BC0 | T | F | F | [30 empty] | 5045D1860066911970A9E9D3571100577F118D88789719CC25683753912757EC807BC0
그라우팅 펌프 | 30∼60L/min(3.7kw) | HR | 2.5 | 0 | 0 | 0 | 0 | 1779 | 4447.5 | 1779 | 4447.5 | 호표 329 | 5045D1860066911970A9E9D3571100 | 577F118D88789719F9630219527D3909C8635432 | T | F | F | [30 empty] | 5045D1860066911970A9E9D3571100577F118D88789719F9630219527D3909C8635432
고소작업차 | 5ton | HR | 2.5 | 8164 | 20410 | 49778 | 124445 | 36594 | 91485 | 94536 | 236340 | 호표 308 | 5045D1860066911970A9E9D3571100 | 577F118D8878DD199FF2EADE54E372563755C3AF | T | F | F | [30 empty] | 5045D1860066911970A9E9D3571100577F118D8878DD199FF2EADE54E372563755C3AF
[ 합 계 ] |  |  |  |  | 20410 |  | 413922 |  | 130930 |  | 565262 |  | TOTAL | TOTAL
비탈면 보강공 보강재 조립 TON 공통 3-7-5.3.⑤ ( 호표 114 ) | [12 empty] | 5045D1860066911970A9E9D3571079
철근공 | 일반공사 직종 | 인 | 0.67 | 0 | 0 | 268187 | 179685.2 | 0 | 0 | 268187 | 179685.2 |  | 5045D1860066911970A9E9D3571079 | 50B5818C1C385D19DBC67C675F9ED6AF0EFAA4 | F | F | T | [30 empty] | 5045D1860066911970A9E9D357107950B5818C1C385D19DBC67C675F9ED6AF0EFAA4
보통인부 | 일반공사 직종 | 인 | 0.33 | 0 | 0 | 172068 | 56782.4 | 0 | 0 | 172068 | 56782.4 |  | 5045D1860066911970A9E9D3571079 | 50B5818C1C385D19DBC67C675F9ED6AF0EFAAE | F | F | T | [30 empty] | 5045D1860066911970A9E9D357107950B5818C1C385D19DBC67C675F9ED6AF0EFAAE
[ 합 계 ] |  |  |  |  | 0 |  | 236467 |  | 0 |  | 236467 |  | TOTAL | TOTAL
보강토옹벽/패널식 재료비 별도 M2 공통 3-8-1 ( 호표 115 ) | [12 empty] | 5045A182A0E4BC19CB2A4AD556AF5E
특별인부 | 일반공사 직종 | 인 | 0.1 | 0 | 0 | 226122 | 22612.2 | 0 | 0 | 226122 | 22612.2 |  | 5045A182A0E4BC19CB2A4AD556AF5E | 50B5818C1C385D19DBC67C675F9ED6AF0EFAAF | F | F | T | [30 empty] | 5045A182A0E4BC19CB2A4AD556AF5E50B5818C1C385D19DBC67C675F9ED6AF0EFAAF
보통인부 | 일반공사 직종 | 인 | 0.06 | 0 | 0 | 172068 | 10324 | 0 | 0 | 172068 | 10324 |  | 5045A182A0E4BC19CB2A4AD556AF5E | 50B5818C1C385D19DBC67C675F9ED6AF0EFAAE | F | F | T | [30 empty] | 5045A182A0E4BC19CB2A4AD556AF5E50B5818C1C385D19DBC67C675F9ED6AF0EFAAE
철근공 | 일반공사 직종 | 인 | 0.03 | 0 | 0 | 268187 | 8045.6 | 0 | 0 | 268187 | 8045.6 |  | 5045A182A0E4BC19CB2A4AD556AF5E | 50B5818C1C385D19DBC67C675F9ED6AF0EFAA4 | F | F | T | [30 empty] | 5045A182A0E4BC19CB2A4AD556AF5E50B5818C1C385D19DBC67C675F9ED6AF0EFAA4
형틀목공 | 일반공사 직종 | 인 | 0.04 | 0 | 0 | 275790 | 11031.6 | 0 | 0 | 275790 | 11031.6 |  | 5045A182A0E4BC19CB2A4AD556AF5E | 50B5818C1C385D19DBC67C675F9ED6AF0EFAAB | F | F | T | [30 empty] | 5045A182A0E4BC19CB2A4AD556AF5E50B5818C1C385D19DBC67C675F9ED6AF0EFAAB
크레인(무한궤도) | 10ton(0.29㎥) | HR | 0.2 | 9284 | 1856.8 | 59020 | 11804 | 14120 | 2824 | 82424 | 16484.8 | 호표 293 | 5045A182A0E4BC19CB2A4AD556AF5E | 577F118D8878DD199FF292BE5B793CEB156ECC00 | T | F | F | [30 empty] | 5045A182A0E4BC19CB2A4AD556AF5E577F118D8878DD199FF292BE5B793CEB156ECC00
[ 합 계 ] |  |  |  |  | 1856 |  | 63817 |  | 2824 |  | 68497 |  | TOTAL | TOTAL
보강토옹벽/블록식 재료비 별도 M2 공통 3-8-2 ( 호표 116 ) | [12 empty] | 5045A182A0E4BC19CB2A4AF0540B67
특별인부 | 일반공사 직종 | 인 | 0.21 | 0 | 0 | 226122 | 47485.6 | 0 | 0 | 226122 | 47485.6 |  | 5045A182A0E4BC19CB2A4AF0540B67 | 50B5818C1C385D19DBC67C675F9ED6AF0EFAAF | F | F | T | [30 empty] | 5045A182A0E4BC19CB2A4AF0540B6750B5818C1C385D19DBC67C675F9ED6AF0EFAAF
보통인부 | 일반공사 직종 | 인 | 0.09 | 0 | 0 | 172068 | 15486.1 | 0 | 0 | 172068 | 15486.1 |  | 5045A182A0E4BC19CB2A4AF0540B67 | 50B5818C1C385D19DBC67C675F9ED6AF0EFAAE | F | F | T | [30 empty] | 5045A182A0E4BC19CB2A4AF0540B6750B5818C1C385D19DBC67C675F9ED6AF0EFAAE
크레인(무한궤도) | 10ton(0.29㎥) | HR | 0.5 | 9284 | 4642 | 59020 | 29510 | 14120 | 7060 | 82424 | 41212 | 호표 293 | 5045A182A0E4BC19CB2A4AF0540B67 | 577F118D8878DD199FF292BE5B793CEB156ECC00 | T | F | F | [30 empty] | 5045A182A0E4BC19CB2A4AF0540B67577F118D8878DD199FF292BE5B793CEB156ECC00
[ 합 계 ] |  |  |  |  | 4642 |  | 92481 |  | 7060 |  | 104183 |  | TOTAL | TOTAL
보강토옹벽/버팀목 설치. 해체 /패널식 인건비/재료비 M 공통 3-8-3 ( 호표 117 ) | [12 empty] | 5045A182A0E4BC19CB2A4ACB50CCDF
형틀목공 | 일반공사 직종 | 인 | 0.06 | 0 | 0 | 275790 | 16547.4 | 0 | 0 | 275790 | 16547.4 |  | 5045A182A0E4BC19CB2A4ACB50CCDF | 50B5818C1C385D19DBC67C675F9ED6AF0EFAAB | F | F | T | [30 empty] | 5045A182A0E4BC19CB2A4ACB50CCDF50B5818C1C385D19DBC67C675F9ED6AF0EFAAB | bar: JUK1
보통인부 | 일반공사 직종 | 인 | 0.03 | 0 | 0 | 172068 | 5162 | 0 | 0 | 172068 | 5162 |  | 5045A182A0E4BC19CB2A4ACB50CCDF | 50B5818C1C385D19DBC67C675F9ED6AF0EFAAE | F | F | T | [30 empty] | 5045A182A0E4BC19CB2A4ACB50CCDF50B5818C1C385D19DBC67C675F9ED6AF0EFAAE | bar: JUK1
공구손료 | 인력품의 1% | 식 | 1 | 0 | 0 | 0 | 0 | 217.09 | 217 | 217 | 217 |  | 5045A182A0E4BC19CB2A4ACB50CCDF | 51769183174AB519D74B12C15769001 | F | F | F | 1 | 2 | 0.01 | [27 empty] | 5045A182A0E4BC19CB2A4ACB50CCDF51769183174AB519D74B12C15769001
각재 | 각재, 외송 | M3 | 0.036 | 511929 | 18429.4 | 0 | 0 | 0 | 0 | 511929 | 18429.4 |  | 5045A182A0E4BC19CB2A4ACB50CCDF | 5743D18533656519D86BE9CD513951F717AED3 | F | F | T |  |  |  | JUK2: 2 | [7 empty] | 5045A182A0E4BC19CB2A4ACB50CCDF5743D18533656519D86BE9CD513951F717AED3
잡재료 | 주재료비의 2% | 식 | 1 | 368.58 | 368.5 | 0 | 0 | 0 | 0 | 368.5 | 368.5 |  | 5045A182A0E4BC19CB2A4ACB50CCDF | 51769183174AB519D74B12C1576A002 | F | F | F | 0 | 0 | 0.02 | [27 empty] | 5045A182A0E4BC19CB2A4ACB50CCDF51769183174AB519D74B12C1576A002
[ 합 계 ] |  |  |  |  | 18797 |  | 21709 |  | 217 |  | 40723 |  | TOTAL | TOTAL
뒷채움 및 다짐 10M3 공통 3-8-4 ( 호표 118 ) | [12 empty] | 5045A182A0E4BC19CB2A4AF057DF84
보통인부 | 일반공사 직종 | 인 | 0.07 | 0 | 0 | 172068 | 12044.7 | 0 | 0 | 172068 | 12044.7 |  | 5045A182A0E4BC19CB2A4AF057DF84 | 50B5818C1C385D19DBC67C675F9ED6AF0EFAAE | F | F | T | [30 empty] | 5045A182A0E4BC19CB2A4AF057DF8450B5818C1C385D19DBC67C675F9ED6AF0EFAAE
굴착기(무한궤도) | 0.6㎥ | HR | 0.31 | 16600 | 5146 | 59020 | 18296.2 | 23423 | 7261.1 | 99043 | 30703.3 | 호표 245 | 5045A182A0E4BC19CB2A4AF057DF84 | 577F118D8878F81975B30CD152584A182F9E1631 | T | F | F | [30 empty] | 5045A182A0E4BC19CB2A4AF057DF84577F118D8878F81975B30CD152584A182F9E1631
진동롤러(자주식) | 10ton | HR | 0.19 | 24972 | 4744.6 | 59020 | 11213.8 | 26662 | 5065.7 | 110654 | 21024.1 | 호표 285 | 5045A182A0E4BC19CB2A4AF057DF84 | 577F118D8878EF19C2E64E745D8E9D126EFEFE3D | T | F | F | [30 empty] | 5045A182A0E4BC19CB2A4AF057DF84577F118D8878EF19C2E64E745D8E9D126EFEFE3D
진동롤러(핸드가이드식) | 0.7ton | HR | 0.18 | 3316 | 596.8 | 36248 | 6524.6 | 1967 | 354 | 41531 | 7475.4 | 호표 284 | 5045A182A0E4BC19CB2A4AF057DF84 | 577F118D8878EF19C2E67BC352F904929AC141F9 | T | F | F | [30 empty] | 5045A182A0E4BC19CB2A4AF057DF84577F118D8878EF19C2E67BC352F904929AC141F9
[ 합 계 ] |  |  |  |  | 10487 |  | 48079 |  | 12680 |  | 71246 |  | TOTAL | TOTAL
벌목(H=5.0m 미만)뿌리제거 별도 집재거리 L=100m 까지 1000M2 공통 3-9-1 ( 호표 119 ) | [12 empty] | 5045D186000C0319349A044456FE97
벌목부 | 일반공사 직종 | 인 | 2.14 | 0 | 0 | 253243 | 541940 | 0 | 0 | 253243 | 541940 |  | 5045D186000C0319349A044456FE97 | 50B5818C1C385D19DBC67C675F9ED6AF0EF982 | F | F | T | [30 empty] | 5045D186000C0319349A044456FE9750B5818C1C385D19DBC67C675F9ED6AF0EF982 | bar: JUK1
보통인부 | 일반공사 직종 | 인 | 0.51 | 0 | 0 | 172068 | 87754.6 | 0 | 0 | 172068 | 87754.6 |  | 5045D186000C0319349A044456FE97 | 50B5818C1C385D19DBC67C675F9ED6AF0EFAAE | F | F | T | [30 empty] | 5045D186000C0319349A044456FE9750B5818C1C385D19DBC67C675F9ED6AF0EFAAE | bar: JUK1
공구손료 | 인력품의 10% | 식 | 1 | 0 | 0 | 0 | 0 | 62969.46 | 62969.4 | 62969.4 | 62969.4 |  | 5045D186000C0319349A044456FE97 | 51769183174AB519D74B12C15769001 | F | F | F | 1 | 2 | 0.1 | [27 empty] | 5045D186000C0319349A044456FE9751769183174AB519D74B12C1576A002
굴착기(무한궤도) | 0.2㎥ | HR | 2.71 | 8070 | 21869.7 | 59020 | 159944.2 | 13873 | 37595.8 | 80963 | 219409.7 | 호표 243 | 5045D186000C0319349A044456FE97 | 577F118D8878F81975B30CD1525C25E8BFC9E24E | T | F | F | [30 empty] | 5045D186000C0319349A044456FE97577F118D8878F81975B30CD1525C25E8BFC9E24E
부착용 집게 | 0.2㎥ | HR | 2.71 | 0 | 0 | 0 | 0 | 3674 | 9956.5 | 3674 | 9956.5 | 호표 333 | 5045D186000C0319349A044456FE97 | 577F118D88788519411466D95C2CF677A419A89A | T | F | F | [30 empty] | 5045D186000C0319349A044456FE97577F118D88788519411466D95C2CF677A419A89A
[ 합 계 ] |  |  |  |  | 21869 |  | 789638 |  | 110521 |  | 922028 |  | TOTAL | TOTAL
벌목(H=5.0-8.0m 미만)뿌리제거 별도 집재거리 L=100m 까지 1000M2 공통 3-9-1 ( 호표 120 ) | [12 empty] | 5045D186000C0319349A04715A5C71
벌목부 | 일반공사 직종 | 인 | 2.8 | 0 | 0 | 253243 | 709080.4 | 0 | 0 | 253243 | 709080.4 |  | 5045D186000C0319349A04715A5C71 | 50B5818C1C385D19DBC67C675F9ED6AF0EF982 | F | F | T | [30 empty] | 5045D186000C0319349A04715A5C7150B5818C1C385D19DBC67C675F9ED6AF0EF982 | bar: JUK1
보통인부 | 일반공사 직종 | 인 | 0.66 | 0 | 0 | 172068 | 113564.8 | 0 | 0 | 172068 | 113564.8 |  | 5045D186000C0319349A04715A5C71 | 50B5818C1C385D19DBC67C675F9ED6AF0EFAAE | F | F | T | [30 empty] | 5045D186000C0319349A04715A5C7150B5818C1C385D19DBC67C675F9ED6AF0EFAAE | bar: JUK1
공구손료 | 인력품의 10% | 식 | 1 | 0 | 0 | 0 | 0 | 82264.52 | 82264.5 | 82264.5 | 82264.5 |  | 5045D186000C0319349A04715A5C71 | 51769183174AB519D74B12C15769001 | F | F | F | 1 | 2 | 0.1 | [27 empty] | 5045D186000C0319349A04715A5C7151769183174AB519D74B12C1576A002
굴착기(무한궤도) | 0.2㎥ | HR | 3.54 | 8070 | 28567.8 | 59020 | 208930.8 | 13873 | 49110.4 | 80963 | 286609 | 호표 243 | 5045D186000C0319349A04715A5C71 | 577F118D8878F81975B30CD1525C25E8BFC9E24E | T | F | F | [30 empty] | 5045D186000C0319349A04715A5C71577F118D8878F81975B30CD1525C25E8BFC9E24E
부착용 집게 | 0.2㎥ | HR | 3.54 | 0 | 0 | 0 | 0 | 3674 | 13005.9 | 3674 | 13005.9 | 호표 333 | 5045D186000C0319349A04715A5C71 | 577F118D88788519411466D95C2CF677A419A89A | T | F | F | [30 empty] | 5045D186000C0319349A04715A5C71577F118D88788519411466D95C2CF677A419A89A
[ 합 계 ] |  |  |  |  | 28567 |  | 1031576 |  | 144380 |  | 1204523 |  | TOTAL | TOTAL
벌목(H=8.0m 이상)뿌리제거 별도 집재거리 L=100m 까지 1000M2 공통 3-9-1 ( 호표 121 ) | [12 empty] | 5045D186000C0319349A046753D207
벌목부 | 일반공사 직종 | 인 | 3.65 | 0 | 0 | 253243 | 924336.9 | 0 | 0 | 253243 | 924336.9 |  | 5045D186000C0319349A046753D207 | 50B5818C1C385D19DBC67C675F9ED6AF0EF982 | F | F | T | [30 empty] | 5045D186000C0319349A046753D20750B5818C1C385D19DBC67C675F9ED6AF0EF982 | bar: JUK1
보통인부 | 일반공사 직종 | 인 | 0.87 | 0 | 0 | 172068 | 149699.1 | 0 | 0 | 172068 | 149699.1 |  | 5045D186000C0319349A046753D207 | 50B5818C1C385D19DBC67C675F9ED6AF0EFAAE | F | F | T | [30 empty] | 5045D186000C0319349A046753D20750B5818C1C385D19DBC67C675F9ED6AF0EFAAE | bar: JUK1
공구손료 | 인력품의 10% | 식 | 1 | 0 | 0 | 0 | 0 | 107403.6 | 107403.6 | 107403.6 | 107403.6 |  | 5045D186000C0319349A046753D207 | 51769183174AB519D74B12C15769001 | F | F | F | 1 | 2 | 0.1 | [27 empty] | 5045D186000C0319349A046753D20751769183174AB519D74B12C1576A002
굴착기(무한궤도) | 0.2㎥ | HR | 4.61 | 8070 | 37202.7 | 59020 | 272082.2 | 13873 | 63954.5 | 80963 | 373239.4 | 호표 243 | 5045D186000C0319349A046753D207 | 577F118D8878F81975B30CD1525C25E8BFC9E24E | T | F | F | [30 empty] | 5045D186000C0319349A046753D207577F118D8878F81975B30CD1525C25E8BFC9E24E
부착용 집게 | 0.2㎥ | HR | 4.61 | 0 | 0 | 0 | 0 | 3674 | 16937.1 | 3674 | 16937.1 | 호표 333 | 5045D186000C0319349A046753D207 | 577F118D88788519411466D95C2CF677A419A89A | T | F | F | [30 empty] | 5045D186000C0319349A046753D207577F118D88788519411466D95C2CF677A419A89A
[ 합 계 ] |  |  |  |  | 37202 |  | 1346118 |  | 188295 |  | 1571615 |  | TOTAL | TOTAL
뿌리뽑기 - 입목 본수도 50-60% 수경 10∼20cm이하 기준 / 집재거리: 100M기준 1000M2 공통 3-9-2 ( 호표 122 ) | [12 empty] | 5044B18BA956211921A2376D548FBA
보통인부 | 일반공사 직종 | 인 | 1.06 | 0 | 0 | 172068 | 182392 | 0 | 0 | 172068 | 182392 |  | 5044B18BA956211921A2376D548FBA | 50B5818C1C385D19DBC67C675F9ED6AF0EFAAE | F | F | T | [30 empty] | 5044B18BA956211921A2376D548FBA50B5818C1C385D19DBC67C675F9ED6AF0EFAAE
굴착기(무한궤도) | 0.2㎥ | HR | 3.76 | 8070 | 30343.2 | 59020 | 221915.2 | 13873 | 52162.4 | 80963 | 304420.8 | 호표 243 | 5044B18BA956211921A2376D548FBA | 577F118D8878F81975B30CD1525C25E8BFC9E24E | T | F | F | [30 empty] | 5044B18BA956211921A2376D548FBA577F118D8878F81975B30CD1525C25E8BFC9E24E
부착용 집게 | 0.2㎥ | HR | 3.76 | 0 | 0 | 0 | 0 | 3674 | 13814.2 | 3674 | 13814.2 | 호표 333 | 5044B18BA956211921A2376D548FBA | 577F118D88788519411466D95C2CF677A419A89A | T | F | F | [30 empty] | 5044B18BA956211921A2376D548FBA577F118D88788519411466D95C2CF677A419A89A
[ 합 계 ] |  |  |  |  | 30343 |  | 404307 |  | 65976 |  | 500626 |  | TOTAL | TOTAL
H-Beam 설치 / 띠장 H=250~500 / L=5m이하 M 공통 5-1-2 ( 호표 123 ) | [12 empty] | 5045818DA6CD3619F701B17B5AA5CD
철골공 | 일반공사 직종 | 인 | 0.04 | 0 | 0 | 252641 | 10105.6 | 0 | 0 | 252641 | 10105.6 |  | 5045818DA6CD3619F701B17B5AA5CD | 50B5818C1C385D19DBC67C675F9ED6AF0EFBB2 | F | F | T | [30 empty] | 5045818DA6CD3619F701B17B5AA5CD50B5818C1C385D19DBC67C675F9ED6AF0EFBB2 | bar: JUK1
용접공 | 일반공사 직종 | 인 | 0.06 | 0 | 0 | 282536 | 16952.1 | 0 | 0 | 282536 | 16952.1 |  | 5045818DA6CD3619F701B17B5AA5CD | 50B5818C1C385D19DBC67C675F9ED6AF0EFBB1 | F | F | T | [30 empty] | 5045818DA6CD3619F701B17B5AA5CD50B5818C1C385D19DBC67C675F9ED6AF0EFBB1 | bar: JUK1
보통인부 | 일반공사 직종 | 인 | 0.02 | 0 | 0 | 172068 | 3441.3 | 0 | 0 | 172068 | 3441.3 |  | 5045818DA6CD3619F701B17B5AA5CD | 50B5818C1C385D19DBC67C675F9ED6AF0EFAAE | F | F | T | [30 empty] | 5045818DA6CD3619F701B17B5AA5CD50B5818C1C385D19DBC67C675F9ED6AF0EFAAE | bar: JUK1
공구손료 및 경장비의 기계경비 | 인력품의 3% | 식 | 1 | 0 | 0 | 0 | 0 | 914.97 | 914.9 | 914.9 | 914.9 |  | 5045818DA6CD3619F701B17B5AA5CD | 51769183174AB519D74B12C15769001 | F | F | F | 1 | 2 | 0.03 | [27 empty] | 5045818DA6CD3619F701B17B5AA5CD51769183174AB519D74B12C15769001
크레인(타이어) | 25ton | HR | 0.16 | 11310 | 1809.6 | 59020 | 9443.2 | 59751 | 9560.1 | 130081 | 20812.9 | 호표 300 | 5045818DA6CD3619F701B17B5AA5CD | 577F118D8878DD199FF2CFF058FE7DB559A7F61F | T | F | F | [30 empty] | 5045818DA6CD3619F701B17B5AA5CD577F118D8878DD199FF2CFF058FE7DB559A7F61F
[ 합 계 ] |  |  |  |  | 1809 |  | 39942 |  | 10475 |  | 52226 |  | TOTAL | TOTAL
H-Beam 설치 / 띠장 H=250~500 / L=6∼8m M 공통 5-1-2 ( 호표 124 ) | [12 empty] | 5045818DA6CD3619F701B17B5D79AC
철골공 | 일반공사 직종 | 인 | 0.031 | 0 | 0 | 252641 | 7831.8 | 0 | 0 | 252641 | 7831.8 |  | 5045818DA6CD3619F701B17B5D79AC | 50B5818C1C385D19DBC67C675F9ED6AF0EFBB2 | F | F | T | [30 empty] | 5045818DA6CD3619F701B17B5D79AC50B5818C1C385D19DBC67C675F9ED6AF0EFBB2 | bar: JUK1
용접공 | 일반공사 직종 | 인 | 0.046 | 0 | 0 | 282536 | 12996.6 | 0 | 0 | 282536 | 12996.6 |  | 5045818DA6CD3619F701B17B5D79AC | 50B5818C1C385D19DBC67C675F9ED6AF0EFBB1 | F | F | T | [30 empty] | 5045818DA6CD3619F701B17B5D79AC50B5818C1C385D19DBC67C675F9ED6AF0EFBB1 | bar: JUK1
보통인부 | 일반공사 직종 | 인 | 0.015 | 0 | 0 | 172068 | 2581 | 0 | 0 | 172068 | 2581 |  | 5045818DA6CD3619F701B17B5D79AC | 50B5818C1C385D19DBC67C675F9ED6AF0EFAAE | F | F | T | [30 empty] | 5045818DA6CD3619F701B17B5D79AC50B5818C1C385D19DBC67C675F9ED6AF0EFAAE | bar: JUK1
공구손료 및 경장비의 기계경비 | 인력품의 3% | 식 | 1 | 0 | 0 | 0 | 0 | 702.28 | 702.2 | 702.2 | 702.2 |  | 5045818DA6CD3619F701B17B5D79AC | 51769183174AB519D74B12C15769001 | F | F | F | 1 | 2 | 0.03 | [27 empty] | 5045818DA6CD3619F701B17B5D79AC51769183174AB519D74B12C15769001
크레인(타이어) | 25ton | HR | 0.123 | 11310 | 1391.1 | 59020 | 7259.4 | 59751 | 7349.3 | 130081 | 15999.8 | 호표 300 | 5045818DA6CD3619F701B17B5D79AC | 577F118D8878DD199FF2CFF058FE7DB559A7F61F | T | F | F | [30 empty] | 5045818DA6CD3619F701B17B5D79AC577F118D8878DD199FF2CFF058FE7DB559A7F61F
[ 합 계 ] |  |  |  |  | 1391 |  | 30668 |  | 8051 |  | 40110 |  | TOTAL | TOTAL
H-Beam 설치 / 띠장 H=250~500 / L=9∼11m M 공통 5-1-2 ( 호표 125 ) | [12 empty] | 5045818DA6CD3619F701B17B5C5283
철골공 | 일반공사 직종 | 인 | 0.025 | 0 | 0 | 252641 | 6316 | 0 | 0 | 252641 | 6316 |  | 5045818DA6CD3619F701B17B5C5283 | 50B5818C1C385D19DBC67C675F9ED6AF0EFBB2 | F | F | T | [30 empty] | 5045818DA6CD3619F701B17B5C528350B5818C1C385D19DBC67C675F9ED6AF0EFBB2 | bar: JUK1
용접공 | 일반공사 직종 | 인 | 0.038 | 0 | 0 | 282536 | 10736.3 | 0 | 0 | 282536 | 10736.3 |  | 5045818DA6CD3619F701B17B5C5283 | 50B5818C1C385D19DBC67C675F9ED6AF0EFBB1 | F | F | T | [30 empty] | 5045818DA6CD3619F701B17B5C528350B5818C1C385D19DBC67C675F9ED6AF0EFBB1 | bar: JUK1
보통인부 | 일반공사 직종 | 인 | 0.013 | 0 | 0 | 172068 | 2236.8 | 0 | 0 | 172068 | 2236.8 |  | 5045818DA6CD3619F701B17B5C5283 | 50B5818C1C385D19DBC67C675F9ED6AF0EFAAE | F | F | T | [30 empty] | 5045818DA6CD3619F701B17B5C528350B5818C1C385D19DBC67C675F9ED6AF0EFAAE | bar: JUK1
공구손료 및 경장비의 기계경비 | 인력품의 3% | 식 | 1 | 0 | 0 | 0 | 0 | 578.67 | 578.6 | 578.6 | 578.6 |  | 5045818DA6CD3619F701B17B5C5283 | 51769183174AB519D74B12C15769001 | F | F | F | 1 | 2 | 0.03 | [27 empty] | 5045818DA6CD3619F701B17B5C528351769183174AB519D74B12C15769001
크레인(타이어) | 25ton | HR | 0.1 | 11310 | 1131 | 59020 | 5902 | 59751 | 5975.1 | 130081 | 13008.1 | 호표 300 | 5045818DA6CD3619F701B17B5C5283 | 577F118D8878DD199FF2CFF058FE7DB559A7F61F | T | F | F | [30 empty] | 5045818DA6CD3619F701B17B5C5283577F118D8878DD199FF2CFF058FE7DB559A7F61F
[ 합 계 ] |  |  |  |  | 1131 |  | 25191 |  | 6553 |  | 32875 |  | TOTAL | TOTAL
H-Beam 설치 / 띠장 H=250~500 / L=12∼14m M 공통 5-1-2 ( 호표 126 ) | [12 empty] | 5045818DA6CD3619F701B17B5F2661
철골공 | 일반공사 직종 | 인 | 0.022 | 0 | 0 | 252641 | 5558.1 | 0 | 0 | 252641 | 5558.1 |  | 5045818DA6CD3619F701B17B5F2661 | 50B5818C1C385D19DBC67C675F9ED6AF0EFBB2 | F | F | T | [30 empty] | 5045818DA6CD3619F701B17B5F266150B5818C1C385D19DBC67C675F9ED6AF0EFBB2 | bar: JUK1
용접공 | 일반공사 직종 | 인 | 0.033 | 0 | 0 | 282536 | 9323.6 | 0 | 0 | 282536 | 9323.6 |  | 5045818DA6CD3619F701B17B5F2661 | 50B5818C1C385D19DBC67C675F9ED6AF0EFBB1 | F | F | T | [30 empty] | 5045818DA6CD3619F701B17B5F266150B5818C1C385D19DBC67C675F9ED6AF0EFBB1 | bar: JUK1
보통인부 | 일반공사 직종 | 인 | 0.011 | 0 | 0 | 172068 | 1892.7 | 0 | 0 | 172068 | 1892.7 |  | 5045818DA6CD3619F701B17B5F2661 | 50B5818C1C385D19DBC67C675F9ED6AF0EFAAE | F | F | T | [30 empty] | 5045818DA6CD3619F701B17B5F266150B5818C1C385D19DBC67C675F9ED6AF0EFAAE | bar: JUK1
공구손료 및 경장비의 기계경비 | 인력품의 3% | 식 | 1 | 0 | 0 | 0 | 0 | 503.23 | 503.2 | 503.2 | 503.2 |  | 5045818DA6CD3619F701B17B5F2661 | 51769183174AB519D74B12C15769001 | F | F | F | 1 | 2 | 0.03 | [27 empty] | 5045818DA6CD3619F701B17B5F266151769183174AB519D74B12C15769001
크레인(타이어) | 25ton | HR | 0.089 | 11310 | 1006.5 | 59020 | 5252.7 | 59751 | 5317.8 | 130081 | 11577 | 호표 300 | 5045818DA6CD3619F701B17B5F2661 | 577F118D8878DD199FF2CFF058FE7DB559A7F61F | T | F | F | [30 empty] | 5045818DA6CD3619F701B17B5F2661577F118D8878DD199FF2CFF058FE7DB559A7F61F
[ 합 계 ] |  |  |  |  | 1006 |  | 22027 |  | 5821 |  | 28854 |  | TOTAL | TOTAL
H-Beam 설치 / 띠장 H=250~500 / L=15∼18m M 공통 5-1-2 ( 호표 127 ) | [12 empty] | 5045818DA6CD3619F701B17B5E1F0F
철골공 | 일반공사 직종 | 인 | 0.02 | 0 | 0 | 252641 | 5052.8 | 0 | 0 | 252641 | 5052.8 |  | 5045818DA6CD3619F701B17B5E1F0F | 50B5818C1C385D19DBC67C675F9ED6AF0EFBB2 | F | F | T | [30 empty] | 5045818DA6CD3619F701B17B5E1F0F50B5818C1C385D19DBC67C675F9ED6AF0EFBB2 | bar: JUK1
용접공 | 일반공사 직종 | 인 | 0.03 | 0 | 0 | 282536 | 8476 | 0 | 0 | 282536 | 8476 |  | 5045818DA6CD3619F701B17B5E1F0F | 50B5818C1C385D19DBC67C675F9ED6AF0EFBB1 | F | F | T | [30 empty] | 5045818DA6CD3619F701B17B5E1F0F50B5818C1C385D19DBC67C675F9ED6AF0EFBB1 | bar: JUK1
보통인부 | 일반공사 직종 | 인 | 0.01 | 0 | 0 | 172068 | 1720.6 | 0 | 0 | 172068 | 1720.6 |  | 5045818DA6CD3619F701B17B5E1F0F | 50B5818C1C385D19DBC67C675F9ED6AF0EFAAE | F | F | T | [30 empty] | 5045818DA6CD3619F701B17B5E1F0F50B5818C1C385D19DBC67C675F9ED6AF0EFAAE | bar: JUK1
공구손료 및 경장비의 기계경비 | 인력품의 3% | 식 | 1 | 0 | 0 | 0 | 0 | 457.48 | 457.4 | 457.4 | 457.4 |  | 5045818DA6CD3619F701B17B5E1F0F | 51769183174AB519D74B12C15769001 | F | F | F | 1 | 2 | 0.03 | [27 empty] | 5045818DA6CD3619F701B17B5E1F0F51769183174AB519D74B12C15769001
크레인(타이어) | 25ton | HR | 0.08 | 11310 | 904.8 | 59020 | 4721.6 | 59751 | 4780 | 130081 | 10406.4 | 호표 300 | 5045818DA6CD3619F701B17B5E1F0F | 577F118D8878DD199FF2CFF058FE7DB559A7F61F | T | F | F | [30 empty] | 5045818DA6CD3619F701B17B5E1F0F577F118D8878DD199FF2CFF058FE7DB559A7F61F
[ 합 계 ] |  |  |  |  | 904 |  | 19971 |  | 5237 |  | 26112 |  | TOTAL | TOTAL
H-Beam 설치 / 버팀보 H=250~500 / L=5m이하 본 공통 5-1-3 ( 호표 128 ) | [12 empty] | 5045818DA6CD3619F701B17B514864
철골공 | 일반공사 직종 | 인 | 0.25 | 0 | 0 | 252641 | 63160.2 | 0 | 0 | 252641 | 63160.2 |  | 5045818DA6CD3619F701B17B514864 | 50B5818C1C385D19DBC67C675F9ED6AF0EFBB2 | F | F | T | [30 empty] | 5045818DA6CD3619F701B17B51486450B5818C1C385D19DBC67C675F9ED6AF0EFBB2 | bar: JUK1
용접공 | 일반공사 직종 | 인 | 0.167 | 0 | 0 | 282536 | 47183.5 | 0 | 0 | 282536 | 47183.5 |  | 5045818DA6CD3619F701B17B514864 | 50B5818C1C385D19DBC67C675F9ED6AF0EFBB1 | F | F | T | [30 empty] | 5045818DA6CD3619F701B17B51486450B5818C1C385D19DBC67C675F9ED6AF0EFBB1 | bar: JUK1
보통인부 | 일반공사 직종 | 인 | 0.083 | 0 | 0 | 172068 | 14281.6 | 0 | 0 | 172068 | 14281.6 |  | 5045818DA6CD3619F701B17B514864 | 50B5818C1C385D19DBC67C675F9ED6AF0EFAAE | F | F | T | [30 empty] | 5045818DA6CD3619F701B17B51486450B5818C1C385D19DBC67C675F9ED6AF0EFAAE | bar: JUK1
공구손료 및 경장비의 기계경비 | 인력품의 3% | 식 | 1 | 0 | 0 | 0 | 0 | 3738.75 | 3738.7 | 3738.7 | 3738.7 |  | 5045818DA6CD3619F701B17B514864 | 51769183174AB519D74B12C15769001 | F | F | F | 1 | 2 | 0.03 | [27 empty] | 5045818DA6CD3619F701B17B51486451769183174AB519D74B12C15769001
크레인(타이어) | 25ton | HR | 0.667 | 11310 | 7543.7 | 59020 | 39366.3 | 59751 | 39853.9 | 130081 | 86763.9 | 호표 300 | 5045818DA6CD3619F701B17B514864 | 577F118D8878DD199FF2CFF058FE7DB559A7F61F | T | F | F | [30 empty] | 5045818DA6CD3619F701B17B514864577F118D8878DD199FF2CFF058FE7DB559A7F61F
[ 합 계 ] |  |  |  |  | 7543 |  | 163991 |  | 43592 |  | 215126 |  | TOTAL | TOTAL
H-Beam 설치 / 버팀보 H=250~500 / L=6∼8m 본 공통 5-1-3 ( 호표 129 ) | [12 empty] | 5045818DA6CD3619F701B17B50A1F9
철골공 | 일반공사 직종 | 인 | 0.273 | 0 | 0 | 252641 | 68970.9 | 0 | 0 | 252641 | 68970.9 |  | 5045818DA6CD3619F701B17B50A1F9 | 50B5818C1C385D19DBC67C675F9ED6AF0EFBB2 | F | F | T | [30 empty] | 5045818DA6CD3619F701B17B50A1F950B5818C1C385D19DBC67C675F9ED6AF0EFBB2 | bar: JUK1
용접공 | 일반공사 직종 | 인 | 0.182 | 0 | 0 | 282536 | 51421.5 | 0 | 0 | 282536 | 51421.5 |  | 5045818DA6CD3619F701B17B50A1F9 | 50B5818C1C385D19DBC67C675F9ED6AF0EFBB1 | F | F | T | [30 empty] | 5045818DA6CD3619F701B17B50A1F950B5818C1C385D19DBC67C675F9ED6AF0EFBB1 | bar: JUK1
보통인부 | 일반공사 직종 | 인 | 0.091 | 0 | 0 | 172068 | 15658.1 | 0 | 0 | 172068 | 15658.1 |  | 5045818DA6CD3619F701B17B50A1F9 | 50B5818C1C385D19DBC67C675F9ED6AF0EFAAE | F | F | T | [30 empty] | 5045818DA6CD3619F701B17B50A1F950B5818C1C385D19DBC67C675F9ED6AF0EFAAE | bar: JUK1
공구손료 및 경장비의 기계경비 | 인력품의 3% | 식 | 1 | 0 | 0 | 0 | 0 | 4081.51 | 4081.5 | 4081.5 | 4081.5 |  | 5045818DA6CD3619F701B17B50A1F9 | 51769183174AB519D74B12C15769001 | F | F | F | 1 | 2 | 0.03 | [27 empty] | 5045818DA6CD3619F701B17B50A1F951769183174AB519D74B12C15769001
크레인(타이어) | 25ton | HR | 0.727 | 11310 | 8222.3 | 59020 | 42907.5 | 59751 | 43438.9 | 130081 | 94568.7 | 호표 300 | 5045818DA6CD3619F701B17B50A1F9 | 577F118D8878DD199FF2CFF058FE7DB559A7F61F | T | F | F | [30 empty] | 5045818DA6CD3619F701B17B50A1F9577F118D8878DD199FF2CFF058FE7DB559A7F61F
[ 합 계 ] |  |  |  |  | 8222 |  | 178958 |  | 47520 |  | 234700 |  | TOTAL | TOTAL
H-Beam 설치 / 버팀보 H=250~500 / L=9∼11m 본 공통 5-1-3 ( 호표 130 ) | [12 empty] | 5045818DA6CD3619F701B16952F4FA
철골공 | 일반공사 직종 | 인 | 0.3 | 0 | 0 | 252641 | 75792.3 | 0 | 0 | 252641 | 75792.3 |  | 5045818DA6CD3619F701B16952F4FA | 50B5818C1C385D19DBC67C675F9ED6AF0EFBB2 | F | F | T | [30 empty] | 5045818DA6CD3619F701B16952F4FA50B5818C1C385D19DBC67C675F9ED6AF0EFBB2 | bar: JUK1
용접공 | 일반공사 직종 | 인 | 0.2 | 0 | 0 | 282536 | 56507.2 | 0 | 0 | 282536 | 56507.2 |  | 5045818DA6CD3619F701B16952F4FA | 50B5818C1C385D19DBC67C675F9ED6AF0EFBB1 | F | F | T | [30 empty] | 5045818DA6CD3619F701B16952F4FA50B5818C1C385D19DBC67C675F9ED6AF0EFBB1 | bar: JUK1
보통인부 | 일반공사 직종 | 인 | 0.1 | 0 | 0 | 172068 | 17206.8 | 0 | 0 | 172068 | 17206.8 |  | 5045818DA6CD3619F701B16952F4FA | 50B5818C1C385D19DBC67C675F9ED6AF0EFAAE | F | F | T | [30 empty] | 5045818DA6CD3619F701B16952F4FA50B5818C1C385D19DBC67C675F9ED6AF0EFAAE | bar: JUK1
공구손료 및 경장비의 기계경비 | 인력품의 3% | 식 | 1 | 0 | 0 | 0 | 0 | 4485.18 | 4485.1 | 4485.1 | 4485.1 |  | 5045818DA6CD3619F701B16952F4FA | 51769183174AB519D74B12C15769001 | F | F | F | 1 | 2 | 0.03 | [27 empty] | 5045818DA6CD3619F701B16952F4FA51769183174AB519D74B12C15769001
크레인(타이어) | 25ton | HR | 0.8 | 11310 | 9048 | 59020 | 47216 | 59751 | 47800.8 | 130081 | 104064.8 | 호표 300 | 5045818DA6CD3619F701B16952F4FA | 577F118D8878DD199FF2CFF058FE7DB559A7F61F | T | F | F | [30 empty] | 5045818DA6CD3619F701B16952F4FA577F118D8878DD199FF2CFF058FE7DB559A7F61F
[ 합 계 ] |  |  |  |  | 9048 |  | 196722 |  | 52285 |  | 258055 |  | TOTAL | TOTAL
H-Beam 설치 / 버팀보 H=250~500 / L=12∼14m 본 공통 5-1-3 ( 호표 131 ) | [12 empty] | 5045818DA6CD3619F701B169539B64
철골공 | 일반공사 직종 | 인 | 0.33 | 0 | 0 | 252641 | 83371.5 | 0 | 0 | 252641 | 83371.5 |  | 5045818DA6CD3619F701B169539B64 | 50B5818C1C385D19DBC67C675F9ED6AF0EFBB2 | F | F | T | [30 empty] | 5045818DA6CD3619F701B169539B6450B5818C1C385D19DBC67C675F9ED6AF0EFBB2 | bar: JUK1
용접공 | 일반공사 직종 | 인 | 0.22 | 0 | 0 | 282536 | 62157.9 | 0 | 0 | 282536 | 62157.9 |  | 5045818DA6CD3619F701B169539B64 | 50B5818C1C385D19DBC67C675F9ED6AF0EFBB1 | F | F | T | [30 empty] | 5045818DA6CD3619F701B169539B6450B5818C1C385D19DBC67C675F9ED6AF0EFBB1 | bar: JUK1
보통인부 | 일반공사 직종 | 인 | 0.11 | 0 | 0 | 172068 | 18927.4 | 0 | 0 | 172068 | 18927.4 |  | 5045818DA6CD3619F701B169539B64 | 50B5818C1C385D19DBC67C675F9ED6AF0EFAAE | F | F | T | [30 empty] | 5045818DA6CD3619F701B169539B6450B5818C1C385D19DBC67C675F9ED6AF0EFAAE | bar: JUK1
공구손료 및 경장비의 기계경비 | 인력품의 3% | 식 | 1 | 0 | 0 | 0 | 0 | 4933.7 | 4933.7 | 4933.7 | 4933.7 |  | 5045818DA6CD3619F701B169539B64 | 51769183174AB519D74B12C15769001 | F | F | F | 1 | 2 | 0.03 | [27 empty] | 5045818DA6CD3619F701B169539B6451769183174AB519D74B12C15769001
크레인(타이어) | 25ton | HR | 0.89 | 11310 | 10065.9 | 59020 | 52527.8 | 59751 | 53178.3 | 130081 | 115772 | 호표 300 | 5045818DA6CD3619F701B169539B64 | 577F118D8878DD199FF2CFF058FE7DB559A7F61F | T | F | F | [30 empty] | 5045818DA6CD3619F701B169539B64577F118D8878DD199FF2CFF058FE7DB559A7F61F
[ 합 계 ] |  |  |  |  | 10065 |  | 216984 |  | 58112 |  | 285161 |  | TOTAL | TOTAL
H-Beam 설치 / 버팀보 H=250~500 / L=15∼18m 본 공통 5-1-3 ( 호표 132 ) | [12 empty] | 5045818DA6CD3619F701B16950C785
철골공 | 일반공사 직종 | 인 | 0.38 | 0 | 0 | 252641 | 96003.5 | 0 | 0 | 252641 | 96003.5 |  | 5045818DA6CD3619F701B16950C785 | 50B5818C1C385D19DBC67C675F9ED6AF0EFBB2 | F | F | T | [30 empty] | 5045818DA6CD3619F701B16950C78550B5818C1C385D19DBC67C675F9ED6AF0EFBB2 | bar: JUK1
용접공 | 일반공사 직종 | 인 | 0.25 | 0 | 0 | 282536 | 70634 | 0 | 0 | 282536 | 70634 |  | 5045818DA6CD3619F701B16950C785 | 50B5818C1C385D19DBC67C675F9ED6AF0EFBB1 | F | F | T | [30 empty] | 5045818DA6CD3619F701B16950C78550B5818C1C385D19DBC67C675F9ED6AF0EFBB1 | bar: JUK1
보통인부 | 일반공사 직종 | 인 | 0.13 | 0 | 0 | 172068 | 22368.8 | 0 | 0 | 172068 | 22368.8 |  | 5045818DA6CD3619F701B16950C785 | 50B5818C1C385D19DBC67C675F9ED6AF0EFAAE | F | F | T | [30 empty] | 5045818DA6CD3619F701B16950C78550B5818C1C385D19DBC67C675F9ED6AF0EFAAE | bar: JUK1
공구손료 및 경장비의 기계경비 | 인력품의 3% | 식 | 1 | 0 | 0 | 0 | 0 | 5670.18 | 5670.1 | 5670.1 | 5670.1 |  | 5045818DA6CD3619F701B16950C785 | 51769183174AB519D74B12C15769001 | F | F | F | 1 | 2 | 0.03 | [27 empty] | 5045818DA6CD3619F701B16950C78551769183174AB519D74B12C15769001
크레인(타이어) | 25ton | HR | 1 | 11310 | 11310 | 59020 | 59020 | 59751 | 59751 | 130081 | 130081 | 호표 300 | 5045818DA6CD3619F701B16950C785 | 577F118D8878DD199FF2CFF058FE7DB559A7F61F | T | F | F | [30 empty] | 5045818DA6CD3619F701B16950C785577F118D8878DD199FF2CFF058FE7DB559A7F61F
[ 합 계 ] |  |  |  |  | 11310 |  | 248026 |  | 65421 |  | 324757 |  | TOTAL | TOTAL
H-Beam 설치 / 띠장 H=600~800 / L=5m 이하 M 공통 5-1-2 ( 호표 133 ) | [12 empty] | 5045818DA6CD3619F701B16951ED88
철골공 | 일반공사 직종 | 인 | 0.044 | 0 | 0 | 252641 | 11116.2 | 0 | 0 | 252641 | 11116.2 |  | 5045818DA6CD3619F701B16951ED88 | 50B5818C1C385D19DBC67C675F9ED6AF0EFBB2 | F | F | T | [30 empty] | 5045818DA6CD3619F701B16951ED8850B5818C1C385D19DBC67C675F9ED6AF0EFBB2 | bar: JUK1
용접공 | 일반공사 직종 | 인 | 0.067 | 0 | 0 | 282536 | 18929.9 | 0 | 0 | 282536 | 18929.9 |  | 5045818DA6CD3619F701B16951ED88 | 50B5818C1C385D19DBC67C675F9ED6AF0EFBB1 | F | F | T | [30 empty] | 5045818DA6CD3619F701B16951ED8850B5818C1C385D19DBC67C675F9ED6AF0EFBB1 | bar: JUK1
보통인부 | 일반공사 직종 | 인 | 0.022 | 0 | 0 | 172068 | 3785.4 | 0 | 0 | 172068 | 3785.4 |  | 5045818DA6CD3619F701B16951ED88 | 50B5818C1C385D19DBC67C675F9ED6AF0EFAAE | F | F | T | [30 empty] | 5045818DA6CD3619F701B16951ED8850B5818C1C385D19DBC67C675F9ED6AF0EFAAE | bar: JUK1
공구손료 및 경장비의 기계경비 | 인력품의 3% | 식 | 1 | 0 | 0 | 0 | 0 | 1014.94 | 1014.9 | 1014.9 | 1014.9 |  | 5045818DA6CD3619F701B16951ED88 | 51769183174AB519D74B12C15769001 | F | F | F | 1 | 2 | 0.03 | [27 empty] | 5045818DA6CD3619F701B16951ED8851769183174AB519D74B12C15769001
크레인(타이어) | 25ton | HR | 0.178 | 11310 | 2013.1 | 59020 | 10505.5 | 59751 | 10635.6 | 130081 | 23154.2 | 호표 300 | 5045818DA6CD3619F701B16951ED88 | 577F118D8878DD199FF2CFF058FE7DB559A7F61F | T | F | F | [30 empty] | 5045818DA6CD3619F701B16951ED88577F118D8878DD199FF2CFF058FE7DB559A7F61F
[ 합 계 ] |  |  |  |  | 2013 |  | 44337 |  | 11650 |  | 58000 |  | TOTAL | TOTAL
H-Beam 설치 / 띠장 H=600~800 / L=6∼8m M 공통 5-1-2 ( 호표 134 ) | [12 empty] | 5045818DA6CD3619F701B169566FC3
철골공 | 일반공사 직종 | 인 | 0.036 | 0 | 0 | 252641 | 9095 | 0 | 0 | 252641 | 9095 |  | 5045818DA6CD3619F701B169566FC3 | 50B5818C1C385D19DBC67C675F9ED6AF0EFBB2 | F | F | T | [30 empty] | 5045818DA6CD3619F701B169566FC350B5818C1C385D19DBC67C675F9ED6AF0EFBB2 | bar: JUK1
용접공 | 일반공사 직종 | 인 | 0.055 | 0 | 0 | 282536 | 15539.4 | 0 | 0 | 282536 | 15539.4 |  | 5045818DA6CD3619F701B169566FC3 | 50B5818C1C385D19DBC67C675F9ED6AF0EFBB1 | F | F | T | [30 empty] | 5045818DA6CD3619F701B169566FC350B5818C1C385D19DBC67C675F9ED6AF0EFBB1 | bar: JUK1
보통인부 | 일반공사 직종 | 인 | 0.018 | 0 | 0 | 172068 | 3097.2 | 0 | 0 | 172068 | 3097.2 |  | 5045818DA6CD3619F701B169566FC3 | 50B5818C1C385D19DBC67C675F9ED6AF0EFAAE | F | F | T | [30 empty] | 5045818DA6CD3619F701B169566FC350B5818C1C385D19DBC67C675F9ED6AF0EFAAE | bar: JUK1
공구손료 및 경장비의 기계경비 | 인력품의 3% | 식 | 1 | 0 | 0 | 0 | 0 | 831.94 | 831.9 | 831.9 | 831.9 |  | 5045818DA6CD3619F701B169566FC3 | 51769183174AB519D74B12C15769001 | F | F | F | 1 | 2 | 0.03 | [27 empty] | 5045818DA6CD3619F701B169566FC351769183174AB519D74B12C15769001
크레인(타이어) | 25ton | HR | 0.145 | 11310 | 1639.9 | 59020 | 8557.9 | 59751 | 8663.8 | 130081 | 18861.6 | 호표 300 | 5045818DA6CD3619F701B169566FC3 | 577F118D8878DD199FF2CFF058FE7DB559A7F61F | T | F | F | [30 empty] | 5045818DA6CD3619F701B169566FC3577F118D8878DD199FF2CFF058FE7DB559A7F61F
[ 합 계 ] |  |  |  |  | 1639 |  | 36289 |  | 9495 |  | 47423 |  | TOTAL | TOTAL
H-Beam 설치 / 띠장 H=600~800 / L=9∼11m M 공통 5-1-2 ( 호표 135 ) | [12 empty] | 5045818DA6CD3619F701B169577634
철골공 | 일반공사 직종 | 인 | 0.031 | 0 | 0 | 252641 | 7831.8 | 0 | 0 | 252641 | 7831.8 |  | 5045818DA6CD3619F701B169577634 | 50B5818C1C385D19DBC67C675F9ED6AF0EFBB2 | F | F | T | [30 empty] | 5045818DA6CD3619F701B16957763450B5818C1C385D19DBC67C675F9ED6AF0EFBB2 | bar: JUK1
용접공 | 일반공사 직종 | 인 | 0.046 | 0 | 0 | 282536 | 12996.6 | 0 | 0 | 282536 | 12996.6 |  | 5045818DA6CD3619F701B169577634 | 50B5818C1C385D19DBC67C675F9ED6AF0EFBB1 | F | F | T | [30 empty] | 5045818DA6CD3619F701B16957763450B5818C1C385D19DBC67C675F9ED6AF0EFBB1 | bar: JUK1
보통인부 | 일반공사 직종 | 인 | 0.015 | 0 | 0 | 172068 | 2581 | 0 | 0 | 172068 | 2581 |  | 5045818DA6CD3619F701B169577634 | 50B5818C1C385D19DBC67C675F9ED6AF0EFAAE | F | F | T | [30 empty] | 5045818DA6CD3619F701B16957763450B5818C1C385D19DBC67C675F9ED6AF0EFAAE | bar: JUK1
공구손료 및 경장비의 기계경비 | 인력품의 3% | 식 | 1 | 0 | 0 | 0 | 0 | 702.28 | 702.2 | 702.2 | 702.2 |  | 5045818DA6CD3619F701B169577634 | 51769183174AB519D74B12C15769001 | F | F | F | 1 | 2 | 0.03 | [27 empty] | 5045818DA6CD3619F701B16957763451769183174AB519D74B12C15769001
크레인(타이어) | 25ton | HR | 0.123 | 11310 | 1391.1 | 59020 | 7259.4 | 59751 | 7349.3 | 130081 | 15999.8 | 호표 300 | 5045818DA6CD3619F701B169577634 | 577F118D8878DD199FF2CFF058FE7DB559A7F61F | T | F | F | [30 empty] | 5045818DA6CD3619F701B169577634577F118D8878DD199FF2CFF058FE7DB559A7F61F
[ 합 계 ] |  |  |  |  | 1391 |  | 30668 |  | 8051 |  | 40110 |  | TOTAL | TOTAL
H-Beam 설치 / 띠장 H=600~800 / L=12∼14m M 공통 5-1-2 ( 호표 136 ) | [12 empty] | 5045818DA6CD3619F701843D59D738
철골공 | 일반공사 직종 | 인 | 0.027 | 0 | 0 | 252641 | 6821.3 | 0 | 0 | 252641 | 6821.3 |  | 5045818DA6CD3619F701843D59D738 | 50B5818C1C385D19DBC67C675F9ED6AF0EFBB2 | F | F | T | [30 empty] | 5045818DA6CD3619F701843D59D73850B5818C1C385D19DBC67C675F9ED6AF0EFBB2 | bar: JUK1
용접공 | 일반공사 직종 | 인 | 0.04 | 0 | 0 | 282536 | 11301.4 | 0 | 0 | 282536 | 11301.4 |  | 5045818DA6CD3619F701843D59D738 | 50B5818C1C385D19DBC67C675F9ED6AF0EFBB1 | F | F | T | [30 empty] | 5045818DA6CD3619F701843D59D73850B5818C1C385D19DBC67C675F9ED6AF0EFBB1 | bar: JUK1
보통인부 | 일반공사 직종 | 인 | 0.013 | 0 | 0 | 172068 | 2236.8 | 0 | 0 | 172068 | 2236.8 |  | 5045818DA6CD3619F701843D59D738 | 50B5818C1C385D19DBC67C675F9ED6AF0EFAAE | F | F | T | [30 empty] | 5045818DA6CD3619F701843D59D73850B5818C1C385D19DBC67C675F9ED6AF0EFAAE | bar: JUK1
공구손료 및 경장비의 기계경비 | 인력품의 3% | 식 | 1 | 0 | 0 | 0 | 0 | 610.78 | 610.7 | 610.7 | 610.7 |  | 5045818DA6CD3619F701843D59D738 | 51769183174AB519D74B12C15769001 | F | F | F | 1 | 2 | 0.03 | [27 empty] | 5045818DA6CD3619F701843D59D73851769183174AB519D74B12C15769001
크레인(타이어) | 25ton | HR | 0.107 | 11310 | 1210.1 | 59020 | 6315.1 | 59751 | 6393.3 | 130081 | 13918.5 | 호표 300 | 5045818DA6CD3619F701843D59D738 | 577F118D8878DD199FF2CFF058FE7DB559A7F61F | T | F | F | [30 empty] | 5045818DA6CD3619F701843D59D738577F118D8878DD199FF2CFF058FE7DB559A7F61F
[ 합 계 ] |  |  |  |  | 1210 |  | 26674 |  | 7004 |  | 34888 |  | TOTAL | TOTAL
H-Beam 설치 / 띠장 H=600~800 / L=15∼18m M 공통 5-1-2 ( 호표 137 ) | [12 empty] | 5045818DA6CD3619F701843D5E5973
철골공 | 일반공사 직종 | 인 | 0.024 | 0 | 0 | 252641 | 6063.3 | 0 | 0 | 252641 | 6063.3 |  | 5045818DA6CD3619F701843D5E5973 | 50B5818C1C385D19DBC67C675F9ED6AF0EFBB2 | F | F | T | [30 empty] | 5045818DA6CD3619F701843D5E597350B5818C1C385D19DBC67C675F9ED6AF0EFBB2 | bar: JUK1
용접공 | 일반공사 직종 | 인 | 0.035 | 0 | 0 | 282536 | 9888.7 | 0 | 0 | 282536 | 9888.7 |  | 5045818DA6CD3619F701843D5E5973 | 50B5818C1C385D19DBC67C675F9ED6AF0EFBB1 | F | F | T | [30 empty] | 5045818DA6CD3619F701843D5E597350B5818C1C385D19DBC67C675F9ED6AF0EFBB1 | bar: JUK1
보통인부 | 일반공사 직종 | 인 | 0.012 | 0 | 0 | 172068 | 2064.8 | 0 | 0 | 172068 | 2064.8 |  | 5045818DA6CD3619F701843D5E5973 | 50B5818C1C385D19DBC67C675F9ED6AF0EFAAE | F | F | T | [30 empty] | 5045818DA6CD3619F701843D5E597350B5818C1C385D19DBC67C675F9ED6AF0EFAAE | bar: JUK1
공구손료 및 경장비의 기계경비 | 인력품의 3% | 식 | 1 | 0 | 0 | 0 | 0 | 540.5 | 540.5 | 540.5 | 540.5 |  | 5045818DA6CD3619F701843D5E5973 | 51769183174AB519D74B12C15769001 | F | F | F | 1 | 2 | 0.03 | [27 empty] | 5045818DA6CD3619F701843D5E597351769183174AB519D74B12C15769001
크레인(타이어) | 25ton | HR | 0.094 | 11310 | 1063.1 | 59020 | 5547.8 | 59751 | 5616.5 | 130081 | 12227.4 | 호표 300 | 5045818DA6CD3619F701843D5E5973 | 577F118D8878DD199FF2CFF058FE7DB559A7F61F | T | F | F | [30 empty] | 5045818DA6CD3619F701843D5E5973577F118D8878DD199FF2CFF058FE7DB559A7F61F
[ 합 계 ] |  |  |  |  | 1063 |  | 23564 |  | 6157 |  | 30784 |  | TOTAL | TOTAL
H-Beam 설치 / 버팀보 H=600~800 / L=5m 이하 본 공통 5-1-3 ( 호표 138 ) | [12 empty] | 5045818DA6CD3619F701843D5F6064
철골공 | 일반공사 직종 | 인 | 0.3 | 0 | 0 | 252641 | 75792.3 | 0 | 0 | 252641 | 75792.3 |  | 5045818DA6CD3619F701843D5F6064 | 50B5818C1C385D19DBC67C675F9ED6AF0EFBB2 | F | F | T | [30 empty] | 5045818DA6CD3619F701843D5F606450B5818C1C385D19DBC67C675F9ED6AF0EFBB2 | bar: JUK1
용접공 | 일반공사 직종 | 인 | 0.2 | 0 | 0 | 282536 | 56507.2 | 0 | 0 | 282536 | 56507.2 |  | 5045818DA6CD3619F701843D5F6064 | 50B5818C1C385D19DBC67C675F9ED6AF0EFBB1 | F | F | T | [30 empty] | 5045818DA6CD3619F701843D5F606450B5818C1C385D19DBC67C675F9ED6AF0EFBB1 | bar: JUK1
보통인부 | 일반공사 직종 | 인 | 0.1 | 0 | 0 | 172068 | 17206.8 | 0 | 0 | 172068 | 17206.8 |  | 5045818DA6CD3619F701843D5F6064 | 50B5818C1C385D19DBC67C675F9ED6AF0EFAAE | F | F | T | [30 empty] | 5045818DA6CD3619F701843D5F606450B5818C1C385D19DBC67C675F9ED6AF0EFAAE | bar: JUK1
공구손료 및 경장비의 기계경비 | 인력품의 3% | 식 | 1 | 0 | 0 | 0 | 0 | 4485.18 | 4485.1 | 4485.1 | 4485.1 |  | 5045818DA6CD3619F701843D5F6064 | 51769183174AB519D74B12C15769001 | F | F | F | 1 | 2 | 0.03 | [27 empty] | 5045818DA6CD3619F701843D5F606451769183174AB519D74B12C15769001
크레인(타이어) | 25ton | HR | 0.8 | 11310 | 9048 | 59020 | 47216 | 59751 | 47800.8 | 130081 | 104064.8 | 호표 300 | 5045818DA6CD3619F701843D5F6064 | 577F118D8878DD199FF2CFF058FE7DB559A7F61F | T | F | F | [30 empty] | 5045818DA6CD3619F701843D5F6064577F118D8878DD199FF2CFF058FE7DB559A7F61F
[ 합 계 ] |  |  |  |  | 9048 |  | 196722 |  | 52285 |  | 258055 |  | TOTAL | TOTAL
H-Beam 설치 / 버팀보 H=600~800 / L=6∼8m 본 공통 5-1-3 ( 호표 139 ) | [12 empty] | 5045818DA6CD3619F701843D5CAB97
철골공 | 일반공사 직종 | 인 | 0.33 | 0 | 0 | 252641 | 83371.5 | 0 | 0 | 252641 | 83371.5 |  | 5045818DA6CD3619F701843D5CAB97 | 50B5818C1C385D19DBC67C675F9ED6AF0EFBB2 | F | F | T | [30 empty] | 5045818DA6CD3619F701843D5CAB9750B5818C1C385D19DBC67C675F9ED6AF0EFBB2 | bar: JUK1
용접공 | 일반공사 직종 | 인 | 0.22 | 0 | 0 | 282536 | 62157.9 | 0 | 0 | 282536 | 62157.9 |  | 5045818DA6CD3619F701843D5CAB97 | 50B5818C1C385D19DBC67C675F9ED6AF0EFBB1 | F | F | T | [30 empty] | 5045818DA6CD3619F701843D5CAB9750B5818C1C385D19DBC67C675F9ED6AF0EFBB1 | bar: JUK1
보통인부 | 일반공사 직종 | 인 | 0.11 | 0 | 0 | 172068 | 18927.4 | 0 | 0 | 172068 | 18927.4 |  | 5045818DA6CD3619F701843D5CAB97 | 50B5818C1C385D19DBC67C675F9ED6AF0EFAAE | F | F | T | [30 empty] | 5045818DA6CD3619F701843D5CAB9750B5818C1C385D19DBC67C675F9ED6AF0EFAAE | bar: JUK1
공구손료 및 경장비의 기계경비 | 인력품의 3% | 식 | 1 | 0 | 0 | 0 | 0 | 4933.7 | 4933.7 | 4933.7 | 4933.7 |  | 5045818DA6CD3619F701843D5CAB97 | 51769183174AB519D74B12C15769001 | F | F | F | 1 | 2 | 0.03 | [27 empty] | 5045818DA6CD3619F701843D5CAB9751769183174AB519D74B12C15769001
크레인(타이어) | 25ton | HR | 0.89 | 11310 | 10065.9 | 59020 | 52527.8 | 59751 | 53178.3 | 130081 | 115772 | 호표 300 | 5045818DA6CD3619F701843D5CAB97 | 577F118D8878DD199FF2CFF058FE7DB559A7F61F | T | F | F | [30 empty] | 5045818DA6CD3619F701843D5CAB97577F118D8878DD199FF2CFF058FE7DB559A7F61F
[ 합 계 ] |  |  |  |  | 10065 |  | 216984 |  | 58112 |  | 285161 |  | TOTAL | TOTAL
H-Beam 설치 / 버팀보 H=600~800 / L=9∼11m 본 공통 5-1-3 ( 호표 140 ) | [12 empty] | 5045818DA6CD3619F701843D5DB289
철골공 | 일반공사 직종 | 인 | 0.38 | 0 | 0 | 252641 | 96003.5 | 0 | 0 | 252641 | 96003.5 |  | 5045818DA6CD3619F701843D5DB289 | 50B5818C1C385D19DBC67C675F9ED6AF0EFBB2 | F | F | T | [30 empty] | 5045818DA6CD3619F701843D5DB28950B5818C1C385D19DBC67C675F9ED6AF0EFBB2 | bar: JUK1
용접공 | 일반공사 직종 | 인 | 0.25 | 0 | 0 | 282536 | 70634 | 0 | 0 | 282536 | 70634 |  | 5045818DA6CD3619F701843D5DB289 | 50B5818C1C385D19DBC67C675F9ED6AF0EFBB1 | F | F | T | [30 empty] | 5045818DA6CD3619F701843D5DB28950B5818C1C385D19DBC67C675F9ED6AF0EFBB1 | bar: JUK1
보통인부 | 일반공사 직종 | 인 | 0.13 | 0 | 0 | 172068 | 22368.8 | 0 | 0 | 172068 | 22368.8 |  | 5045818DA6CD3619F701843D5DB289 | 50B5818C1C385D19DBC67C675F9ED6AF0EFAAE | F | F | T | [30 empty] | 5045818DA6CD3619F701843D5DB28950B5818C1C385D19DBC67C675F9ED6AF0EFAAE | bar: JUK1
공구손료 및 경장비의 기계경비 | 인력품의 3% | 식 | 1 | 0 | 0 | 0 | 0 | 5670.18 | 5670.1 | 5670.1 | 5670.1 |  | 5045818DA6CD3619F701843D5DB289 | 51769183174AB519D74B12C15769001 | F | F | F | 1 | 2 | 0.03 | [27 empty] | 5045818DA6CD3619F701843D5DB28951769183174AB519D74B12C15769001
크레인(타이어) | 25ton | HR | 1 | 11310 | 11310 | 59020 | 59020 | 59751 | 59751 | 130081 | 130081 | 호표 300 | 5045818DA6CD3619F701843D5DB289 | 577F118D8878DD199FF2CFF058FE7DB559A7F61F | T | F | F | [30 empty] | 5045818DA6CD3619F701843D5DB289577F118D8878DD199FF2CFF058FE7DB559A7F61F
[ 합 계 ] |  |  |  |  | 11310 |  | 248026 |  | 65421 |  | 324757 |  | TOTAL | TOTAL
H-Beam 설치 / 버팀보 H=600~800 / L=12∼14m 본 공통 5-1-3 ( 호표 141 ) | [12 empty] | 5045818DA6CD3619F701843D52A86A
철골공 | 일반공사 직종 | 인 | 0.43 | 0 | 0 | 252641 | 108635.6 | 0 | 0 | 252641 | 108635.6 |  | 5045818DA6CD3619F701843D52A86A | 50B5818C1C385D19DBC67C675F9ED6AF0EFBB2 | F | F | T | [30 empty] | 5045818DA6CD3619F701843D52A86A50B5818C1C385D19DBC67C675F9ED6AF0EFBB2 | bar: JUK1
용접공 | 일반공사 직종 | 인 | 0.29 | 0 | 0 | 282536 | 81935.4 | 0 | 0 | 282536 | 81935.4 |  | 5045818DA6CD3619F701843D52A86A | 50B5818C1C385D19DBC67C675F9ED6AF0EFBB1 | F | F | T | [30 empty] | 5045818DA6CD3619F701843D52A86A50B5818C1C385D19DBC67C675F9ED6AF0EFBB1 | bar: JUK1
보통인부 | 일반공사 직종 | 인 | 0.14 | 0 | 0 | 172068 | 24089.5 | 0 | 0 | 172068 | 24089.5 |  | 5045818DA6CD3619F701843D52A86A | 50B5818C1C385D19DBC67C675F9ED6AF0EFAAE | F | F | T | [30 empty] | 5045818DA6CD3619F701843D52A86A50B5818C1C385D19DBC67C675F9ED6AF0EFAAE | bar: JUK1
공구손료 및 경장비의 기계경비 | 인력품의 3% | 식 | 1 | 0 | 0 | 0 | 0 | 6439.81 | 6439.8 | 6439.8 | 6439.8 |  | 5045818DA6CD3619F701843D52A86A | 51769183174AB519D74B12C15769001 | F | F | F | 1 | 2 | 0.03 | [27 empty] | 5045818DA6CD3619F701843D52A86A51769183174AB519D74B12C15769001
크레인(타이어) | 25ton | HR | 1.14 | 11310 | 12893.4 | 59020 | 67282.8 | 59751 | 68116.1 | 130081 | 148292.3 | 호표 300 | 5045818DA6CD3619F701843D52A86A | 577F118D8878DD199FF2CFF058FE7DB559A7F61F | T | F | F | [30 empty] | 5045818DA6CD3619F701843D52A86A577F118D8878DD199FF2CFF058FE7DB559A7F61F
[ 합 계 ] |  |  |  |  | 12893 |  | 281943 |  | 74555 |  | 369391 |  | TOTAL | TOTAL
H-Beam 설치 / 버팀보 H=600~800 / L=15∼18m 본 공통 5-1-3 ( 호표 142 ) | [12 empty] | 5045818DA6CD3619F7018423545BD2
철골공 | 일반공사 직종 | 인 | 0.5 | 0 | 0 | 252641 | 126320.5 | 0 | 0 | 252641 | 126320.5 |  | 5045818DA6CD3619F7018423545BD2 | 50B5818C1C385D19DBC67C675F9ED6AF0EFBB2 | F | F | T | [30 empty] | 5045818DA6CD3619F7018423545BD250B5818C1C385D19DBC67C675F9ED6AF0EFBB2 | bar: JUK1
용접공 | 일반공사 직종 | 인 | 0.33 | 0 | 0 | 282536 | 93236.8 | 0 | 0 | 282536 | 93236.8 |  | 5045818DA6CD3619F7018423545BD2 | 50B5818C1C385D19DBC67C675F9ED6AF0EFBB1 | F | F | T | [30 empty] | 5045818DA6CD3619F7018423545BD250B5818C1C385D19DBC67C675F9ED6AF0EFBB1 | bar: JUK1
보통인부 | 일반공사 직종 | 인 | 0.17 | 0 | 0 | 172068 | 29251.5 | 0 | 0 | 172068 | 29251.5 |  | 5045818DA6CD3619F7018423545BD2 | 50B5818C1C385D19DBC67C675F9ED6AF0EFAAE | F | F | T | [30 empty] | 5045818DA6CD3619F7018423545BD250B5818C1C385D19DBC67C675F9ED6AF0EFAAE | bar: JUK1
공구손료 및 경장비의 기계경비 | 인력품의 3% | 식 | 1 | 0 | 0 | 0 | 0 | 7464.26 | 7464.2 | 7464.2 | 7464.2 |  | 5045818DA6CD3619F7018423545BD2 | 51769183174AB519D74B12C15769001 | F | F | F | 1 | 2 | 0.03 | [27 empty] | 5045818DA6CD3619F7018423545BD251769183174AB519D74B12C15769001
크레인(타이어) | 25ton | HR | 1.33 | 11310 | 15042.3 | 59020 | 78496.6 | 59751 | 79468.8 | 130081 | 173007.7 | 호표 300 | 5045818DA6CD3619F7018423545BD2 | 577F118D8878DD199FF2CFF058FE7DB559A7F61F | T | F | F | [30 empty] | 5045818DA6CD3619F7018423545BD2577F118D8878DD199FF2CFF058FE7DB559A7F61F
[ 합 계 ] |  |  |  |  | 15042 |  | 327305 |  | 86933 |  | 429280 |  | TOTAL | TOTAL
H-Beam 해체 / 띠장 H=250~500 / L=5m이하 M 공통 5-1-4 ( 호표 143 ) | [12 empty] | 5045818DA6CD3619F70196AE571B92
철골공 | 일반공사 직종 | 인 | 0.014 | 0 | 0 | 252641 | 3536.9 | 0 | 0 | 252641 | 3536.9 |  | 5045818DA6CD3619F70196AE571B92 | 50B5818C1C385D19DBC67C675F9ED6AF0EFBB2 | F | F | T | [30 empty] | 5045818DA6CD3619F70196AE571B9250B5818C1C385D19DBC67C675F9ED6AF0EFBB2 | bar: JUK1
용접공 | 일반공사 직종 | 인 | 0.029 | 0 | 0 | 282536 | 8193.5 | 0 | 0 | 282536 | 8193.5 |  | 5045818DA6CD3619F70196AE571B92 | 50B5818C1C385D19DBC67C675F9ED6AF0EFBB1 | F | F | T | [30 empty] | 5045818DA6CD3619F70196AE571B9250B5818C1C385D19DBC67C675F9ED6AF0EFBB1 | bar: JUK1
보통인부 | 일반공사 직종 | 인 | 0.014 | 0 | 0 | 172068 | 2408.9 | 0 | 0 | 172068 | 2408.9 |  | 5045818DA6CD3619F70196AE571B92 | 50B5818C1C385D19DBC67C675F9ED6AF0EFAAE | F | F | T | [30 empty] | 5045818DA6CD3619F70196AE571B9250B5818C1C385D19DBC67C675F9ED6AF0EFAAE | bar: JUK1
공구손료 및 경장비의 기계경비 | 인력품의 3% | 식 | 1 | 0 | 0 | 0 | 0 | 424.17 | 424.1 | 424.1 | 424.1 |  | 5045818DA6CD3619F70196AE571B92 | 51769183174AB519D74B12C15769001 | F | F | F | 1 | 2 | 0.03 | [27 empty] | 5045818DA6CD3619F70196AE571B9251769183174AB519D74B12C15769001
크레인(타이어) | 25ton | HR | 0.114 | 11310 | 1289.3 | 59020 | 6728.2 | 59751 | 6811.6 | 130081 | 14829.1 | 호표 300 | 5045818DA6CD3619F70196AE571B92 | 577F118D8878DD199FF2CFF058FE7DB559A7F61F | T | F | F | [30 empty] | 5045818DA6CD3619F70196AE571B92577F118D8878DD199FF2CFF058FE7DB559A7F61F
[ 합 계 ] |  |  |  |  | 1289 |  | 20867 |  | 7235 |  | 29391 |  | TOTAL | TOTAL
H-Beam 해체 / 띠장 H=250~500 / L=6∼8m M 공통 5-1-4 ( 호표 144 ) | [12 empty] | 5045818DA6CD3619F70196AE50EC82
철골공 | 일반공사 직종 | 인 | 0.011 | 0 | 0 | 252641 | 2779 | 0 | 0 | 252641 | 2779 |  | 5045818DA6CD3619F70196AE50EC82 | 50B5818C1C385D19DBC67C675F9ED6AF0EFBB2 | F | F | T | [30 empty] | 5045818DA6CD3619F70196AE50EC8250B5818C1C385D19DBC67C675F9ED6AF0EFBB2 | bar: JUK1
용접공 | 일반공사 직종 | 인 | 0.022 | 0 | 0 | 282536 | 6215.7 | 0 | 0 | 282536 | 6215.7 |  | 5045818DA6CD3619F70196AE50EC82 | 50B5818C1C385D19DBC67C675F9ED6AF0EFBB1 | F | F | T | [30 empty] | 5045818DA6CD3619F70196AE50EC8250B5818C1C385D19DBC67C675F9ED6AF0EFBB1 | bar: JUK1
보통인부 | 일반공사 직종 | 인 | 0.011 | 0 | 0 | 172068 | 1892.7 | 0 | 0 | 172068 | 1892.7 |  | 5045818DA6CD3619F70196AE50EC82 | 50B5818C1C385D19DBC67C675F9ED6AF0EFAAE | F | F | T | [30 empty] | 5045818DA6CD3619F70196AE50EC8250B5818C1C385D19DBC67C675F9ED6AF0EFAAE | bar: JUK1
공구손료 및 경장비의 기계경비 | 인력품의 3% | 식 | 1 | 0 | 0 | 0 | 0 | 326.62 | 326.6 | 326.6 | 326.6 |  | 5045818DA6CD3619F70196AE50EC82 | 51769183174AB519D74B12C15769001 | F | F | F | 1 | 2 | 0.03 | [27 empty] | 5045818DA6CD3619F70196AE50EC8251769183174AB519D74B12C15769001
크레인(타이어) | 25ton | HR | 0.089 | 11310 | 1006.5 | 59020 | 5252.7 | 59751 | 5317.8 | 130081 | 11577 | 호표 300 | 5045818DA6CD3619F70196AE50EC82 | 577F118D8878DD199FF2CFF058FE7DB559A7F61F | T | F | F | [30 empty] | 5045818DA6CD3619F70196AE50EC82577F118D8878DD199FF2CFF058FE7DB559A7F61F
[ 합 계 ] |  |  |  |  | 1006 |  | 16140 |  | 5644 |  | 22790 |  | TOTAL | TOTAL
H-Beam 해체 / 띠장 H=250~500 / L=9∼11m M 공통 5-1-4 ( 호표 145 ) | [12 empty] | 5045818DA6CD3619F70196AE51F3F4
철골공 | 일반공사 직종 | 인 | 0.0091 | 0 | 0 | 252641 | 2299 | 0 | 0 | 252641 | 2299 |  | 5045818DA6CD3619F70196AE51F3F4 | 50B5818C1C385D19DBC67C675F9ED6AF0EFBB2 | F | F | T | [30 empty] | 5045818DA6CD3619F70196AE51F3F450B5818C1C385D19DBC67C675F9ED6AF0EFBB2 | bar: JUK1
용접공 | 일반공사 직종 | 인 | 0.0182 | 0 | 0 | 282536 | 5142.1 | 0 | 0 | 282536 | 5142.1 |  | 5045818DA6CD3619F70196AE51F3F4 | 50B5818C1C385D19DBC67C675F9ED6AF0EFBB1 | F | F | T | [30 empty] | 5045818DA6CD3619F70196AE51F3F450B5818C1C385D19DBC67C675F9ED6AF0EFBB1 | bar: JUK1
보통인부 | 일반공사 직종 | 인 | 0.0091 | 0 | 0 | 172068 | 1565.8 | 0 | 0 | 172068 | 1565.8 |  | 5045818DA6CD3619F70196AE51F3F4 | 50B5818C1C385D19DBC67C675F9ED6AF0EFAAE | F | F | T | [30 empty] | 5045818DA6CD3619F70196AE51F3F450B5818C1C385D19DBC67C675F9ED6AF0EFAAE | bar: JUK1
공구손료 및 경장비의 기계경비 | 인력품의 3% | 식 | 1 | 0 | 0 | 0 | 0 | 270.2 | 270.2 | 270.2 | 270.2 |  | 5045818DA6CD3619F70196AE51F3F4 | 51769183174AB519D74B12C15769001 | F | F | F | 1 | 2 | 0.03 | [27 empty] | 5045818DA6CD3619F70196AE51F3F451769183174AB519D74B12C15769001
크레인(타이어) | 25ton | HR | 0.0727 | 11310 | 822.2 | 59020 | 4290.7 | 59751 | 4343.8 | 130081 | 9456.7 | 호표 300 | 5045818DA6CD3619F70196AE51F3F4 | 577F118D8878DD199FF2CFF058FE7DB559A7F61F | T | F | F | [30 empty] | 5045818DA6CD3619F70196AE51F3F4577F118D8878DD199FF2CFF058FE7DB559A7F61F
[ 합 계 ] |  |  |  |  | 822 |  | 13297 |  | 4614 |  | 18733 |  | TOTAL | TOTAL
H-Beam 해체 / 띠장 H=250~500 / L=12∼14m M 공통 5-1-4 ( 호표 146 ) | [12 empty] | 5045818DA6CD3619F70196AE529A7E
철골공 | 일반공사 직종 | 인 | 0.0077 | 0 | 0 | 252641 | 1945.3 | 0 | 0 | 252641 | 1945.3 |  | 5045818DA6CD3619F70196AE529A7E | 50B5818C1C385D19DBC67C675F9ED6AF0EFBB2 | F | F | T | [30 empty] | 5045818DA6CD3619F70196AE529A7E50B5818C1C385D19DBC67C675F9ED6AF0EFBB2 | bar: JUK1
용접공 | 일반공사 직종 | 인 | 0.0182 | 0 | 0 | 282536 | 5142.1 | 0 | 0 | 282536 | 5142.1 |  | 5045818DA6CD3619F70196AE529A7E | 50B5818C1C385D19DBC67C675F9ED6AF0EFBB1 | F | F | T | [30 empty] | 5045818DA6CD3619F70196AE529A7E50B5818C1C385D19DBC67C675F9ED6AF0EFBB1 | bar: JUK1
보통인부 | 일반공사 직종 | 인 | 0.0091 | 0 | 0 | 172068 | 1565.8 | 0 | 0 | 172068 | 1565.8 |  | 5045818DA6CD3619F70196AE529A7E | 50B5818C1C385D19DBC67C675F9ED6AF0EFAAE | F | F | T | [30 empty] | 5045818DA6CD3619F70196AE529A7E50B5818C1C385D19DBC67C675F9ED6AF0EFAAE | bar: JUK1
공구손료 및 경장비의 기계경비 | 인력품의 3% | 식 | 1 | 0 | 0 | 0 | 0 | 259.59 | 259.5 | 259.5 | 259.5 |  | 5045818DA6CD3619F70196AE529A7E | 51769183174AB519D74B12C15769001 | F | F | F | 1 | 2 | 0.03 | [27 empty] | 5045818DA6CD3619F70196AE529A7E51769183174AB519D74B12C15769001
크레인(타이어) | 25ton | HR | 0.0727 | 11310 | 822.2 | 59020 | 4290.7 | 59751 | 4343.8 | 130081 | 9456.7 | 호표 300 | 5045818DA6CD3619F70196AE529A7E | 577F118D8878DD199FF2CFF058FE7DB559A7F61F | T | F | F | [30 empty] | 5045818DA6CD3619F70196AE529A7E577F118D8878DD199FF2CFF058FE7DB559A7F61F
[ 합 계 ] |  |  |  |  | 822 |  | 12943 |  | 4603 |  | 18368 |  | TOTAL | TOTAL
H-Beam 해체 / 띠장 H=250~500 / L=15∼18m M 공통 5-1-4 ( 호표 147 ) | [12 empty] | 5045818DA6CD3619F70196AE53A049
철골공 | 일반공사 직종 | 인 | 0.0077 | 0 | 0 | 252641 | 1945.3 | 0 | 0 | 252641 | 1945.3 |  | 5045818DA6CD3619F70196AE53A049 | 50B5818C1C385D19DBC67C675F9ED6AF0EFBB2 | F | F | T | [30 empty] | 5045818DA6CD3619F70196AE53A04950B5818C1C385D19DBC67C675F9ED6AF0EFBB2 | bar: JUK1
용접공 | 일반공사 직종 | 인 | 0.0154 | 0 | 0 | 282536 | 4351 | 0 | 0 | 282536 | 4351 |  | 5045818DA6CD3619F70196AE53A049 | 50B5818C1C385D19DBC67C675F9ED6AF0EFBB1 | F | F | T | [30 empty] | 5045818DA6CD3619F70196AE53A04950B5818C1C385D19DBC67C675F9ED6AF0EFBB1 | bar: JUK1
보통인부 | 일반공사 직종 | 인 | 0.0077 | 0 | 0 | 172068 | 1324.9 | 0 | 0 | 172068 | 1324.9 |  | 5045818DA6CD3619F70196AE53A049 | 50B5818C1C385D19DBC67C675F9ED6AF0EFAAE | F | F | T | [30 empty] | 5045818DA6CD3619F70196AE53A04950B5818C1C385D19DBC67C675F9ED6AF0EFAAE | bar: JUK1
공구손료 및 경장비의 기계경비 | 인력품의 3% | 식 | 1 | 0 | 0 | 0 | 0 | 228.63 | 228.6 | 228.6 | 228.6 |  | 5045818DA6CD3619F70196AE53A049 | 51769183174AB519D74B12C15769001 | F | F | F | 1 | 2 | 0.03 | [27 empty] | 5045818DA6CD3619F70196AE53A04951769183174AB519D74B12C15769001
크레인(타이어) | 25ton | HR | 0.0615 | 11310 | 695.5 | 59020 | 3629.7 | 59751 | 3674.6 | 130081 | 7999.8 | 호표 300 | 5045818DA6CD3619F70196AE53A049 | 577F118D8878DD199FF2CFF058FE7DB559A7F61F | T | F | F | [30 empty] | 5045818DA6CD3619F70196AE53A049577F118D8878DD199FF2CFF058FE7DB559A7F61F
[ 합 계 ] |  |  |  |  | 695 |  | 11250 |  | 3903 |  | 15848 |  | TOTAL | TOTAL
H-Beam 해체 / 버팀보 H=250~500 / L=5m이하 본 공통 5-1-5 ( 호표 148 ) | [12 empty] | 5045818DA6CD3619F70196AE5C9DAB
철골공 | 일반공사 직종 | 인 | 0.125 | 0 | 0 | 252641 | 31580.1 | 0 | 0 | 252641 | 31580.1 |  | 5045818DA6CD3619F70196AE5C9DAB | 50B5818C1C385D19DBC67C675F9ED6AF0EFBB2 | F | F | T | [30 empty] | 5045818DA6CD3619F70196AE5C9DAB50B5818C1C385D19DBC67C675F9ED6AF0EFBB2 | bar: JUK1
용접공 | 일반공사 직종 | 인 | 0.063 | 0 | 0 | 282536 | 17799.7 | 0 | 0 | 282536 | 17799.7 |  | 5045818DA6CD3619F70196AE5C9DAB | 50B5818C1C385D19DBC67C675F9ED6AF0EFBB1 | F | F | T | [30 empty] | 5045818DA6CD3619F70196AE5C9DAB50B5818C1C385D19DBC67C675F9ED6AF0EFBB1 | bar: JUK1
보통인부 | 일반공사 직종 | 인 | 0.063 | 0 | 0 | 172068 | 10840.2 | 0 | 0 | 172068 | 10840.2 |  | 5045818DA6CD3619F70196AE5C9DAB | 50B5818C1C385D19DBC67C675F9ED6AF0EFAAE | F | F | T | [30 empty] | 5045818DA6CD3619F70196AE5C9DAB50B5818C1C385D19DBC67C675F9ED6AF0EFAAE | bar: JUK1
공구손료 및 경장비의 기계경비 | 인력품의 3% | 식 | 1 | 0 | 0 | 0 | 0 | 1806.6 | 1806.6 | 1806.6 | 1806.6 |  | 5045818DA6CD3619F70196AE5C9DAB | 51769183174AB519D74B12C15769001 | F | F | F | 1 | 2 | 0.03 | [27 empty] | 5045818DA6CD3619F70196AE5C9DAB51769183174AB519D74B12C15769001
크레인(타이어) | 25ton | HR | 0.5 | 11310 | 5655 | 59020 | 29510 | 59751 | 29875.5 | 130081 | 65040.5 | 호표 300 | 5045818DA6CD3619F70196AE5C9DAB | 577F118D8878DD199FF2CFF058FE7DB559A7F61F | T | F | F | [30 empty] | 5045818DA6CD3619F70196AE5C9DAB577F118D8878DD199FF2CFF058FE7DB559A7F61F
[ 합 계 ] |  |  |  |  | 5655 |  | 89730 |  | 31682 |  | 127067 |  | TOTAL | TOTAL
H-Beam 해체 / 버팀보 H=250~500 / L=6∼8m 본 공통 5-1-5 ( 호표 149 ) | [12 empty] | 5045818DA6CD3619F70196AE5DA49D
철골공 | 일반공사 직종 | 인 | 0.133 | 0 | 0 | 252641 | 33601.2 | 0 | 0 | 252641 | 33601.2 |  | 5045818DA6CD3619F70196AE5DA49D | 50B5818C1C385D19DBC67C675F9ED6AF0EFBB2 | F | F | T | [30 empty] | 5045818DA6CD3619F70196AE5DA49D50B5818C1C385D19DBC67C675F9ED6AF0EFBB2 | bar: JUK1
용접공 | 일반공사 직종 | 인 | 0.067 | 0 | 0 | 282536 | 18929.9 | 0 | 0 | 282536 | 18929.9 |  | 5045818DA6CD3619F70196AE5DA49D | 50B5818C1C385D19DBC67C675F9ED6AF0EFBB1 | F | F | T | [30 empty] | 5045818DA6CD3619F70196AE5DA49D50B5818C1C385D19DBC67C675F9ED6AF0EFBB1 | bar: JUK1
보통인부 | 일반공사 직종 | 인 | 0.067 | 0 | 0 | 172068 | 11528.5 | 0 | 0 | 172068 | 11528.5 |  | 5045818DA6CD3619F70196AE5DA49D | 50B5818C1C385D19DBC67C675F9ED6AF0EFAAE | F | F | T | [30 empty] | 5045818DA6CD3619F70196AE5DA49D50B5818C1C385D19DBC67C675F9ED6AF0EFAAE | bar: JUK1
공구손료 및 경장비의 기계경비 | 인력품의 3% | 식 | 1 | 0 | 0 | 0 | 0 | 1921.78 | 1921.7 | 1921.7 | 1921.7 |  | 5045818DA6CD3619F70196AE5DA49D | 51769183174AB519D74B12C15769001 | F | F | F | 1 | 2 | 0.03 | [27 empty] | 5045818DA6CD3619F70196AE5DA49D51769183174AB519D74B12C15769001
크레인(타이어) | 25ton | HR | 0.533 | 11310 | 6028.2 | 59020 | 31457.6 | 59751 | 31847.2 | 130081 | 69333 | 호표 300 | 5045818DA6CD3619F70196AE5DA49D | 577F118D8878DD199FF2CFF058FE7DB559A7F61F | T | F | F | [30 empty] | 5045818DA6CD3619F70196AE5DA49D577F118D8878DD199FF2CFF058FE7DB559A7F61F
[ 합 계 ] |  |  |  |  | 6028 |  | 95517 |  | 33768 |  | 135313 |  | TOTAL | TOTAL
H-Beam 해체 / 버팀보 H=250~500 / L=9∼11m 본 공통 5-1-5 ( 호표 150 ) | [12 empty] | 5045818DA6CD3619F70196B85B31A4
철골공 | 일반공사 직종 | 인 | 0.154 | 0 | 0 | 252641 | 38906.7 | 0 | 0 | 252641 | 38906.7 |  | 5045818DA6CD3619F70196B85B31A4 | 50B5818C1C385D19DBC67C675F9ED6AF0EFBB2 | F | F | T | [30 empty] | 5045818DA6CD3619F70196B85B31A450B5818C1C385D19DBC67C675F9ED6AF0EFBB2 | bar: JUK1
용접공 | 일반공사 직종 | 인 | 0.077 | 0 | 0 | 282536 | 21755.2 | 0 | 0 | 282536 | 21755.2 |  | 5045818DA6CD3619F70196B85B31A4 | 50B5818C1C385D19DBC67C675F9ED6AF0EFBB1 | F | F | T | [30 empty] | 5045818DA6CD3619F70196B85B31A450B5818C1C385D19DBC67C675F9ED6AF0EFBB1 | bar: JUK1
보통인부 | 일반공사 직종 | 인 | 0.077 | 0 | 0 | 172068 | 13249.2 | 0 | 0 | 172068 | 13249.2 |  | 5045818DA6CD3619F70196B85B31A4 | 50B5818C1C385D19DBC67C675F9ED6AF0EFAAE | F | F | T | [30 empty] | 5045818DA6CD3619F70196B85B31A450B5818C1C385D19DBC67C675F9ED6AF0EFAAE | bar: JUK1
공구손료 및 경장비의 기계경비 | 인력품의 3% | 식 | 1 | 0 | 0 | 0 | 0 | 2217.33 | 2217.3 | 2217.3 | 2217.3 |  | 5045818DA6CD3619F70196B85B31A4 | 51769183174AB519D74B12C15769001 | F | F | F | 1 | 2 | 0.03 | [27 empty] | 5045818DA6CD3619F70196B85B31A451769183174AB519D74B12C15769001
크레인(타이어) | 25ton | HR | 0.615 | 11310 | 6955.6 | 59020 | 36297.3 | 59751 | 36746.8 | 130081 | 79999.7 | 호표 300 | 5045818DA6CD3619F70196B85B31A4 | 577F118D8878DD199FF2CFF058FE7DB559A7F61F | T | F | F | [30 empty] | 5045818DA6CD3619F70196B85B31A4577F118D8878DD199FF2CFF058FE7DB559A7F61F
[ 합 계 ] |  |  |  |  | 6955 |  | 110208 |  | 38964 |  | 156127 |  | TOTAL | TOTAL
H-Beam 해체 / 버팀보 H=250~500 / L=12∼14m 본 공통 5-1-5 ( 호표 151 ) | [12 empty] | 5045818DA6CD3619F70196B85A2B59
철골공 | 일반공사 직종 | 인 | 0.167 | 0 | 0 | 252641 | 42191 | 0 | 0 | 252641 | 42191 |  | 5045818DA6CD3619F70196B85A2B59 | 50B5818C1C385D19DBC67C675F9ED6AF0EFBB2 | F | F | T | [30 empty] | 5045818DA6CD3619F70196B85A2B5950B5818C1C385D19DBC67C675F9ED6AF0EFBB2 | bar: JUK1
용접공 | 일반공사 직종 | 인 | 0.083 | 0 | 0 | 282536 | 23450.4 | 0 | 0 | 282536 | 23450.4 |  | 5045818DA6CD3619F70196B85A2B59 | 50B5818C1C385D19DBC67C675F9ED6AF0EFBB1 | F | F | T | [30 empty] | 5045818DA6CD3619F70196B85A2B5950B5818C1C385D19DBC67C675F9ED6AF0EFBB1 | bar: JUK1
보통인부 | 일반공사 직종 | 인 | 0.083 | 0 | 0 | 172068 | 14281.6 | 0 | 0 | 172068 | 14281.6 |  | 5045818DA6CD3619F70196B85A2B59 | 50B5818C1C385D19DBC67C675F9ED6AF0EFAAE | F | F | T | [30 empty] | 5045818DA6CD3619F70196B85A2B5950B5818C1C385D19DBC67C675F9ED6AF0EFAAE | bar: JUK1
공구손료 및 경장비의 기계경비 | 인력품의 3% | 식 | 1 | 0 | 0 | 0 | 0 | 2397.69 | 2397.6 | 2397.6 | 2397.6 |  | 5045818DA6CD3619F70196B85A2B59 | 51769183174AB519D74B12C15769001 | F | F | F | 1 | 2 | 0.03 | [27 empty] | 5045818DA6CD3619F70196B85A2B5951769183174AB519D74B12C15769001
크레인(타이어) | 25ton | HR | 0.667 | 11310 | 7543.7 | 59020 | 39366.3 | 59751 | 39853.9 | 130081 | 86763.9 | 호표 300 | 5045818DA6CD3619F70196B85A2B59 | 577F118D8878DD199FF2CFF058FE7DB559A7F61F | T | F | F | [30 empty] | 5045818DA6CD3619F70196B85A2B59577F118D8878DD199FF2CFF058FE7DB559A7F61F
[ 합 계 ] |  |  |  |  | 7543 |  | 119289 |  | 42251 |  | 169083 |  | TOTAL | TOTAL
H-Beam 해체 / 버팀보 H=250~500 / L=15∼18m 본 공통 5-1-5 ( 호표 152 ) | [12 empty] | 5045818DA6CD3619F70196B859044F
철골공 | 일반공사 직종 | 인 | 0.182 | 0 | 0 | 252641 | 45980.6 | 0 | 0 | 252641 | 45980.6 |  | 5045818DA6CD3619F70196B859044F | 50B5818C1C385D19DBC67C675F9ED6AF0EFBB2 | F | F | T | [30 empty] | 5045818DA6CD3619F70196B859044F50B5818C1C385D19DBC67C675F9ED6AF0EFBB2 | bar: JUK1
용접공 | 일반공사 직종 | 인 | 0.091 | 0 | 0 | 282536 | 25710.7 | 0 | 0 | 282536 | 25710.7 |  | 5045818DA6CD3619F70196B859044F | 50B5818C1C385D19DBC67C675F9ED6AF0EFBB1 | F | F | T | [30 empty] | 5045818DA6CD3619F70196B859044F50B5818C1C385D19DBC67C675F9ED6AF0EFBB1 | bar: JUK1
보통인부 | 일반공사 직종 | 인 | 0.091 | 0 | 0 | 172068 | 15658.1 | 0 | 0 | 172068 | 15658.1 |  | 5045818DA6CD3619F70196B859044F | 50B5818C1C385D19DBC67C675F9ED6AF0EFAAE | F | F | T | [30 empty] | 5045818DA6CD3619F70196B859044F50B5818C1C385D19DBC67C675F9ED6AF0EFAAE | bar: JUK1
공구손료 및 경장비의 기계경비 | 인력품의 3% | 식 | 1 | 0 | 0 | 0 | 0 | 2620.48 | 2620.4 | 2620.4 | 2620.4 |  | 5045818DA6CD3619F70196B859044F | 51769183174AB519D74B12C15769001 | F | F | F | 1 | 2 | 0.03 | [27 empty] | 5045818DA6CD3619F70196B859044F51769183174AB519D74B12C15769001
크레인(타이어) | 25ton | HR | 0.727 | 11310 | 8222.3 | 59020 | 42907.5 | 59751 | 43438.9 | 130081 | 94568.7 | 호표 300 | 5045818DA6CD3619F70196B859044F | 577F118D8878DD199FF2CFF058FE7DB559A7F61F | T | F | F | [30 empty] | 5045818DA6CD3619F70196B859044F577F118D8878DD199FF2CFF058FE7DB559A7F61F
[ 합 계 ] |  |  |  |  | 8222 |  | 130256 |  | 46059 |  | 184537 |  | TOTAL | TOTAL
H-Beam 해체 / 띠장 H=600~800 / L=5m 이하 M 공통 5-1-4 ( 호표 153 ) | [12 empty] | 5045818DA6CD3619F70196B8587DFD
철골공 | 일반공사 직종 | 인 | 0.018 | 0 | 0 | 252641 | 4547.5 | 0 | 0 | 252641 | 4547.5 |  | 5045818DA6CD3619F70196B8587DFD | 50B5818C1C385D19DBC67C675F9ED6AF0EFBB2 | F | F | T | [30 empty] | 5045818DA6CD3619F70196B8587DFD50B5818C1C385D19DBC67C675F9ED6AF0EFBB2 | bar: JUK1
용접공 | 일반공사 직종 | 인 | 0.036 | 0 | 0 | 282536 | 10171.2 | 0 | 0 | 282536 | 10171.2 |  | 5045818DA6CD3619F70196B8587DFD | 50B5818C1C385D19DBC67C675F9ED6AF0EFBB1 | F | F | T | [30 empty] | 5045818DA6CD3619F70196B8587DFD50B5818C1C385D19DBC67C675F9ED6AF0EFBB1 | bar: JUK1
보통인부 | 일반공사 직종 | 인 | 0.018 | 0 | 0 | 172068 | 3097.2 | 0 | 0 | 172068 | 3097.2 |  | 5045818DA6CD3619F70196B8587DFD | 50B5818C1C385D19DBC67C675F9ED6AF0EFAAE | F | F | T | [30 empty] | 5045818DA6CD3619F70196B8587DFD50B5818C1C385D19DBC67C675F9ED6AF0EFAAE | bar: JUK1
공구손료 및 경장비의 기계경비 | 인력품의 3% | 식 | 1 | 0 | 0 | 0 | 0 | 534.47 | 534.4 | 534.4 | 534.4 |  | 5045818DA6CD3619F70196B8587DFD | 51769183174AB519D74B12C15769001 | F | F | F | 1 | 2 | 0.03 | [27 empty] | 5045818DA6CD3619F70196B8587DFD51769183174AB519D74B12C15769001
크레인(타이어) | 25ton | HR | 0.145 | 11310 | 1639.9 | 59020 | 8557.9 | 59751 | 8663.8 | 130081 | 18861.6 | 호표 300 | 5045818DA6CD3619F70196B8587DFD | 577F118D8878DD199FF2CFF058FE7DB559A7F61F | T | F | F | [30 empty] | 5045818DA6CD3619F70196B8587DFD577F118D8878DD199FF2CFF058FE7DB559A7F61F
[ 합 계 ] |  |  |  |  | 1639 |  | 26373 |  | 9198 |  | 37210 |  | TOTAL | TOTAL
H-Beam 해체 / 띠장 H=600~800 / L=6∼8m M 공통 5-1-4 ( 호표 154 ) | [12 empty] | 5045818DA6CD3619F70196B85FAC4C
철골공 | 일반공사 직종 | 인 | 0.014 | 0 | 0 | 252641 | 3536.9 | 0 | 0 | 252641 | 3536.9 |  | 5045818DA6CD3619F70196B85FAC4C | 50B5818C1C385D19DBC67C675F9ED6AF0EFBB2 | F | F | T | [30 empty] | 5045818DA6CD3619F70196B85FAC4C50B5818C1C385D19DBC67C675F9ED6AF0EFBB2 | bar: JUK1
용접공 | 일반공사 직종 | 인 | 0.029 | 0 | 0 | 282536 | 8193.5 | 0 | 0 | 282536 | 8193.5 |  | 5045818DA6CD3619F70196B85FAC4C | 50B5818C1C385D19DBC67C675F9ED6AF0EFBB1 | F | F | T | [30 empty] | 5045818DA6CD3619F70196B85FAC4C50B5818C1C385D19DBC67C675F9ED6AF0EFBB1 | bar: JUK1
보통인부 | 일반공사 직종 | 인 | 0.014 | 0 | 0 | 172068 | 2408.9 | 0 | 0 | 172068 | 2408.9 |  | 5045818DA6CD3619F70196B85FAC4C | 50B5818C1C385D19DBC67C675F9ED6AF0EFAAE | F | F | T | [30 empty] | 5045818DA6CD3619F70196B85FAC4C50B5818C1C385D19DBC67C675F9ED6AF0EFAAE | bar: JUK1
공구손료 및 경장비의 기계경비 | 인력품의 3% | 식 | 1 | 0 | 0 | 0 | 0 | 424.17 | 424.1 | 424.1 | 424.1 |  | 5045818DA6CD3619F70196B85FAC4C | 51769183174AB519D74B12C15769001 | F | F | F | 1 | 2 | 0.03 | [27 empty] | 5045818DA6CD3619F70196B85FAC4C51769183174AB519D74B12C15769001
크레인(타이어) | 25ton | HR | 0.114 | 11310 | 1289.3 | 59020 | 6728.2 | 59751 | 6811.6 | 130081 | 14829.1 | 호표 300 | 5045818DA6CD3619F70196B85FAC4C | 577F118D8878DD199FF2CFF058FE7DB559A7F61F | T | F | F | [30 empty] | 5045818DA6CD3619F70196B85FAC4C577F118D8878DD199FF2CFF058FE7DB559A7F61F
[ 합 계 ] |  |  |  |  | 1289 |  | 20867 |  | 7235 |  | 29391 |  | TOTAL | TOTAL
H-Beam 해체 / 띠장 H=600~800 / L=9∼11m M 공통 5-1-4 ( 호표 155 ) | [12 empty] | 5045818DA6CD3619F70196B85E8649
철골공 | 일반공사 직종 | 인 | 0.012 | 0 | 0 | 252641 | 3031.6 | 0 | 0 | 252641 | 3031.6 |  | 5045818DA6CD3619F70196B85E8649 | 50B5818C1C385D19DBC67C675F9ED6AF0EFBB2 | F | F | T | [30 empty] | 5045818DA6CD3619F70196B85E864950B5818C1C385D19DBC67C675F9ED6AF0EFBB2 | bar: JUK1
용접공 | 일반공사 직종 | 인 | 0.024 | 0 | 0 | 282536 | 6780.8 | 0 | 0 | 282536 | 6780.8 |  | 5045818DA6CD3619F70196B85E8649 | 50B5818C1C385D19DBC67C675F9ED6AF0EFBB1 | F | F | T | [30 empty] | 5045818DA6CD3619F70196B85E864950B5818C1C385D19DBC67C675F9ED6AF0EFBB1 | bar: JUK1
보통인부 | 일반공사 직종 | 인 | 0.012 | 0 | 0 | 172068 | 2064.8 | 0 | 0 | 172068 | 2064.8 |  | 5045818DA6CD3619F70196B85E8649 | 50B5818C1C385D19DBC67C675F9ED6AF0EFAAE | F | F | T | [30 empty] | 5045818DA6CD3619F70196B85E864950B5818C1C385D19DBC67C675F9ED6AF0EFAAE | bar: JUK1
공구손료 및 경장비의 기계경비 | 인력품의 3% | 식 | 1 | 0 | 0 | 0 | 0 | 356.31 | 356.3 | 356.3 | 356.3 |  | 5045818DA6CD3619F70196B85E8649 | 51769183174AB519D74B12C15769001 | F | F | F | 1 | 2 | 0.03 | [27 empty] | 5045818DA6CD3619F70196B85E864951769183174AB519D74B12C15769001
크레인(타이어) | 25ton | HR | 0.094 | 11310 | 1063.1 | 59020 | 5547.8 | 59751 | 5616.5 | 130081 | 12227.4 | 호표 300 | 5045818DA6CD3619F70196B85E8649 | 577F118D8878DD199FF2CFF058FE7DB559A7F61F | T | F | F | [30 empty] | 5045818DA6CD3619F70196B85E8649577F118D8878DD199FF2CFF058FE7DB559A7F61F
[ 합 계 ] |  |  |  |  | 1063 |  | 17425 |  | 5972 |  | 24460 |  | TOTAL | TOTAL
H-Beam 해체 / 띠장 H=600~800 / L=12∼14m M 공통 5-1-4 ( 호표 156 ) | [12 empty] | 5045818DA6CD3619F70196B85DFFF7
철골공 | 일반공사 직종 | 인 | 0.01 | 0 | 0 | 252641 | 2526.4 | 0 | 0 | 252641 | 2526.4 |  | 5045818DA6CD3619F70196B85DFFF7 | 50B5818C1C385D19DBC67C675F9ED6AF0EFBB2 | F | F | T | [30 empty] | 5045818DA6CD3619F70196B85DFFF750B5818C1C385D19DBC67C675F9ED6AF0EFBB2 | bar: JUK1
용접공 | 일반공사 직종 | 인 | 0.02 | 0 | 0 | 282536 | 5650.7 | 0 | 0 | 282536 | 5650.7 |  | 5045818DA6CD3619F70196B85DFFF7 | 50B5818C1C385D19DBC67C675F9ED6AF0EFBB1 | F | F | T | [30 empty] | 5045818DA6CD3619F70196B85DFFF750B5818C1C385D19DBC67C675F9ED6AF0EFBB1 | bar: JUK1
보통인부 | 일반공사 직종 | 인 | 0.01 | 0 | 0 | 172068 | 1720.6 | 0 | 0 | 172068 | 1720.6 |  | 5045818DA6CD3619F70196B85DFFF7 | 50B5818C1C385D19DBC67C675F9ED6AF0EFAAE | F | F | T | [30 empty] | 5045818DA6CD3619F70196B85DFFF750B5818C1C385D19DBC67C675F9ED6AF0EFAAE | bar: JUK1
공구손료 및 경장비의 기계경비 | 인력품의 3% | 식 | 1 | 0 | 0 | 0 | 0 | 296.93 | 296.9 | 296.9 | 296.9 |  | 5045818DA6CD3619F70196B85DFFF7 | 51769183174AB519D74B12C15769001 | F | F | F | 1 | 2 | 0.03 | [27 empty] | 5045818DA6CD3619F70196B85DFFF751769183174AB519D74B12C15769001
크레인(타이어) | 25ton | HR | 0.08 | 11310 | 904.8 | 59020 | 4721.6 | 59751 | 4780 | 130081 | 10406.4 | 호표 300 | 5045818DA6CD3619F70196B85DFFF7 | 577F118D8878DD199FF2CFF058FE7DB559A7F61F | T | F | F | [30 empty] | 5045818DA6CD3619F70196B85DFFF7577F118D8878DD199FF2CFF058FE7DB559A7F61F
[ 합 계 ] |  |  |  |  | 904 |  | 14619 |  | 5076 |  | 20599 |  | TOTAL | TOTAL
H-Beam 해체 / 띠장 H=600~800 / L=15∼18m M 공통 5-1-4 ( 호표 157 ) | [12 empty] | 5045818DA6CD3619F70196B85CD8ED
철골공 | 일반공사 직종 | 인 | 0.0091 | 0 | 0 | 252641 | 2299 | 0 | 0 | 252641 | 2299 |  | 5045818DA6CD3619F70196B85CD8ED | 50B5818C1C385D19DBC67C675F9ED6AF0EFBB2 | F | F | T | [30 empty] | 5045818DA6CD3619F70196B85CD8ED50B5818C1C385D19DBC67C675F9ED6AF0EFBB2 | bar: JUK1
용접공 | 일반공사 직종 | 인 | 0.0182 | 0 | 0 | 282536 | 5142.1 | 0 | 0 | 282536 | 5142.1 |  | 5045818DA6CD3619F70196B85CD8ED | 50B5818C1C385D19DBC67C675F9ED6AF0EFBB1 | F | F | T | [30 empty] | 5045818DA6CD3619F70196B85CD8ED50B5818C1C385D19DBC67C675F9ED6AF0EFBB1 | bar: JUK1
보통인부 | 일반공사 직종 | 인 | 0.0091 | 0 | 0 | 172068 | 1565.8 | 0 | 0 | 172068 | 1565.8 |  | 5045818DA6CD3619F70196B85CD8ED | 50B5818C1C385D19DBC67C675F9ED6AF0EFAAE | F | F | T | [30 empty] | 5045818DA6CD3619F70196B85CD8ED50B5818C1C385D19DBC67C675F9ED6AF0EFAAE | bar: JUK1
공구손료 및 경장비의 기계경비 | 인력품의 3% | 식 | 1 | 0 | 0 | 0 | 0 | 270.2 | 270.2 | 270.2 | 270.2 |  | 5045818DA6CD3619F70196B85CD8ED | 51769183174AB519D74B12C15769001 | F | F | F | 1 | 2 | 0.03 | [27 empty] | 5045818DA6CD3619F70196B85CD8ED51769183174AB519D74B12C15769001
크레인(타이어) | 25ton | HR | 0.0727 | 11310 | 822.2 | 59020 | 4290.7 | 59751 | 4343.8 | 130081 | 9456.7 | 호표 300 | 5045818DA6CD3619F70196B85CD8ED | 577F118D8878DD199FF2CFF058FE7DB559A7F61F | T | F | F | [30 empty] | 5045818DA6CD3619F70196B85CD8ED577F118D8878DD199FF2CFF058FE7DB559A7F61F
[ 합 계 ] |  |  |  |  | 822 |  | 13297 |  | 4614 |  | 18733 |  | TOTAL | TOTAL
H-Beam 해체 / 버팀보 H=600~800 / L=5m 이하 본 공통 5-1-5 ( 호표 158 ) | [12 empty] | 5045818DA6CD3619F70196B853FBA3
철골공 | 일반공사 직종 | 인 | 0.167 | 0 | 0 | 252641 | 42191 | 0 | 0 | 252641 | 42191 |  | 5045818DA6CD3619F70196B853FBA3 | 50B5818C1C385D19DBC67C675F9ED6AF0EFBB2 | F | F | T | [30 empty] | 5045818DA6CD3619F70196B853FBA350B5818C1C385D19DBC67C675F9ED6AF0EFBB2 | bar: JUK1
용접공 | 일반공사 직종 | 인 | 0.083 | 0 | 0 | 282536 | 23450.4 | 0 | 0 | 282536 | 23450.4 |  | 5045818DA6CD3619F70196B853FBA3 | 50B5818C1C385D19DBC67C675F9ED6AF0EFBB1 | F | F | T | [30 empty] | 5045818DA6CD3619F70196B853FBA350B5818C1C385D19DBC67C675F9ED6AF0EFBB1 | bar: JUK1
보통인부 | 일반공사 직종 | 인 | 0.083 | 0 | 0 | 172068 | 14281.6 | 0 | 0 | 172068 | 14281.6 |  | 5045818DA6CD3619F70196B853FBA3 | 50B5818C1C385D19DBC67C675F9ED6AF0EFAAE | F | F | T | [30 empty] | 5045818DA6CD3619F70196B853FBA350B5818C1C385D19DBC67C675F9ED6AF0EFAAE | bar: JUK1
공구손료 및 경장비의 기계경비 | 인력품의 3% | 식 | 1 | 0 | 0 | 0 | 0 | 2397.69 | 2397.6 | 2397.6 | 2397.6 |  | 5045818DA6CD3619F70196B853FBA3 | 51769183174AB519D74B12C15769001 | F | F | F | 1 | 2 | 0.03 | [27 empty] | 5045818DA6CD3619F70196B853FBA351769183174AB519D74B12C15769001
크레인(타이어) | 25ton | HR | 0.667 | 11310 | 7543.7 | 59020 | 39366.3 | 59751 | 39853.9 | 130081 | 86763.9 | 호표 300 | 5045818DA6CD3619F70196B853FBA3 | 577F118D8878DD199FF2CFF058FE7DB559A7F61F | T | F | F | [30 empty] | 5045818DA6CD3619F70196B853FBA3577F118D8878DD199FF2CFF058FE7DB559A7F61F
[ 합 계 ] |  |  |  |  | 7543 |  | 119289 |  | 42251 |  | 169083 |  | TOTAL | TOTAL
H-Beam 해체 / 버팀보 H=600~800 / L=6∼8m 본 공통 5-1-5 ( 호표 159 ) | [12 empty] | 5045818DA6CD3619F70196B852D5A0
철골공 | 일반공사 직종 | 인 | 0.182 | 0 | 0 | 252641 | 45980.6 | 0 | 0 | 252641 | 45980.6 |  | 5045818DA6CD3619F70196B852D5A0 | 50B5818C1C385D19DBC67C675F9ED6AF0EFBB2 | F | F | T | [30 empty] | 5045818DA6CD3619F70196B852D5A050B5818C1C385D19DBC67C675F9ED6AF0EFBB2 | bar: JUK1
용접공 | 일반공사 직종 | 인 | 0.091 | 0 | 0 | 282536 | 25710.7 | 0 | 0 | 282536 | 25710.7 |  | 5045818DA6CD3619F70196B852D5A0 | 50B5818C1C385D19DBC67C675F9ED6AF0EFBB1 | F | F | T | [30 empty] | 5045818DA6CD3619F70196B852D5A050B5818C1C385D19DBC67C675F9ED6AF0EFBB1 | bar: JUK1
보통인부 | 일반공사 직종 | 인 | 0.091 | 0 | 0 | 172068 | 15658.1 | 0 | 0 | 172068 | 15658.1 |  | 5045818DA6CD3619F70196B852D5A0 | 50B5818C1C385D19DBC67C675F9ED6AF0EFAAE | F | F | T | [30 empty] | 5045818DA6CD3619F70196B852D5A050B5818C1C385D19DBC67C675F9ED6AF0EFAAE | bar: JUK1
공구손료 및 경장비의 기계경비 | 인력품의 3% | 식 | 1 | 0 | 0 | 0 | 0 | 2620.48 | 2620.4 | 2620.4 | 2620.4 |  | 5045818DA6CD3619F70196B852D5A0 | 51769183174AB519D74B12C15769001 | F | F | F | 1 | 2 | 0.03 | [27 empty] | 5045818DA6CD3619F70196B852D5A051769183174AB519D74B12C15769001
크레인(타이어) | 25ton | HR | 0.727 | 11310 | 8222.3 | 59020 | 42907.5 | 59751 | 43438.9 | 130081 | 94568.7 | 호표 300 | 5045818DA6CD3619F70196B852D5A0 | 577F118D8878DD199FF2CFF058FE7DB559A7F61F | T | F | F | [30 empty] | 5045818DA6CD3619F70196B852D5A0577F118D8878DD199FF2CFF058FE7DB559A7F61F
[ 합 계 ] |  |  |  |  | 8222 |  | 130256 |  | 46059 |  | 184537 |  | TOTAL | TOTAL
H-Beam 해체 / 버팀보 H=600~800 / L=9∼11m 본 공통 5-1-5 ( 호표 160 ) | [12 empty] | 5045818DA6CD3619F7019683562C41
철골공 | 일반공사 직종 | 인 | 0.2 | 0 | 0 | 252641 | 50528.2 | 0 | 0 | 252641 | 50528.2 |  | 5045818DA6CD3619F7019683562C41 | 50B5818C1C385D19DBC67C675F9ED6AF0EFBB2 | F | F | T | [30 empty] | 5045818DA6CD3619F7019683562C4150B5818C1C385D19DBC67C675F9ED6AF0EFBB2 | bar: JUK1
용접공 | 일반공사 직종 | 인 | 0.1 | 0 | 0 | 282536 | 28253.6 | 0 | 0 | 282536 | 28253.6 |  | 5045818DA6CD3619F7019683562C41 | 50B5818C1C385D19DBC67C675F9ED6AF0EFBB1 | F | F | T | [30 empty] | 5045818DA6CD3619F7019683562C4150B5818C1C385D19DBC67C675F9ED6AF0EFBB1 | bar: JUK1
보통인부 | 일반공사 직종 | 인 | 0.1 | 0 | 0 | 172068 | 17206.8 | 0 | 0 | 172068 | 17206.8 |  | 5045818DA6CD3619F7019683562C41 | 50B5818C1C385D19DBC67C675F9ED6AF0EFAAE | F | F | T | [30 empty] | 5045818DA6CD3619F7019683562C4150B5818C1C385D19DBC67C675F9ED6AF0EFAAE | bar: JUK1
공구손료 및 경장비의 기계경비 | 인력품의 3% | 식 | 1 | 0 | 0 | 0 | 0 | 2879.65 | 2879.6 | 2879.6 | 2879.6 |  | 5045818DA6CD3619F7019683562C41 | 51769183174AB519D74B12C15769001 | F | F | F | 1 | 2 | 0.03 | [27 empty] | 5045818DA6CD3619F7019683562C4151769183174AB519D74B12C15769001
크레인(타이어) | 25ton | HR | 0.8 | 11310 | 9048 | 59020 | 47216 | 59751 | 47800.8 | 130081 | 104064.8 | 호표 300 | 5045818DA6CD3619F7019683562C41 | 577F118D8878DD199FF2CFF058FE7DB559A7F61F | T | F | F | [30 empty] | 5045818DA6CD3619F7019683562C41577F118D8878DD199FF2CFF058FE7DB559A7F61F
[ 합 계 ] |  |  |  |  | 9048 |  | 143204 |  | 50680 |  | 202932 |  | TOTAL | TOTAL
H-Beam 해체 / 버팀보 H=600~800 / L=12∼14m 본 공통 5-1-5 ( 호표 161 ) | [12 empty] | 5045818DA6CD3619F70196835733B2
철골공 | 일반공사 직종 | 인 | 0.22 | 0 | 0 | 252641 | 55581 | 0 | 0 | 252641 | 55581 |  | 5045818DA6CD3619F70196835733B2 | 50B5818C1C385D19DBC67C675F9ED6AF0EFBB2 | F | F | T | [30 empty] | 5045818DA6CD3619F70196835733B250B5818C1C385D19DBC67C675F9ED6AF0EFBB2 | bar: JUK1
용접공 | 일반공사 직종 | 인 | 0.11 | 0 | 0 | 282536 | 31078.9 | 0 | 0 | 282536 | 31078.9 |  | 5045818DA6CD3619F70196835733B2 | 50B5818C1C385D19DBC67C675F9ED6AF0EFBB1 | F | F | T | [30 empty] | 5045818DA6CD3619F70196835733B250B5818C1C385D19DBC67C675F9ED6AF0EFBB1 | bar: JUK1
보통인부 | 일반공사 직종 | 인 | 0.11 | 0 | 0 | 172068 | 18927.4 | 0 | 0 | 172068 | 18927.4 |  | 5045818DA6CD3619F70196835733B2 | 50B5818C1C385D19DBC67C675F9ED6AF0EFAAE | F | F | T | [30 empty] | 5045818DA6CD3619F70196835733B250B5818C1C385D19DBC67C675F9ED6AF0EFAAE | bar: JUK1
공구손료 및 경장비의 기계경비 | 인력품의 3% | 식 | 1 | 0 | 0 | 0 | 0 | 3167.61 | 3167.6 | 3167.6 | 3167.6 |  | 5045818DA6CD3619F70196835733B2 | 51769183174AB519D74B12C15769001 | F | F | F | 1 | 2 | 0.03 | [27 empty] | 5045818DA6CD3619F70196835733B251769183174AB519D74B12C15769001
크레인(타이어) | 25ton | HR | 0.89 | 11310 | 10065.9 | 59020 | 52527.8 | 59751 | 53178.3 | 130081 | 115772 | 호표 300 | 5045818DA6CD3619F70196835733B2 | 577F118D8878DD199FF2CFF058FE7DB559A7F61F | T | F | F | [30 empty] | 5045818DA6CD3619F70196835733B2577F118D8878DD199FF2CFF058FE7DB559A7F61F
[ 합 계 ] |  |  |  |  | 10065 |  | 158115 |  | 56345 |  | 224525 |  | TOTAL | TOTAL
H-Beam 해체 / 버팀보 H=600~800 / L=15∼18m 본 공통 5-1-5 ( 호표 162 ) | [12 empty] | 5045818DA6CD3619F7019683547F8B
철골공 | 일반공사 직종 | 인 | 0.25 | 0 | 0 | 252641 | 63160.2 | 0 | 0 | 252641 | 63160.2 |  | 5045818DA6CD3619F7019683547F8B | 50B5818C1C385D19DBC67C675F9ED6AF0EFBB2 | F | F | T | [30 empty] | 5045818DA6CD3619F7019683547F8B50B5818C1C385D19DBC67C675F9ED6AF0EFBB2 | bar: JUK1
용접공 | 일반공사 직종 | 인 | 0.13 | 0 | 0 | 282536 | 36729.6 | 0 | 0 | 282536 | 36729.6 |  | 5045818DA6CD3619F7019683547F8B | 50B5818C1C385D19DBC67C675F9ED6AF0EFBB1 | F | F | T | [30 empty] | 5045818DA6CD3619F7019683547F8B50B5818C1C385D19DBC67C675F9ED6AF0EFBB1 | bar: JUK1
보통인부 | 일반공사 직종 | 인 | 0.13 | 0 | 0 | 172068 | 22368.8 | 0 | 0 | 172068 | 22368.8 |  | 5045818DA6CD3619F7019683547F8B | 50B5818C1C385D19DBC67C675F9ED6AF0EFAAE | F | F | T | [30 empty] | 5045818DA6CD3619F7019683547F8B50B5818C1C385D19DBC67C675F9ED6AF0EFAAE | bar: JUK1
공구손료 및 경장비의 기계경비 | 인력품의 3% | 식 | 1 | 0 | 0 | 0 | 0 | 3667.75 | 3667.7 | 3667.7 | 3667.7 |  | 5045818DA6CD3619F7019683547F8B | 51769183174AB519D74B12C15769001 | F | F | F | 1 | 2 | 0.03 | [27 empty] | 5045818DA6CD3619F7019683547F8B51769183174AB519D74B12C15769001
크레인(타이어) | 25ton | HR | 1 | 11310 | 11310 | 59020 | 59020 | 59751 | 59751 | 130081 | 130081 | 호표 300 | 5045818DA6CD3619F7019683547F8B | 577F118D8878DD199FF2CFF058FE7DB559A7F61F | T | F | F | [30 empty] | 5045818DA6CD3619F7019683547F8B577F118D8878DD199FF2CFF058FE7DB559A7F61F
[ 합 계 ] |  |  |  |  | 11310 |  | 181278 |  | 63418 |  | 256006 |  | TOTAL | TOTAL
흙막이판 설치 10M2 공통 5-1-6 ( 호표 163 ) | [12 empty] | 5045818DA6E83F199D46C90B52C138
형틀목공 | 일반공사 직종 | 인 | 0.67 | 0 | 0 | 275790 | 184779.3 | 0 | 0 | 275790 | 184779.3 |  | 5045818DA6E83F199D46C90B52C138 | 50B5818C1C385D19DBC67C675F9ED6AF0EFAAB | F | F | T | [30 empty] | 5045818DA6E83F199D46C90B52C13850B5818C1C385D19DBC67C675F9ED6AF0EFAAB | bar: JUK1
보통인부 | 일반공사 직종 | 인 | 0.33 | 0 | 0 | 172068 | 56782.4 | 0 | 0 | 172068 | 56782.4 |  | 5045818DA6E83F199D46C90B52C138 | 50B5818C1C385D19DBC67C675F9ED6AF0EFAAE | F | F | T | [30 empty] | 5045818DA6E83F199D46C90B52C13850B5818C1C385D19DBC67C675F9ED6AF0EFAAE | bar: JUK1
공구손료 및 경장비의 기계경비 | 인력품의 3% | 식 | 1 | 0 | 0 | 0 | 0 | 7246.85 | 7246.8 | 7246.8 | 7246.8 |  | 5045818DA6E83F199D46C90B52C138 | 51769183174AB519D74B12C15769001 | F | F | F | 1 | 2 | 0.03 | [27 empty] | 5045818DA6E83F199D46C90B52C13851769183174AB519D74B12C15769001
굴착기(무한궤도) | 0.2㎥ | HR | 2.67 | 8070 | 21546.9 | 59020 | 157583.4 | 13873 | 37040.9 | 80963 | 216171.2 | 호표 243 | 5045818DA6E83F199D46C90B52C138 | 577F118D8878F81975B30CD1525C25E8BFC9E24E | T | F | F | [30 empty] | 5045818DA6E83F199D46C90B52C138577F118D8878F81975B30CD1525C25E8BFC9E24E
[ 합 계 ] |  |  |  |  | 21546 |  | 399145 |  | 44287 |  | 464978 |  | TOTAL | TOTAL
흙막이판 설치(각재T=10CM) 6개월 미만 10M2 공통 5-1-6 ( 호표 164 ) | [12 empty] | 5045818DA6E83F199D46B8A657F416
각재 | 각재, 외송 | M3 | 0.7875 | 511929 | 403144 | 0 | 0 | 0 | 0 | 511929 | 403144 |  | 5045818DA6E83F199D46B8A657F416 | 5743D18533656519D86BE9CD513951F717AED3 | F | F | T | [30 empty] | 5045818DA6E83F199D46B8A657F4165743D18533656519D86BE9CD513951F717AED3
흙막이판 설치 |  | 10M2 | 1 | 21546 | 21546 | 399145 | 399145 | 44287 | 44287 | 464978 | 464978 | 호표 163 | 5045818DA6E83F199D46B8A657F416 | 5045818DA6E83F199D46C90B52C138 | T | F | F | [30 empty] | 5045818DA6E83F199D46B8A657F4165045818DA6E83F199D46C90B52C138
[ 합 계 ] |  |  |  |  | 424690 |  | 399145 |  | 44287 |  | 868122 |  | TOTAL | TOTAL
흙막이판 설치(각재T=10CM) 6개월 이상 10M2 공통 5-1-6 ( 호표 165 ) | [12 empty] | 5045818DA6E83F199D46AE5A5B1E9A
각재 | 각재, 외송 | M3 | 1.05 | 511929 | 537525.4 | 0 | 0 | 0 | 0 | 511929 | 537525.4 |  | 5045818DA6E83F199D46AE5A5B1E9A | 5743D18533656519D86BE9CD513951F717AED3 | F | F | T | [30 empty] | 5045818DA6E83F199D46AE5A5B1E9A5743D18533656519D86BE9CD513951F717AED3
흙막이판 설치 |  | 10M2 | 1 | 21546 | 21546 | 399145 | 399145 | 44287 | 44287 | 464978 | 464978 | 호표 163 | 5045818DA6E83F199D46AE5A5B1E9A | 5045818DA6E83F199D46C90B52C138 | T | F | F | [30 empty] | 5045818DA6E83F199D46AE5A5B1E9A5045818DA6E83F199D46C90B52C138
[ 합 계 ] |  |  |  |  | 559071 |  | 399145 |  | 44287 |  | 1002503 |  | TOTAL | TOTAL
흙막이판 해체 10M2 공통 5-1-6 ( 호표 166 ) | [12 empty] | 5045818DA6E83F199D46563951D10F
형틀목공 | 일반공사 직종 | 인 | 0.5 | 0 | 0 | 275790 | 137895 | 0 | 0 | 275790 | 137895 |  | 5045818DA6E83F199D46563951D10F | 50B5818C1C385D19DBC67C675F9ED6AF0EFAAB | F | F | T | [30 empty] | 5045818DA6E83F199D46563951D10F50B5818C1C385D19DBC67C675F9ED6AF0EFAAB | bar: JUK1
보통인부 | 일반공사 직종 | 인 | 0.25 | 0 | 0 | 172068 | 43017 | 0 | 0 | 172068 | 43017 |  | 5045818DA6E83F199D46563951D10F | 50B5818C1C385D19DBC67C675F9ED6AF0EFAAE | F | F | T | [30 empty] | 5045818DA6E83F199D46563951D10F50B5818C1C385D19DBC67C675F9ED6AF0EFAAE | bar: JUK1
공구손료 및 경장비의 기계경비 | 인력품의 3% | 식 | 1 | 0 | 0 | 0 | 0 | 5427.36 | 5427.3 | 5427.3 | 5427.3 |  | 5045818DA6E83F199D46563951D10F | 51769183174AB519D74B12C15769001 | F | F | F | 1 | 2 | 0.03 | [27 empty] | 5045818DA6E83F199D46563951D10F51769183174AB519D74B12C15769001
굴착기(무한궤도) | 0.2㎥ | HR | 2 | 8070 | 16140 | 59020 | 118040 | 13873 | 27746 | 80963 | 161926 | 호표 243 | 5045818DA6E83F199D46563951D10F | 577F118D8878F81975B30CD1525C25E8BFC9E24E | T | F | F | [30 empty] | 5045818DA6E83F199D46563951D10F577F118D8878F81975B30CD1525C25E8BFC9E24E
[ 합 계 ] |  |  |  |  | 16140 |  | 298952 |  | 33173 |  | 348265 |  | TOTAL | TOTAL
어스앵커 장비조립 및 해체 회 공통 5-1-7.1 ( 호표 167 ) | [12 empty] | 5045818DA6FAC419FE423AA25BD84D
특별인부 | 일반공사 직종 | 인 | 1 | 0 | 0 | 226122 | 226122 | 0 | 0 | 226122 | 226122 |  | 5045818DA6FAC419FE423AA25BD84D | 50B5818C1C385D19DBC67C675F9ED6AF0EFAAF | F | F | T | [30 empty] | 5045818DA6FAC419FE423AA25BD84D50B5818C1C385D19DBC67C675F9ED6AF0EFAAF
보통인부 | 일반공사 직종 | 인 | 3 | 0 | 0 | 172068 | 516204 | 0 | 0 | 172068 | 516204 |  | 5045818DA6FAC419FE423AA25BD84D | 50B5818C1C385D19DBC67C675F9ED6AF0EFAAE | F | F | T | [30 empty] | 5045818DA6FAC419FE423AA25BD84D50B5818C1C385D19DBC67C675F9ED6AF0EFAAE
트럭탑재형 크레인 | 5ton | HR | 8 | 8164 | 65312 | 49778 | 398224 | 11117 | 88936 | 69059 | 552472 | 호표 304 | 5045818DA6FAC419FE423AA25BD84D | 577F118D8878DD199FF2D86D5B211C41026F63DC | T | F | F | [30 empty] | 5045818DA6FAC419FE423AA25BD84D577F118D8878DD199FF2D86D5B211C41026F63DC
[ 합 계 ] |  |  |  |  | 65312 |  | 1140550 |  | 88936 |  | 1294798 |  | TOTAL | TOTAL
어스앵커 천공 및 강선삽입 토사 / 타격식 M 공통 5-1-7.2.3 ( 호표 168 ) | [12 empty] | 5045818DA6FAC419FE42704B5612C5
보링공 | 일반공사 직종 | 인 | 0.0244 | 0 | 0 | 232562 | 5674.5 | 0 | 0 | 232562 | 5674.5 |  | 5045818DA6FAC419FE42704B5612C5 | 50B5818C1C385D19DBC67C675F9ED6AF0EFBB7 | F | F | T | [30 empty] | 5045818DA6FAC419FE42704B5612C550B5818C1C385D19DBC67C675F9ED6AF0EFBB7
특별인부 | 일반공사 직종 | 인 | 0.0489 | 0 | 0 | 226122 | 11057.3 | 0 | 0 | 226122 | 11057.3 |  | 5045818DA6FAC419FE42704B5612C5 | 50B5818C1C385D19DBC67C675F9ED6AF0EFAAF | F | F | T | [30 empty] | 5045818DA6FAC419FE42704B5612C550B5818C1C385D19DBC67C675F9ED6AF0EFAAF
보통인부 | 일반공사 직종 | 인 | 0.0244 | 0 | 0 | 172068 | 4198.4 | 0 | 0 | 172068 | 4198.4 |  | 5045818DA6FAC419FE42704B5612C5 | 50B5818C1C385D19DBC67C675F9ED6AF0EFAAE | F | F | T | [30 empty] | 5045818DA6FAC419FE42704B5612C550B5818C1C385D19DBC67C675F9ED6AF0EFAAE
크롤러드릴(공기식) | 17㎥/min(120mm) | HR | 0.1954 | 0 | 0 | 59020 | 11532.5 | 13065 | 2552.9 | 72085 | 14085.4 | 호표 324 | 5045818DA6FAC419FE42704B5612C5 | 577F118D8878A0190C052799511C7FC37C9F5D41 | T | F | F | [30 empty] | 5045818DA6FAC419FE42704B5612C5577F118D8878A0190C052799511C7FC37C9F5D41
공기압축기(이동식) | 21.0㎥/min | HR | 0.1954 | 42709 | 8345.3 | 59020 | 11532.5 | 7914 | 1546.3 | 109643 | 21424.1 | 호표 322 | 5045818DA6FAC419FE42704B5612C5 | 577F118D8878A01966895DB3544F6A113E6C0AFB | T | F | F | [30 empty] | 5045818DA6FAC419FE42704B5612C5577F118D8878A01966895DB3544F6A113E6C0AFB
케이싱손료 20회 | D=100mm(손료 20회) | M | 1 | 0 | 0 | 0 | 0 | 239 | 239 | 239 | 239 | 호표 178 | 5045818DA6FAC419FE42704B5612C5 | 5045818DA6FAC419FE42BE0E5DDD42 | T | F | F | [30 empty] | 5045818DA6FAC419FE42704B5612C55045818DA6FAC419FE42BE0E5DDD42
3윙비트 | ∮4" | 개 | 0.0032 | 170000 | 544 | 0 | 0 | 0 | 0 | 170000 | 544 | 대리점상차도 | 5045818DA6FAC419FE42704B5612C5 | 575C418E2B035B19513AB9A956A760547DE529 | F | F | T | [30 empty] | 5045818DA6FAC419FE42704B5612C5575C418E2B035B19513AB9A956A760547DE529
벤토나이트 | 토목용 A급 | kg | 0.35 | 240 | 84 | 0 | 0 | 0 | 0 | 240 | 84 |  | 5045818DA6FAC419FE42704B5612C5 | 576E81839BD8B81940F8F8365ADD6206E19EAA | F | F | T | [30 empty] | 5045818DA6FAC419FE42704B5612C5576E81839BD8B81940F8F8365ADD6206E19EAA
[ 합 계 ] |  |  |  |  | 8973 |  | 43995 |  | 4338 |  | 57306 |  | TOTAL | TOTAL
어스앵커 천공 및 강선삽입 토사 / 회전식 M 공통 5-1-7.2.3 ( 호표 169 ) | [12 empty] | 5045818DA6FAC419FE42704B561599
보링공 | 일반공사 직종 | 인 | 0.014 | 0 | 0 | 232562 | 3255.8 | 0 | 0 | 232562 | 3255.8 |  | 5045818DA6FAC419FE42704B561599 | 50B5818C1C385D19DBC67C675F9ED6AF0EFBB7 | F | F | T | [30 empty] | 5045818DA6FAC419FE42704B56159950B5818C1C385D19DBC67C675F9ED6AF0EFBB7
특별인부 | 일반공사 직종 | 인 | 0.0419 | 0 | 0 | 226122 | 9474.5 | 0 | 0 | 226122 | 9474.5 |  | 5045818DA6FAC419FE42704B561599 | 50B5818C1C385D19DBC67C675F9ED6AF0EFAAF | F | F | T | [30 empty] | 5045818DA6FAC419FE42704B56159950B5818C1C385D19DBC67C675F9ED6AF0EFAAF
보통인부 | 일반공사 직종 | 인 | 0.014 | 0 | 0 | 172068 | 2408.9 | 0 | 0 | 172068 | 2408.9 |  | 5045818DA6FAC419FE42704B561599 | 50B5818C1C385D19DBC67C675F9ED6AF0EFAAE | F | F | T | [30 empty] | 5045818DA6FAC419FE42704B56159950B5818C1C385D19DBC67C675F9ED6AF0EFAAE
크롤러드릴(탑승유압식) | 110kw | HR | 0.1117 | 30519 | 3408.9 | 59020 | 6592.5 | 25136 | 2807.6 | 114675 | 12809 | 호표 325 | 5045818DA6FAC419FE42704B561599 | 577F118D8878A0190C056D48503EA9DAF96A03DA | T | F | F | [30 empty] | 5045818DA6FAC419FE42704B561599577F118D8878A0190C056D48503EA9DAF96A03DA
케이싱손료 20회 | D=100mm(손료 20회) | M | 1 | 0 | 0 | 0 | 0 | 239 | 239 | 239 | 239 | 호표 178 | 5045818DA6FAC419FE42704B561599 | 5045818DA6FAC419FE42BE0E5DDD42 | T | F | F | [30 empty] | 5045818DA6FAC419FE42704B5615995045818DA6FAC419FE42BE0E5DDD42
3윙비트 | ∮4" | 개 | 0.0032 | 170000 | 544 | 0 | 0 | 0 | 0 | 170000 | 544 | 대리점상차도 | 5045818DA6FAC419FE42704B561599 | 575C418E2B035B19513AB9A956A760547DE529 | F | F | T | [30 empty] | 5045818DA6FAC419FE42704B561599575C418E2B035B19513AB9A956A760547DE529
벤토나이트 | 토목용 A급 | kg | 0.35 | 240 | 84 | 0 | 0 | 0 | 0 | 240 | 84 |  | 5045818DA6FAC419FE42704B561599 | 576E81839BD8B81940F8F8365ADD6206E19EAA | F | F | T | [30 empty] | 5045818DA6FAC419FE42704B561599576E81839BD8B81940F8F8365ADD6206E19EAA
[ 합 계 ] |  |  |  |  | 4036 |  | 21731 |  | 3046 |  | 28813 |  | TOTAL | TOTAL
어스앵커 천공 및 강선삽입 혼합층 / 타격식 M 공통 5-1-7.2.3 ( 호표 170 ) | [12 empty] | 5045818DA6FAC419FE4270705A53DA
보링공 | 일반공사 직종 | 인 | 0.0227 | 0 | 0 | 232562 | 5279.1 | 0 | 0 | 232562 | 5279.1 |  | 5045818DA6FAC419FE4270705A53DA | 50B5818C1C385D19DBC67C675F9ED6AF0EFBB7 | F | F | T | [30 empty] | 5045818DA6FAC419FE4270705A53DA50B5818C1C385D19DBC67C675F9ED6AF0EFBB7
특별인부 | 일반공사 직종 | 인 | 0.0453 | 0 | 0 | 226122 | 10243.3 | 0 | 0 | 226122 | 10243.3 |  | 5045818DA6FAC419FE4270705A53DA | 50B5818C1C385D19DBC67C675F9ED6AF0EFAAF | F | F | T | [30 empty] | 5045818DA6FAC419FE4270705A53DA50B5818C1C385D19DBC67C675F9ED6AF0EFAAF
보통인부 | 일반공사 직종 | 인 | 0.0227 | 0 | 0 | 172068 | 3905.9 | 0 | 0 | 172068 | 3905.9 |  | 5045818DA6FAC419FE4270705A53DA | 50B5818C1C385D19DBC67C675F9ED6AF0EFAAE | F | F | T | [30 empty] | 5045818DA6FAC419FE4270705A53DA50B5818C1C385D19DBC67C675F9ED6AF0EFAAE
크롤러드릴(공기식) | 17㎥/min(120mm) | HR | 0.1813 | 0 | 0 | 59020 | 10700.3 | 13065 | 2368.6 | 72085 | 13068.9 | 호표 324 | 5045818DA6FAC419FE4270705A53DA | 577F118D8878A0190C052799511C7FC37C9F5D41 | T | F | F | [30 empty] | 5045818DA6FAC419FE4270705A53DA577F118D8878A0190C052799511C7FC37C9F5D41
공기압축기(이동식) | 21.0㎥/min | HR | 0.1813 | 42709 | 7743.1 | 59020 | 10700.3 | 7914 | 1434.8 | 109643 | 19878.2 | 호표 322 | 5045818DA6FAC419FE4270705A53DA | 577F118D8878A01966895DB3544F6A113E6C0AFB | T | F | F | [30 empty] | 5045818DA6FAC419FE4270705A53DA577F118D8878A01966895DB3544F6A113E6C0AFB
케이싱손료 20회 | D=100mm(손료 20회) | M | 1 | 0 | 0 | 0 | 0 | 239 | 239 | 239 | 239 | 호표 178 | 5045818DA6FAC419FE4270705A53DA | 5045818DA6FAC419FE42BE0E5DDD42 | T | F | F | [30 empty] | 5045818DA6FAC419FE4270705A53DA5045818DA6FAC419FE42BE0E5DDD42
3윙비트 | ∮4" | 개 | 0.0032 | 170000 | 544 | 0 | 0 | 0 | 0 | 170000 | 544 | 대리점상차도 | 5045818DA6FAC419FE4270705A53DA | 575C418E2B035B19513AB9A956A760547DE529 | F | F | T | [30 empty] | 5045818DA6FAC419FE4270705A53DA575C418E2B035B19513AB9A956A760547DE529
벤토나이트 | 토목용 A급 | kg | 0.35 | 240 | 84 | 0 | 0 | 0 | 0 | 240 | 84 |  | 5045818DA6FAC419FE4270705A53DA | 576E81839BD8B81940F8F8365ADD6206E19EAA | F | F | T | [30 empty] | 5045818DA6FAC419FE4270705A53DA576E81839BD8B81940F8F8365ADD6206E19EAA
[ 합 계 ] |  |  |  |  | 8371 |  | 40828 |  | 4042 |  | 53241 |  | TOTAL | TOTAL
어스앵커 천공 및 강선삽입 풍화암 / 타격식 M 공통 5-1-7.2.3 ( 호표 171 ) | [12 empty] | 5045818DA6FAC419FE42706653E988
보링공 | 일반공사 직종 | 인 | 0.0141 | 0 | 0 | 232562 | 3279.1 | 0 | 0 | 232562 | 3279.1 |  | 5045818DA6FAC419FE42706653E988 | 50B5818C1C385D19DBC67C675F9ED6AF0EFBB7 | F | F | T | [30 empty] | 5045818DA6FAC419FE42706653E98850B5818C1C385D19DBC67C675F9ED6AF0EFBB7
특별인부 | 일반공사 직종 | 인 | 0.0282 | 0 | 0 | 226122 | 6376.6 | 0 | 0 | 226122 | 6376.6 |  | 5045818DA6FAC419FE42706653E988 | 50B5818C1C385D19DBC67C675F9ED6AF0EFAAF | F | F | T | [30 empty] | 5045818DA6FAC419FE42706653E98850B5818C1C385D19DBC67C675F9ED6AF0EFAAF
보통인부 | 일반공사 직종 | 인 | 0.0141 | 0 | 0 | 172068 | 2426.1 | 0 | 0 | 172068 | 2426.1 |  | 5045818DA6FAC419FE42706653E988 | 50B5818C1C385D19DBC67C675F9ED6AF0EFAAE | F | F | T | [30 empty] | 5045818DA6FAC419FE42706653E98850B5818C1C385D19DBC67C675F9ED6AF0EFAAE
크롤러드릴(공기식) | 17㎥/min(120mm) | HR | 0.1127 | 0 | 0 | 59020 | 6651.5 | 13065 | 1472.4 | 72085 | 8123.9 | 호표 324 | 5045818DA6FAC419FE42706653E988 | 577F118D8878A0190C052799511C7FC37C9F5D41 | T | F | F | [30 empty] | 5045818DA6FAC419FE42706653E988577F118D8878A0190C052799511C7FC37C9F5D41
공기압축기(이동식) | 21.0㎥/min | HR | 0.1127 | 42709 | 4813.3 | 59020 | 6651.5 | 7914 | 891.9 | 109643 | 12356.7 | 호표 322 | 5045818DA6FAC419FE42706653E988 | 577F118D8878A01966895DB3544F6A113E6C0AFB | T | F | F | [30 empty] | 5045818DA6FAC419FE42706653E988577F118D8878A01966895DB3544F6A113E6C0AFB
케이싱손료 20회 | D=100mm(손료 20회) | M | 1 | 0 | 0 | 0 | 0 | 239 | 239 | 239 | 239 | 호표 178 | 5045818DA6FAC419FE42706653E988 | 5045818DA6FAC419FE42BE0E5DDD42 | T | F | F | [30 empty] | 5045818DA6FAC419FE42706653E9885045818DA6FAC419FE42BE0E5DDD42
3윙비트 | ∮4" | 개 | 0.0032 | 170000 | 544 | 0 | 0 | 0 | 0 | 170000 | 544 | 대리점상차도 | 5045818DA6FAC419FE42706653E988 | 575C418E2B035B19513AB9A956A760547DE529 | F | F | T | [30 empty] | 5045818DA6FAC419FE42706653E988575C418E2B035B19513AB9A956A760547DE529
벤토나이트 | 토목용 A급 | kg | 0.35 | 240 | 84 | 0 | 0 | 0 | 0 | 240 | 84 |  | 5045818DA6FAC419FE42706653E988 | 576E81839BD8B81940F8F8365ADD6206E19EAA | F | F | T | [30 empty] | 5045818DA6FAC419FE42706653E988576E81839BD8B81940F8F8365ADD6206E19EAA
[ 합 계 ] |  |  |  |  | 5441 |  | 25384 |  | 2603 |  | 33428 |  | TOTAL | TOTAL
어스앵커 천공 및 강선삽입 연암 / 타격식 M 공통 5-1-7.2.3 ( 호표 172 ) | [12 empty] | 5045818DA6FAC419FE42701E51AC53
보링공 | 일반공사 직종 | 인 | 0.0195 | 0 | 0 | 232562 | 4534.9 | 0 | 0 | 232562 | 4534.9 |  | 5045818DA6FAC419FE42701E51AC53 | 50B5818C1C385D19DBC67C675F9ED6AF0EFBB7 | F | F | T | [30 empty] | 5045818DA6FAC419FE42701E51AC5350B5818C1C385D19DBC67C675F9ED6AF0EFBB7
특별인부 | 일반공사 직종 | 인 | 0.0391 | 0 | 0 | 226122 | 8841.3 | 0 | 0 | 226122 | 8841.3 |  | 5045818DA6FAC419FE42701E51AC53 | 50B5818C1C385D19DBC67C675F9ED6AF0EFAAF | F | F | T | [30 empty] | 5045818DA6FAC419FE42701E51AC5350B5818C1C385D19DBC67C675F9ED6AF0EFAAF
보통인부 | 일반공사 직종 | 인 | 0.0195 | 0 | 0 | 172068 | 3355.3 | 0 | 0 | 172068 | 3355.3 |  | 5045818DA6FAC419FE42701E51AC53 | 50B5818C1C385D19DBC67C675F9ED6AF0EFAAE | F | F | T | [30 empty] | 5045818DA6FAC419FE42701E51AC5350B5818C1C385D19DBC67C675F9ED6AF0EFAAE
공기압축기(이동식) | 21.0㎥/min | HR | 0.1563 | 42709 | 6675.4 | 59020 | 9224.8 | 7914 | 1236.9 | 109643 | 17137.1 | 호표 322 | 5045818DA6FAC419FE42701E51AC53 | 577F118D8878A01966895DB3544F6A113E6C0AFB | T | F | F | [30 empty] | 5045818DA6FAC419FE42701E51AC53577F118D8878A01966895DB3544F6A113E6C0AFB
크롤러드릴(공기식) | 17㎥/min(120mm) | HR | 0.1563 | 0 | 0 | 59020 | 9224.8 | 13065 | 2042 | 72085 | 11266.8 | 호표 324 | 5045818DA6FAC419FE42701E51AC53 | 577F118D8878A0190C052799511C7FC37C9F5D41 | T | F | F | [30 empty] | 5045818DA6FAC419FE42701E51AC53577F118D8878A0190C052799511C7FC37C9F5D41
버튼 비트 | D=100mm | 개 | 0.00184 | 324528 | 597.1 | 0 | 0 | 0 | 0 | 324528 | 597.1 | 농어촌공사 | 5045818DA6FAC419FE42701E51AC53 | 575C418E2B035B19513AB9A956A7605BAD5A54 | F | F | T | [30 empty] | 5045818DA6FAC419FE42701E51AC53575C418E2B035B19513AB9A956A7605BAD5A54
에어햄머 | D=100mm | 개 | 0.0004 | 338994 | 135.5 | 0 | 0 | 0 | 0 | 338994 | 135.5 | 농어촌공사 | 5045818DA6FAC419FE42701E51AC53 | 575C418E2B035B19513AB9A956A7605BAE6147 | F | F | T | [30 empty] | 5045818DA6FAC419FE42701E51AC53575C418E2B035B19513AB9A956A7605BAE6147
기포제 |  | L | 0.1 | 10811 | 1081.1 | 0 | 0 | 0 | 0 | 10811 | 1081.1 | 농어촌공사 | 5045818DA6FAC419FE42701E51AC53 | 575C418E2B1D921989A9D6E85BEB991F296F33 | F | F | T | [30 empty] | 5045818DA6FAC419FE42701E51AC53575C418E2B1D921989A9D6E85BEB991F296F33
[ 합 계 ] |  |  |  |  | 8489 |  | 35181 |  | 3278 |  | 46948 |  | TOTAL | TOTAL
어스앵커 천공 및 강선삽입 보통암 / 타격식 M 공통 5-1-7.2.3 ( 호표 173 ) | [12 empty] | 5045818DA6FAC419FE42700D5B431B
보링공 | 일반공사 직종 | 인 | 0.0244 | 0 | 0 | 232562 | 5674.5 | 0 | 0 | 232562 | 5674.5 |  | 5045818DA6FAC419FE42700D5B431B | 50B5818C1C385D19DBC67C675F9ED6AF0EFBB7 | F | F | T | [30 empty] | 5045818DA6FAC419FE42700D5B431B50B5818C1C385D19DBC67C675F9ED6AF0EFBB7
특별인부 | 일반공사 직종 | 인 | 0.0489 | 0 | 0 | 226122 | 11057.3 | 0 | 0 | 226122 | 11057.3 |  | 5045818DA6FAC419FE42700D5B431B | 50B5818C1C385D19DBC67C675F9ED6AF0EFAAF | F | F | T | [30 empty] | 5045818DA6FAC419FE42700D5B431B50B5818C1C385D19DBC67C675F9ED6AF0EFAAF
보통인부 | 일반공사 직종 | 인 | 0.0244 | 0 | 0 | 172068 | 4198.4 | 0 | 0 | 172068 | 4198.4 |  | 5045818DA6FAC419FE42700D5B431B | 50B5818C1C385D19DBC67C675F9ED6AF0EFAAE | F | F | T | [30 empty] | 5045818DA6FAC419FE42700D5B431B50B5818C1C385D19DBC67C675F9ED6AF0EFAAE
공기압축기(이동식) | 21.0㎥/min | HR | 0.1954 | 42709 | 8345.3 | 59020 | 11532.5 | 7914 | 1546.3 | 109643 | 21424.1 | 호표 322 | 5045818DA6FAC419FE42700D5B431B | 577F118D8878A01966895DB3544F6A113E6C0AFB | T | F | F | [30 empty] | 5045818DA6FAC419FE42700D5B431B577F118D8878A01966895DB3544F6A113E6C0AFB
크롤러드릴(공기식) | 17㎥/min(120mm) | HR | 0.1954 | 0 | 0 | 59020 | 11532.5 | 13065 | 2552.9 | 72085 | 14085.4 | 호표 324 | 5045818DA6FAC419FE42700D5B431B | 577F118D8878A0190C052799511C7FC37C9F5D41 | T | F | F | [30 empty] | 5045818DA6FAC419FE42700D5B431B577F118D8878A0190C052799511C7FC37C9F5D41
버튼 비트 | D=100mm | 개 | 0.0043 | 324528 | 1395.4 | 0 | 0 | 0 | 0 | 324528 | 1395.4 | 농어촌공사 | 5045818DA6FAC419FE42700D5B431B | 575C418E2B035B19513AB9A956A7605BAD5A54 | F | F | T | [30 empty] | 5045818DA6FAC419FE42700D5B431B575C418E2B035B19513AB9A956A7605BAD5A54
에어햄머 | D=100mm | 개 | 0.0011 | 338994 | 372.8 | 0 | 0 | 0 | 0 | 338994 | 372.8 | 농어촌공사 | 5045818DA6FAC419FE42700D5B431B | 575C418E2B035B19513AB9A956A7605BAE6147 | F | F | T | [30 empty] | 5045818DA6FAC419FE42700D5B431B575C418E2B035B19513AB9A956A7605BAE6147
기포제 |  | L | 0.1 | 10811 | 1081.1 | 0 | 0 | 0 | 0 | 10811 | 1081.1 | 농어촌공사 | 5045818DA6FAC419FE42700D5B431B | 575C418E2B1D921989A9D6E85BEB991F296F33 | F | F | T | [30 empty] | 5045818DA6FAC419FE42700D5B431B575C418E2B1D921989A9D6E85BEB991F296F33
[ 합 계 ] |  |  |  |  | 11194 |  | 43995 |  | 4099 |  | 59288 |  | TOTAL | TOTAL
어스앵커 천공 및 강선삽입 경암 / 타격식 M 공통 5-1-7.2.3 ( 호표 174 ) | [12 empty] | 5045818DA6FAC419FE42703A5F200E
보링공 | 일반공사 직종 | 인 | 0.0347 | 0 | 0 | 232562 | 8069.9 | 0 | 0 | 232562 | 8069.9 |  | 5045818DA6FAC419FE42703A5F200E | 50B5818C1C385D19DBC67C675F9ED6AF0EFBB7 | F | F | T | [30 empty] | 5045818DA6FAC419FE42703A5F200E50B5818C1C385D19DBC67C675F9ED6AF0EFBB7
특별인부 | 일반공사 직종 | 인 | 0.0694 | 0 | 0 | 226122 | 15692.8 | 0 | 0 | 226122 | 15692.8 |  | 5045818DA6FAC419FE42703A5F200E | 50B5818C1C385D19DBC67C675F9ED6AF0EFAAF | F | F | T | [30 empty] | 5045818DA6FAC419FE42703A5F200E50B5818C1C385D19DBC67C675F9ED6AF0EFAAF
보통인부 | 일반공사 직종 | 인 | 0.0347 | 0 | 0 | 172068 | 5970.7 | 0 | 0 | 172068 | 5970.7 |  | 5045818DA6FAC419FE42703A5F200E | 50B5818C1C385D19DBC67C675F9ED6AF0EFAAE | F | F | T | [30 empty] | 5045818DA6FAC419FE42703A5F200E50B5818C1C385D19DBC67C675F9ED6AF0EFAAE
공기압축기(이동식) | 21.0㎥/min | HR | 0.2777 | 42709 | 11860.2 | 59020 | 16389.8 | 7914 | 2197.7 | 109643 | 30447.7 | 호표 322 | 5045818DA6FAC419FE42703A5F200E | 577F118D8878A01966895DB3544F6A113E6C0AFB | T | F | F | [30 empty] | 5045818DA6FAC419FE42703A5F200E577F118D8878A01966895DB3544F6A113E6C0AFB
크롤러드릴(공기식) | 17㎥/min(120mm) | HR | 0.2777 | 0 | 0 | 59020 | 16389.8 | 13065 | 3628.1 | 72085 | 20017.9 | 호표 324 | 5045818DA6FAC419FE42703A5F200E | 577F118D8878A0190C052799511C7FC37C9F5D41 | T | F | F | [30 empty] | 5045818DA6FAC419FE42703A5F200E577F118D8878A0190C052799511C7FC37C9F5D41
버튼 비트 | D=100mm | 개 | 0.0135 | 324528 | 4381.1 | 0 | 0 | 0 | 0 | 324528 | 4381.1 | 농어촌공사 | 5045818DA6FAC419FE42703A5F200E | 575C418E2B035B19513AB9A956A7605BAD5A54 | F | F | T | [30 empty] | 5045818DA6FAC419FE42703A5F200E575C418E2B035B19513AB9A956A7605BAD5A54
에어햄머 | D=100mm | 개 | 0.0033 | 338994 | 1118.6 | 0 | 0 | 0 | 0 | 338994 | 1118.6 | 농어촌공사 | 5045818DA6FAC419FE42703A5F200E | 575C418E2B035B19513AB9A956A7605BAE6147 | F | F | T | [30 empty] | 5045818DA6FAC419FE42703A5F200E575C418E2B035B19513AB9A956A7605BAE6147
기포제 |  | L | 0.18 | 10811 | 1945.9 | 0 | 0 | 0 | 0 | 10811 | 1945.9 | 농어촌공사 | 5045818DA6FAC419FE42703A5F200E | 575C418E2B1D921989A9D6E85BEB991F296F33 | F | F | T | [30 empty] | 5045818DA6FAC419FE42703A5F200E575C418E2B1D921989A9D6E85BEB991F296F33
[ 합 계 ] |  |  |  |  | 19305 |  | 62513 |  | 5825 |  | 87643 |  | TOTAL | TOTAL
어스앵커 그라우팅 M3 공통 5-1-7.4 ( 호표 175 ) | [12 empty] | 5045818DA6FAC419FE424B115C88EF
보링공 | 일반공사 직종 | 인 | 0.3125 | 0 | 0 | 232562 | 72675.6 | 0 | 0 | 232562 | 72675.6 |  | 5045818DA6FAC419FE424B115C88EF | 50B5818C1C385D19DBC67C675F9ED6AF0EFBB7 | F | F | T | [30 empty] | 5045818DA6FAC419FE424B115C88EF50B5818C1C385D19DBC67C675F9ED6AF0EFBB7 | bar: JUK1
기계설비공 | 일반공사 직종 | 인 | 0.3125 | 0 | 0 | 241698 | 75530.6 | 0 | 0 | 241698 | 75530.6 |  | 5045818DA6FAC419FE424B115C88EF | 50B5818C1C385D19DBC67C675F9ED6AF0EFF2F | F | F | T | [30 empty] | 5045818DA6FAC419FE424B115C88EF50B5818C1C385D19DBC67C675F9ED6AF0EFF2F | bar: JUK1
특별인부 | 일반공사 직종 | 인 | 0.625 | 0 | 0 | 226122 | 141326.2 | 0 | 0 | 226122 | 141326.2 |  | 5045818DA6FAC419FE424B115C88EF | 50B5818C1C385D19DBC67C675F9ED6AF0EFAAF | F | F | T | [30 empty] | 5045818DA6FAC419FE424B115C88EF50B5818C1C385D19DBC67C675F9ED6AF0EFAAF | bar: JUK1
공구손료 | 인력품의 11% | 식 | 1 | 0 | 0 | 0 | 0 | 31848.56 | 31848.5 | 31848.5 | 31848.5 |  | 5045818DA6FAC419FE424B115C88EF | 51769183174AB519D74B12C15769001 | F | F | F | 1 | 2 | 0.11 | [27 empty] | 5045818DA6FAC419FE424B115C88EF51769183174AB519D74B12C15769001
그라우팅 믹서 | 190L*2(2kw) | HR | 2.5 | 0 | 0 | 0 | 0 | 1262 | 3155 | 1262 | 3155 | 호표 328 | 5045818DA6FAC419FE424B115C88EF | 577F118D88789719CC25683753912757EC807BC0 | T | F | F | [30 empty] | 5045818DA6FAC419FE424B115C88EF577F118D88789719CC25683753912757EC807BC0
그라우팅 펌프 | 30∼60L/min(3.7kw) | HR | 2.5 | 0 | 0 | 0 | 0 | 1779 | 4447.5 | 1779 | 4447.5 | 호표 329 | 5045818DA6FAC419FE424B115C88EF | 577F118D88789719F9630219527D3909C8635432 | T | F | F | [30 empty] | 5045818DA6FAC419FE424B115C88EF577F118D88789719F9630219527D3909C8635432
[ 합 계 ] |  |  |  |  | 0 |  | 289532 |  | 39451 |  | 328983 |  | TOTAL | TOTAL
어스앵커 인장(재료비별도) 개소 공통 5-1-7.5 ( 호표 176 ) | [12 empty] | 5045818DA6FAC419FE42559A5F5055
중급기술자 | 건설 | 인 | 0.0667 | 0 | 0 | 295138 | 19685.7 | 0 | 0 | 295138 | 19685.7 |  | 5045818DA6FAC419FE42559A5F5055 | 50B5818C1C385D19E433FCDC5D588B02A52622 | F | F | T | [30 empty] | 5045818DA6FAC419FE42559A5F505550B5818C1C385D19E433FCDC5D588B02A52622 | bar: JUK1
보링공 | 일반공사 직종 | 인 | 0.0667 | 0 | 0 | 232562 | 15511.8 | 0 | 0 | 232562 | 15511.8 |  | 5045818DA6FAC419FE42559A5F5055 | 50B5818C1C385D19DBC67C675F9ED6AF0EFBB7 | F | F | T | [30 empty] | 5045818DA6FAC419FE42559A5F505550B5818C1C385D19DBC67C675F9ED6AF0EFBB7 | bar: JUK1
특별인부 | 일반공사 직종 | 인 | 0.0667 | 0 | 0 | 226122 | 15082.3 | 0 | 0 | 226122 | 15082.3 |  | 5045818DA6FAC419FE42559A5F5055 | 50B5818C1C385D19DBC67C675F9ED6AF0EFAAF | F | F | T | [30 empty] | 5045818DA6FAC419FE42559A5F505550B5818C1C385D19DBC67C675F9ED6AF0EFAAF | bar: JUK1
보통인부 | 일반공사 직종 | 인 | 0.0667 | 0 | 0 | 172068 | 11476.9 | 0 | 0 | 172068 | 11476.9 |  | 5045818DA6FAC419FE42559A5F5055 | 50B5818C1C385D19DBC67C675F9ED6AF0EFAAE | F | F | T | [30 empty] | 5045818DA6FAC419FE42559A5F505550B5818C1C385D19DBC67C675F9ED6AF0EFAAE | bar: JUK1
공구손료 | 인력품의 9% | 식 | 1 | 0 | 0 | 0 | 0 | 5558.1 | 5558.1 | 5558.1 | 5558.1 |  | 5045818DA6FAC419FE42559A5F5055 | 51769183174AB519D74B12C15769001 | F | F | F | 1 | 2 | 0.09 | [27 empty] | 5045818DA6FAC419FE42559A5F505551769183174AB519D74B12C15769001
강연선인장기 | 60ton | HR | 0.5333 | 0 | 0 | 0 | 0 | 3212 | 1712.9 | 3212 | 1712.9 | 호표 330 | 5045818DA6FAC419FE42559A5F5055 | 577F118D887897198665A67454F4CCECBA5DE6AD | T | F | F | [30 empty] | 5045818DA6FAC419FE42559A5F5055577F118D887897198665A67454F4CCECBA5DE6AD
[ 합 계 ] |  |  |  |  | 0 |  | 61756 |  | 7271 |  | 69027 |  | TOTAL | TOTAL
어스앵커 좌대설치 개소 공통 5-1-7.5,비고 ( 호표 177 ) | [12 empty] | 5045818DA6FAC419FE4255D058D397
철공 | 일반공사 직종 | 인 | 0.056 | 0 | 0 | 239808 | 13429.2 | 0 | 0 | 239808 | 13429.2 |  | 5045818DA6FAC419FE4255D058D397 | 50B5818C1C385D19DBC67C675F9ED6AF0EFAA5 | F | F | T | [30 empty] | 5045818DA6FAC419FE4255D058D39750B5818C1C385D19DBC67C675F9ED6AF0EFAA5
보통인부 | 일반공사 직종 | 인 | 0.056 | 0 | 0 | 172068 | 9635.8 | 0 | 0 | 172068 | 9635.8 |  | 5045818DA6FAC419FE4255D058D397 | 50B5818C1C385D19DBC67C675F9ED6AF0EFAAE | F | F | T | [30 empty] | 5045818DA6FAC419FE4255D058D39750B5818C1C385D19DBC67C675F9ED6AF0EFAAE
[ 합 계 ] |  |  |  |  | 0 |  | 23065 |  | 0 |  | 23065 |  | TOTAL | TOTAL
케이싱손료 20회 D=100mm(손료 20회) M ( 호표 178 ) | [12 empty] | 5045818DA6FAC419FE42BE0E5DDD42
일반구조용탄소강관 | 일반구조용탄소강관, 열연, ∮101.5*1.4mm | M | 1 | 4790 | 4790 | 0 | 0 | 0 | 0 | 4790 | 4790 | 금액제외 |  | 573161849696B31982D6364459DA67062AE568 | F | F | T | [30 empty] | 5045818DA6FAC419FE42BE0E5DDD42573161849696B31982D6364459DA67062AE568 |  | - | bar: JUK1
공구손료 | 주재료비의 5% | 식 | 1 | 0 | 0 | 0 | 0 | 239.5 | 239.5 | 239.5 | 239.5 |  | 5045818DA6FAC419FE42BE0E5DDD42 | 51769183174AB519D74B12C15769001 | F | F | F | 0 | 2 | 0.05 | [27 empty] | 5045818DA6FAC419FE42BE0E5DDD4251769183174AB519D74B12C1576B003
[ 합 계 ] |  |  |  |  | 0 |  | 0 |  | 239 |  | 239 |  | TOTAL | TOTAL
레디믹스트콘크리트 장비사용 타설 무근구조물, 굴착기(타이어), 0.6㎥ M3 공통 6-1-1 ( 호표 179 ) | [12 empty] | 506A318F85C3DC19D346BDF751D649
콘크리트공 | 일반공사 직종 | 인 | 0.048 | 0 | 0 | 273540 | 13129.9 | 0 | 0 | 273540 | 13129.9 |  | 506A318F85C3DC19D346BDF751D649 | 50B5818C1C385D19DBC67C675F9ED6AF0EFBB0 | F | F | T | [30 empty] | 506A318F85C3DC19D346BDF751D64950B5818C1C385D19DBC67C675F9ED6AF0EFBB0 | bar: JUK1
보통인부 | 일반공사 직종 | 인 | 0.016 | 0 | 0 | 172068 | 2753 | 0 | 0 | 172068 | 2753 |  | 506A318F85C3DC19D346BDF751D649 | 50B5818C1C385D19DBC67C675F9ED6AF0EFAAE | F | F | T | [30 empty] | 506A318F85C3DC19D346BDF751D64950B5818C1C385D19DBC67C675F9ED6AF0EFAAE | bar: JUK1
공구손료 | 인력품의 2% | 식 | 1 | 0 | 0 | 0 | 0 | 317.65 | 317.6 | 317.6 | 317.6 |  | 506A318F85C3DC19D346BDF751D649 | 51769183174AB519D74B12C15769001 | F | F | F | 1 | 2 | 0.02 | [27 empty] | 506A318F85C3DC19D346BDF751D64951769183174AB519D74B12C15769001
굴착기(타이어) | 0.6㎥ | HR | 0.127 | 19188 | 2436.8 | 59020 | 7495.5 | 27120 | 3444.2 | 105328 | 13376.5 | 호표 251 | 506A318F85C3DC19D346BDF751D649 | 577F118D8878F81975A2B893566B299D6732AD5A | T | F | F | [30 empty] | 506A318F85C3DC19D346BDF751D649577F118D8878F81975A2B893566B299D6732AD5A
[ 합 계 ] |  |  |  |  | 2436 |  | 23378 |  | 3761 |  | 29575 |  | TOTAL | TOTAL
레디믹스트콘크리트 장비사용 타설 철근구조물, 굴착기(타이어), 0.8㎥ M3 공통 6-1-1 ( 호표 180 ) | [12 empty] | 506A318F85C3DC19D34680BD532E9E
콘크리트공 | 일반공사 직종 | 인 | 0.055 | 0 | 0 | 273540 | 15044.7 | 0 | 0 | 273540 | 15044.7 |  | 506A318F85C3DC19D34680BD532E9E | 50B5818C1C385D19DBC67C675F9ED6AF0EFBB0 | F | F | T | [30 empty] | 506A318F85C3DC19D34680BD532E9E50B5818C1C385D19DBC67C675F9ED6AF0EFBB0 | bar: JUK1
보통인부 | 일반공사 직종 | 인 | 0.018 | 0 | 0 | 172068 | 3097.2 | 0 | 0 | 172068 | 3097.2 |  | 506A318F85C3DC19D34680BD532E9E | 50B5818C1C385D19DBC67C675F9ED6AF0EFAAE | F | F | T | [30 empty] | 506A318F85C3DC19D34680BD532E9E50B5818C1C385D19DBC67C675F9ED6AF0EFAAE | bar: JUK1
공구손료 | 인력품의 2% | 식 | 1 | 0 | 0 | 0 | 0 | 362.83 | 362.8 | 362.8 | 362.8 |  | 506A318F85C3DC19D34680BD532E9E | 51769183174AB519D74B12C15769001 | F | F | F | 1 | 2 | 0.02 | [27 empty] | 506A318F85C3DC19D34680BD532E9E51769183174AB519D74B12C15769001
굴착기(타이어) | 0.8㎥ | HR | 0.145 | 26962 | 3909.4 | 59020 | 8557.9 | 32172 | 4664.9 | 118154 | 17132.2 | 호표 252 | 506A318F85C3DC19D34680BD532E9E | 577F118D8878F81975A2B893566580B9A5CDBEAF | T | F | F | [30 empty] | 506A318F85C3DC19D34680BD532E9E577F118D8878F81975A2B893566580B9A5CDBEAF
[ 합 계 ] |  |  |  |  | 3909 |  | 26699 |  | 5027 |  | 35635 |  | TOTAL | TOTAL
레디믹스트콘크리트 장비사용 소량(12㎥ 이하) 타설 무근, 굴착기(타이어), 0.6㎥ M3 공통 6-1-1 ( 호표 181 ) | [12 empty] | 506A318F85C3DC19C12C357053F9D6
콘크리트공 | 일반공사 직종 | 인 | 0.095 | 0 | 0 | 273540 | 25986.3 | 0 | 0 | 273540 | 25986.3 |  | 506A318F85C3DC19C12C357053F9D6 | 50B5818C1C385D19DBC67C675F9ED6AF0EFBB0 | F | F | T | [30 empty] | 506A318F85C3DC19C12C357053F9D650B5818C1C385D19DBC67C675F9ED6AF0EFBB0 | bar: JUK1
보통인부 | 일반공사 직종 | 인 | 0.032 | 0 | 0 | 172068 | 5506.1 | 0 | 0 | 172068 | 5506.1 |  | 506A318F85C3DC19C12C357053F9D6 | 50B5818C1C385D19DBC67C675F9ED6AF0EFAAE | F | F | T | [30 empty] | 506A318F85C3DC19C12C357053F9D650B5818C1C385D19DBC67C675F9ED6AF0EFAAE | bar: JUK1
공구손료 | 인력품의 2% | 식 | 1 | 0 | 0 | 0 | 0 | 629.84 | 629.8 | 629.8 | 629.8 |  | 506A318F85C3DC19C12C357053F9D6 | 51769183174AB519D74B12C15769001 | F | F | F | 1 | 2 | 0.02 | [27 empty] | 506A318F85C3DC19C12C357053F9D651769183174AB519D74B12C15769001
굴착기(타이어) | 0.6㎥ | HR | 0.254 | 19188 | 4873.7 | 59020 | 14991 | 27120 | 6888.4 | 105328 | 26753.1 | 호표 251 | 506A318F85C3DC19C12C357053F9D6 | 577F118D8878F81975A2B893566B299D6732AD5A | T | F | F | [30 empty] | 506A318F85C3DC19C12C357053F9D6577F118D8878F81975A2B893566B299D6732AD5A
[ 합 계 ] |  |  |  |  | 4873 |  | 46483 |  | 7518 |  | 58874 |  | TOTAL | TOTAL
레디믹스트콘크리트 장비사용 소량(12㎥ 이하) 타설 철근, 굴착기(타이어), 0.6㎥ M3 공통 6-1-1 ( 호표 182 ) | [12 empty] | 506A318F85C3DC19C12C083A547975
콘크리트공 | 일반공사 직종 | 인 | 0.109 | 0 | 0 | 273540 | 29815.8 | 0 | 0 | 273540 | 29815.8 |  | 506A318F85C3DC19C12C083A547975 | 50B5818C1C385D19DBC67C675F9ED6AF0EFBB0 | F | F | T | [30 empty] | 506A318F85C3DC19C12C083A54797550B5818C1C385D19DBC67C675F9ED6AF0EFBB0 | bar: JUK1
보통인부 | 일반공사 직종 | 인 | 0.036 | 0 | 0 | 172068 | 6194.4 | 0 | 0 | 172068 | 6194.4 |  | 506A318F85C3DC19C12C083A547975 | 50B5818C1C385D19DBC67C675F9ED6AF0EFAAE | F | F | T | [30 empty] | 506A318F85C3DC19C12C083A54797550B5818C1C385D19DBC67C675F9ED6AF0EFAAE | bar: JUK1
공구손료 | 인력품의 2% | 식 | 1 | 0 | 0 | 0 | 0 | 720.2 | 720.2 | 720.2 | 720.2 |  | 506A318F85C3DC19C12C083A547975 | 51769183174AB519D74B12C15769001 | F | F | F | 1 | 2 | 0.02 | [27 empty] | 506A318F85C3DC19C12C083A54797551769183174AB519D74B12C15769001
굴착기(타이어) | 0.6㎥ | HR | 0.291 | 19188 | 5583.7 | 59020 | 17174.8 | 27120 | 7891.9 | 105328 | 30650.4 | 호표 251 | 506A318F85C3DC19C12C083A547975 | 577F118D8878F81975A2B893566B299D6732AD5A | T | F | F | [30 empty] | 506A318F85C3DC19C12C083A547975577F118D8878F81975A2B893566B299D6732AD5A
[ 합 계 ] |  |  |  |  | 5583 |  | 53185 |  | 8612 |  | 67380 |  | TOTAL | TOTAL
철근 현장가공 Type-Ⅰ TON 공통 6-2-2 ( 호표 183 ) | [12 empty] | 5045C187F514C819E9D137795D0B0E
철근공 | 일반공사 직종 | 인 | 0.67 | 0 | 0 | 268187 | 179685.2 | 0 | 0 | 268187 | 179685.2 |  | 5045C187F514C819E9D137795D0B0E | 50B5818C1C385D19DBC67C675F9ED6AF0EFAA4 | F | F | T | [30 empty] | 5045C187F514C819E9D137795D0B0E50B5818C1C385D19DBC67C675F9ED6AF0EFAA4 | bar: JUK1
보통인부 | 일반공사 직종 | 인 | 0.22 | 0 | 0 | 172068 | 37854.9 | 0 | 0 | 172068 | 37854.9 |  | 5045C187F514C819E9D137795D0B0E | 50B5818C1C385D19DBC67C675F9ED6AF0EFAAE | F | F | T | [30 empty] | 5045C187F514C819E9D137795D0B0E50B5818C1C385D19DBC67C675F9ED6AF0EFAAE | bar: JUK1
기계기구(철근 가공기 등) 손료 | 인력품의 9% | 식 | 1 | 0 | 0 | 0 | 0 | 19578.6 | 19578.6 | 19578.6 | 19578.6 |  | 5045C187F514C819E9D137795D0B0E | 51769183174AB519D74B12C15769001 | F | F | F | 1 | 2 | 0.09 | [27 empty] | 5045C187F514C819E9D137795D0B0E51769183174AB519D74B12C1576A002
[ 합 계 ] |  |  |  |  | 0 |  | 217540 |  | 19578 |  | 237118 |  | TOTAL | TOTAL
철근 현장가공 Type-Ⅱ TON 공통 6-2-2 ( 호표 184 ) | [12 empty] | 5045C187F514C819E9D1376F56807E
철근공 | 일반공사 직종 | 인 | 0.75 | 0 | 0 | 268187 | 201140.2 | 0 | 0 | 268187 | 201140.2 |  | 5045C187F514C819E9D1376F56807E | 50B5818C1C385D19DBC67C675F9ED6AF0EFAA4 | F | F | T | [30 empty] | 5045C187F514C819E9D1376F56807E50B5818C1C385D19DBC67C675F9ED6AF0EFAA4 | bar: JUK1
보통인부 | 일반공사 직종 | 인 | 0.25 | 0 | 0 | 172068 | 43017 | 0 | 0 | 172068 | 43017 |  | 5045C187F514C819E9D1376F56807E | 50B5818C1C385D19DBC67C675F9ED6AF0EFAAE | F | F | T | [30 empty] | 5045C187F514C819E9D1376F56807E50B5818C1C385D19DBC67C675F9ED6AF0EFAAE | bar: JUK1
기계기구(철근 가공기 등) 손료 | 인력품의 9% | 식 | 1 | 0 | 0 | 0 | 0 | 21974.14 | 21974.1 | 21974.1 | 21974.1 |  | 5045C187F514C819E9D1376F56807E | 51769183174AB519D74B12C15769001 | F | F | F | 1 | 2 | 0.09 | [27 empty] | 5045C187F514C819E9D1376F56807E51769183174AB519D74B12C1576A002
[ 합 계 ] |  |  |  |  | 0 |  | 244157 |  | 21974 |  | 266131 |  | TOTAL | TOTAL
철근 현장가공 Type-Ⅲ TON 공통 6-2-2 ( 호표 185 ) | [12 empty] | 5045C187F514C819E9D137175487F3
철근공 | 일반공사 직종 | 인 | 0.86 | 0 | 0 | 268187 | 230640.8 | 0 | 0 | 268187 | 230640.8 |  | 5045C187F514C819E9D137175487F3 | 50B5818C1C385D19DBC67C675F9ED6AF0EFAA4 | F | F | T | [30 empty] | 5045C187F514C819E9D137175487F350B5818C1C385D19DBC67C675F9ED6AF0EFAA4 | bar: JUK1
보통인부 | 일반공사 직종 | 인 | 0.29 | 0 | 0 | 172068 | 49899.7 | 0 | 0 | 172068 | 49899.7 |  | 5045C187F514C819E9D137175487F3 | 50B5818C1C385D19DBC67C675F9ED6AF0EFAAE | F | F | T | [30 empty] | 5045C187F514C819E9D137175487F350B5818C1C385D19DBC67C675F9ED6AF0EFAAE | bar: JUK1
기계기구(철근 가공기 등) 손료 | 인력품의 9% | 식 | 1 | 0 | 0 | 0 | 0 | 25248.64 | 25248.6 | 25248.6 | 25248.6 |  | 5045C187F514C819E9D137175487F3 | 51769183174AB519D74B12C15769001 | F | F | F | 1 | 2 | 0.09 | [27 empty] | 5045C187F514C819E9D137175487F351769183174AB519D74B12C1576A002
[ 합 계 ] |  |  |  |  | 0 |  | 280540 |  | 25248 |  | 305788 |  | TOTAL | TOTAL
철근 현장조립(토목) Type-Ⅰ(Ⅰ-1) TON 공통 6-2-3 ( 호표 186 ) | [12 empty] | 5045C187F514C819E9D10A335ECBBC
철선 | 철선, 어닐링, ∮0.9mm | kg | 6.5 | 1539 | 10003.5 | 0 | 0 | 0 | 0 | 1539 | 10003.5 |  | 5045C187F514C819E9D10A335ECBBC | 5743C184A122E2191E73FADF5E6E6EF2C84299 | F | F | T | [30 empty] | 5045C187F514C819E9D10A335ECBBC5743C184A122E2191E73FADF5E6E6EF2C84299
철근공 | 일반공사 직종 | 인 | 1.76 | 0 | 0 | 268187 | 472009.1 | 0 | 0 | 268187 | 472009.1 |  | 5045C187F514C819E9D10A335ECBBC | 50B5818C1C385D19DBC67C675F9ED6AF0EFAA4 | F | F | T | [30 empty] | 5045C187F514C819E9D10A335ECBBC50B5818C1C385D19DBC67C675F9ED6AF0EFAA4 | bar: JUK1
보통인부 | 일반공사 직종 | 인 | 0.59 | 0 | 0 | 172068 | 101520.1 | 0 | 0 | 172068 | 101520.1 |  | 5045C187F514C819E9D10A335ECBBC | 50B5818C1C385D19DBC67C675F9ED6AF0EFAAE | F | F | T | [30 empty] | 5045C187F514C819E9D10A335ECBBC50B5818C1C385D19DBC67C675F9ED6AF0EFAAE | bar: JUK1
공구손료 및 경장비의 기계경비 | 인력품의 2% | 식 | 1 | 0 | 0 | 0 | 0 | 11470.58 | 11470.5 | 11470.5 | 11470.5 |  | 5045C187F514C819E9D10A335ECBBC | 51769183174AB519D74B12C15769001 | F | F | F | 1 | 2 | 0.02 | [27 empty] | 5045C187F514C819E9D10A335ECBBC51769183174AB519D74B12C15769001
[ 합 계 ] |  |  |  |  | 10003 |  | 573529 |  | 11470 |  | 595002 |  | TOTAL | TOTAL
철근 현장조립(토목) Type-Ⅰ(Ⅰ-2) TON 공통 6-2-3 ( 호표 187 ) | [12 empty] | 5045C187F514C819E9D10A335ECA95
철선 | 철선, 어닐링, ∮0.9mm | kg | 6.5 | 1539 | 10003.5 | 0 | 0 | 0 | 0 | 1539 | 10003.5 |  | 5045C187F514C819E9D10A335ECA95 | 5743C184A122E2191E73FADF5E6E6EF2C84299 | F | F | T | [30 empty] | 5045C187F514C819E9D10A335ECA955743C184A122E2191E73FADF5E6E6EF2C84299
철근공 | 일반공사 직종 | 인 | 1.82 | 0 | 0 | 268187 | 488100.3 | 0 | 0 | 268187 | 488100.3 |  | 5045C187F514C819E9D10A335ECA95 | 50B5818C1C385D19DBC67C675F9ED6AF0EFAA4 | F | F | T | [30 empty] | 5045C187F514C819E9D10A335ECA9550B5818C1C385D19DBC67C675F9ED6AF0EFAA4 | bar: JUK1
보통인부 | 일반공사 직종 | 인 | 0.45 | 0 | 0 | 172068 | 77430.6 | 0 | 0 | 172068 | 77430.6 |  | 5045C187F514C819E9D10A335ECA95 | 50B5818C1C385D19DBC67C675F9ED6AF0EFAAE | F | F | T | [30 empty] | 5045C187F514C819E9D10A335ECA9550B5818C1C385D19DBC67C675F9ED6AF0EFAAE | bar: JUK1
공구손료 및 경장비의 기계경비 | 인력품의 2% | 식 | 1 | 0 | 0 | 0 | 0 | 11310.61 | 11310.6 | 11310.6 | 11310.6 |  | 5045C187F514C819E9D10A335ECA95 | 51769183174AB519D74B12C15769001 | F | F | F | 1 | 2 | 0.02 | [27 empty] | 5045C187F514C819E9D10A335ECA9551769183174AB519D74B12C15769001
[ 합 계 ] |  |  |  |  | 10003 |  | 565530 |  | 11310 |  | 586843 |  | TOTAL | TOTAL
철근 현장조립(토목) Type-Ⅰ(Ⅰ-1), 소량(0.5ton 미만) 시공 TON 공통 6-2-3 ( 호표 188 ) | [12 empty] | 5045C187F514C819E9D10A335FD2AD
철선 | 철선, 어닐링, ∮0.9mm | kg | 6.5 | 1539 | 10003.5 | 0 | 0 | 0 | 0 | 1539 | 10003.5 |  | 5045C187F514C819E9D10A335FD2AD | 5743C184A122E2191E73FADF5E6E6EF2C84299 | F | F | T | [30 empty] | 5045C187F514C819E9D10A335FD2AD5743C184A122E2191E73FADF5E6E6EF2C84299
철근공 | 일반공사 직종 | 인 | 3.53 | 0 | 0 | 268187 | 946700.1 | 0 | 0 | 268187 | 946700.1 |  | 5045C187F514C819E9D10A335FD2AD | 50B5818C1C385D19DBC67C675F9ED6AF0EFAA4 | F | F | T | [30 empty] | 5045C187F514C819E9D10A335FD2AD50B5818C1C385D19DBC67C675F9ED6AF0EFAA4 | bar: JUK1
보통인부 | 일반공사 직종 | 인 | 1.18 | 0 | 0 | 172068 | 203040.2 | 0 | 0 | 172068 | 203040.2 |  | 5045C187F514C819E9D10A335FD2AD | 50B5818C1C385D19DBC67C675F9ED6AF0EFAAE | F | F | T | [30 empty] | 5045C187F514C819E9D10A335FD2AD50B5818C1C385D19DBC67C675F9ED6AF0EFAAE | bar: JUK1
공구손료 및 경장비의 기계경비 | 인력품의 2% | 식 | 1 | 0 | 0 | 0 | 0 | 22994.8 | 22994.8 | 22994.8 | 22994.8 |  | 5045C187F514C819E9D10A335FD2AD | 51769183174AB519D74B12C15769001 | F | F | F | 1 | 2 | 0.02 | [27 empty] | 5045C187F514C819E9D10A335FD2AD51769183174AB519D74B12C15769001
[ 합 계 ] |  |  |  |  | 10003 |  | 1149740 |  | 22994 |  | 1182737 |  | TOTAL | TOTAL
철근 현장조립(토목) Type-Ⅱ(Ⅱ-1) TON 공통 6-2-3 ( 호표 189 ) | [12 empty] | 5045C187F514C819E9D10A2157219B
철선 | 철선, 어닐링, ∮0.9mm | kg | 8 | 1539 | 12312 | 0 | 0 | 0 | 0 | 1539 | 12312 |  | 5045C187F514C819E9D10A2157219B | 5743C184A122E2191E73FADF5E6E6EF2C84299 | F | F | T | [30 empty] | 5045C187F514C819E9D10A2157219B5743C184A122E2191E73FADF5E6E6EF2C84299
철근공 | 일반공사 직종 | 인 | 1.92 | 0 | 0 | 268187 | 514919 | 0 | 0 | 268187 | 514919 |  | 5045C187F514C819E9D10A2157219B | 50B5818C1C385D19DBC67C675F9ED6AF0EFAA4 | F | F | T | [30 empty] | 5045C187F514C819E9D10A2157219B50B5818C1C385D19DBC67C675F9ED6AF0EFAA4 | bar: JUK1
보통인부 | 일반공사 직종 | 인 | 0.77 | 0 | 0 | 172068 | 132492.3 | 0 | 0 | 172068 | 132492.3 |  | 5045C187F514C819E9D10A2157219B | 50B5818C1C385D19DBC67C675F9ED6AF0EFAAE | F | F | T | [30 empty] | 5045C187F514C819E9D10A2157219B50B5818C1C385D19DBC67C675F9ED6AF0EFAAE | bar: JUK1
공구손료 및 경장비의 기계경비 | 인력품의 2% | 식 | 1 | 0 | 0 | 0 | 0 | 12948.22 | 12948.2 | 12948.2 | 12948.2 |  | 5045C187F514C819E9D10A2157219B | 51769183174AB519D74B12C15769001 | F | F | F | 1 | 2 | 0.02 | [27 empty] | 5045C187F514C819E9D10A2157219B51769183174AB519D74B12C15769001
[ 합 계 ] |  |  |  |  | 12312 |  | 647411 |  | 12948 |  | 672671 |  | TOTAL | TOTAL
철근 현장조립(토목) Type-Ⅰ(Ⅰ-2), 소량(0.5ton 미만) 시공 TON 공통 6-2-3 ( 호표 190 ) | [12 empty] | 5045C187F514C819E9D10A335FD2AC
철선 | 철선, 어닐링, ∮0.9mm | kg | 6.5 | 1539 | 10003.5 | 0 | 0 | 0 | 0 | 1539 | 10003.5 |  | 5045C187F514C819E9D10A335FD2AC | 5743C184A122E2191E73FADF5E6E6EF2C84299 | F | F | T | [30 empty] | 5045C187F514C819E9D10A335FD2AC5743C184A122E2191E73FADF5E6E6EF2C84299
철근공 | 일반공사 직종 | 인 | 3.64 | 0 | 0 | 268187 | 976200.6 | 0 | 0 | 268187 | 976200.6 |  | 5045C187F514C819E9D10A335FD2AC | 50B5818C1C385D19DBC67C675F9ED6AF0EFAA4 | F | F | T | [30 empty] | 5045C187F514C819E9D10A335FD2AC50B5818C1C385D19DBC67C675F9ED6AF0EFAA4 | bar: JUK1
보통인부 | 일반공사 직종 | 인 | 0.91 | 0 | 0 | 172068 | 156581.8 | 0 | 0 | 172068 | 156581.8 |  | 5045C187F514C819E9D10A335FD2AC | 50B5818C1C385D19DBC67C675F9ED6AF0EFAAE | F | F | T | [30 empty] | 5045C187F514C819E9D10A335FD2AC50B5818C1C385D19DBC67C675F9ED6AF0EFAAE | bar: JUK1
공구손료 및 경장비의 기계경비 | 인력품의 2% | 식 | 1 | 0 | 0 | 0 | 0 | 22655.64 | 22655.6 | 22655.6 | 22655.6 |  | 5045C187F514C819E9D10A335FD2AC | 51769183174AB519D74B12C15769001 | F | F | F | 1 | 2 | 0.02 | [27 empty] | 5045C187F514C819E9D10A335FD2AC51769183174AB519D74B12C15769001
[ 합 계 ] |  |  |  |  | 10003 |  | 1132782 |  | 22655 |  | 1165440 |  | TOTAL | TOTAL
철근 현장조립(토목) Type-Ⅱ(Ⅱ-2) TON 공통 6-2-3 ( 호표 191 ) | [12 empty] | 5045C187F514C819E9D10A215720F4
철선 | 철선, 어닐링, ∮0.9mm | kg | 8 | 1539 | 12312 | 0 | 0 | 0 | 0 | 1539 | 12312 |  | 5045C187F514C819E9D10A215720F4 | 5743C184A122E2191E73FADF5E6E6EF2C84299 | F | F | T | [30 empty] | 5045C187F514C819E9D10A215720F45743C184A122E2191E73FADF5E6E6EF2C84299
철근공 | 일반공사 직종 | 인 | 1.82 | 0 | 0 | 268187 | 488100.3 | 0 | 0 | 268187 | 488100.3 |  | 5045C187F514C819E9D10A215720F4 | 50B5818C1C385D19DBC67C675F9ED6AF0EFAA4 | F | F | T | [30 empty] | 5045C187F514C819E9D10A215720F450B5818C1C385D19DBC67C675F9ED6AF0EFAA4 | bar: JUK1
보통인부 | 일반공사 직종 | 인 | 0.91 | 0 | 0 | 172068 | 156581.8 | 0 | 0 | 172068 | 156581.8 |  | 5045C187F514C819E9D10A215720F4 | 50B5818C1C385D19DBC67C675F9ED6AF0EFAAE | F | F | T | [30 empty] | 5045C187F514C819E9D10A215720F450B5818C1C385D19DBC67C675F9ED6AF0EFAAE | bar: JUK1
공구손료 및 경장비의 기계경비 | 인력품의 2% | 식 | 1 | 0 | 0 | 0 | 0 | 12893.64 | 12893.6 | 12893.6 | 12893.6 |  | 5045C187F514C819E9D10A215720F4 | 51769183174AB519D74B12C15769001 | F | F | F | 1 | 2 | 0.02 | [27 empty] | 5045C187F514C819E9D10A215720F451769183174AB519D74B12C15769001
[ 합 계 ] |  |  |  |  | 12312 |  | 644682 |  | 12893 |  | 669887 |  | TOTAL | TOTAL
철근 현장조립(토목) Type-Ⅲ TON 공통 6-2-3 ( 호표 192 ) | [12 empty] | 5045C187F514C819E9D10A5E5C668F
철선 | 철선, 어닐링, ∮0.9mm | kg | 9.5 | 1539 | 14620.5 | 0 | 0 | 0 | 0 | 1539 | 14620.5 |  | 5045C187F514C819E9D10A5E5C668F | 5743C184A122E2191E73FADF5E6E6EF2C84299 | F | F | T | [30 empty] | 5045C187F514C819E9D10A5E5C668F5743C184A122E2191E73FADF5E6E6EF2C84299
철근공 | 일반공사 직종 | 인 | 2.08 | 0 | 0 | 268187 | 557828.9 | 0 | 0 | 268187 | 557828.9 |  | 5045C187F514C819E9D10A5E5C668F | 50B5818C1C385D19DBC67C675F9ED6AF0EFAA4 | F | F | T | [30 empty] | 5045C187F514C819E9D10A5E5C668F50B5818C1C385D19DBC67C675F9ED6AF0EFAA4 | bar: JUK1
보통인부 | 일반공사 직종 | 인 | 0.83 | 0 | 0 | 172068 | 142816.4 | 0 | 0 | 172068 | 142816.4 |  | 5045C187F514C819E9D10A5E5C668F | 50B5818C1C385D19DBC67C675F9ED6AF0EFAAE | F | F | T | [30 empty] | 5045C187F514C819E9D10A5E5C668F50B5818C1C385D19DBC67C675F9ED6AF0EFAAE | bar: JUK1
공구손료 및 경장비의 기계경비 | 인력품의 2% | 식 | 1 | 0 | 0 | 0 | 0 | 14012.9 | 14012.9 | 14012.9 | 14012.9 |  | 5045C187F514C819E9D10A5E5C668F | 51769183174AB519D74B12C15769001 | F | F | F | 1 | 2 | 0.02 | [27 empty] | 5045C187F514C819E9D10A5E5C668F51769183174AB519D74B12C15769001
[ 합 계 ] |  |  |  |  | 14620 |  | 700645 |  | 14012 |  | 729277 |  | TOTAL | TOTAL
철근 현장조립(토목) Type-Ⅱ(Ⅱ-1), 소량(0.5ton 미만) 시공 TON 공통 6-2-3 ( 호표 193 ) | [12 empty] | 5045C187F514C819E9D10A5E5C6795
철선 | 철선, 어닐링, ∮0.9mm | kg | 6.5 | 1539 | 10003.5 | 0 | 0 | 0 | 0 | 1539 | 10003.5 |  | 5045C187F514C819E9D10A5E5C6795 | 5743C184A122E2191E73FADF5E6E6EF2C84299 | F | F | T | [30 empty] | 5045C187F514C819E9D10A5E5C67955743C184A122E2191E73FADF5E6E6EF2C84299
철근공 | 일반공사 직종 | 인 | 3.85 | 0 | 0 | 268187 | 1032519.9 | 0 | 0 | 268187 | 1032519.9 |  | 5045C187F514C819E9D10A5E5C6795 | 50B5818C1C385D19DBC67C675F9ED6AF0EFAA4 | F | F | T | [30 empty] | 5045C187F514C819E9D10A5E5C679550B5818C1C385D19DBC67C675F9ED6AF0EFAA4 | bar: JUK1
보통인부 | 일반공사 직종 | 인 | 1.54 | 0 | 0 | 172068 | 264984.7 | 0 | 0 | 172068 | 264984.7 |  | 5045C187F514C819E9D10A5E5C6795 | 50B5818C1C385D19DBC67C675F9ED6AF0EFAAE | F | F | T | [30 empty] | 5045C187F514C819E9D10A5E5C679550B5818C1C385D19DBC67C675F9ED6AF0EFAAE | bar: JUK1
공구손료 및 경장비의 기계경비 | 인력품의 2% | 식 | 1 | 0 | 0 | 0 | 0 | 25950.09 | 25950 | 25950 | 25950 |  | 5045C187F514C819E9D10A5E5C6795 | 51769183174AB519D74B12C15769001 | F | F | F | 1 | 2 | 0.02 | [27 empty] | 5045C187F514C819E9D10A5E5C679551769183174AB519D74B12C15769001
[ 합 계 ] |  |  |  |  | 10003 |  | 1297504 |  | 25950 |  | 1333457 |  | TOTAL | TOTAL
철근 현장조립(토목) Type-Ⅱ(Ⅱ-2), 소량(0.5ton 미만) 시공 TON 공통 6-2-3 ( 호표 194 ) | [12 empty] | 5045C187F514C819E9D10A5E5C64C1
철선 | 철선, 어닐링, ∮0.9mm | kg | 6.5 | 1539 | 10003.5 | 0 | 0 | 0 | 0 | 1539 | 10003.5 |  | 5045C187F514C819E9D10A5E5C64C1 | 5743C184A122E2191E73FADF5E6E6EF2C84299 | F | F | T | [30 empty] | 5045C187F514C819E9D10A5E5C64C15743C184A122E2191E73FADF5E6E6EF2C84299
철근공 | 일반공사 직종 | 인 | 3.64 | 0 | 0 | 268187 | 976200.6 | 0 | 0 | 268187 | 976200.6 |  | 5045C187F514C819E9D10A5E5C64C1 | 50B5818C1C385D19DBC67C675F9ED6AF0EFAA4 | F | F | T | [30 empty] | 5045C187F514C819E9D10A5E5C64C150B5818C1C385D19DBC67C675F9ED6AF0EFAA4 | bar: JUK1
보통인부 | 일반공사 직종 | 인 | 1.82 | 0 | 0 | 172068 | 313163.7 | 0 | 0 | 172068 | 313163.7 |  | 5045C187F514C819E9D10A5E5C64C1 | 50B5818C1C385D19DBC67C675F9ED6AF0EFAAE | F | F | T | [30 empty] | 5045C187F514C819E9D10A5E5C64C150B5818C1C385D19DBC67C675F9ED6AF0EFAAE | bar: JUK1
공구손료 및 경장비의 기계경비 | 인력품의 2% | 식 | 1 | 0 | 0 | 0 | 0 | 25787.28 | 25787.2 | 25787.2 | 25787.2 |  | 5045C187F514C819E9D10A5E5C64C1 | 51769183174AB519D74B12C15769001 | F | F | F | 1 | 2 | 0.02 | [27 empty] | 5045C187F514C819E9D10A5E5C64C151769183174AB519D74B12C15769001
[ 합 계 ] |  |  |  |  | 10003 |  | 1289364 |  | 25787 |  | 1325154 |  | TOTAL | TOTAL
철근 현장조립(토목) Type-Ⅲ, 소량(0.5ton 미만) 시공 TON 공통 6-2-3 ( 호표 195 ) | [12 empty] | 5045C187F514C819E9D10A5E5C65E8
철선 | 철선, 어닐링, ∮0.9mm | kg | 6.5 | 1539 | 10003.5 | 0 | 0 | 0 | 0 | 1539 | 10003.5 |  | 5045C187F514C819E9D10A5E5C65E8 | 5743C184A122E2191E73FADF5E6E6EF2C84299 | F | F | T | [30 empty] | 5045C187F514C819E9D10A5E5C65E85743C184A122E2191E73FADF5E6E6EF2C84299
철근공 | 일반공사 직종 | 인 | 4.17 | 0 | 0 | 268187 | 1118339.7 | 0 | 0 | 268187 | 1118339.7 |  | 5045C187F514C819E9D10A5E5C65E8 | 50B5818C1C385D19DBC67C675F9ED6AF0EFAA4 | F | F | T | [30 empty] | 5045C187F514C819E9D10A5E5C65E850B5818C1C385D19DBC67C675F9ED6AF0EFAA4 | bar: JUK1
보통인부 | 일반공사 직종 | 인 | 1.67 | 0 | 0 | 172068 | 287353.5 | 0 | 0 | 172068 | 287353.5 |  | 5045C187F514C819E9D10A5E5C65E8 | 50B5818C1C385D19DBC67C675F9ED6AF0EFAAE | F | F | T | [30 empty] | 5045C187F514C819E9D10A5E5C65E850B5818C1C385D19DBC67C675F9ED6AF0EFAAE | bar: JUK1
공구손료 및 경장비의 기계경비 | 인력품의 2% | 식 | 1 | 0 | 0 | 0 | 0 | 28113.86 | 28113.8 | 28113.8 | 28113.8 |  | 5045C187F514C819E9D10A5E5C65E8 | 51769183174AB519D74B12C15769001 | F | F | F | 1 | 2 | 0.02 | [27 empty] | 5045C187F514C819E9D10A5E5C65E851769183174AB519D74B12C15769001
[ 합 계 ] |  |  |  |  | 10003 |  | 1405693 |  | 28113 |  | 1443809 |  | TOTAL | TOTAL
철근 공장가공 Type-Ⅰ TON 공통 6-2-4 ( 호표 196 ) | [12 empty] | 5045C187F514C819E9D17D285D338B
철근공 | 일반공사 직종 | 인 | 0.23 | 0 | 0 | 268187 | 61683 | 0 | 0 | 268187 | 61683 |  | 5045C187F514C819E9D17D285D338B | 50B5818C1C385D19DBC67C675F9ED6AF0EFAA4 | F | F | T | [30 empty] | 5045C187F514C819E9D17D285D338B50B5818C1C385D19DBC67C675F9ED6AF0EFAA4 | bar: JUK1
보통인부 | 일반공사 직종 | 인 | 0.03 | 0 | 0 | 172068 | 5162 | 0 | 0 | 172068 | 5162 |  | 5045C187F514C819E9D17D285D338B | 50B5818C1C385D19DBC67C675F9ED6AF0EFAAE | F | F | T | [30 empty] | 5045C187F514C819E9D17D285D338B50B5818C1C385D19DBC67C675F9ED6AF0EFAAE | bar: JUK1
공장관리비 | 인력품의 60% | 식 | 1 | 0 | 0 | 0 | 0 | 40107 | 40107 | 40107 | 40107 |  | 5045C187F514C819E9D17D285D338B | 51769183174AB519D74B12C15769001 | F | F | F | 1 | 2 | 0.6 | [27 empty] | 5045C187F514C819E9D17D285D338B51769183174AB519D74B12C1576B003
[ 합 계 ] |  |  |  |  | 0 |  | 66845 |  | 40107 |  | 106952 |  | TOTAL | TOTAL
철근 공장가공 Type-Ⅱ TON 공통 6-2-4 ( 호표 197 ) | [12 empty] | 5045C187F514C819E9D17D39542542
철근공 | 일반공사 직종 | 인 | 0.3 | 0 | 0 | 268187 | 80456.1 | 0 | 0 | 268187 | 80456.1 |  | 5045C187F514C819E9D17D39542542 | 50B5818C1C385D19DBC67C675F9ED6AF0EFAA4 | F | F | T | [30 empty] | 5045C187F514C819E9D17D3954254250B5818C1C385D19DBC67C675F9ED6AF0EFAA4 | bar: JUK1
보통인부 | 일반공사 직종 | 인 | 0.04 | 0 | 0 | 172068 | 6882.7 | 0 | 0 | 172068 | 6882.7 |  | 5045C187F514C819E9D17D39542542 | 50B5818C1C385D19DBC67C675F9ED6AF0EFAAE | F | F | T | [30 empty] | 5045C187F514C819E9D17D3954254250B5818C1C385D19DBC67C675F9ED6AF0EFAAE | bar: JUK1
공장관리비 | 인력품의 60% | 식 | 1 | 0 | 0 | 0 | 0 | 52403.28 | 52403.2 | 52403.2 | 52403.2 |  | 5045C187F514C819E9D17D39542542 | 51769183174AB519D74B12C15769001 | F | F | F | 1 | 2 | 0.6 | [27 empty] | 5045C187F514C819E9D17D3954254251769183174AB519D74B12C1576B003
[ 합 계 ] |  |  |  |  | 0 |  | 87338 |  | 52403 |  | 139741 |  | TOTAL | TOTAL
철근 공장가공 Type-Ⅲ TON 공통 6-2-4 ( 호표 198 ) | [12 empty] | 5045C187F514C819E9D17D4B5A283A
철근공 | 일반공사 직종 | 인 | 0.38 | 0 | 0 | 268187 | 101911 | 0 | 0 | 268187 | 101911 |  | 5045C187F514C819E9D17D4B5A283A | 50B5818C1C385D19DBC67C675F9ED6AF0EFAA4 | F | F | T | [30 empty] | 5045C187F514C819E9D17D4B5A283A50B5818C1C385D19DBC67C675F9ED6AF0EFAA4 | bar: JUK1
보통인부 | 일반공사 직종 | 인 | 0.06 | 0 | 0 | 172068 | 10324 | 0 | 0 | 172068 | 10324 |  | 5045C187F514C819E9D17D4B5A283A | 50B5818C1C385D19DBC67C675F9ED6AF0EFAAE | F | F | T | [30 empty] | 5045C187F514C819E9D17D4B5A283A50B5818C1C385D19DBC67C675F9ED6AF0EFAAE | bar: JUK1
공장관리비 | 인력품의 60% | 식 | 1 | 0 | 0 | 0 | 0 | 67341 | 67341 | 67341 | 67341 |  | 5045C187F514C819E9D17D4B5A283A | 51769183174AB519D74B12C15769001 | F | F | F | 1 | 2 | 0.6 | [27 empty] | 5045C187F514C819E9D17D4B5A283A51769183174AB519D74B12C1576B003
[ 합 계 ] |  |  |  |  | 0 |  | 112235 |  | 67341 |  | 179576 |  | TOTAL | TOTAL
철근 공장가공 및 현장조립(토목) Type-Ⅰ(Ⅰ-1) TON 공통 6-2-4,3 ( 호표 199 ) | [12 empty] | 5045C187F514C819E9D17D4B5A2AE7
철근 공장가공 | Type-Ⅰ | TON | 1 | 0 | 0 | 66845 | 66845 | 40107 | 40107 | 106952 | 106952 | 호표 196 | 5045C187F514C819E9D17D4B5A2AE7 | 5045C187F514C819E9D17D285D338B | T | F | F | [30 empty] | 5045C187F514C819E9D17D4B5A2AE75045C187F514C819E9D17D285D338B
철근 현장조립(토목) | Type-Ⅰ(Ⅰ-1) | TON | 1 | 10003 | 10003 | 573529 | 573529 | 11470 | 11470 | 595002 | 595002 | 호표 186 | 5045C187F514C819E9D17D4B5A2AE7 | 5045C187F514C819E9D10A335ECBBC | T | F | F | [30 empty] | 5045C187F514C819E9D17D4B5A2AE75045C187F514C819E9D10A335ECBBC
[ 합 계 ] |  |  |  |  | 10003 |  | 640374 |  | 51577 |  | 701954 |  | TOTAL | TOTAL
철근 공장가공 및 현장조립(토목) Type-Ⅱ(Ⅱ-1) TON 공통 6-2-4,3 ( 호표 200 ) | [12 empty] | 5045C187F514C819E9D17D4B5A2B8E
철근 공장가공 | Type-Ⅱ | TON | 1 | 0 | 0 | 87338 | 87338 | 52403 | 52403 | 139741 | 139741 | 호표 197 | 5045C187F514C819E9D17D4B5A2B8E | 5045C187F514C819E9D17D39542542 | T | F | F | [30 empty] | 5045C187F514C819E9D17D4B5A2B8E5045C187F514C819E9D17D39542542
철근 현장조립(토목) | Type-Ⅱ(Ⅱ-1) | TON | 1 | 12312 | 12312 | 647411 | 647411 | 12948 | 12948 | 672671 | 672671 | 호표 189 | 5045C187F514C819E9D17D4B5A2B8E | 5045C187F514C819E9D10A2157219B | T | F | F | [30 empty] | 5045C187F514C819E9D17D4B5A2B8E5045C187F514C819E9D10A2157219B
[ 합 계 ] |  |  |  |  | 12312 |  | 734749 |  | 65351 |  | 812412 |  | TOTAL | TOTAL
철근 공장가공 및 현장조립(토목) Type-Ⅲ TON 공통 6-2-4,3 ( 호표 201 ) | [12 empty] | 5045C187F514C819E9D17D4B5A2C95
철근 공장가공 | Type-Ⅲ | TON | 1 | 0 | 0 | 112235 | 112235 | 67341 | 67341 | 179576 | 179576 | 호표 198 | 5045C187F514C819E9D17D4B5A2C95 | 5045C187F514C819E9D17D4B5A283A | T | F | F | [30 empty] | 5045C187F514C819E9D17D4B5A2C955045C187F514C819E9D17D4B5A283A
철근 현장조립(토목) | Type-Ⅲ | TON | 1 | 14620 | 14620 | 700645 | 700645 | 14012 | 14012 | 729277 | 729277 | 호표 192 | 5045C187F514C819E9D17D4B5A2C95 | 5045C187F514C819E9D10A5E5C668F | T | F | F | [30 empty] | 5045C187F514C819E9D17D4B5A2C955045C187F514C819E9D10A5E5C668F
[ 합 계 ] |  |  |  |  | 14620 |  | 812880 |  | 81353 |  | 908853 |  | TOTAL | TOTAL
철근 현장가공 및 현장조립(토목) Type-Ⅰ(Ⅰ-1) TON 공통 6-2-2.3 ( 호표 202 ) | [12 empty] | 5045C187F514C819E9FC088459E7D6
철근 현장가공 | Type-Ⅰ | TON | 1 | 0 | 0 | 217540 | 217540 | 19578 | 19578 | 237118 | 237118 | 호표 183 | 5045C187F514C819E9FC088459E7D6 | 5045C187F514C819E9D137795D0B0E | T | F | F | [30 empty] | 5045C187F514C819E9FC088459E7D65045C187F514C819E9D137795D0B0E
철근 현장조립(토목) | Type-Ⅰ(Ⅰ-1) | TON | 1 | 10003 | 10003 | 573529 | 573529 | 11470 | 11470 | 595002 | 595002 | 호표 186 | 5045C187F514C819E9FC088459E7D6 | 5045C187F514C819E9D10A335ECBBC | T | F | F | [30 empty] | 5045C187F514C819E9FC088459E7D65045C187F514C819E9D10A335ECBBC
[ 합 계 ] |  |  |  |  | 10003 |  | 791069 |  | 31048 |  | 832120 |  | TOTAL | TOTAL
철근 현장가공 및 현장조립(토목) Type-Ⅰ(Ⅰ-2) TON 공통 6-2-2.3 ( 호표 203 ) | [12 empty] | 5045C187F514C819E9FC088459E6CF
철근 현장가공 | Type-Ⅰ | TON | 1 | 0 | 0 | 217540 | 217540 | 19578 | 19578 | 237118 | 237118 | 호표 183 | 5045C187F514C819E9FC088459E6CF | 5045C187F514C819E9D137795D0B0E | T | F | F | [30 empty] | 5045C187F514C819E9FC088459E6CF5045C187F514C819E9D137795D0B0E
철근 현장조립(토목) | Type-Ⅰ(Ⅰ-2) | TON | 1 | 10003 | 10003 | 565530 | 565530 | 11310 | 11310 | 586843 | 586843 | 호표 187 | 5045C187F514C819E9FC088459E6CF | 5045C187F514C819E9D10A335ECA95 | T | F | F | [30 empty] | 5045C187F514C819E9FC088459E6CF5045C187F514C819E9D10A335ECA95
[ 합 계 ] |  |  |  |  | 10003 |  | 783070 |  | 30888 |  | 823961 |  | TOTAL | TOTAL
철근 현장가공 및 현장조립(토목) Type-Ⅰ(Ⅰ-1), 소량(0.5ton 미만) 시공 TON 공통 6-2-2.3 ( 호표 204 ) | [12 empty] | 5045C187F514C819E9FC2B64550819
철근 현장가공 | Type-Ⅰ | TON | 1 | 0 | 0 | 217540 | 217540 | 19578 | 19578 | 237118 | 237118 | 호표 183 | 5045C187F514C819E9FC2B64550819 | 5045C187F514C819E9D137795D0B0E | T | F | F | [30 empty] | 5045C187F514C819E9FC2B645508195045C187F514C819E9D137795D0B0E
철근 현장조립(토목) | Type-Ⅰ(Ⅰ-1), 소량(0.5ton 미만) 시공 | TON | 1 | 10003 | 10003 | 1149740 | 1149740 | 22994 | 22994 | 1182737 | 1182737 | 호표 188 | 5045C187F514C819E9FC2B64550819 | 5045C187F514C819E9D10A335FD2AD | T | F | F | [30 empty] | 5045C187F514C819E9FC2B645508195045C187F514C819E9D10A335FD2AD
[ 합 계 ] |  |  |  |  | 10003 |  | 1367280 |  | 42572 |  | 1419855 |  | TOTAL | TOTAL
철근 현장가공 및 현장조립(토목) Type-Ⅱ(Ⅱ-1) TON 공통 6-2-2.3 ( 호표 205 ) | [12 empty] | 5045C187F514C819E9E397965EF907
철근 현장가공 | Type-Ⅱ | TON | 1 | 0 | 0 | 244157 | 244157 | 21974 | 21974 | 266131 | 266131 | 호표 184 | 5045C187F514C819E9E397965EF907 | 5045C187F514C819E9D1376F56807E | T | F | F | [30 empty] | 5045C187F514C819E9E397965EF9075045C187F514C819E9D1376F56807E
철근 현장조립(토목) | Type-Ⅱ(Ⅱ-1) | TON | 1 | 12312 | 12312 | 647411 | 647411 | 12948 | 12948 | 672671 | 672671 | 호표 189 | 5045C187F514C819E9E397965EF907 | 5045C187F514C819E9D10A2157219B | T | F | F | [30 empty] | 5045C187F514C819E9E397965EF9075045C187F514C819E9D10A2157219B
[ 합 계 ] |  |  |  |  | 12312 |  | 891568 |  | 34922 |  | 938802 |  | TOTAL | TOTAL
철근 현장가공 및 현장조립(토목) Type-Ⅱ(Ⅱ-2) TON 공통 6-2-2.3 ( 호표 206 ) | [12 empty] | 5045C187F514C819E9E397965EF860
철근 현장가공 | Type-Ⅱ | TON | 1 | 0 | 0 | 244157 | 244157 | 21974 | 21974 | 266131 | 266131 | 호표 184 | 5045C187F514C819E9E397965EF860 | 5045C187F514C819E9D1376F56807E | T | F | F | [30 empty] | 5045C187F514C819E9E397965EF8605045C187F514C819E9D1376F56807E
철근 현장조립(토목) | Type-Ⅱ(Ⅱ-2) | TON | 1 | 12312 | 12312 | 644682 | 644682 | 12893 | 12893 | 669887 | 669887 | 호표 191 | 5045C187F514C819E9E397965EF860 | 5045C187F514C819E9D10A215720F4 | T | F | F | [30 empty] | 5045C187F514C819E9E397965EF8605045C187F514C819E9D10A215720F4
[ 합 계 ] |  |  |  |  | 12312 |  | 888839 |  | 34867 |  | 936018 |  | TOTAL | TOTAL
철근 현장가공 및 현장조립(토목) Type-Ⅲ TON 공통 6-2-2.3 ( 호표 207 ) | [12 empty] | 5045C187F514C819E99B73F85DD787
철근 현장가공 | Type-Ⅲ | TON | 1 | 0 | 0 | 280540 | 280540 | 25248 | 25248 | 305788 | 305788 | 호표 185 | 5045C187F514C819E99B73F85DD787 | 5045C187F514C819E9D137175487F3 | T | F | F | [30 empty] | 5045C187F514C819E99B73F85DD7875045C187F514C819E9D137175487F3
철근 현장조립(토목) | Type-Ⅲ | TON | 1 | 14620 | 14620 | 700645 | 700645 | 14012 | 14012 | 729277 | 729277 | 호표 192 | 5045C187F514C819E99B73F85DD787 | 5045C187F514C819E9D10A5E5C668F | T | F | F | [30 empty] | 5045C187F514C819E99B73F85DD7875045C187F514C819E9D10A5E5C668F
[ 합 계 ] |  |  |  |  | 14620 |  | 981185 |  | 39260 |  | 1035065 |  | TOTAL | TOTAL
합판거푸집 설치 및 해체 간단 6회, 수직고 7m까지 M2 공통 6-3-1 ( 호표 208 ) | [12 empty] | 506A318FF8AE5419A8E7D5A855439E
합판거푸집 - 자재비 | 6회 | M2 | 1 | 11273 | 11273 | 0 | 0 | 0 | 0 | 11273 | 11273 | 호표 786 | 506A318FF8AE5419A8E7D5A855439E | 506A318FF8AE5419A8F0306651D80B | T | F | F | [30 empty] | 506A318FF8AE5419A8E7D5A855439E506A318FF8AE5419A8F0306651D80B
합판거푸집 - 인력투입 | 간단, 수직고 7m까지 | M2 | 1 | 0 | 0 | 34461 | 34461 | 344 | 344 | 34805 | 34805 | 호표 787 | 506A318FF8AE5419A8E7D5A855439E | 506A318FF8AE5419A8F0306651D912 | T | F | F | [30 empty] | 506A318FF8AE5419A8E7D5A855439E506A318FF8AE5419A8F0306651D912
[ 합 계 ] |  |  |  |  | 11273 |  | 34461 |  | 344 |  | 46078 |  | TOTAL | TOTAL
합판거푸집 설치 및 해체 간단 6회, 슬래브(경사도 20˚미만) M2 공통 6-3-1 ( 호표 209 ) | [12 empty] | 506A318FF8AE4A1953356ED05606BE
합판거푸집 - 자재비 | 6회 | M2 | 1 | 11273 | 11273 | 0 | 0 | 0 | 0 | 11273 | 11273 | 호표 786 | 506A318FF8AE4A1953356ED05606BE | 506A318FF8AE5419A8F0306651D80B | T | F | F | [30 empty] | 506A318FF8AE4A1953356ED05606BE506A318FF8AE5419A8F0306651D80B
합판거푸집 - 인력투입 | 간단, 슬래브(경사도 20˚미만) | M2 | 1 | 0 | 0 | 41354 | 41354 | 413 | 413 | 41767 | 41767 | 호표 788 | 506A318FF8AE4A1953356ED05606BE | 506A318FF8AE4A195324FFB45FF283 | T | F | F | [30 empty] | 506A318FF8AE4A1953356ED05606BE506A318FF8AE4A195324FFB45FF283
[ 합 계 ] |  |  |  |  | 11273 |  | 41354 |  | 413 |  | 53040 |  | TOTAL | TOTAL
합판거푸집 설치 및 해체 복잡 3회, 수직고 7m까지 M2 공통 6-3-1 ( 호표 210 ) | [12 empty] | 506A318FF89DE5198368B13456D683
합판거푸집 - 자재비 | 3회 | M2 | 1 | 14859 | 14859 | 0 | 0 | 0 | 0 | 14859 | 14859 | 호표 789 | 506A318FF89DE5198368B13456D683 | 506A318FF89DE519837920515D1F93 | T | F | F | [30 empty] | 506A318FF89DE5198368B13456D683506A318FF89DE519837920515D1F93
합판거푸집 - 인력투입 | 복잡, 수직고 7m까지 | M2 | 1 | 0 | 0 | 57585 | 57585 | 575 | 575 | 58160 | 58160 | 호표 790 | 506A318FF89DE5198368B13456D683 | 506A318FF89DE519837920515D1B38 | T | F | F | [30 empty] | 506A318FF89DE5198368B13456D683506A318FF89DE519837920515D1B38
[ 합 계 ] |  |  |  |  | 14859 |  | 57585 |  | 575 |  | 73019 |  | TOTAL | TOTAL
합판거푸집 설치 및 해체 보통 4회, 수직고 7m까지 M2 공통 6-3-1 ( 호표 211 ) | [12 empty] | 506A318FF89DE5198368A0C5541D83
합판거푸집 - 자재비 | 4회 | M2 | 1 | 12864 | 12864 | 0 | 0 | 0 | 0 | 12864 | 12864 | 호표 791 | 506A318FF89DE5198368A0C5541D83 | 506A318FF89DE519837920515D1864 | T | F | F | [30 empty] | 506A318FF89DE5198368A0C5541D83506A318FF89DE519837920515D1864
합판거푸집 - 인력투입 | 보통, 수직고 7m까지 | M2 | 1 | 0 | 0 | 38183 | 38183 | 381 | 381 | 38564 | 38564 | 호표 792 | 506A318FF89DE5198368A0C5541D83 | 506A318FF89DE519837932B050DB45 | T | F | F | [30 empty] | 506A318FF89DE5198368A0C5541D83506A318FF89DE519837932B050DB45
[ 합 계 ] |  |  |  |  | 12864 |  | 38183 |  | 381 |  | 51428 |  | TOTAL | TOTAL
합판거푸집 설치 및 해체 제물치장 1회, 수직고 7m까지 M2 공통 6-3-1 ( 호표 212 ) | [12 empty] | 506A318FF883711911383F2E5FA31F
합판거푸집 - 자재비 | 1회 | M2 | 1 | 32301 | 32301 | 0 | 0 | 0 | 0 | 32301 | 32301 | 호표 793 | 506A318FF883711911383F2E5FA31F | 506A318FF8837119112FC20B516E3E | T | F | F | [30 empty] | 506A318FF883711911383F2E5FA31F506A318FF8837119112FC20B516E3E
합판거푸집 - 인력투입 | 제물치장 1회, 수직고 7m까지 | M2 | 1 | 0 | 0 | 86154 | 86154 | 861 | 861 | 87015 | 87015 | 호표 794 | 506A318FF883711911383F2E5FA31F | 506A318FF8837119112FC20B5049C2 | T | F | F | [30 empty] | 506A318FF883711911383F2E5FA31F506A318FF8837119112FC20B5049C2
[ 합 계 ] |  |  |  |  | 32301 |  | 86154 |  | 861 |  | 119316 |  | TOTAL | TOTAL
합판거푸집 설치 및 해체 제물치장 2회, 수직고 7m까지 M2 공통 6-3-1 ( 호표 213 ) | [12 empty] | 506A318FF883711911383F2E5FA04B
합판거푸집 - 자재비 | 2회 | M2 | 1 | 18278 | 18278 | 0 | 0 | 0 | 0 | 18278 | 18278 | 호표 795 | 506A318FF883711911383F2E5FA04B | 506A318FF8837119112FC20B516D17 | T | F | F | [30 empty] | 506A318FF883711911383F2E5FA04B506A318FF8837119112FC20B516D17
합판거푸집 - 인력투입 | 제물치장 2회, 수직고 7m까지 | M2 | 1 | 0 | 0 | 68923 | 68923 | 689 | 689 | 69612 | 69612 | 호표 796 | 506A318FF883711911383F2E5FA04B | 506A318FF8837119112FC20B504AE9 | T | F | F | [30 empty] | 506A318FF883711911383F2E5FA04B506A318FF8837119112FC20B504AE9
[ 합 계 ] |  |  |  |  | 18278 |  | 68923 |  | 689 |  | 87890 |  | TOTAL | TOTAL
합판거푸집 설치 및 해체 매우복잡 2회, 수직고 7m까지 M2 공통 6-3-1 ( 호표 214 ) | [12 empty] | 506A318FF883711911383F2E5FA151
합판거푸집 - 자재비 | 2회 | M2 | 1 | 18278 | 18278 | 0 | 0 | 0 | 0 | 18278 | 18278 | 호표 795 | 506A318FF883711911383F2E5FA151 | 506A318FF8837119112FC20B516D17 | T | F | F | [30 empty] | 506A318FF883711911383F2E5FA151506A318FF8837119112FC20B516D17
합판거푸집 - 인력투입 | 매우복잡, 수직고 7m까지 | M2 | 1 | 0 | 0 | 68923 | 68923 | 689 | 689 | 69612 | 69612 | 호표 797 | 506A318FF883711911383F2E5FA151 | 506A318FF8837119112FC20B504B8F | T | F | F | [30 empty] | 506A318FF883711911383F2E5FA151506A318FF8837119112FC20B504B8F
[ 합 계 ] |  |  |  |  | 18278 |  | 68923 |  | 689 |  | 87890 |  | TOTAL | TOTAL
합판거푸집 설치 및 해체 제물치장 1회, 슬래브(경사도 20˚미만) M2 공통 6-3-1 ( 호표 215 ) | [12 empty] | 506A318FF88360199182D14459ACCC
합판거푸집 - 자재비 | 1회 | M2 | 1 | 32301 | 32301 | 0 | 0 | 0 | 0 | 32301 | 32301 | 호표 793 | 506A318FF88360199182D14459ACCC | 506A318FF8837119112FC20B516E3E | T | F | F | [30 empty] | 506A318FF88360199182D14459ACCC506A318FF8837119112FC20B516E3E
합판거푸집 - 인력투입 | 제물치장 1회, 슬래브(경사도 20˚미만) | M2 | 1 | 0 | 0 | 103660 | 103660 | 1036 | 1036 | 104696 | 104696 | 호표 798 | 506A318FF88360199182D14459ACCC | 506A318FF8836019919337F45F1EE4 | T | F | F | [30 empty] | 506A318FF88360199182D14459ACCC506A318FF8836019919337F45F1EE4
[ 합 계 ] |  |  |  |  | 32301 |  | 103660 |  | 1036 |  | 136997 |  | TOTAL | TOTAL
합판거푸집 설치 및 해체 제물치장 2회, 슬래브(경사도 20˚미만) M2 공통 6-3-1 ( 호표 216 ) | [12 empty] | 506A318FF88360199182D14459AF81
합판거푸집 - 자재비 | 2회 | M2 | 1 | 18278 | 18278 | 0 | 0 | 0 | 0 | 18278 | 18278 | 호표 795 | 506A318FF88360199182D14459AF81 | 506A318FF8837119112FC20B516D17 | T | F | F | [30 empty] | 506A318FF88360199182D14459AF81506A318FF8837119112FC20B516D17
합판거푸집 - 인력투입 | 제물치장 2회, 슬래브(경사도 20˚미만) | M2 | 1 | 0 | 0 | 82983 | 82983 | 829 | 829 | 83812 | 83812 | 호표 799 | 506A318FF88360199182D14459AF81 | 506A318FF8836019919337F45F1DDD | T | F | F | [30 empty] | 506A318FF88360199182D14459AF81506A318FF8836019919337F45F1DDD
[ 합 계 ] |  |  |  |  | 18278 |  | 82983 |  | 829 |  | 102090 |  | TOTAL | TOTAL
합판거푸집 설치 및 해체 매우복잡 2회, 슬래브(경사도 20˚미만) M2 공통 6-3-1 ( 호표 217 ) | [12 empty] | 506A318FF88360199182D14459AEFA
합판거푸집 - 자재비 | 2회 | M2 | 1 | 18278 | 18278 | 0 | 0 | 0 | 0 | 18278 | 18278 | 호표 795 | 506A318FF88360199182D14459AEFA | 506A318FF8837119112FC20B516D17 | T | F | F | [30 empty] | 506A318FF88360199182D14459AEFA506A318FF8837119112FC20B516D17
합판거푸집 - 인력투입 | 매우복잡, 슬래브(경사도 20˚미만) | M2 | 1 | 0 | 0 | 82983 | 82983 | 829 | 829 | 83812 | 83812 | 호표 800 | 506A318FF88360199182D14459AEFA | 506A318FF8836019919337F45F1C36 | T | F | F | [30 empty] | 506A318FF88360199182D14459AEFA506A318FF8836019919337F45F1C36
[ 합 계 ] |  |  |  |  | 18278 |  | 82983 |  | 829 |  | 102090 |  | TOTAL | TOTAL
유로폼(3회) 설치 및 해체 복잡, 수직고 7m까지 M2 공통 6-3-3 ( 호표 218 ) | [12 empty] | 5045D18600669119665C166F59DFB0
유로폼(3회) - 자재비 | 복잡 | M2 | 1 | 5348 | 5348 | 0 | 0 | 0 | 0 | 5348 | 5348 | 호표 801 | 5045D18600669119665C166F59DFB0 | 5045D186006691196643AD735D6229 | T | F | F | [30 empty] | 5045D18600669119665C166F59DFB05045D186006691196643AD735D6229
유로폼 - 인력투입 | 복잡, 수직고 7m까지 | M2 | 1 | 0 | 0 | 51009 | 51009 | 1530 | 1530 | 52539 | 52539 | 호표 802 | 5045D18600669119665C166F59DFB0 | 5045D1860066911966439CE15EB667 | T | F | F | [30 empty] | 5045D18600669119665C166F59DFB05045D1860066911966439CE15EB667
[ 합 계 ] |  |  |  |  | 5348 |  | 51009 |  | 1530 |  | 57887 |  | TOTAL | TOTAL
유로폼(3회) 설치 및 해체 보통, 수직고 7m까지 M2 공통 6-3-3 ( 호표 219 ) | [12 empty] | 5045D18600669119665C166F59DCFC
유로폼(3회) - 자재비 | 보통 | M2 | 1 | 4639 | 4639 | 0 | 0 | 0 | 0 | 4639 | 4639 | 호표 803 | 5045D18600669119665C166F59DCFC | 5045D186006691196643AD46598537 | T | F | F | [30 empty] | 5045D18600669119665C166F59DCFC5045D186006691196643AD46598537
유로폼 - 인력투입 | 보통, 수직고 7m까지 | M2 | 1 | 0 | 0 | 36429 | 36429 | 1092 | 1092 | 37521 | 37521 | 호표 804 | 5045D18600669119665C166F59DCFC | 5045D1860066911966439CE15EB540 | T | F | F | [30 empty] | 5045D18600669119665C166F59DCFC5045D1860066911966439CE15EB540
[ 합 계 ] |  |  |  |  | 4639 |  | 36429 |  | 1092 |  | 42160 |  | TOTAL | TOTAL
유로폼(3회) 설치 및 해체 간단, 수직고 7m까지 M2 공통 6-3-3 ( 호표 220 ) | [12 empty] | 5045D18600669119665C166F59DD83
유로폼(3회) - 자재비 | 간단 | M2 | 1 | 3995 | 3995 | 0 | 0 | 0 | 0 | 3995 | 3995 | 호표 805 | 5045D18600669119665C166F59DD83 | 5045D186006691196643AD505F695D | T | F | F | [30 empty] | 5045D18600669119665C166F59DD835045D186006691196643AD505F695D
유로폼 - 인력투입 | 간단, 수직고 7m까지 | M2 | 1 | 0 | 0 | 31880 | 31880 | 956 | 956 | 32836 | 32836 | 호표 806 | 5045D18600669119665C166F59DD83 | 5045D1860066911966439CE15EB4B9 | T | F | F | [30 empty] | 5045D18600669119665C166F59DD835045D1860066911966439CE15EB4B9
[ 합 계 ] |  |  |  |  | 3995 |  | 31880 |  | 956 |  | 36831 |  | TOTAL | TOTAL
유로폼(6회) 설치 및 해체 복잡, 수직고 7m까지 M2 공통 6-3-3 ( 호표 221 ) | [12 empty] | 5045D18600669119665C166F58392E
유로폼(6회) - 자재비 | 복잡 | M2 | 1 | 4706 | 4706 | 0 | 0 | 0 | 0 | 4706 | 4706 | 호표 807 | 5045D18600669119665C166F58392E | 5045D186006691196643AD735D607C | T | F | F | [30 empty] | 5045D18600669119665C166F58392E5045D186006691196643AD735D607C
유로폼 - 인력투입 | 복잡, 수직고 7m까지 | M2 | 1 | 0 | 0 | 51009 | 51009 | 1530 | 1530 | 52539 | 52539 | 호표 802 | 5045D18600669119665C166F58392E | 5045D1860066911966439CE15EB667 | T | F | F | [30 empty] | 5045D18600669119665C166F58392E5045D1860066911966439CE15EB667
[ 합 계 ] |  |  |  |  | 4706 |  | 51009 |  | 1530 |  | 57245 |  | TOTAL | TOTAL
유로폼(6회) 설치 및 해체 보통, 수직고 7m까지 M2 공통 6-3-3 ( 호표 222 ) | [12 empty] | 5045D18600669119665C166F583A35
유로폼(6회) - 자재비 | 보통 | M2 | 1 | 3986 | 3986 | 0 | 0 | 0 | 0 | 3986 | 3986 | 호표 808 | 5045D18600669119665C166F583A35 | 5045D186006691196643AD465987E4 | T | F | F | [30 empty] | 5045D18600669119665C166F583A355045D186006691196643AD465987E4
유로폼 - 인력투입 | 보통, 수직고 7m까지 | M2 | 1 | 0 | 0 | 36429 | 36429 | 1092 | 1092 | 37521 | 37521 | 호표 804 | 5045D18600669119665C166F583A35 | 5045D1860066911966439CE15EB540 | T | F | F | [30 empty] | 5045D18600669119665C166F583A355045D1860066911966439CE15EB540
[ 합 계 ] |  |  |  |  | 3986 |  | 36429 |  | 1092 |  | 41507 |  | TOTAL | TOTAL
유로폼(6회) 설치 및 해체 간단, 수직고 7m까지 M2 공통 6-3-3 ( 호표 223 ) | [12 empty] | 5045D18600669119665C166F583BDC
유로폼(6회) - 자재비 | 간단 | M2 | 1 | 3318 | 3318 | 0 | 0 | 0 | 0 | 3318 | 3318 | 호표 809 | 5045D18600669119665C166F583BDC | 5045D186006691196643AD505F6B0A | T | F | F | [30 empty] | 5045D18600669119665C166F583BDC5045D186006691196643AD505F6B0A
유로폼 - 인력투입 | 간단, 수직고 7m까지 | M2 | 1 | 0 | 0 | 31880 | 31880 | 956 | 956 | 32836 | 32836 | 호표 806 | 5045D18600669119665C166F583BDC | 5045D1860066911966439CE15EB4B9 | T | F | F | [30 empty] | 5045D18600669119665C166F583BDC5045D1860066911966439CE15EB4B9
[ 합 계 ] |  |  |  |  | 3318 |  | 31880 |  | 956 |  | 36154 |  | TOTAL | TOTAL
신축이음 - 다웰바 설치 설치 간격 150mm 기준 EA 공통 6-3-10.1 ( 호표 224 ) | [12 empty] | 506A318F6AAE4819FF8C1A28558A80
형틀목공 | 일반공사 직종 | 인 | 0.043 | 0 | 0 | 275790 | 11858.9 | 0 | 0 | 275790 | 11858.9 |  | 506A318F6AAE4819FF8C1A28558A80 | 50B5818C1C385D19DBC67C675F9ED6AF0EFAAB | F | F | T | [30 empty] | 506A318F6AAE4819FF8C1A28558A8050B5818C1C385D19DBC67C675F9ED6AF0EFAAB
보통인부 | 일반공사 직종 | 인 | 0.009 | 0 | 0 | 172068 | 1548.6 | 0 | 0 | 172068 | 1548.6 |  | 506A318F6AAE4819FF8C1A28558A80 | 50B5818C1C385D19DBC67C675F9ED6AF0EFAAE | F | F | T | [30 empty] | 506A318F6AAE4819FF8C1A28558A8050B5818C1C385D19DBC67C675F9ED6AF0EFAAE
[ 합 계 ] |  |  |  |  | 0 |  | 13407 |  | 0 |  | 13407 |  | TOTAL | TOTAL
신축이음 - 채움재 설치 채움재 두께 20mm 기준 M2 공통 6-3-10.2 ( 호표 225 ) | [12 empty] | 506A318F6AAE4819FF8C1A1F5FDFCA
형틀목공 | 일반공사 직종 | 인 | 0.029 | 0 | 0 | 275790 | 7997.9 | 0 | 0 | 275790 | 7997.9 |  | 506A318F6AAE4819FF8C1A1F5FDFCA | 50B5818C1C385D19DBC67C675F9ED6AF0EFAAB | F | F | T | [30 empty] | 506A318F6AAE4819FF8C1A1F5FDFCA50B5818C1C385D19DBC67C675F9ED6AF0EFAAB
보통인부 | 일반공사 직종 | 인 | 0.006 | 0 | 0 | 172068 | 1032.4 | 0 | 0 | 172068 | 1032.4 |  | 506A318F6AAE4819FF8C1A1F5FDFCA | 50B5818C1C385D19DBC67C675F9ED6AF0EFAAE | F | F | T | [30 empty] | 506A318F6AAE4819FF8C1A1F5FDFCA50B5818C1C385D19DBC67C675F9ED6AF0EFAAE
[ 합 계 ] |  |  |  |  | 0 |  | 9030 |  | 0 |  | 9030 |  | TOTAL | TOTAL
신축이음 - 실링 마감 M 공통 6-3-10.3 ( 호표 226 ) | [12 empty] | 506A318F6AAE4819FF8C1A0D58352A
방수공 | 일반공사 직종 | 인 | 0.021 | 0 | 0 | 228286 | 4794 | 0 | 0 | 228286 | 4794 |  | 506A318F6AAE4819FF8C1A0D58352A | 50B5818C1C385D19DBC67C675F9ED6AF0EF8F9 | F | F | T | [30 empty] | 506A318F6AAE4819FF8C1A0D58352A50B5818C1C385D19DBC67C675F9ED6AF0EF8F9 | bar: JUK1
보통인부 | 일반공사 직종 | 인 | 0.004 | 0 | 0 | 172068 | 688.2 | 0 | 0 | 172068 | 688.2 |  | 506A318F6AAE4819FF8C1A0D58352A | 50B5818C1C385D19DBC67C675F9ED6AF0EFAAE | F | F | T | [30 empty] | 506A318F6AAE4819FF8C1A0D58352A50B5818C1C385D19DBC67C675F9ED6AF0EFAAE | bar: JUK1
공구손료 | 인력품의 1% | 식 | 1 | 0 | 0 | 0 | 0 | 54.82 | 54.8 | 54.8 | 54.8 |  | 506A318F6AAE4819FF8C1A0D58352A | 51769183174AB519D74B12C15769001 | F | F | F | 1 | 2 | 0.01 | [27 empty] | 506A318F6AAE4819FF8C1A0D58352A51769183174AB519D74B12C15769001
[ 합 계 ] |  |  |  |  | 0 |  | 5482 |  | 54 |  | 5536 |  | TOTAL | TOTAL
플륨관 설치(플륨관,벤치플륨관,사각수로관등) 중량50~150KG미만 본 공통 6-7-1 ( 호표 227 ) | [12 empty] | 5045118139E97A19798A398F542339
특별인부 | 일반공사 직종 | 인 | 0.027 | 0 | 0 | 226122 | 6105.2 | 0 | 0 | 226122 | 6105.2 |  | 5045118139E97A19798A398F542339 | 50B5818C1C385D19DBC67C675F9ED6AF0EFAAF | F | F | T | [30 empty] | 5045118139E97A19798A398F54233950B5818C1C385D19DBC67C675F9ED6AF0EFAAF | bar: JUK1
보통인부 | 일반공사 직종 | 인 | 0.013 | 0 | 0 | 172068 | 2236.8 | 0 | 0 | 172068 | 2236.8 |  | 5045118139E97A19798A398F542339 | 50B5818C1C385D19DBC67C675F9ED6AF0EFAAE | F | F | T | [30 empty] | 5045118139E97A19798A398F54233950B5818C1C385D19DBC67C675F9ED6AF0EFAAE | bar: JUK1
공구손료 및 소모재료(모르타르등) | 인력품의 8% | 식 | 1 | 667.36 | 667.3 | 0 | 0 | 0 | 0 | 667.3 | 667.3 |  | 5045118139E97A19798A398F542339 | 51769183174AB519D74B12C15769001 | F | F | F | 1 | 0 | 0.08 | [27 empty] | 5045118139E97A19798A398F54233951769183174AB519D74B12C15769001
굴착기(무한궤도) | 0.6㎥ | HR | 0.107 | 16600 | 1776.2 | 59020 | 6315.1 | 23423 | 2506.2 | 99043 | 10597.5 | 호표 245 | 5045118139E97A19798A398F542339 | 577F118D8878F81975B30CD152584A182F9E1631 | T | F | F | [30 empty] | 5045118139E97A19798A398F542339577F118D8878F81975B30CD152584A182F9E1631
[ 합 계 ] |  |  |  |  | 2443 |  | 14657 |  | 2506 |  | 19606 |  | TOTAL | TOTAL
플륨관 설치(플륨관,벤치플륨관,사각수로관등) 중량150~300KG미만 본 공통 6-7-1 ( 호표 228 ) | [12 empty] | 5045118139E97A19798A398F542065
특별인부 | 일반공사 직종 | 인 | 0.032 | 0 | 0 | 226122 | 7235.9 | 0 | 0 | 226122 | 7235.9 |  | 5045118139E97A19798A398F542065 | 50B5818C1C385D19DBC67C675F9ED6AF0EFAAF | F | F | T | [30 empty] | 5045118139E97A19798A398F54206550B5818C1C385D19DBC67C675F9ED6AF0EFAAF | bar: JUK1
보통인부 | 일반공사 직종 | 인 | 0.016 | 0 | 0 | 172068 | 2753 | 0 | 0 | 172068 | 2753 |  | 5045118139E97A19798A398F542065 | 50B5818C1C385D19DBC67C675F9ED6AF0EFAAE | F | F | T | [30 empty] | 5045118139E97A19798A398F54206550B5818C1C385D19DBC67C675F9ED6AF0EFAAE | bar: JUK1
공구손료 및 소모재료(모르타르등) | 인력품의 8% | 식 | 1 | 799.11 | 799.1 | 0 | 0 | 0 | 0 | 799.1 | 799.1 |  | 5045118139E97A19798A398F542065 | 51769183174AB519D74B12C15769001 | F | F | F | 1 | 0 | 0.08 | [27 empty] | 5045118139E97A19798A398F54206551769183174AB519D74B12C15769001
굴착기(무한궤도) | 0.6㎥ | HR | 0.127 | 16600 | 2108.2 | 59020 | 7495.5 | 23423 | 2974.7 | 99043 | 12578.4 | 호표 245 | 5045118139E97A19798A398F542065 | 577F118D8878F81975B30CD152584A182F9E1631 | T | F | F | [30 empty] | 5045118139E97A19798A398F542065577F118D8878F81975B30CD152584A182F9E1631
[ 합 계 ] |  |  |  |  | 2907 |  | 17484 |  | 2974 |  | 23365 |  | TOTAL | TOTAL
플륨관 설치(플륨관,벤치플륨관,사각수로관등) 중량300~500KG미만 본 공통 6-7-1 ( 호표 229 ) | [12 empty] | 5045118139E97A19798A398F54210C
특별인부 | 일반공사 직종 | 인 | 0.038 | 0 | 0 | 226122 | 8592.6 | 0 | 0 | 226122 | 8592.6 |  | 5045118139E97A19798A398F54210C | 50B5818C1C385D19DBC67C675F9ED6AF0EFAAF | F | F | T | [30 empty] | 5045118139E97A19798A398F54210C50B5818C1C385D19DBC67C675F9ED6AF0EFAAF | bar: JUK1
보통인부 | 일반공사 직종 | 인 | 0.019 | 0 | 0 | 172068 | 3269.2 | 0 | 0 | 172068 | 3269.2 |  | 5045118139E97A19798A398F54210C | 50B5818C1C385D19DBC67C675F9ED6AF0EFAAE | F | F | T | [30 empty] | 5045118139E97A19798A398F54210C50B5818C1C385D19DBC67C675F9ED6AF0EFAAE | bar: JUK1
공구손료 및 소모재료(모르타르등) | 인력품의 8% | 식 | 1 | 948.94 | 948.9 | 0 | 0 | 0 | 0 | 948.9 | 948.9 |  | 5045118139E97A19798A398F54210C | 51769183174AB519D74B12C15769001 | F | F | F | 1 | 0 | 0.08 | [27 empty] | 5045118139E97A19798A398F54210C51769183174AB519D74B12C15769001
굴착기(무한궤도) | 0.6㎥ | HR | 0.154 | 16600 | 2556.4 | 59020 | 9089 | 23423 | 3607.1 | 99043 | 15252.5 | 호표 245 | 5045118139E97A19798A398F54210C | 577F118D8878F81975B30CD152584A182F9E1631 | T | F | F | [30 empty] | 5045118139E97A19798A398F54210C577F118D8878F81975B30CD152584A182F9E1631
[ 합 계 ] |  |  |  |  | 3505 |  | 20950 |  | 3607 |  | 28062 |  | TOTAL | TOTAL
플륨관 설치(플륨관,벤치플륨관,사각수로관등) 중량500~700KG미만 본 공통 6-7-1 ( 호표 230 ) | [12 empty] | 5045118139E97A19798A398F54268E
특별인부 | 일반공사 직종 | 인 | 0.048 | 0 | 0 | 226122 | 10853.8 | 0 | 0 | 226122 | 10853.8 |  | 5045118139E97A19798A398F54268E | 50B5818C1C385D19DBC67C675F9ED6AF0EFAAF | F | F | T | [30 empty] | 5045118139E97A19798A398F54268E50B5818C1C385D19DBC67C675F9ED6AF0EFAAF | bar: JUK1
보통인부 | 일반공사 직종 | 인 | 0.024 | 0 | 0 | 172068 | 4129.6 | 0 | 0 | 172068 | 4129.6 |  | 5045118139E97A19798A398F54268E | 50B5818C1C385D19DBC67C675F9ED6AF0EFAAE | F | F | T | [30 empty] | 5045118139E97A19798A398F54268E50B5818C1C385D19DBC67C675F9ED6AF0EFAAE | bar: JUK1
공구손료 및 소모재료(모르타르등) | 인력품의 8% | 식 | 1 | 1198.67 | 1198.6 | 0 | 0 | 0 | 0 | 1198.6 | 1198.6 |  | 5045118139E97A19798A398F54268E | 51769183174AB519D74B12C15769001 | F | F | F | 1 | 0 | 0.08 | [27 empty] | 5045118139E97A19798A398F54268E51769183174AB519D74B12C15769001
굴착기(무한궤도) | 0.6㎥ | HR | 0.19 | 16600 | 3154 | 59020 | 11213.8 | 23423 | 4450.3 | 99043 | 18818.1 | 호표 245 | 5045118139E97A19798A398F54268E | 577F118D8878F81975B30CD152584A182F9E1631 | T | F | F | [30 empty] | 5045118139E97A19798A398F54268E577F118D8878F81975B30CD152584A182F9E1631
[ 합 계 ] |  |  |  |  | 4352 |  | 26197 |  | 4450 |  | 34999 |  | TOTAL | TOTAL
플륨관 설치(플륨관,벤치플륨관,사각수로관등) 중량700~900KG미만 본 공통 6-7-1 ( 호표 231 ) | [12 empty] | 5045118139E97A19798A398F542794
특별인부 | 일반공사 직종 | 인 | 0.056 | 0 | 0 | 226122 | 12662.8 | 0 | 0 | 226122 | 12662.8 |  | 5045118139E97A19798A398F542794 | 50B5818C1C385D19DBC67C675F9ED6AF0EFAAF | F | F | T | [30 empty] | 5045118139E97A19798A398F54279450B5818C1C385D19DBC67C675F9ED6AF0EFAAF | bar: JUK1
보통인부 | 일반공사 직종 | 인 | 0.028 | 0 | 0 | 172068 | 4817.9 | 0 | 0 | 172068 | 4817.9 |  | 5045118139E97A19798A398F542794 | 50B5818C1C385D19DBC67C675F9ED6AF0EFAAE | F | F | T | [30 empty] | 5045118139E97A19798A398F54279450B5818C1C385D19DBC67C675F9ED6AF0EFAAE | bar: JUK1
공구손료 및 소모재료(모르타르등) | 인력품의 8% | 식 | 1 | 1398.45 | 1398.4 | 0 | 0 | 0 | 0 | 1398.4 | 1398.4 |  | 5045118139E97A19798A398F542794 | 51769183174AB519D74B12C15769001 | F | F | F | 1 | 0 | 0.08 | [27 empty] | 5045118139E97A19798A398F54279451769183174AB519D74B12C15769001
굴착기(무한궤도) | 0.6㎥ | HR | 0.222 | 16600 | 3685.2 | 59020 | 13102.4 | 23423 | 5199.9 | 99043 | 21987.5 | 호표 245 | 5045118139E97A19798A398F542794 | 577F118D8878F81975B30CD152584A182F9E1631 | T | F | F | [30 empty] | 5045118139E97A19798A398F542794577F118D8878F81975B30CD152584A182F9E1631
[ 합 계 ] |  |  |  |  | 5083 |  | 30583 |  | 5199 |  | 40865 |  | TOTAL | TOTAL
플륨관 설치(플륨관,벤치플륨관,사각수로관등) 중량900~1100KG미만 본 공통 6-7-1 ( 호표 232 ) | [12 empty] | 5045118139E97A19798A398F5424C0
특별인부 | 일반공사 직종 | 인 | 0.065 | 0 | 0 | 226122 | 14697.9 | 0 | 0 | 226122 | 14697.9 |  | 5045118139E97A19798A398F5424C0 | 50B5818C1C385D19DBC67C675F9ED6AF0EFAAF | F | F | T | [30 empty] | 5045118139E97A19798A398F5424C050B5818C1C385D19DBC67C675F9ED6AF0EFAAF | bar: JUK1
보통인부 | 일반공사 직종 | 인 | 0.032 | 0 | 0 | 172068 | 5506.1 | 0 | 0 | 172068 | 5506.1 |  | 5045118139E97A19798A398F5424C0 | 50B5818C1C385D19DBC67C675F9ED6AF0EFAAE | F | F | T | [30 empty] | 5045118139E97A19798A398F5424C050B5818C1C385D19DBC67C675F9ED6AF0EFAAE | bar: JUK1
공구손료 및 소모재료(모르타르등) | 인력품의 8% | 식 | 1 | 1616.32 | 1616.3 | 0 | 0 | 0 | 0 | 1616.3 | 1616.3 |  | 5045118139E97A19798A398F5424C0 | 51769183174AB519D74B12C15769001 | F | F | F | 1 | 0 | 0.08 | [27 empty] | 5045118139E97A19798A398F5424C051769183174AB519D74B12C15769001
굴착기(무한궤도) | 0.6㎥ | HR | 0.258 | 16600 | 4282.8 | 59020 | 15227.1 | 23423 | 6043.1 | 99043 | 25553 | 호표 245 | 5045118139E97A19798A398F5424C0 | 577F118D8878F81975B30CD152584A182F9E1631 | T | F | F | [30 empty] | 5045118139E97A19798A398F5424C0577F118D8878F81975B30CD152584A182F9E1631
[ 합 계 ] |  |  |  |  | 5899 |  | 35431 |  | 6043 |  | 47373 |  | TOTAL | TOTAL
플륨관 설치(플륨관,벤치플륨관,사각수로관등) 중량1100~1300KG미만 본 공통 6-7-1 ( 호표 233 ) | [12 empty] | 5045118139E97A19798A398F5425E7
특별인부 | 일반공사 직종 | 인 | 0.074 | 0 | 0 | 226122 | 16733 | 0 | 0 | 226122 | 16733 |  | 5045118139E97A19798A398F5425E7 | 50B5818C1C385D19DBC67C675F9ED6AF0EFAAF | F | F | T | [30 empty] | 5045118139E97A19798A398F5425E750B5818C1C385D19DBC67C675F9ED6AF0EFAAF | bar: JUK1
보통인부 | 일반공사 직종 | 인 | 0.037 | 0 | 0 | 172068 | 6366.5 | 0 | 0 | 172068 | 6366.5 |  | 5045118139E97A19798A398F5425E7 | 50B5818C1C385D19DBC67C675F9ED6AF0EFAAE | F | F | T | [30 empty] | 5045118139E97A19798A398F5425E750B5818C1C385D19DBC67C675F9ED6AF0EFAAE | bar: JUK1
공구손료 및 소모재료(모르타르등) | 인력품의 8% | 식 | 1 | 1847.96 | 1847.9 | 0 | 0 | 0 | 0 | 1847.9 | 1847.9 |  | 5045118139E97A19798A398F5425E7 | 51769183174AB519D74B12C15769001 | F | F | F | 1 | 0 | 0.08 | [27 empty] | 5045118139E97A19798A398F5425E751769183174AB519D74B12C15769001
굴착기(무한궤도) | 0.6㎥ | HR | 0.296 | 16600 | 4913.6 | 59020 | 17469.9 | 23423 | 6933.2 | 99043 | 29316.7 | 호표 245 | 5045118139E97A19798A398F5425E7 | 577F118D8878F81975B30CD152584A182F9E1631 | T | F | F | [30 empty] | 5045118139E97A19798A398F5425E7577F118D8878F81975B30CD152584A182F9E1631
[ 합 계 ] |  |  |  |  | 6761 |  | 40569 |  | 6933 |  | 54263 |  | TOTAL | TOTAL
플륨관 설치(플륨관,벤치플륨관,사각수로관등) 중량1300~1500KG미만 본 공통 6-7-1 ( 호표 234 ) | [12 empty] | 5045118139E97A19798A398F542A69
특별인부 | 일반공사 직종 | 인 | 0.087 | 0 | 0 | 226122 | 19672.6 | 0 | 0 | 226122 | 19672.6 |  | 5045118139E97A19798A398F542A69 | 50B5818C1C385D19DBC67C675F9ED6AF0EFAAF | F | F | T | [30 empty] | 5045118139E97A19798A398F542A6950B5818C1C385D19DBC67C675F9ED6AF0EFAAF | bar: JUK1
보통인부 | 일반공사 직종 | 인 | 0.043 | 0 | 0 | 172068 | 7398.9 | 0 | 0 | 172068 | 7398.9 |  | 5045118139E97A19798A398F542A69 | 50B5818C1C385D19DBC67C675F9ED6AF0EFAAE | F | F | T | [30 empty] | 5045118139E97A19798A398F542A6950B5818C1C385D19DBC67C675F9ED6AF0EFAAE | bar: JUK1
공구손료 및 소모재료(모르타르등) | 인력품의 8% | 식 | 1 | 2165.72 | 2165.7 | 0 | 0 | 0 | 0 | 2165.7 | 2165.7 |  | 5045118139E97A19798A398F542A69 | 51769183174AB519D74B12C15769001 | F | F | F | 1 | 0 | 0.08 | [27 empty] | 5045118139E97A19798A398F542A6951769183174AB519D74B12C15769001
굴착기(무한궤도) | 0.6㎥ | HR | 0.348 | 16600 | 5776.8 | 59020 | 20538.9 | 23423 | 8151.2 | 99043 | 34466.9 | 호표 245 | 5045118139E97A19798A398F542A69 | 577F118D8878F81975B30CD152584A182F9E1631 | T | F | F | [30 empty] | 5045118139E97A19798A398F542A69577F118D8878F81975B30CD152584A182F9E1631
[ 합 계 ] |  |  |  |  | 7942 |  | 47610 |  | 8151 |  | 63703 |  | TOTAL | TOTAL
플륨관 설치(플륨관,벤치플륨관,사각수로관등) 중량1500~1800KG미만 본 공통 6-7-1 ( 호표 235 ) | [12 empty] | 5045118139E97A19798A398F542B0F
특별인부 | 일반공사 직종 | 인 | 0.1 | 0 | 0 | 226122 | 22612.2 | 0 | 0 | 226122 | 22612.2 |  | 5045118139E97A19798A398F542B0F | 50B5818C1C385D19DBC67C675F9ED6AF0EFAAF | F | F | T | [30 empty] | 5045118139E97A19798A398F542B0F50B5818C1C385D19DBC67C675F9ED6AF0EFAAF | bar: JUK1
보통인부 | 일반공사 직종 | 인 | 0.05 | 0 | 0 | 172068 | 8603.4 | 0 | 0 | 172068 | 8603.4 |  | 5045118139E97A19798A398F542B0F | 50B5818C1C385D19DBC67C675F9ED6AF0EFAAE | F | F | T | [30 empty] | 5045118139E97A19798A398F542B0F50B5818C1C385D19DBC67C675F9ED6AF0EFAAE | bar: JUK1
공구손료 및 소모재료(모르타르등) | 인력품의 8% | 식 | 1 | 2497.24 | 2497.2 | 0 | 0 | 0 | 0 | 2497.2 | 2497.2 |  | 5045118139E97A19798A398F542B0F | 51769183174AB519D74B12C15769001 | F | F | F | 1 | 0 | 0.08 | [27 empty] | 5045118139E97A19798A398F542B0F51769183174AB519D74B12C15769001
굴착기(무한궤도) | 0.6㎥ | HR | 0.4 | 16600 | 6640 | 59020 | 23608 | 23423 | 9369.2 | 99043 | 39617.2 | 호표 245 | 5045118139E97A19798A398F542B0F | 577F118D8878F81975B30CD152584A182F9E1631 | T | F | F | [30 empty] | 5045118139E97A19798A398F542B0F577F118D8878F81975B30CD152584A182F9E1631
[ 합 계 ] |  |  |  |  | 9137 |  | 54823 |  | 9369 |  | 73329 |  | TOTAL | TOTAL
플륨관 설치(플륨관,벤치플륨관,사각수로관등) 중량1800~2100KG미만 본 공통 6-7-1 ( 호표 236 ) | [12 empty] | 5045118139E97A19798A398F55CEDE
특별인부 | 일반공사 직종 | 인 | 0.118 | 0 | 0 | 226122 | 26682.3 | 0 | 0 | 226122 | 26682.3 |  | 5045118139E97A19798A398F55CEDE | 50B5818C1C385D19DBC67C675F9ED6AF0EFAAF | F | F | T | [30 empty] | 5045118139E97A19798A398F55CEDE50B5818C1C385D19DBC67C675F9ED6AF0EFAAF | bar: JUK1
보통인부 | 일반공사 직종 | 인 | 0.059 | 0 | 0 | 172068 | 10152 | 0 | 0 | 172068 | 10152 |  | 5045118139E97A19798A398F55CEDE | 50B5818C1C385D19DBC67C675F9ED6AF0EFAAE | F | F | T | [30 empty] | 5045118139E97A19798A398F55CEDE50B5818C1C385D19DBC67C675F9ED6AF0EFAAE | bar: JUK1
공구손료 및 소모재료(모르타르등) | 인력품의 8% | 식 | 1 | 2946.74 | 2946.7 | 0 | 0 | 0 | 0 | 2946.7 | 2946.7 |  | 5045118139E97A19798A398F55CEDE | 51769183174AB519D74B12C15769001 | F | F | F | 1 | 0 | 0.08 | [27 empty] | 5045118139E97A19798A398F55CEDE51769183174AB519D74B12C15769001
굴착기(무한궤도) | 0.6㎥ | HR | 0.471 | 16600 | 7818.6 | 59020 | 27798.4 | 23423 | 11032.2 | 99043 | 46649.2 | 호표 245 | 5045118139E97A19798A398F55CEDE | 577F118D8878F81975B30CD152584A182F9E1631 | T | F | F | [30 empty] | 5045118139E97A19798A398F55CEDE577F118D8878F81975B30CD152584A182F9E1631
[ 합 계 ] |  |  |  |  | 10765 |  | 64632 |  | 11032 |  | 86429 |  | TOTAL | TOTAL
조립식 PC맨홀 ∮900(하부구체+상판) EA 공통 6-7-2 ( 호표 237 ) | [12 empty] | 504511811EC41719E2E87F1E5C4666
특별인부 | 일반공사 직종 | 인 | 0.48 | 0 | 0 | 226122 | 108538.5 | 0 | 0 | 226122 | 108538.5 |  | 504511811EC41719E2E87F1E5C4666 | 50B5818C1C385D19DBC67C675F9ED6AF0EFAAF | F | F | T | [30 empty] | 504511811EC41719E2E87F1E5C466650B5818C1C385D19DBC67C675F9ED6AF0EFAAF
보통인부 | 일반공사 직종 | 인 | 0.23 | 0 | 0 | 172068 | 39575.6 | 0 | 0 | 172068 | 39575.6 |  | 504511811EC41719E2E87F1E5C4666 | 50B5818C1C385D19DBC67C675F9ED6AF0EFAAE | F | F | T | [30 empty] | 504511811EC41719E2E87F1E5C466650B5818C1C385D19DBC67C675F9ED6AF0EFAAE
크레인(타이어) | 10ton | HR | 0.98 | 7046 | 6905 | 59020 | 57839.6 | 31344 | 30717.1 | 97410 | 95461.7 | 호표 297 | 504511811EC41719E2E87F1E5C4666 | 577F118D8878DD199FF2CFF058FD512A9DF6A912 | T | F | F | [30 empty] | 504511811EC41719E2E87F1E5C4666577F118D8878DD199FF2CFF058FD512A9DF6A912
[ 합 계 ] |  |  |  |  | 6905 |  | 205953 |  | 30717 |  | 243575 |  | TOTAL | TOTAL
조립식 PC맨홀 ∮900(연직구체) EA 공통 6-7-2 ( 호표 238 ) | [12 empty] | 504511811EC41719E2E87F1E59F227
특별인부 | 일반공사 직종 | 인 | 0.25 | 0 | 0 | 226122 | 56530.5 | 0 | 0 | 226122 | 56530.5 |  | 504511811EC41719E2E87F1E59F227 | 50B5818C1C385D19DBC67C675F9ED6AF0EFAAF | F | F | T | [30 empty] | 504511811EC41719E2E87F1E59F22750B5818C1C385D19DBC67C675F9ED6AF0EFAAF
보통인부 | 일반공사 직종 | 인 | 0.12 | 0 | 0 | 172068 | 20648.1 | 0 | 0 | 172068 | 20648.1 |  | 504511811EC41719E2E87F1E59F227 | 50B5818C1C385D19DBC67C675F9ED6AF0EFAAE | F | F | T | [30 empty] | 504511811EC41719E2E87F1E59F22750B5818C1C385D19DBC67C675F9ED6AF0EFAAE
크레인(타이어) | 10ton | HR | 0.5 | 7046 | 3523 | 59020 | 29510 | 31344 | 15672 | 97410 | 48705 | 호표 297 | 504511811EC41719E2E87F1E59F227 | 577F118D8878DD199FF2CFF058FD512A9DF6A912 | T | F | F | [30 empty] | 504511811EC41719E2E87F1E59F227577F118D8878DD199FF2CFF058FD512A9DF6A912
[ 합 계 ] |  |  |  |  | 3523 |  | 106688 |  | 15672 |  | 125883 |  | TOTAL | TOTAL
조립식 PC맨홀 ∮1,200(하부구체+상판) EA 공통 6-7-2 ( 호표 239 ) | [12 empty] | 504511811EC41719E2E87F2F53B85D
특별인부 | 일반공사 직종 | 인 | 0.64 | 0 | 0 | 226122 | 144718 | 0 | 0 | 226122 | 144718 |  | 504511811EC41719E2E87F2F53B85D | 50B5818C1C385D19DBC67C675F9ED6AF0EFAAF | F | F | T | [30 empty] | 504511811EC41719E2E87F2F53B85D50B5818C1C385D19DBC67C675F9ED6AF0EFAAF
보통인부 | 일반공사 직종 | 인 | 0.3 | 0 | 0 | 172068 | 51620.4 | 0 | 0 | 172068 | 51620.4 |  | 504511811EC41719E2E87F2F53B85D | 50B5818C1C385D19DBC67C675F9ED6AF0EFAAE | F | F | T | [30 empty] | 504511811EC41719E2E87F2F53B85D50B5818C1C385D19DBC67C675F9ED6AF0EFAAE
크레인(타이어) | 10ton | HR | 1.12 | 7046 | 7891.5 | 59020 | 66102.4 | 31344 | 35105.2 | 97410 | 109099.1 | 호표 297 | 504511811EC41719E2E87F2F53B85D | 577F118D8878DD199FF2CFF058FD512A9DF6A912 | T | F | F | [30 empty] | 504511811EC41719E2E87F2F53B85D577F118D8878DD199FF2CFF058FD512A9DF6A912
[ 합 계 ] |  |  |  |  | 7891 |  | 262440 |  | 35105 |  | 305436 |  | TOTAL | TOTAL
조립식 PC맨홀 ∮1,200(연직구체) EA 공통 6-7-2 ( 호표 240 ) | [12 empty] | 504511811EC41719E2E87F2F560C9C
특별인부 | 일반공사 직종 | 인 | 0.33 | 0 | 0 | 226122 | 74620.2 | 0 | 0 | 226122 | 74620.2 |  | 504511811EC41719E2E87F2F560C9C | 50B5818C1C385D19DBC67C675F9ED6AF0EFAAF | F | F | T | [30 empty] | 504511811EC41719E2E87F2F560C9C50B5818C1C385D19DBC67C675F9ED6AF0EFAAF
보통인부 | 일반공사 직종 | 인 | 0.15 | 0 | 0 | 172068 | 25810.2 | 0 | 0 | 172068 | 25810.2 |  | 504511811EC41719E2E87F2F560C9C | 50B5818C1C385D19DBC67C675F9ED6AF0EFAAE | F | F | T | [30 empty] | 504511811EC41719E2E87F2F560C9C50B5818C1C385D19DBC67C675F9ED6AF0EFAAE
크레인(타이어) | 10ton | HR | 0.57 | 7046 | 4016.2 | 59020 | 33641.4 | 31344 | 17866 | 97410 | 55523.6 | 호표 297 | 504511811EC41719E2E87F2F560C9C | 577F118D8878DD199FF2CFF058FD512A9DF6A912 | T | F | F | [30 empty] | 504511811EC41719E2E87F2F560C9C577F118D8878DD199FF2CFF058FD512A9DF6A912
[ 합 계 ] |  |  |  |  | 4016 |  | 134071 |  | 17866 |  | 155953 |  | TOTAL | TOTAL
불도저(무한궤도) 19ton HR 공통 8-3,4(0101) ( 호표 241 ) | [12 empty] | 577F118D8878F81948753DBF54A39208010373C4
불도저(무한궤도) | 19ton | 대 | 0.1811 | 0 | 0 | 0 | 0 | 198150 | 35884.9 | 198150 | 35884.9 | 천원 | 577F118D8878F81948753DBF54A39208010373C4 | 577F118D8878F81948753DBF54A39208010373 | F | F | T | [30 empty] | 577F118D8878F81948753DBF54A39208010373C4577F118D8878F81948753DBF54A39208010373
경유 | 경유, 저유황 | L | 25 | 1334 | 33350 | 0 | 0 | 0 | 0 | 1334 | 33350 |  | 577F118D8878F81948753DBF54A39208010373C4 | 576EF18691171F195AA3EB525272BD656DC0FE | F | F | T | [30 empty] | 577F118D8878F81948753DBF54A39208010373C4576EF18691171F195AA3EB525272BD656DC0FE | bar: JUK1
잡재료 | 주연료비의 16% | 식 | 1 | 5336 | 5336 | 0 | 0 | 0 | 0 | 5336 | 5336 |  | 577F118D8878F81948753DBF54A39208010373C4 | 51769183174AB519D74B12C15769001 | F | F | F | 0 | 0 | 0.16 | [27 empty] | 577F118D8878F81948753DBF54A39208010373C451769183174AB519D74B12C15769001
건설기계운전사 | 일반공사 직종 | 인 | 1 | 0 | 0 | 59020.2 | 59020.2 | 0 | 0 | 59020.2 | 59020.2 |  | 577F118D8878F81948753DBF54A39208010373C4 | 50B5818C1C385D19DBC67C675F9ED6AF0EFE0F | F | F | T | [30 empty] | 577F118D8878F81948753DBF54A39208010373C450B5818C1C385D19DBC67C675F9ED6AF0EFE0F | T
[ 합 계 ] |  |  |  |  | 38686 |  | 59020 |  | 35884 |  | 133590 |  | TOTAL | TOTAL
불도저(무한궤도) 32ton HR 공통 8-3,4(0101) ( 호표 242 ) | [12 empty] | 577F118D8878F81948753DBF54A1EFB7BEB5326D
불도저(무한궤도) | 32ton | 대 | 0.1811 | 0 | 0 | 0 | 0 | 263682 | 47752.8 | 263682 | 47752.8 | 천원 | 577F118D8878F81948753DBF54A1EFB7BEB5326D | 577F118D8878F81948753DBF54A1EFB7BEB532 | F | F | T | [30 empty] | 577F118D8878F81948753DBF54A1EFB7BEB5326D577F118D8878F81948753DBF54A1EFB7BEB532
경유 | 경유, 저유황 | L | 41.6 | 1334 | 55494.4 | 0 | 0 | 0 | 0 | 1334 | 55494.4 |  | 577F118D8878F81948753DBF54A1EFB7BEB5326D | 576EF18691171F195AA3EB525272BD656DC0FE | F | F | T | [30 empty] | 577F118D8878F81948753DBF54A1EFB7BEB5326D576EF18691171F195AA3EB525272BD656DC0FE | bar: JUK1
잡재료 | 주연료비의 16% | 식 | 1 | 8879.1 | 8879.1 | 0 | 0 | 0 | 0 | 8879.1 | 8879.1 |  | 577F118D8878F81948753DBF54A1EFB7BEB5326D | 51769183174AB519D74B12C15769001 | F | F | F | 0 | 0 | 0.16 | [27 empty] | 577F118D8878F81948753DBF54A1EFB7BEB5326D51769183174AB519D74B12C15769001
건설기계운전사 | 일반공사 직종 | 인 | 1 | 0 | 0 | 59020.2 | 59020.2 | 0 | 0 | 59020.2 | 59020.2 |  | 577F118D8878F81948753DBF54A1EFB7BEB5326D | 50B5818C1C385D19DBC67C675F9ED6AF0EFE0F | F | F | T | [30 empty] | 577F118D8878F81948753DBF54A1EFB7BEB5326D50B5818C1C385D19DBC67C675F9ED6AF0EFE0F | T
[ 합 계 ] |  |  |  |  | 64373 |  | 59020 |  | 47752 |  | 171145 |  | TOTAL | TOTAL
굴착기(무한궤도) 0.2㎥ HR 공통 8-3,4(0201) ( 호표 243 ) | [12 empty] | 577F118D8878F81975B30CD1525C25E8BFC9E24E
굴착기(무한궤도) | 0.2㎥ | 대 | 0.2085 | 0 | 0 | 0 | 0 | 66538 | 13873.1 | 66538 | 13873.1 | 천원 | 577F118D8878F81975B30CD1525C25E8BFC9E24E | 577F118D8878F81975B30CD1525C25E8BFC9E2 | F | F | T | [30 empty] | 577F118D8878F81975B30CD1525C25E8BFC9E24E577F118D8878F81975B30CD1525C25E8BFC9E2
경유 | 경유, 저유황 | L | 5 | 1334 | 6670 | 0 | 0 | 0 | 0 | 1334 | 6670 |  | 577F118D8878F81975B30CD1525C25E8BFC9E24E | 576EF18691171F195AA3EB525272BD656DC0FE | F | F | T | [30 empty] | 577F118D8878F81975B30CD1525C25E8BFC9E24E576EF18691171F195AA3EB525272BD656DC0FE | bar: JUK1
잡재료 | 주연료비의 21% | 식 | 1 | 1400.7 | 1400.7 | 0 | 0 | 0 | 0 | 1400.7 | 1400.7 |  | 577F118D8878F81975B30CD1525C25E8BFC9E24E | 51769183174AB519D74B12C15769001 | F | F | F | 0 | 0 | 0.21 | [27 empty] | 577F118D8878F81975B30CD1525C25E8BFC9E24E51769183174AB519D74B12C15769001
건설기계운전사 | 일반공사 직종 | 인 | 1 | 0 | 0 | 59020.2 | 59020.2 | 0 | 0 | 59020.2 | 59020.2 |  | 577F118D8878F81975B30CD1525C25E8BFC9E24E | 50B5818C1C385D19DBC67C675F9ED6AF0EFE0F | F | F | T | [30 empty] | 577F118D8878F81975B30CD1525C25E8BFC9E24E50B5818C1C385D19DBC67C675F9ED6AF0EFE0F | T
[ 합 계 ] |  |  |  |  | 8070 |  | 59020 |  | 13873 |  | 80963 |  | TOTAL | TOTAL
굴착기(무한궤도) 0.4㎥ HR 공통 8-3,4(0201) ( 호표 244 ) | [12 empty] | 577F118D8878F81975B30CD1525A770CB8653EB7
굴착기(무한궤도) | 0.4㎥ | 대 | 0.2085 | 0 | 0 | 0 | 0 | 84000 | 17514 | 84000 | 17514 | 천원 | 577F118D8878F81975B30CD1525A770CB8653EB7 | 577F118D8878F81975B30CD1525A770CB8653E | F | F | T | [30 empty] | 577F118D8878F81975B30CD1525A770CB8653EB7577F118D8878F81975B30CD1525A770CB8653E
경유 | 경유, 저유황 | L | 9.9 | 1334 | 13206.6 | 0 | 0 | 0 | 0 | 1334 | 13206.6 |  | 577F118D8878F81975B30CD1525A770CB8653EB7 | 576EF18691171F195AA3EB525272BD656DC0FE | F | F | T | [30 empty] | 577F118D8878F81975B30CD1525A770CB8653EB7576EF18691171F195AA3EB525272BD656DC0FE | bar: JUK1
잡재료 | 주연료비의 22% | 식 | 1 | 2905.45 | 2905.4 | 0 | 0 | 0 | 0 | 2905.4 | 2905.4 |  | 577F118D8878F81975B30CD1525A770CB8653EB7 | 51769183174AB519D74B12C15769001 | F | F | F | 0 | 0 | 0.22 | [27 empty] | 577F118D8878F81975B30CD1525A770CB8653EB751769183174AB519D74B12C15769001
건설기계운전사 | 일반공사 직종 | 인 | 1 | 0 | 0 | 59020.2 | 59020.2 | 0 | 0 | 59020.2 | 59020.2 |  | 577F118D8878F81975B30CD1525A770CB8653EB7 | 50B5818C1C385D19DBC67C675F9ED6AF0EFE0F | F | F | T | [30 empty] | 577F118D8878F81975B30CD1525A770CB8653EB750B5818C1C385D19DBC67C675F9ED6AF0EFE0F | T
[ 합 계 ] |  |  |  |  | 16112 |  | 59020 |  | 17514 |  | 92646 |  | TOTAL | TOTAL
굴착기(무한궤도) 0.6㎥ HR 공통 8-3,4(0201) ( 호표 245 ) | [12 empty] | 577F118D8878F81975B30CD152584A182F9E1631
굴착기(무한궤도) | 0.6㎥ | 대 | 0.2085 | 0 | 0 | 0 | 0 | 112342 | 23423.3 | 112342 | 23423.3 | 천원 | 577F118D8878F81975B30CD152584A182F9E1631 | 577F118D8878F81975B30CD152584A182F9E16 | F | F | T | [30 empty] | 577F118D8878F81975B30CD152584A182F9E1631577F118D8878F81975B30CD152584A182F9E16
경유 | 경유, 저유황 | L | 10.2 | 1334 | 13606.8 | 0 | 0 | 0 | 0 | 1334 | 13606.8 |  | 577F118D8878F81975B30CD152584A182F9E1631 | 576EF18691171F195AA3EB525272BD656DC0FE | F | F | T | [30 empty] | 577F118D8878F81975B30CD152584A182F9E1631576EF18691171F195AA3EB525272BD656DC0FE | bar: JUK1
잡재료 | 주연료비의 22% | 식 | 1 | 2993.49 | 2993.4 | 0 | 0 | 0 | 0 | 2993.4 | 2993.4 |  | 577F118D8878F81975B30CD152584A182F9E1631 | 51769183174AB519D74B12C15769001 | F | F | F | 0 | 0 | 0.22 | [27 empty] | 577F118D8878F81975B30CD152584A182F9E163151769183174AB519D74B12C15769001
건설기계운전사 | 일반공사 직종 | 인 | 1 | 0 | 0 | 59020.2 | 59020.2 | 0 | 0 | 59020.2 | 59020.2 |  | 577F118D8878F81975B30CD152584A182F9E1631 | 50B5818C1C385D19DBC67C675F9ED6AF0EFE0F | F | F | T | [30 empty] | 577F118D8878F81975B30CD152584A182F9E163150B5818C1C385D19DBC67C675F9ED6AF0EFE0F | T
[ 합 계 ] |  |  |  |  | 16600 |  | 59020 |  | 23423 |  | 99043 |  | TOTAL | TOTAL
굴착기(무한궤도) 0.7㎥ HR 공통 8-3,4(0201) ( 호표 246 ) | [12 empty] | 577F118D8878F81975B30CD152595109C0EDBBE0
굴착기(무한궤도) | 0.7㎥ | 대 | 0.2085 | 0 | 0 | 0 | 0 | 117766 | 24554.2 | 117766 | 24554.2 | 천원 | 577F118D8878F81975B30CD152595109C0EDBBE0 | 577F118D8878F81975B30CD152595109C0EDBB | F | F | T | [30 empty] | 577F118D8878F81975B30CD152595109C0EDBBE0577F118D8878F81975B30CD152595109C0EDBB
경유 | 경유, 저유황 | L | 11.6 | 1334 | 15474.4 | 0 | 0 | 0 | 0 | 1334 | 15474.4 |  | 577F118D8878F81975B30CD152595109C0EDBBE0 | 576EF18691171F195AA3EB525272BD656DC0FE | F | F | T | [30 empty] | 577F118D8878F81975B30CD152595109C0EDBBE0576EF18691171F195AA3EB525272BD656DC0FE | bar: JUK1
잡재료 | 주연료비의 22% | 식 | 1 | 3404.36 | 3404.3 | 0 | 0 | 0 | 0 | 3404.3 | 3404.3 |  | 577F118D8878F81975B30CD152595109C0EDBBE0 | 51769183174AB519D74B12C15769001 | F | F | F | 0 | 0 | 0.22 | [27 empty] | 577F118D8878F81975B30CD152595109C0EDBBE051769183174AB519D74B12C15769001
건설기계운전사 | 일반공사 직종 | 인 | 1 | 0 | 0 | 59020.2 | 59020.2 | 0 | 0 | 59020.2 | 59020.2 |  | 577F118D8878F81975B30CD152595109C0EDBBE0 | 50B5818C1C385D19DBC67C675F9ED6AF0EFE0F | F | F | T | [30 empty] | 577F118D8878F81975B30CD152595109C0EDBBE050B5818C1C385D19DBC67C675F9ED6AF0EFE0F | T
[ 합 계 ] |  |  |  |  | 18878 |  | 59020 |  | 24554 |  | 102452 |  | TOTAL | TOTAL
굴착기(무한궤도) 0.7㎥(암석) HR 공통 8-3,4(0201) ( 호표 247 ) | [12 empty] | 577F118D8878F81975B30CD152595109C0EDBBE1
굴착기(무한궤도) | 0.7㎥ | 대 | 0.2405 | 0 | 0 | 0 | 0 | 117766 | 28322.7 | 117766 | 28322.7 | 천원 | 577F118D8878F81975B30CD152595109C0EDBBE1 | 577F118D8878F81975B30CD152595109C0EDBB | F | F | T | [30 empty] | 577F118D8878F81975B30CD152595109C0EDBBE1577F118D8878F81975B30CD152595109C0EDBB
경유 | 경유, 저유황 | L | 11.6 | 1334 | 15474.4 | 0 | 0 | 0 | 0 | 1334 | 15474.4 |  | 577F118D8878F81975B30CD152595109C0EDBBE1 | 576EF18691171F195AA3EB525272BD656DC0FE | F | F | T | [30 empty] | 577F118D8878F81975B30CD152595109C0EDBBE1576EF18691171F195AA3EB525272BD656DC0FE | bar: JUK1
잡재료 | 주연료비의 22% | 식 | 1 | 3404.36 | 3404.3 | 0 | 0 | 0 | 0 | 3404.3 | 3404.3 |  | 577F118D8878F81975B30CD152595109C0EDBBE1 | 51769183174AB519D74B12C15769001 | F | F | F | 0 | 0 | 0.22 | [27 empty] | 577F118D8878F81975B30CD152595109C0EDBBE151769183174AB519D74B12C15769001
건설기계운전사 | 일반공사 직종 | 인 | 1 | 0 | 0 | 59020.2 | 59020.2 | 0 | 0 | 59020.2 | 59020.2 |  | 577F118D8878F81975B30CD152595109C0EDBBE1 | 50B5818C1C385D19DBC67C675F9ED6AF0EFE0F | F | F | T | [30 empty] | 577F118D8878F81975B30CD152595109C0EDBBE150B5818C1C385D19DBC67C675F9ED6AF0EFE0F | T
[ 합 계 ] |  |  |  |  | 18878 |  | 59020 |  | 28322 |  | 106220 |  | TOTAL | TOTAL
굴착기(무한궤도) 0.8㎥ HR 공통 8-3,4(0201) ( 호표 248 ) | [12 empty] | 577F118D8878F81975B30CD152569CBC073D5324
굴착기(무한궤도) | 0.8㎥ | 대 | 0.2085 | 0 | 0 | 0 | 0 | 129586 | 27018.6 | 129586 | 27018.6 | 천원 | 577F118D8878F81975B30CD152569CBC073D5324 | 577F118D8878F81975B30CD152569CBC073D53 | F | F | T | [30 empty] | 577F118D8878F81975B30CD152569CBC073D5324577F118D8878F81975B30CD152569CBC073D53
경유 | 경유, 저유황 | L | 15.3 | 1334 | 20410.2 | 0 | 0 | 0 | 0 | 1334 | 20410.2 |  | 577F118D8878F81975B30CD152569CBC073D5324 | 576EF18691171F195AA3EB525272BD656DC0FE | F | F | T | [30 empty] | 577F118D8878F81975B30CD152569CBC073D5324576EF18691171F195AA3EB525272BD656DC0FE | bar: JUK1
잡재료 | 주연료비의 22% | 식 | 1 | 4490.24 | 4490.2 | 0 | 0 | 0 | 0 | 4490.2 | 4490.2 |  | 577F118D8878F81975B30CD152569CBC073D5324 | 51769183174AB519D74B12C15769001 | F | F | F | 0 | 0 | 0.22 | [27 empty] | 577F118D8878F81975B30CD152569CBC073D532451769183174AB519D74B12C15769001
건설기계운전사 | 일반공사 직종 | 인 | 1 | 0 | 0 | 59020.2 | 59020.2 | 0 | 0 | 59020.2 | 59020.2 |  | 577F118D8878F81975B30CD152569CBC073D5324 | 50B5818C1C385D19DBC67C675F9ED6AF0EFE0F | F | F | T | [30 empty] | 577F118D8878F81975B30CD152569CBC073D532450B5818C1C385D19DBC67C675F9ED6AF0EFE0F | T
[ 합 계 ] |  |  |  |  | 24900 |  | 59020 |  | 27018 |  | 110938 |  | TOTAL | TOTAL
굴착기(무한궤도) 1.0㎥ HR 공통 8-3,4(0201) ( 호표 249 ) | [12 empty] | 577F118D8878F81975B30CD15365C43313EDD899
굴착기(무한궤도) | 1.0㎥ | 대 | 0.2085 | 0 | 0 | 0 | 0 | 142069 | 29621.3 | 142069 | 29621.3 | 천원 | 577F118D8878F81975B30CD15365C43313EDD899 | 577F118D8878F81975B30CD15365C43313EDD8 | F | F | T | [30 empty] | 577F118D8878F81975B30CD15365C43313EDD899577F118D8878F81975B30CD15365C43313EDD8
경유 | 경유, 저유황 | L | 19.5 | 1334 | 26013 | 0 | 0 | 0 | 0 | 1334 | 26013 |  | 577F118D8878F81975B30CD15365C43313EDD899 | 576EF18691171F195AA3EB525272BD656DC0FE | F | F | T | [30 empty] | 577F118D8878F81975B30CD15365C43313EDD899576EF18691171F195AA3EB525272BD656DC0FE | bar: JUK1
잡재료 | 주연료비의 22% | 식 | 1 | 5722.86 | 5722.8 | 0 | 0 | 0 | 0 | 5722.8 | 5722.8 |  | 577F118D8878F81975B30CD15365C43313EDD899 | 51769183174AB519D74B12C15769001 | F | F | F | 0 | 0 | 0.22 | [27 empty] | 577F118D8878F81975B30CD15365C43313EDD89951769183174AB519D74B12C15769001
건설기계운전사 | 일반공사 직종 | 인 | 1 | 0 | 0 | 59020.2 | 59020.2 | 0 | 0 | 59020.2 | 59020.2 |  | 577F118D8878F81975B30CD15365C43313EDD899 | 50B5818C1C385D19DBC67C675F9ED6AF0EFE0F | F | F | T | [30 empty] | 577F118D8878F81975B30CD15365C43313EDD89950B5818C1C385D19DBC67C675F9ED6AF0EFE0F | T
[ 합 계 ] |  |  |  |  | 31735 |  | 59020 |  | 29621 |  | 120376 |  | TOTAL | TOTAL
굴착기(타이어) 0.18㎥ HR 공통 8-3,4(0211) ( 호표 250 ) | [12 empty] | 577F118D8878F81975A2B893566CC7E9D8CEE090
굴착기(타이어) | 0.18㎥ | 대 | 0.2279 | 0 | 0 | 0 | 0 | 69333 | 15800.9 | 69333 | 15800.9 | 천원 | 577F118D8878F81975A2B893566CC7E9D8CEE090 | 577F118D8878F81975A2B893566CC7E9D8CEE0 | F | F | T | [30 empty] | 577F118D8878F81975A2B893566CC7E9D8CEE090577F118D8878F81975A2B893566CC7E9D8CEE0
경유 | 경유, 저유황 | L | 5.6 | 1334 | 7470.4 | 0 | 0 | 0 | 0 | 1334 | 7470.4 |  | 577F118D8878F81975A2B893566CC7E9D8CEE090 | 576EF18691171F195AA3EB525272BD656DC0FE | F | F | T | [30 empty] | 577F118D8878F81975A2B893566CC7E9D8CEE090576EF18691171F195AA3EB525272BD656DC0FE | bar: JUK1
잡재료 | 주연료비의 24% | 식 | 1 | 1792.89 | 1792.8 | 0 | 0 | 0 | 0 | 1792.8 | 1792.8 |  | 577F118D8878F81975A2B893566CC7E9D8CEE090 | 51769183174AB519D74B12C15769001 | F | F | F | 0 | 0 | 0.24 | [27 empty] | 577F118D8878F81975A2B893566CC7E9D8CEE09051769183174AB519D74B12C15769001
건설기계운전사 | 일반공사 직종 | 인 | 1 | 0 | 0 | 59020.2 | 59020.2 | 0 | 0 | 59020.2 | 59020.2 |  | 577F118D8878F81975A2B893566CC7E9D8CEE090 | 50B5818C1C385D19DBC67C675F9ED6AF0EFE0F | F | F | T | [30 empty] | 577F118D8878F81975A2B893566CC7E9D8CEE09050B5818C1C385D19DBC67C675F9ED6AF0EFE0F | T
[ 합 계 ] |  |  |  |  | 9263 |  | 59020 |  | 15800 |  | 84083 |  | TOTAL | TOTAL
굴착기(타이어) 0.6㎥ HR 공통 8-3,4(0211) ( 호표 251 ) | [12 empty] | 577F118D8878F81975A2B893566B299D6732AD5A
굴착기(타이어) | 0.6㎥ | 대 | 0.2279 | 0 | 0 | 0 | 0 | 119000 | 27120.1 | 119000 | 27120.1 | 천원 | 577F118D8878F81975A2B893566B299D6732AD5A | 577F118D8878F81975A2B893566B299D6732AD | F | F | T | [30 empty] | 577F118D8878F81975A2B893566B299D6732AD5A577F118D8878F81975A2B893566B299D6732AD
경유 | 경유, 저유황 | L | 11.6 | 1334 | 15474.4 | 0 | 0 | 0 | 0 | 1334 | 15474.4 |  | 577F118D8878F81975A2B893566B299D6732AD5A | 576EF18691171F195AA3EB525272BD656DC0FE | F | F | T | [30 empty] | 577F118D8878F81975A2B893566B299D6732AD5A576EF18691171F195AA3EB525272BD656DC0FE | bar: JUK1
잡재료 | 주연료비의 24% | 식 | 1 | 3713.85 | 3713.8 | 0 | 0 | 0 | 0 | 3713.8 | 3713.8 |  | 577F118D8878F81975A2B893566B299D6732AD5A | 51769183174AB519D74B12C15769001 | F | F | F | 0 | 0 | 0.24 | [27 empty] | 577F118D8878F81975A2B893566B299D6732AD5A51769183174AB519D74B12C15769001
건설기계운전사 | 일반공사 직종 | 인 | 1 | 0 | 0 | 59020.2 | 59020.2 | 0 | 0 | 59020.2 | 59020.2 |  | 577F118D8878F81975A2B893566B299D6732AD5A | 50B5818C1C385D19DBC67C675F9ED6AF0EFE0F | F | F | T | [30 empty] | 577F118D8878F81975A2B893566B299D6732AD5A50B5818C1C385D19DBC67C675F9ED6AF0EFE0F | T
[ 합 계 ] |  |  |  |  | 19188 |  | 59020 |  | 27120 |  | 105328 |  | TOTAL | TOTAL
굴착기(타이어) 0.8㎥ HR 공통 8-3,4(0211) ( 호표 252 ) | [12 empty] | 577F118D8878F81975A2B893566580B9A5CDBEAF
굴착기(타이어) | 0.8㎥ | 대 | 0.2279 | 0 | 0 | 0 | 0 | 141171 | 32172.8 | 141171 | 32172.8 | 천원 | 577F118D8878F81975A2B893566580B9A5CDBEAF | 577F118D8878F81975A2B893566580B9A5CDBE | F | F | T | [30 empty] | 577F118D8878F81975A2B893566580B9A5CDBEAF577F118D8878F81975A2B893566580B9A5CDBE
경유 | 경유, 저유황 | L | 16.3 | 1334 | 21744.2 | 0 | 0 | 0 | 0 | 1334 | 21744.2 |  | 577F118D8878F81975A2B893566580B9A5CDBEAF | 576EF18691171F195AA3EB525272BD656DC0FE | F | F | T | [30 empty] | 577F118D8878F81975A2B893566580B9A5CDBEAF576EF18691171F195AA3EB525272BD656DC0FE | bar: JUK1
잡재료 | 주연료비의 24% | 식 | 1 | 5218.6 | 5218.6 | 0 | 0 | 0 | 0 | 5218.6 | 5218.6 |  | 577F118D8878F81975A2B893566580B9A5CDBEAF | 51769183174AB519D74B12C15769001 | F | F | F | 0 | 0 | 0.24 | [27 empty] | 577F118D8878F81975A2B893566580B9A5CDBEAF51769183174AB519D74B12C15769001
건설기계운전사 | 일반공사 직종 | 인 | 1 | 0 | 0 | 59020.2 | 59020.2 | 0 | 0 | 59020.2 | 59020.2 |  | 577F118D8878F81975A2B893566580B9A5CDBEAF | 50B5818C1C385D19DBC67C675F9ED6AF0EFE0F | F | F | T | [30 empty] | 577F118D8878F81975A2B893566580B9A5CDBEAF50B5818C1C385D19DBC67C675F9ED6AF0EFE0F | T
[ 합 계 ] |  |  |  |  | 26962 |  | 59020 |  | 32172 |  | 118154 |  | TOTAL | TOTAL
굴착기(타이어) 1.0㎥ HR 공통 8-3,4(0211) ( 호표 253 ) | [12 empty] | 577F118D8878F81975A2B893577321BFE0FFE1D3
굴착기(타이어) | 1.0㎥ | 대 | 0.2279 | 0 | 0 | 0 | 0 | 144360 | 32899.6 | 144360 | 32899.6 | 천원 | 577F118D8878F81975A2B893577321BFE0FFE1D3 | 577F118D8878F81975A2B893577321BFE0FFE1 | F | F | T | [30 empty] | 577F118D8878F81975A2B893577321BFE0FFE1D3577F118D8878F81975A2B893577321BFE0FFE1
경유 | 경유, 저유황 | L | 20.5 | 1334 | 27347 | 0 | 0 | 0 | 0 | 1334 | 27347 |  | 577F118D8878F81975A2B893577321BFE0FFE1D3 | 576EF18691171F195AA3EB525272BD656DC0FE | F | F | T | [30 empty] | 577F118D8878F81975A2B893577321BFE0FFE1D3576EF18691171F195AA3EB525272BD656DC0FE | bar: JUK1
잡재료 | 주연료비의 24% | 식 | 1 | 6563.28 | 6563.2 | 0 | 0 | 0 | 0 | 6563.2 | 6563.2 |  | 577F118D8878F81975A2B893577321BFE0FFE1D3 | 51769183174AB519D74B12C15769001 | F | F | F | 0 | 0 | 0.24 | [27 empty] | 577F118D8878F81975A2B893577321BFE0FFE1D351769183174AB519D74B12C15769001
건설기계운전사 | 일반공사 직종 | 인 | 1 | 0 | 0 | 59020.2 | 59020.2 | 0 | 0 | 59020.2 | 59020.2 |  | 577F118D8878F81975A2B893577321BFE0FFE1D3 | 50B5818C1C385D19DBC67C675F9ED6AF0EFE0F | F | F | T | [30 empty] | 577F118D8878F81975A2B893577321BFE0FFE1D350B5818C1C385D19DBC67C675F9ED6AF0EFE0F | T
[ 합 계 ] |  |  |  |  | 33910 |  | 59020 |  | 32899 |  | 125829 |  | TOTAL | TOTAL
대형 브레이커 0.2㎥용 HR 공통 8-3(0230) ( 호표 254 ) | [12 empty] | 577F118D8878F8197587D2D65F999C9EB75EBEEE
대형 브레이커 | 0.2㎥용 | 대 | 0.6601 | 0 | 0 | 0 | 0 | 4559 | 3009.3 | 4559 | 3009.3 | 천원 | 577F118D8878F8197587D2D65F999C9EB75EBEEE | 577F118D8878F8197587D2D65F999C9EB75EBE | F | F | T | [30 empty] | 577F118D8878F8197587D2D65F999C9EB75EBEEE577F118D8878F8197587D2D65F999C9EB75EBE
[ 합 계 ] |  |  |  |  | 0 |  | 0 |  | 3009 |  | 3009 |  | TOTAL | TOTAL
대형 브레이커 0.4㎥용 HR 공통 8-3(0230) ( 호표 255 ) | [12 empty] | 577F118D8878F8197587D2D65F999AD023CCBCD6
대형 브레이커 | 0.4㎥용 | 대 | 0.6601 | 0 | 0 | 0 | 0 | 8352 | 5513.1 | 8352 | 5513.1 | 천원 | 577F118D8878F8197587D2D65F999AD023CCBCD6 | 577F118D8878F8197587D2D65F999AD023CCBC | F | F | T | [30 empty] | 577F118D8878F8197587D2D65F999AD023CCBCD6577F118D8878F8197587D2D65F999AD023CCBC
[ 합 계 ] |  |  |  |  | 0 |  | 0 |  | 5513 |  | 5513 |  | TOTAL | TOTAL
대형 브레이커 0.6㎥용 HR 공통 8-3(0230) ( 호표 256 ) | [12 empty] | 577F118D8878F8197587D2D65F999823AF838600
대형 브레이커 | 0.6㎥용 | 대 | 0.6601 | 0 | 0 | 0 | 0 | 14174 | 9356.2 | 14174 | 9356.2 | 천원 | 577F118D8878F8197587D2D65F999823AF838600 | 577F118D8878F8197587D2D65F999823AF8386 | F | F | T | [30 empty] | 577F118D8878F8197587D2D65F999823AF838600577F118D8878F8197587D2D65F999823AF8386
[ 합 계 ] |  |  |  |  | 0 |  | 0 |  | 9356 |  | 9356 |  | TOTAL | TOTAL
대형 브레이커 0.7㎥용 HR 공통 8-3(0230) ( 호표 257 ) | [12 empty] | 577F118D8878F8197587D2D65F9999CAD8BEA412
대형 브레이커 | 0.7㎥용 | 대 | 0.6601 | 0 | 0 | 0 | 0 | 17289 | 11412.4 | 17289 | 11412.4 | 천원 | 577F118D8878F8197587D2D65F9999CAD8BEA412 | 577F118D8878F8197587D2D65F9999CAD8BEA4 | F | F | T | [30 empty] | 577F118D8878F8197587D2D65F9999CAD8BEA412577F118D8878F8197587D2D65F9999CAD8BEA4
[ 합 계 ] |  |  |  |  | 0 |  | 0 |  | 11412 |  | 11412 |  | TOTAL | TOTAL
대형 브레이커 1.0㎥용 HR 공통 8-3(0230) ( 호표 258 ) | [12 empty] | 577F118D8878F8197587D2D65F98F7C102AEEFC7
대형 브레이커 | 1.0㎥용 | 대 | 0.6601 | 0 | 0 | 0 | 0 | 28692 | 18939.5 | 28692 | 18939.5 | 천원 | 577F118D8878F8197587D2D65F98F7C102AEEFC7 | 577F118D8878F8197587D2D65F98F7C102AEEF | F | F | T | [30 empty] | 577F118D8878F8197587D2D65F98F7C102AEEFC7577F118D8878F8197587D2D65F98F7C102AEEF
[ 합 계 ] |  |  |  |  | 0 |  | 0 |  | 18939 |  | 18939 |  | TOTAL | TOTAL
대형 브레이커용 치즐 소모량 0.4㎥용, 구조물 헐기 HR 토목 8-2-15.2(라) ( 호표 259 ) | [12 empty] | 577F118D8878F8197587C0765C21E3646B5F3EAD
대형 브레이커용 치즐 | 0.4㎥용 | 본 | 0.008 | 0 | 0 | 0 | 0 | 204000 | 1632 | 204000 | 1632 |  | 577F118D8878F8197587C0765C21E3646B5F3EAD | 577F118D8878F8197587C0765C21E3646B5F3E | F | F | T | [30 empty] | 577F118D8878F8197587C0765C21E3646B5F3EAD577F118D8878F8197587C0765C21E3646B5F3E
[ 합 계 ] |  |  |  |  | 0 |  | 0 |  | 1632 |  | 1632 |  | TOTAL | TOTAL
대형 브레이커용 치즐 소모량 0.7㎥용, 구조물 헐기 HR 토목 8-2-15.2(라) ( 호표 260 ) | [12 empty] | 577F118D8878F8197587C0765C21E0AF9D5FCBAB
대형 브레이커용 치즐 | 0.7㎥용 | 본 | 0.01 | 0 | 0 | 0 | 0 | 216000 | 2160 | 216000 | 2160 |  | 577F118D8878F8197587C0765C21E0AF9D5FCBAB | 577F118D8878F8197587C0765C21E0AF9D5FCB | F | F | T | [30 empty] | 577F118D8878F8197587C0765C21E0AF9D5FCBAB577F118D8878F8197587C0765C21E0AF9D5FCB
[ 합 계 ] |  |  |  |  | 0 |  | 0 |  | 2160 |  | 2160 |  | TOTAL | TOTAL
대형 브레이커용 치즐 소모량 0.7㎥용, 연암 HR 토목 8-2-15.2(라) ( 호표 261 ) | [12 empty] | 577F118D8878F8197587C0765C21E0AEF6D5C2EA
대형 브레이커용 치즐 | 0.7㎥용 | 본 | 0.006 | 0 | 0 | 0 | 0 | 216000 | 1296 | 216000 | 1296 |  | 577F118D8878F8197587C0765C21E0AEF6D5C2EA | 577F118D8878F8197587C0765C21E0AF9D5FCB | F | F | T | [30 empty] | 577F118D8878F8197587C0765C21E0AEF6D5C2EA577F118D8878F8197587C0765C21E0AF9D5FCB
[ 합 계 ] |  |  |  |  | 0 |  | 0 |  | 1296 |  | 1296 |  | TOTAL | TOTAL
대형 브레이커용 치즐 소모량 0.7㎥용, 보통암 HR 토목 8-2-15.2(라) ( 호표 262 ) | [12 empty] | 577F118D8878F8197587C0765C21E0ADD0D371DC
대형 브레이커용 치즐 | 0.7㎥용 | 본 | 0.02 | 0 | 0 | 0 | 0 | 216000 | 4320 | 216000 | 4320 |  | 577F118D8878F8197587C0765C21E0ADD0D371DC | 577F118D8878F8197587C0765C21E0AF9D5FCB | F | F | T | [30 empty] | 577F118D8878F8197587C0765C21E0ADD0D371DC577F118D8878F8197587C0765C21E0AF9D5FCB
[ 합 계 ] |  |  |  |  | 0 |  | 0 |  | 4320 |  | 4320 |  | TOTAL | TOTAL
대형 브레이커용 치즐 소모량 0.7㎥용, 경암 HR 토목 8-2-15.2(라) ( 호표 263 ) | [12 empty] | 577F118D8878F8197587C0765C21E0ACC9E1B9A2
대형 브레이커용 치즐 | 0.7㎥용 | 본 | 0.03 | 0 | 0 | 0 | 0 | 216000 | 6480 | 216000 | 6480 |  | 577F118D8878F8197587C0765C21E0ACC9E1B9A2 | 577F118D8878F8197587C0765C21E0AF9D5FCB | F | F | T | [30 empty] | 577F118D8878F8197587C0765C21E0ACC9E1B9A2577F118D8878F8197587C0765C21E0AF9D5FCB
[ 합 계 ] |  |  |  |  | 0 |  | 0 |  | 6480 |  | 6480 |  | TOTAL | TOTAL
압쇄기(펄버라이저) 1.0㎥용 HR 공통 8-3(0250) ( 호표 264 ) | [12 empty] | 577F118D8878F81975E85D275478DB9E59FF7870
압쇄기(펄버라이저) | 1.0㎥용 | 대 | 0.6601 | 0 | 0 | 0 | 0 | 28567 | 18857 | 28567 | 18857 | 천원 | 577F118D8878F81975E85D275478DB9E59FF7870 | 577F118D8878F81975E85D275478DB9E59FF78 | F | F | T | [30 empty] | 577F118D8878F81975E85D275478DB9E59FF7870577F118D8878F81975E85D275478DB9E59FF78
[ 합 계 ] |  |  |  |  | 0 |  | 0 |  | 18857 |  | 18857 |  | TOTAL | TOTAL
로더(타이어) 0.57㎥ HR 공통 8-3,4(0302) ( 호표 265 ) | [12 empty] | 577F118D8878F8196B445B6250BD55C8A94FE422
로더(타이어) | 0.57㎥ | 대 | 0.2085 | 0 | 0 | 0 | 0 | 35999 | 7505.7 | 35999 | 7505.7 | 천원 | 577F118D8878F8196B445B6250BD55C8A94FE422 | 577F118D8878F8196B445B6250BD55C8A94FE4 | F | F | T | [30 empty] | 577F118D8878F8196B445B6250BD55C8A94FE422577F118D8878F8196B445B6250BD55C8A94FE4
경유 | 경유, 저유황 | L | 3.5 | 1334 | 4669 | 0 | 0 | 0 | 0 | 1334 | 4669 |  | 577F118D8878F8196B445B6250BD55C8A94FE422 | 576EF18691171F195AA3EB525272BD656DC0FE | F | F | T | [30 empty] | 577F118D8878F8196B445B6250BD55C8A94FE422576EF18691171F195AA3EB525272BD656DC0FE | bar: JUK1
잡재료 | 주연료비의 44% | 식 | 1 | 2054.36 | 2054.3 | 0 | 0 | 0 | 0 | 2054.3 | 2054.3 |  | 577F118D8878F8196B445B6250BD55C8A94FE422 | 51769183174AB519D74B12C15769001 | F | F | F | 0 | 0 | 0.44 | [27 empty] | 577F118D8878F8196B445B6250BD55C8A94FE42251769183174AB519D74B12C15769001
건설기계운전사 | 일반공사 직종 | 인 | 1 | 0 | 0 | 59020.2 | 59020.2 | 0 | 0 | 59020.2 | 59020.2 |  | 577F118D8878F8196B445B6250BD55C8A94FE422 | 50B5818C1C385D19DBC67C675F9ED6AF0EFE0F | F | F | T | [30 empty] | 577F118D8878F8196B445B6250BD55C8A94FE42250B5818C1C385D19DBC67C675F9ED6AF0EFE0F | T
[ 합 계 ] |  |  |  |  | 6723 |  | 59020 |  | 7505 |  | 73248 |  | TOTAL | TOTAL
로더(타이어) 0.95㎥ HR 공통 8-3,4(0302) ( 호표 266 ) | [12 empty] | 577F118D8878F8196B445B6250B1A43FC00768ED
로더(타이어) | 0.95㎥ | 대 | 0.2085 | 0 | 0 | 0 | 0 | 46576 | 9711 | 46576 | 9711 | 천원 | 577F118D8878F8196B445B6250B1A43FC00768ED | 577F118D8878F8196B445B6250B1A43FC00768 | F | F | T | [30 empty] | 577F118D8878F8196B445B6250B1A43FC00768ED577F118D8878F8196B445B6250B1A43FC00768
경유 | 경유, 저유황 | L | 6.2 | 1334 | 8270.8 | 0 | 0 | 0 | 0 | 1334 | 8270.8 |  | 577F118D8878F8196B445B6250B1A43FC00768ED | 576EF18691171F195AA3EB525272BD656DC0FE | F | F | T | [30 empty] | 577F118D8878F8196B445B6250B1A43FC00768ED576EF18691171F195AA3EB525272BD656DC0FE | bar: JUK1
잡재료 | 주연료비의 44% | 식 | 1 | 3639.15 | 3639.1 | 0 | 0 | 0 | 0 | 3639.1 | 3639.1 |  | 577F118D8878F8196B445B6250B1A43FC00768ED | 51769183174AB519D74B12C15769001 | F | F | F | 0 | 0 | 0.44 | [27 empty] | 577F118D8878F8196B445B6250B1A43FC00768ED51769183174AB519D74B12C15769001
건설기계운전사 | 일반공사 직종 | 인 | 1 | 0 | 0 | 59020.2 | 59020.2 | 0 | 0 | 59020.2 | 59020.2 |  | 577F118D8878F8196B445B6250B1A43FC00768ED | 50B5818C1C385D19DBC67C675F9ED6AF0EFE0F | F | F | T | [30 empty] | 577F118D8878F8196B445B6250B1A43FC00768ED50B5818C1C385D19DBC67C675F9ED6AF0EFE0F | T
[ 합 계 ] |  |  |  |  | 11909 |  | 59020 |  | 9711 |  | 80640 |  | TOTAL | TOTAL
모터그레이더 3.6m(일반용) HR 공통 8-3,4(0502) ( 호표 267 ) | [12 empty] | 577F118D8878F81902C605E553105FB22A9BEC5C
모터그레이더 | 3.6(일반용) | 대 | 0.1508 | 0 | 0 | 0 | 0 | 310687 | 46851.5 | 310687 | 46851.5 | 천원 | 577F118D8878F81902C605E553105FB22A9BEC5C | 577F118D8878F81902C605E553105FB22A9BEC | F | F | T | [30 empty] | 577F118D8878F81902C605E553105FB22A9BEC5C577F118D8878F81902C605E553105FB22A9BEC
경유 | 경유, 저유황 | L | 16.2 | 1334 | 21610.8 | 0 | 0 | 0 | 0 | 1334 | 21610.8 |  | 577F118D8878F81902C605E553105FB22A9BEC5C | 576EF18691171F195AA3EB525272BD656DC0FE | F | F | T | [30 empty] | 577F118D8878F81902C605E553105FB22A9BEC5C576EF18691171F195AA3EB525272BD656DC0FE | bar: JUK1
잡재료 | 주연료비의 39% | 식 | 1 | 8428.21 | 8428.2 | 0 | 0 | 0 | 0 | 8428.2 | 8428.2 |  | 577F118D8878F81902C605E553105FB22A9BEC5C | 51769183174AB519D74B12C15769001 | F | F | F | 0 | 0 | 0.39 | [27 empty] | 577F118D8878F81902C605E553105FB22A9BEC5C51769183174AB519D74B12C15769001
건설기계운전사 | 일반공사 직종 | 인 | 1 | 0 | 0 | 59020.2 | 59020.2 | 0 | 0 | 59020.2 | 59020.2 |  | 577F118D8878F81902C605E553105FB22A9BEC5C | 50B5818C1C385D19DBC67C675F9ED6AF0EFE0F | F | F | T | [30 empty] | 577F118D8878F81902C605E553105FB22A9BEC5C50B5818C1C385D19DBC67C675F9ED6AF0EFE0F | T
[ 합 계 ] |  |  |  |  | 30039 |  | 59020 |  | 46851 |  | 135910 |  | TOTAL | TOTAL
덤프트럭 2.5ton HR 공통 8-3,4(0602) ( 호표 268 ) | [12 empty] | 577F118D8878F8193E0EA90A592BDB1745A78ADF
덤프트럭 | 2.5ton | 대 | 0.2967 | 0 | 0 | 0 | 0 | 21982 | 6522 | 21982 | 6522 | 천원 | 577F118D8878F8193E0EA90A592BDB1745A78ADF | 577F118D8878F8193E0EA90A592BDB1745A78A | F | F | T | [30 empty] | 577F118D8878F8193E0EA90A592BDB1745A78ADF577F118D8878F8193E0EA90A592BDB1745A78A
경유 | 경유, 저유황 | L | 2.9 | 1334 | 3868.6 | 0 | 0 | 0 | 0 | 1334 | 3868.6 |  | 577F118D8878F8193E0EA90A592BDB1745A78ADF | 576EF18691171F195AA3EB525272BD656DC0FE | F | F | T | [30 empty] | 577F118D8878F8193E0EA90A592BDB1745A78ADF576EF18691171F195AA3EB525272BD656DC0FE | bar: JUK1
잡재료 | 주연료비의 38% | 식 | 1 | 1470.06 | 1470 | 0 | 0 | 0 | 0 | 1470 | 1470 |  | 577F118D8878F8193E0EA90A592BDB1745A78ADF | 51769183174AB519D74B12C15769001 | F | F | F | 0 | 0 | 0.38 | [27 empty] | 577F118D8878F8193E0EA90A592BDB1745A78ADF51769183174AB519D74B12C15769001
화물차운전사 | 일반공사 직종 | 인 | 1 | 0 | 0 | 49778.3 | 49778.3 | 0 | 0 | 49778.3 | 49778.3 |  | 577F118D8878F8193E0EA90A592BDB1745A78ADF | 50B5818C1C385D19DBC67C675F9ED6AF0EFE0E | F | F | T | [30 empty] | 577F118D8878F8193E0EA90A592BDB1745A78ADF50B5818C1C385D19DBC67C675F9ED6AF0EFE0E | T
[ 합 계 ] |  |  |  |  | 5338 |  | 49778 |  | 6522 |  | 61638 |  | TOTAL | TOTAL
덤프트럭 4.5ton HR 공통 8-3,4(0602) ( 호표 269 ) | [12 empty] | 577F118D8878F8193E0EA90A592D89F34C0B8E1D
덤프트럭 | 4.5ton | 대 | 0.2967 | 0 | 0 | 0 | 0 | 25662 | 7613.9 | 25662 | 7613.9 | 천원 | 577F118D8878F8193E0EA90A592D89F34C0B8E1D | 577F118D8878F8193E0EA90A592D89F34C0B8E | F | F | T | [30 empty] | 577F118D8878F8193E0EA90A592D89F34C0B8E1D577F118D8878F8193E0EA90A592D89F34C0B8E
경유 | 경유, 저유황 | L | 5 | 1334 | 6670 | 0 | 0 | 0 | 0 | 1334 | 6670 |  | 577F118D8878F8193E0EA90A592D89F34C0B8E1D | 576EF18691171F195AA3EB525272BD656DC0FE | F | F | T | [30 empty] | 577F118D8878F8193E0EA90A592D89F34C0B8E1D576EF18691171F195AA3EB525272BD656DC0FE | bar: JUK1
잡재료 | 주연료비의 38% | 식 | 1 | 2534.6 | 2534.6 | 0 | 0 | 0 | 0 | 2534.6 | 2534.6 |  | 577F118D8878F8193E0EA90A592D89F34C0B8E1D | 51769183174AB519D74B12C15769001 | F | F | F | 0 | 0 | 0.38 | [27 empty] | 577F118D8878F8193E0EA90A592D89F34C0B8E1D51769183174AB519D74B12C15769001
화물차운전사 | 일반공사 직종 | 인 | 1 | 0 | 0 | 49778.3 | 49778.3 | 0 | 0 | 49778.3 | 49778.3 |  | 577F118D8878F8193E0EA90A592D89F34C0B8E1D | 50B5818C1C385D19DBC67C675F9ED6AF0EFE0E | F | F | T | [30 empty] | 577F118D8878F8193E0EA90A592D89F34C0B8E1D50B5818C1C385D19DBC67C675F9ED6AF0EFE0E | T
[ 합 계 ] |  |  |  |  | 9204 |  | 49778 |  | 7613 |  | 66595 |  | TOTAL | TOTAL
덤프트럭 6ton HR 공통 8-3,4(0602) ( 호표 270 ) | [12 empty] | 577F118D8878F8193E0EA90A592FB9BC5A56F57B
덤프트럭 | 6ton | 대 | 0.2967 | 0 | 0 | 0 | 0 | 28043 | 8320.3 | 28043 | 8320.3 | 천원 | 577F118D8878F8193E0EA90A592FB9BC5A56F57B | 577F118D8878F8193E0EA90A592FB9BC5A56F5 | F | F | T | [30 empty] | 577F118D8878F8193E0EA90A592FB9BC5A56F57B577F118D8878F8193E0EA90A592FB9BC5A56F5
경유 | 경유, 저유황 | L | 8 | 1334 | 10672 | 0 | 0 | 0 | 0 | 1334 | 10672 |  | 577F118D8878F8193E0EA90A592FB9BC5A56F57B | 576EF18691171F195AA3EB525272BD656DC0FE | F | F | T | [30 empty] | 577F118D8878F8193E0EA90A592FB9BC5A56F57B576EF18691171F195AA3EB525272BD656DC0FE | bar: JUK1
잡재료 | 주연료비의 38% | 식 | 1 | 4055.36 | 4055.3 | 0 | 0 | 0 | 0 | 4055.3 | 4055.3 |  | 577F118D8878F8193E0EA90A592FB9BC5A56F57B | 51769183174AB519D74B12C15769001 | F | F | F | 0 | 0 | 0.38 | [27 empty] | 577F118D8878F8193E0EA90A592FB9BC5A56F57B51769183174AB519D74B12C15769001
화물차운전사 | 일반공사 직종 | 인 | 1 | 0 | 0 | 49778.3 | 49778.3 | 0 | 0 | 49778.3 | 49778.3 |  | 577F118D8878F8193E0EA90A592FB9BC5A56F57B | 50B5818C1C385D19DBC67C675F9ED6AF0EFE0E | F | F | T | [30 empty] | 577F118D8878F8193E0EA90A592FB9BC5A56F57B50B5818C1C385D19DBC67C675F9ED6AF0EFE0E | T
[ 합 계 ] |  |  |  |  | 14727 |  | 49778 |  | 8320 |  | 72825 |  | TOTAL | TOTAL
덤프트럭 8ton HR 공통 8-3,4(0602) ( 호표 271 ) | [12 empty] | 577F118D8878F8193E0EA90A5921DBBEE1545431
덤프트럭 | 8ton | 대 | 0.282 | 0 | 0 | 0 | 0 | 37391 | 10544.2 | 37391 | 10544.2 | 천원 | 577F118D8878F8193E0EA90A5921DBBEE1545431 | 577F118D8878F8193E0EA90A5921DBBEE15454 | F | F | T | [30 empty] | 577F118D8878F8193E0EA90A5921DBBEE1545431577F118D8878F8193E0EA90A5921DBBEE15454
경유 | 경유, 저유황 | L | 9.3 | 1334 | 12406.2 | 0 | 0 | 0 | 0 | 1334 | 12406.2 |  | 577F118D8878F8193E0EA90A5921DBBEE1545431 | 576EF18691171F195AA3EB525272BD656DC0FE | F | F | T | [30 empty] | 577F118D8878F8193E0EA90A5921DBBEE1545431576EF18691171F195AA3EB525272BD656DC0FE | bar: JUK1
잡재료 | 주연료비의 38% | 식 | 1 | 4714.35 | 4714.3 | 0 | 0 | 0 | 0 | 4714.3 | 4714.3 |  | 577F118D8878F8193E0EA90A5921DBBEE1545431 | 51769183174AB519D74B12C15769001 | F | F | F | 0 | 0 | 0.38 | [27 empty] | 577F118D8878F8193E0EA90A5921DBBEE154543151769183174AB519D74B12C15769001
화물차운전사 | 일반공사 직종 | 인 | 1 | 0 | 0 | 49778.3 | 49778.3 | 0 | 0 | 49778.3 | 49778.3 |  | 577F118D8878F8193E0EA90A5921DBBEE1545431 | 50B5818C1C385D19DBC67C675F9ED6AF0EFE0E | F | F | T | [30 empty] | 577F118D8878F8193E0EA90A5921DBBEE154543150B5818C1C385D19DBC67C675F9ED6AF0EFE0E | T
[ 합 계 ] |  |  |  |  | 17120 |  | 49778 |  | 10544 |  | 77442 |  | TOTAL | TOTAL
덤프트럭 10.5ton HR 공통 8-3,4(0602) ( 호표 272 ) | [12 empty] | 577F118D8878F8193E0EA90A580202542E1CFCA5
덤프트럭 | 10.5ton | 대 | 0.2279 | 0 | 0 | 0 | 0 | 52810 | 12035.3 | 52810 | 12035.3 | 천원 | 577F118D8878F8193E0EA90A580202542E1CFCA5 | 577F118D8878F8193E0EA90A580202542E1CFC | F | F | T | [30 empty] | 577F118D8878F8193E0EA90A580202542E1CFCA5577F118D8878F8193E0EA90A580202542E1CFC
경유 | 경유, 저유황 | L | 14.1 | 1334 | 18809.4 | 0 | 0 | 0 | 0 | 1334 | 18809.4 |  | 577F118D8878F8193E0EA90A580202542E1CFCA5 | 576EF18691171F195AA3EB525272BD656DC0FE | F | F | T | [30 empty] | 577F118D8878F8193E0EA90A580202542E1CFCA5576EF18691171F195AA3EB525272BD656DC0FE | bar: JUK1
잡재료 | 주연료비의 38% | 식 | 1 | 7147.57 | 7147.5 | 0 | 0 | 0 | 0 | 7147.5 | 7147.5 |  | 577F118D8878F8193E0EA90A580202542E1CFCA5 | 51769183174AB519D74B12C15769001 | F | F | F | 0 | 0 | 0.38 | [27 empty] | 577F118D8878F8193E0EA90A580202542E1CFCA551769183174AB519D74B12C15769001
화물차운전사 | 일반공사 직종 | 인 | 1 | 0 | 0 | 49778.3 | 49778.3 | 0 | 0 | 49778.3 | 49778.3 |  | 577F118D8878F8193E0EA90A580202542E1CFCA5 | 50B5818C1C385D19DBC67C675F9ED6AF0EFE0E | F | F | T | [30 empty] | 577F118D8878F8193E0EA90A580202542E1CFCA550B5818C1C385D19DBC67C675F9ED6AF0EFE0E | T
[ 합 계 ] |  |  |  |  | 25956 |  | 49778 |  | 12035 |  | 87769 |  | TOTAL | TOTAL
덤프트럭 15ton HR 공통 8-3,4(0602) ( 호표 273 ) | [12 empty] | 577F118D8878F8193E0EA90A580789EF4B1AD6F4
덤프트럭 | 15ton | 대 | 0.2279 | 0 | 0 | 0 | 0 | 90653 | 20659.8 | 90653 | 20659.8 | 천원 | 577F118D8878F8193E0EA90A580789EF4B1AD6F4 | 577F118D8878F8193E0EA90A580789EF4B1AD6 | F | F | T | [30 empty] | 577F118D8878F8193E0EA90A580789EF4B1AD6F4577F118D8878F8193E0EA90A580789EF4B1AD6
경유 | 경유, 저유황 | L | 15.9 | 1334 | 21210.6 | 0 | 0 | 0 | 0 | 1334 | 21210.6 |  | 577F118D8878F8193E0EA90A580789EF4B1AD6F4 | 576EF18691171F195AA3EB525272BD656DC0FE | F | F | T | [30 empty] | 577F118D8878F8193E0EA90A580789EF4B1AD6F4576EF18691171F195AA3EB525272BD656DC0FE | bar: JUK1
잡재료 | 주연료비의 38% | 식 | 1 | 8060.02 | 8060 | 0 | 0 | 0 | 0 | 8060 | 8060 |  | 577F118D8878F8193E0EA90A580789EF4B1AD6F4 | 51769183174AB519D74B12C15769001 | F | F | F | 0 | 0 | 0.38 | [27 empty] | 577F118D8878F8193E0EA90A580789EF4B1AD6F451769183174AB519D74B12C15769001
건설기계운전사 | 일반공사 직종 | 인 | 1 | 0 | 0 | 59020.2 | 59020.2 | 0 | 0 | 59020.2 | 59020.2 |  | 577F118D8878F8193E0EA90A580789EF4B1AD6F4 | 50B5818C1C385D19DBC67C675F9ED6AF0EFE0F | F | F | T | [30 empty] | 577F118D8878F8193E0EA90A580789EF4B1AD6F450B5818C1C385D19DBC67C675F9ED6AF0EFE0F | T
[ 합 계 ] |  |  |  |  | 29270 |  | 59020 |  | 20659 |  | 108949 |  | TOTAL | TOTAL
덤프트럭 20ton HR 공통 8-3,4(0602) ( 호표 274 ) | [12 empty] | 577F118D8878F8193E0EA90A5BD6A55F84BA0564
덤프트럭 | 20ton | 대 | 0.2229 | 0 | 0 | 0 | 0 | 127336 | 28383.1 | 127336 | 28383.1 | 천원 | 577F118D8878F8193E0EA90A5BD6A55F84BA0564 | 577F118D8878F8193E0EA90A5BD6A55F84BA05 | F | F | T | [30 empty] | 577F118D8878F8193E0EA90A5BD6A55F84BA0564577F118D8878F8193E0EA90A5BD6A55F84BA05
경유 | 경유, 저유황 | L | 20 | 1334 | 26680 | 0 | 0 | 0 | 0 | 1334 | 26680 |  | 577F118D8878F8193E0EA90A5BD6A55F84BA0564 | 576EF18691171F195AA3EB525272BD656DC0FE | F | F | T | [30 empty] | 577F118D8878F8193E0EA90A5BD6A55F84BA0564576EF18691171F195AA3EB525272BD656DC0FE | bar: JUK1
잡재료 | 주연료비의 38% | 식 | 1 | 10138.4 | 10138.4 | 0 | 0 | 0 | 0 | 10138.4 | 10138.4 |  | 577F118D8878F8193E0EA90A5BD6A55F84BA0564 | 51769183174AB519D74B12C15769001 | F | F | F | 0 | 0 | 0.38 | [27 empty] | 577F118D8878F8193E0EA90A5BD6A55F84BA056451769183174AB519D74B12C15769001
건설기계운전사 | 일반공사 직종 | 인 | 1 | 0 | 0 | 59020.2 | 59020.2 | 0 | 0 | 59020.2 | 59020.2 |  | 577F118D8878F8193E0EA90A5BD6A55F84BA0564 | 50B5818C1C385D19DBC67C675F9ED6AF0EFE0F | F | F | T | [30 empty] | 577F118D8878F8193E0EA90A5BD6A55F84BA056450B5818C1C385D19DBC67C675F9ED6AF0EFE0F | T
[ 합 계 ] |  |  |  |  | 36818 |  | 59020 |  | 28383 |  | 124221 |  | TOTAL | TOTAL
덤프트럭 24ton HR 공통 8-3,4(0602) ( 호표 275 ) | [12 empty] | 577F118D8878F8193E0EA90A5BD2CA8F33B9B185
덤프트럭 | 24ton | 대 | 0.2229 | 0 | 0 | 0 | 0 | 147825 | 32950.1 | 147825 | 32950.1 | 천원 | 577F118D8878F8193E0EA90A5BD2CA8F33B9B185 | 577F118D8878F8193E0EA90A5BD2CA8F33B9B1 | F | F | T | [30 empty] | 577F118D8878F8193E0EA90A5BD2CA8F33B9B185577F118D8878F8193E0EA90A5BD2CA8F33B9B1
경유 | 경유, 저유황 | L | 23 | 1334 | 30682 | 0 | 0 | 0 | 0 | 1334 | 30682 |  | 577F118D8878F8193E0EA90A5BD2CA8F33B9B185 | 576EF18691171F195AA3EB525272BD656DC0FE | F | F | T | [30 empty] | 577F118D8878F8193E0EA90A5BD2CA8F33B9B185576EF18691171F195AA3EB525272BD656DC0FE | bar: JUK1
잡재료 | 주연료비의 38% | 식 | 1 | 11659.16 | 11659.1 | 0 | 0 | 0 | 0 | 11659.1 | 11659.1 |  | 577F118D8878F8193E0EA90A5BD2CA8F33B9B185 | 51769183174AB519D74B12C15769001 | F | F | F | 0 | 0 | 0.38 | [27 empty] | 577F118D8878F8193E0EA90A5BD2CA8F33B9B18551769183174AB519D74B12C15769001
건설기계운전사 | 일반공사 직종 | 인 | 1 | 0 | 0 | 59020.2 | 59020.2 | 0 | 0 | 59020.2 | 59020.2 |  | 577F118D8878F8193E0EA90A5BD2CA8F33B9B185 | 50B5818C1C385D19DBC67C675F9ED6AF0EFE0F | F | F | T | [30 empty] | 577F118D8878F8193E0EA90A5BD2CA8F33B9B18550B5818C1C385D19DBC67C675F9ED6AF0EFE0F | T
[ 합 계 ] |  |  |  |  | 42341 |  | 59020 |  | 32950 |  | 134311 |  | TOTAL | TOTAL
덤프트럭 자동덮개시설 15ton HR 공통 8-3(0610) ( 호표 276 ) | [12 empty] | 577F118D8878F8193E18F6DD5C899E79078F47C8
덤프트럭 자동덮개시설 | 15ton | 대 | 0.2684 | 0 | 0 | 0 | 0 | 1634 | 438.5 | 1634 | 438.5 | 천원 | 577F118D8878F8193E18F6DD5C899E79078F47C8 | 577F118D8878F8193E18F6DD5C899E79078F47 | F | F | T | [30 empty] | 577F118D8878F8193E18F6DD5C899E79078F47C8577F118D8878F8193E18F6DD5C899E79078F47
[ 합 계 ] |  |  |  |  | 0 |  | 0 |  | 438 |  | 438 |  | TOTAL | TOTAL
덤프트럭 자동덮개시설 20ton HR 공통 8-3(0610) ( 호표 277 ) | [12 empty] | 577F118D8878F8193E18F6DD5F4019CDCAA8DA59
덤프트럭 자동덮개시설 | 20ton | 대 | 0.2684 | 0 | 0 | 0 | 0 | 1765 | 473.7 | 1765 | 473.7 | 천원 | 577F118D8878F8193E18F6DD5F4019CDCAA8DA59 | 577F118D8878F8193E18F6DD5F4019CDCAA8DA | F | F | T | [30 empty] | 577F118D8878F8193E18F6DD5F4019CDCAA8DA59577F118D8878F8193E18F6DD5F4019CDCAA8DA
[ 합 계 ] |  |  |  |  | 0 |  | 0 |  | 473 |  | 473 |  | TOTAL | TOTAL
덤프트럭 자동덮개시설 24ton HR 공통 8-3(0610) ( 호표 278 ) | [12 empty] | 577F118D8878F8193E18F6DD5F44F45D4C934405
덤프트럭 자동덮개시설 | 24ton | 대 | 0.2684 | 0 | 0 | 0 | 0 | 1896 | 508.8 | 1896 | 508.8 | 천원 | 577F118D8878F8193E18F6DD5F44F45D4C934405 | 577F118D8878F8193E18F6DD5F44F45D4C9344 | F | F | T | [30 empty] | 577F118D8878F8193E18F6DD5F44F45D4C934405577F118D8878F8193E18F6DD5F44F45D4C9344
[ 합 계 ] |  |  |  |  | 0 |  | 0 |  | 508 |  | 508 |  | TOTAL | TOTAL
머캐덤 롤러(자주식) 8∼10ton HR 공통 8-3,4(1106) ( 호표 279 ) | [12 empty] | 577F118D8878EF19EDBF0B1A573CA92B49D6357B
머캐덤 롤러(자주식) | 8∼10ton | 대 | 0.1802 | 0 | 0 | 0 | 0 | 57150 | 10298.4 | 57150 | 10298.4 | 천원 | 577F118D8878EF19EDBF0B1A573CA92B49D6357B | 577F118D8878EF19EDBF0B1A573CA92B49D635 | F | F | T | [30 empty] | 577F118D8878EF19EDBF0B1A573CA92B49D6357B577F118D8878EF19EDBF0B1A573CA92B49D635
경유 | 경유, 저유황 | L | 7.6 | 1334 | 10138.4 | 0 | 0 | 0 | 0 | 1334 | 10138.4 |  | 577F118D8878EF19EDBF0B1A573CA92B49D6357B | 576EF18691171F195AA3EB525272BD656DC0FE | F | F | T | [30 empty] | 577F118D8878EF19EDBF0B1A573CA92B49D6357B576EF18691171F195AA3EB525272BD656DC0FE | bar: JUK1
잡재료 | 주연료비의 18% | 식 | 1 | 1824.91 | 1824.9 | 0 | 0 | 0 | 0 | 1824.9 | 1824.9 |  | 577F118D8878EF19EDBF0B1A573CA92B49D6357B | 51769183174AB519D74B12C15769001 | F | F | F | 0 | 0 | 0.18 | [27 empty] | 577F118D8878EF19EDBF0B1A573CA92B49D6357B51769183174AB519D74B12C15769001
건설기계운전사 | 일반공사 직종 | 인 | 1 | 0 | 0 | 59020.2 | 59020.2 | 0 | 0 | 59020.2 | 59020.2 |  | 577F118D8878EF19EDBF0B1A573CA92B49D6357B | 50B5818C1C385D19DBC67C675F9ED6AF0EFE0F | F | F | T | [30 empty] | 577F118D8878EF19EDBF0B1A573CA92B49D6357B50B5818C1C385D19DBC67C675F9ED6AF0EFE0F | T
[ 합 계 ] |  |  |  |  | 11963 |  | 59020 |  | 10298 |  | 81281 |  | TOTAL | TOTAL
머캐덤 롤러(자주식) 10∼12ton HR 공통 8-3,4(1106) ( 호표 280 ) | [12 empty] | 577F118D8878EF19EDBF0B1A573CABD9E4E8402F
머캐덤 롤러(자주식) | 10∼12ton | 대 | 0.1802 | 0 | 0 | 0 | 0 | 71351 | 12857.4 | 71351 | 12857.4 | 천원 | 577F118D8878EF19EDBF0B1A573CABD9E4E8402F | 577F118D8878EF19EDBF0B1A573CABD9E4E840 | F | F | T | [30 empty] | 577F118D8878EF19EDBF0B1A573CABD9E4E8402F577F118D8878EF19EDBF0B1A573CABD9E4E840
경유 | 경유, 저유황 | L | 9.3 | 1334 | 12406.2 | 0 | 0 | 0 | 0 | 1334 | 12406.2 |  | 577F118D8878EF19EDBF0B1A573CABD9E4E8402F | 576EF18691171F195AA3EB525272BD656DC0FE | F | F | T | [30 empty] | 577F118D8878EF19EDBF0B1A573CABD9E4E8402F576EF18691171F195AA3EB525272BD656DC0FE | bar: JUK1
잡재료 | 주연료비의 18% | 식 | 1 | 2233.11 | 2233.1 | 0 | 0 | 0 | 0 | 2233.1 | 2233.1 |  | 577F118D8878EF19EDBF0B1A573CABD9E4E8402F | 51769183174AB519D74B12C15769001 | F | F | F | 0 | 0 | 0.18 | [27 empty] | 577F118D8878EF19EDBF0B1A573CABD9E4E8402F51769183174AB519D74B12C15769001
건설기계운전사 | 일반공사 직종 | 인 | 1 | 0 | 0 | 59020.2 | 59020.2 | 0 | 0 | 59020.2 | 59020.2 |  | 577F118D8878EF19EDBF0B1A573CABD9E4E8402F | 50B5818C1C385D19DBC67C675F9ED6AF0EFE0F | F | F | T | [30 empty] | 577F118D8878EF19EDBF0B1A573CABD9E4E8402F50B5818C1C385D19DBC67C675F9ED6AF0EFE0F | T
[ 합 계 ] |  |  |  |  | 14639 |  | 59020 |  | 12857 |  | 86516 |  | TOTAL | TOTAL
머캐덤 롤러(자주식) 12∼15ton HR 공통 8-3,4(1106) ( 호표 281 ) | [12 empty] | 577F118D8878EF19EDBF0B1A573CACFFE75F9107
머캐덤 롤러(자주식) | 12∼15ton | 대 | 0.1802 | 0 | 0 | 0 | 0 | 80027 | 14420.8 | 80027 | 14420.8 | 천원 | 577F118D8878EF19EDBF0B1A573CACFFE75F9107 | 577F118D8878EF19EDBF0B1A573CACFFE75F91 | F | F | T | [30 empty] | 577F118D8878EF19EDBF0B1A573CACFFE75F9107577F118D8878EF19EDBF0B1A573CACFFE75F91
경유 | 경유, 저유황 | L | 10.9 | 1334 | 14540.6 | 0 | 0 | 0 | 0 | 1334 | 14540.6 |  | 577F118D8878EF19EDBF0B1A573CACFFE75F9107 | 576EF18691171F195AA3EB525272BD656DC0FE | F | F | T | [30 empty] | 577F118D8878EF19EDBF0B1A573CACFFE75F9107576EF18691171F195AA3EB525272BD656DC0FE | bar: JUK1
잡재료 | 주연료비의 18% | 식 | 1 | 2617.3 | 2617.3 | 0 | 0 | 0 | 0 | 2617.3 | 2617.3 |  | 577F118D8878EF19EDBF0B1A573CACFFE75F9107 | 51769183174AB519D74B12C15769001 | F | F | F | 0 | 0 | 0.18 | [27 empty] | 577F118D8878EF19EDBF0B1A573CACFFE75F910751769183174AB519D74B12C15769001
건설기계운전사 | 일반공사 직종 | 인 | 1 | 0 | 0 | 59020.2 | 59020.2 | 0 | 0 | 59020.2 | 59020.2 |  | 577F118D8878EF19EDBF0B1A573CACFFE75F9107 | 50B5818C1C385D19DBC67C675F9ED6AF0EFE0F | F | F | T | [30 empty] | 577F118D8878EF19EDBF0B1A573CACFFE75F910750B5818C1C385D19DBC67C675F9ED6AF0EFE0F | T
[ 합 계 ] |  |  |  |  | 17157 |  | 59020 |  | 14420 |  | 90597 |  | TOTAL | TOTAL
탠덤롤러(자주식) 5∼8ton HR 공통 8-3,4(1206) ( 호표 282 ) | [12 empty] | 577F118D8878EF19D344BD255E021A4065F7061B
탠덤롤러(자주식) | 5∼8ton | 대 | 0.1863 | 0 | 0 | 0 | 0 | 48513 | 9037.9 | 48513 | 9037.9 | 천원 | 577F118D8878EF19D344BD255E021A4065F7061B | 577F118D8878EF19D344BD255E021A4065F706 | F | F | T | [30 empty] | 577F118D8878EF19D344BD255E021A4065F7061B577F118D8878EF19D344BD255E021A4065F706
경유 | 경유, 저유황 | L | 5 | 1334 | 6670 | 0 | 0 | 0 | 0 | 1334 | 6670 |  | 577F118D8878EF19D344BD255E021A4065F7061B | 576EF18691171F195AA3EB525272BD656DC0FE | F | F | T | [30 empty] | 577F118D8878EF19D344BD255E021A4065F7061B576EF18691171F195AA3EB525272BD656DC0FE | bar: JUK1
잡재료 | 주연료비의 18% | 식 | 1 | 1200.6 | 1200.6 | 0 | 0 | 0 | 0 | 1200.6 | 1200.6 |  | 577F118D8878EF19D344BD255E021A4065F7061B | 51769183174AB519D74B12C15769001 | F | F | F | 0 | 0 | 0.18 | [27 empty] | 577F118D8878EF19D344BD255E021A4065F7061B51769183174AB519D74B12C15769001
건설기계운전사 | 일반공사 직종 | 인 | 1 | 0 | 0 | 59020.2 | 59020.2 | 0 | 0 | 59020.2 | 59020.2 |  | 577F118D8878EF19D344BD255E021A4065F7061B | 50B5818C1C385D19DBC67C675F9ED6AF0EFE0F | F | F | T | [30 empty] | 577F118D8878EF19D344BD255E021A4065F7061B50B5818C1C385D19DBC67C675F9ED6AF0EFE0F | T
[ 합 계 ] |  |  |  |  | 7870 |  | 59020 |  | 9037 |  | 75927 |  | TOTAL | TOTAL
탠덤롤러(자주식) 8∼10ton HR 공통 8-3,4(1206) ( 호표 283 ) | [12 empty] | 577F118D8878EF19D344BD255E033913679DAA51
탠덤롤러(자주식) | 8∼10ton | 대 | 0.1863 | 0 | 0 | 0 | 0 | 50412 | 9391.7 | 50412 | 9391.7 | 천원 | 577F118D8878EF19D344BD255E033913679DAA51 | 577F118D8878EF19D344BD255E033913679DAA | F | F | T | [30 empty] | 577F118D8878EF19D344BD255E033913679DAA51577F118D8878EF19D344BD255E033913679DAA
경유 | 경유, 저유황 | L | 6.8 | 1334 | 9071.2 | 0 | 0 | 0 | 0 | 1334 | 9071.2 |  | 577F118D8878EF19D344BD255E033913679DAA51 | 576EF18691171F195AA3EB525272BD656DC0FE | F | F | T | [30 empty] | 577F118D8878EF19D344BD255E033913679DAA51576EF18691171F195AA3EB525272BD656DC0FE | bar: JUK1
잡재료 | 주연료비의 18% | 식 | 1 | 1632.81 | 1632.8 | 0 | 0 | 0 | 0 | 1632.8 | 1632.8 |  | 577F118D8878EF19D344BD255E033913679DAA51 | 51769183174AB519D74B12C15769001 | F | F | F | 0 | 0 | 0.18 | [27 empty] | 577F118D8878EF19D344BD255E033913679DAA5151769183174AB519D74B12C15769001
건설기계운전사 | 일반공사 직종 | 인 | 1 | 0 | 0 | 59020.2 | 59020.2 | 0 | 0 | 59020.2 | 59020.2 |  | 577F118D8878EF19D344BD255E033913679DAA51 | 50B5818C1C385D19DBC67C675F9ED6AF0EFE0F | F | F | T | [30 empty] | 577F118D8878EF19D344BD255E033913679DAA5150B5818C1C385D19DBC67C675F9ED6AF0EFE0F | T
[ 합 계 ] |  |  |  |  | 10704 |  | 59020 |  | 9391 |  | 79115 |  | TOTAL | TOTAL
진동롤러(핸드가이드식) 0.7ton HR 공통 8-3,4(1305) ( 호표 284 ) | [12 empty] | 577F118D8878EF19C2E67BC352F904929AC141F9
진동롤러(핸드가이드식) | 0.7ton | 대 | 0.2825 | 0 | 0 | 0 | 0 | 6966 | 1967.8 | 6966 | 1967.8 | 천원 | 577F118D8878EF19C2E67BC352F904929AC141F9 | 577F118D8878EF19C2E67BC352F904929AC141 | F | F | T | [30 empty] | 577F118D8878EF19C2E67BC352F904929AC141F9577F118D8878EF19C2E67BC352F904929AC141
경유 | 경유, 저유황 | L | 2.2 | 1334 | 2934.8 | 0 | 0 | 0 | 0 | 1334 | 2934.8 |  | 577F118D8878EF19C2E67BC352F904929AC141F9 | 576EF18691171F195AA3EB525272BD656DC0FE | F | F | T | [30 empty] | 577F118D8878EF19C2E67BC352F904929AC141F9576EF18691171F195AA3EB525272BD656DC0FE | bar: JUK1
잡재료 | 주연료비의 13% | 식 | 1 | 381.52 | 381.5 | 0 | 0 | 0 | 0 | 381.5 | 381.5 |  | 577F118D8878EF19C2E67BC352F904929AC141F9 | 51769183174AB519D74B12C15769001 | F | F | F | 0 | 0 | 0.13 | [27 empty] | 577F118D8878EF19C2E67BC352F904929AC141F951769183174AB519D74B12C15769001
일반기계운전사 | 일반공사 직종 | 인 | 1 | 0 | 0 | 36248.9 | 36248.9 | 0 | 0 | 36248.9 | 36248.9 |  | 577F118D8878EF19C2E67BC352F904929AC141F9 | 50B5818C1C385D19DBC67C675F9ED6AF0EFF2E | F | F | T | [30 empty] | 577F118D8878EF19C2E67BC352F904929AC141F950B5818C1C385D19DBC67C675F9ED6AF0EFF2E | T
[ 합 계 ] |  |  |  |  | 3316 |  | 36248 |  | 1967 |  | 41531 |  | TOTAL | TOTAL
진동롤러(자주식) 10ton HR 공통 8-3,4(1306) ( 호표 285 ) | [12 empty] | 577F118D8878EF19C2E64E745D8E9D126EFEFE3D
진동롤러(자주식) | 10ton | 대 | 0.2825 | 0 | 0 | 0 | 0 | 94381 | 26662.6 | 94381 | 26662.6 | 천원 | 577F118D8878EF19C2E64E745D8E9D126EFEFE3D | 577F118D8878EF19C2E64E745D8E9D126EFEFE | F | F | T | [30 empty] | 577F118D8878EF19C2E64E745D8E9D126EFEFE3D577F118D8878EF19C2E64E745D8E9D126EFEFE
경유 | 경유, 저유황 | L | 14.4 | 1334 | 19209.6 | 0 | 0 | 0 | 0 | 1334 | 19209.6 |  | 577F118D8878EF19C2E64E745D8E9D126EFEFE3D | 576EF18691171F195AA3EB525272BD656DC0FE | F | F | T | [30 empty] | 577F118D8878EF19C2E64E745D8E9D126EFEFE3D576EF18691171F195AA3EB525272BD656DC0FE | bar: JUK1
잡재료 | 주연료비의 30% | 식 | 1 | 5762.88 | 5762.8 | 0 | 0 | 0 | 0 | 5762.8 | 5762.8 |  | 577F118D8878EF19C2E64E745D8E9D126EFEFE3D | 51769183174AB519D74B12C15769001 | F | F | F | 0 | 0 | 0.3 | [27 empty] | 577F118D8878EF19C2E64E745D8E9D126EFEFE3D51769183174AB519D74B12C15769001
건설기계운전사 | 일반공사 직종 | 인 | 1 | 0 | 0 | 59020.2 | 59020.2 | 0 | 0 | 59020.2 | 59020.2 |  | 577F118D8878EF19C2E64E745D8E9D126EFEFE3D | 50B5818C1C385D19DBC67C675F9ED6AF0EFE0F | F | F | T | [30 empty] | 577F118D8878EF19C2E64E745D8E9D126EFEFE3D50B5818C1C385D19DBC67C675F9ED6AF0EFE0F | T
[ 합 계 ] |  |  |  |  | 24972 |  | 59020 |  | 26662 |  | 110654 |  | TOTAL | TOTAL
진동롤러(자주식) 12ton HR 공통 8-3,4(1306) ( 호표 286 ) | [12 empty] | 577F118D8878EF19C2E64E745D8CEFB6461D9B99
진동롤러(자주식) | 12ton | 대 | 0.2825 | 0 | 0 | 0 | 0 | 103333 | 29191.5 | 103333 | 29191.5 | 천원 | 577F118D8878EF19C2E64E745D8CEFB6461D9B99 | 577F118D8878EF19C2E64E745D8CEFB6461D9B | F | F | T | [30 empty] | 577F118D8878EF19C2E64E745D8CEFB6461D9B99577F118D8878EF19C2E64E745D8CEFB6461D9B
경유 | 경유, 저유황 | L | 15.8 | 1334 | 21077.2 | 0 | 0 | 0 | 0 | 1334 | 21077.2 |  | 577F118D8878EF19C2E64E745D8CEFB6461D9B99 | 576EF18691171F195AA3EB525272BD656DC0FE | F | F | T | [30 empty] | 577F118D8878EF19C2E64E745D8CEFB6461D9B99576EF18691171F195AA3EB525272BD656DC0FE | bar: JUK1
잡재료 | 주연료비의 30% | 식 | 1 | 6323.16 | 6323.1 | 0 | 0 | 0 | 0 | 6323.1 | 6323.1 |  | 577F118D8878EF19C2E64E745D8CEFB6461D9B99 | 51769183174AB519D74B12C15769001 | F | F | F | 0 | 0 | 0.3 | [27 empty] | 577F118D8878EF19C2E64E745D8CEFB6461D9B9951769183174AB519D74B12C15769001
건설기계운전사 | 일반공사 직종 | 인 | 1 | 0 | 0 | 59020.2 | 59020.2 | 0 | 0 | 59020.2 | 59020.2 |  | 577F118D8878EF19C2E64E745D8CEFB6461D9B99 | 50B5818C1C385D19DBC67C675F9ED6AF0EFE0F | F | F | T | [30 empty] | 577F118D8878EF19C2E64E745D8CEFB6461D9B9950B5818C1C385D19DBC67C675F9ED6AF0EFE0F | T
[ 합 계 ] |  |  |  |  | 27400 |  | 59020 |  | 29191 |  | 115611 |  | TOTAL | TOTAL
타이어 롤러(자주식) 5∼8ton HR 공통 8-3,4(1406) ( 호표 287 ) | [12 empty] | 577F118D8878EF19B075F8055EE530C5B642BA77
타이어 롤러(자주식) | 5∼8ton | 대 | 0.1945 | 0 | 0 | 0 | 0 | 62881 | 12230.3 | 62881 | 12230.3 | 천원 | 577F118D8878EF19B075F8055EE530C5B642BA77 | 577F118D8878EF19B075F8055EE530C5B642BA | F | F | T | [30 empty] | 577F118D8878EF19B075F8055EE530C5B642BA77577F118D8878EF19B075F8055EE530C5B642BA
경유 | 경유, 저유황 | L | 4.9 | 1334 | 6536.6 | 0 | 0 | 0 | 0 | 1334 | 6536.6 |  | 577F118D8878EF19B075F8055EE530C5B642BA77 | 576EF18691171F195AA3EB525272BD656DC0FE | F | F | T | [30 empty] | 577F118D8878EF19B075F8055EE530C5B642BA77576EF18691171F195AA3EB525272BD656DC0FE | bar: JUK1
잡재료 | 주연료비의 23% | 식 | 1 | 1503.41 | 1503.4 | 0 | 0 | 0 | 0 | 1503.4 | 1503.4 |  | 577F118D8878EF19B075F8055EE530C5B642BA77 | 51769183174AB519D74B12C15769001 | F | F | F | 0 | 0 | 0.23 | [27 empty] | 577F118D8878EF19B075F8055EE530C5B642BA7751769183174AB519D74B12C15769001
건설기계운전사 | 일반공사 직종 | 인 | 1 | 0 | 0 | 59020.2 | 59020.2 | 0 | 0 | 59020.2 | 59020.2 |  | 577F118D8878EF19B075F8055EE530C5B642BA77 | 50B5818C1C385D19DBC67C675F9ED6AF0EFE0F | F | F | T | [30 empty] | 577F118D8878EF19B075F8055EE530C5B642BA7750B5818C1C385D19DBC67C675F9ED6AF0EFE0F | T
[ 합 계 ] |  |  |  |  | 8040 |  | 59020 |  | 12230 |  | 79290 |  | TOTAL | TOTAL
타이어 롤러(자주식) 8∼15ton HR 공통 8-3,4(1406) ( 호표 288 ) | [12 empty] | 577F118D8878EF19B075F8055EE414C61216ED15
타이어 롤러(자주식) | 8∼15ton | 대 | 0.1945 | 0 | 0 | 0 | 0 | 98388 | 19136.4 | 98388 | 19136.4 | 천원 | 577F118D8878EF19B075F8055EE414C61216ED15 | 577F118D8878EF19B075F8055EE414C61216ED | F | F | T | [30 empty] | 577F118D8878EF19B075F8055EE414C61216ED15577F118D8878EF19B075F8055EE414C61216ED
경유 | 경유, 저유황 | L | 8 | 1334 | 10672 | 0 | 0 | 0 | 0 | 1334 | 10672 |  | 577F118D8878EF19B075F8055EE414C61216ED15 | 576EF18691171F195AA3EB525272BD656DC0FE | F | F | T | [30 empty] | 577F118D8878EF19B075F8055EE414C61216ED15576EF18691171F195AA3EB525272BD656DC0FE | bar: JUK1
잡재료 | 주연료비의 23% | 식 | 1 | 2454.56 | 2454.5 | 0 | 0 | 0 | 0 | 2454.5 | 2454.5 |  | 577F118D8878EF19B075F8055EE414C61216ED15 | 51769183174AB519D74B12C15769001 | F | F | F | 0 | 0 | 0.23 | [27 empty] | 577F118D8878EF19B075F8055EE414C61216ED1551769183174AB519D74B12C15769001
건설기계운전사 | 일반공사 직종 | 인 | 1 | 0 | 0 | 59020.2 | 59020.2 | 0 | 0 | 59020.2 | 59020.2 |  | 577F118D8878EF19B075F8055EE414C61216ED15 | 50B5818C1C385D19DBC67C675F9ED6AF0EFE0F | F | F | T | [30 empty] | 577F118D8878EF19B075F8055EE414C61216ED1550B5818C1C385D19DBC67C675F9ED6AF0EFE0F | T
[ 합 계 ] |  |  |  |  | 13126 |  | 59020 |  | 19136 |  | 91282 |  | TOTAL | TOTAL
타이어 롤러(자주식) 15∼25ton HR 공통 8-3,4(1406) ( 호표 289 ) | [12 empty] | 577F118D8878EF19B075F8055EE7E3E2822ECF6F
타이어 롤러(자주식) | 15∼25ton | 대 | 0.1945 | 0 | 0 | 0 | 0 | 139803 | 27191.6 | 139803 | 27191.6 | 천원 | 577F118D8878EF19B075F8055EE7E3E2822ECF6F | 577F118D8878EF19B075F8055EE7E3E2822ECF | F | F | T | [30 empty] | 577F118D8878EF19B075F8055EE7E3E2822ECF6F577F118D8878EF19B075F8055EE7E3E2822ECF
경유 | 경유, 저유황 | L | 10 | 1334 | 13340 | 0 | 0 | 0 | 0 | 1334 | 13340 |  | 577F118D8878EF19B075F8055EE7E3E2822ECF6F | 576EF18691171F195AA3EB525272BD656DC0FE | F | F | T | [30 empty] | 577F118D8878EF19B075F8055EE7E3E2822ECF6F576EF18691171F195AA3EB525272BD656DC0FE | bar: JUK1
잡재료 | 주연료비의 23% | 식 | 1 | 3068.2 | 3068.2 | 0 | 0 | 0 | 0 | 3068.2 | 3068.2 |  | 577F118D8878EF19B075F8055EE7E3E2822ECF6F | 51769183174AB519D74B12C15769001 | F | F | F | 0 | 0 | 0.23 | [27 empty] | 577F118D8878EF19B075F8055EE7E3E2822ECF6F51769183174AB519D74B12C15769001
건설기계운전사 | 일반공사 직종 | 인 | 1 | 0 | 0 | 59020.2 | 59020.2 | 0 | 0 | 59020.2 | 59020.2 |  | 577F118D8878EF19B075F8055EE7E3E2822ECF6F | 50B5818C1C385D19DBC67C675F9ED6AF0EFE0F | F | F | T | [30 empty] | 577F118D8878EF19B075F8055EE7E3E2822ECF6F50B5818C1C385D19DBC67C675F9ED6AF0EFE0F | T
[ 합 계 ] |  |  |  |  | 16408 |  | 59020 |  | 27191 |  | 102619 |  | TOTAL | TOTAL
양족식 롤러(자주식) 32ton HR 공통 8-3,4(1506) ( 호표 290 ) | [12 empty] | 577F118D8878EF19A60E8F6A56702C5119EB4870
양족식 롤러(자주식) | 32ton | 대 | 0.1911 | 0 | 0 | 0 | 0 | 340351 | 65041 | 340351 | 65041 | 천원 | 577F118D8878EF19A60E8F6A56702C5119EB4870 | 577F118D8878EF19A60E8F6A56702C5119EB48 | F | F | T | [30 empty] | 577F118D8878EF19A60E8F6A56702C5119EB4870577F118D8878EF19A60E8F6A56702C5119EB48
경유 | 경유, 저유황 | L | 35.2 | 1334 | 46956.8 | 0 | 0 | 0 | 0 | 1334 | 46956.8 |  | 577F118D8878EF19A60E8F6A56702C5119EB4870 | 576EF18691171F195AA3EB525272BD656DC0FE | F | F | T | [30 empty] | 577F118D8878EF19A60E8F6A56702C5119EB4870576EF18691171F195AA3EB525272BD656DC0FE | bar: JUK1
잡재료 | 주연료비의 18% | 식 | 1 | 8452.22 | 8452.2 | 0 | 0 | 0 | 0 | 8452.2 | 8452.2 |  | 577F118D8878EF19A60E8F6A56702C5119EB4870 | 51769183174AB519D74B12C15769001 | F | F | F | 0 | 0 | 0.18 | [27 empty] | 577F118D8878EF19A60E8F6A56702C5119EB487051769183174AB519D74B12C15769001
건설기계운전사 | 일반공사 직종 | 인 | 1 | 0 | 0 | 59020.2 | 59020.2 | 0 | 0 | 59020.2 | 59020.2 |  | 577F118D8878EF19A60E8F6A56702C5119EB4870 | 50B5818C1C385D19DBC67C675F9ED6AF0EFE0F | F | F | T | [30 empty] | 577F118D8878EF19A60E8F6A56702C5119EB487050B5818C1C385D19DBC67C675F9ED6AF0EFE0F | T
[ 합 계 ] |  |  |  |  | 55409 |  | 59020 |  | 65041 |  | 179470 |  | TOTAL | TOTAL
래머 80kg HR 공통 8-3,4(1630) ( 호표 291 ) | [12 empty] | 577F118D8878EF1995A831A95F9818A7774402AC
래머 | 80kg | 대 | 0.3708 | 0 | 0 | 0 | 0 | 1418 | 525.7 | 1418 | 525.7 | 천원 | 577F118D8878EF1995A831A95F9818A7774402AC | 577F118D8878EF1995A831A95F9818A7774402 | F | F | T | [30 empty] | 577F118D8878EF1995A831A95F9818A7774402AC577F118D8878EF1995A831A95F9818A7774402
공업용휘발유 | 공업용휘발유, 무연 | L | 0.7 | 1473 | 1031.1 | 0 | 0 | 0 | 0 | 1473 | 1031.1 |  | 577F118D8878EF1995A831A95F9818A7774402AC | 576EF18691171F195AA3D92F53342C02EDF7D8 | F | F | T | [30 empty] | 577F118D8878EF1995A831A95F9818A7774402AC576EF18691171F195AA3D92F53342C02EDF7D8 | bar: JUK1
잡재료 | 주연료비의 10% | 식 | 1 | 103.11 | 103.1 | 0 | 0 | 0 | 0 | 103.1 | 103.1 |  | 577F118D8878EF1995A831A95F9818A7774402AC | 51769183174AB519D74B12C15769001 | F | F | F | 0 | 0 | 0.1 | [27 empty] | 577F118D8878EF1995A831A95F9818A7774402AC51769183174AB519D74B12C15769001
일반기계운전사 | 일반공사 직종 | 인 | 1 | 0 | 0 | 36248.9 | 36248.9 | 0 | 0 | 36248.9 | 36248.9 |  | 577F118D8878EF1995A831A95F9818A7774402AC | 50B5818C1C385D19DBC67C675F9ED6AF0EFF2E | F | F | T | [30 empty] | 577F118D8878EF1995A831A95F9818A7774402AC50B5818C1C385D19DBC67C675F9ED6AF0EFF2E | T
[ 합 계 ] |  |  |  |  | 1134 |  | 36248 |  | 525 |  | 37907 |  | TOTAL | TOTAL
플레이트 콤팩터 1.5ton HR 공통 8-3,4(1730) ( 호표 292 ) | [12 empty] | 577F118D8878EF198B045ABD5EEB630C9AE64F86
플레이트 콤팩터 | 1.5ton | 대 | 0.3708 | 0 | 0 | 0 | 0 | 1673 | 620.3 | 1673 | 620.3 | 천원 | 577F118D8878EF198B045ABD5EEB630C9AE64F86 | 577F118D8878EF198B045ABD5EEB630C9AE64F | F | F | T | [30 empty] | 577F118D8878EF198B045ABD5EEB630C9AE64F86577F118D8878EF198B045ABD5EEB630C9AE64F
공업용휘발유 | 공업용휘발유, 무연 | L | 1 | 1473 | 1473 | 0 | 0 | 0 | 0 | 1473 | 1473 |  | 577F118D8878EF198B045ABD5EEB630C9AE64F86 | 576EF18691171F195AA3D92F53342C02EDF7D8 | F | F | T | [30 empty] | 577F118D8878EF198B045ABD5EEB630C9AE64F86576EF18691171F195AA3D92F53342C02EDF7D8 | bar: JUK1
잡재료 | 주연료비의 20% | 식 | 1 | 294.6 | 294.6 | 0 | 0 | 0 | 0 | 294.6 | 294.6 |  | 577F118D8878EF198B045ABD5EEB630C9AE64F86 | 51769183174AB519D74B12C15769001 | F | F | F | 0 | 0 | 0.2 | [27 empty] | 577F118D8878EF198B045ABD5EEB630C9AE64F8651769183174AB519D74B12C15769001
일반기계운전사 | 일반공사 직종 | 인 | 1 | 0 | 0 | 36248.9 | 36248.9 | 0 | 0 | 36248.9 | 36248.9 |  | 577F118D8878EF198B045ABD5EEB630C9AE64F86 | 50B5818C1C385D19DBC67C675F9ED6AF0EFF2E | F | F | T | [30 empty] | 577F118D8878EF198B045ABD5EEB630C9AE64F8650B5818C1C385D19DBC67C675F9ED6AF0EFF2E | T
[ 합 계 ] |  |  |  |  | 1767 |  | 36248 |  | 620 |  | 38635 |  | TOTAL | TOTAL
크레인(무한궤도) 10ton(0.29㎥) HR 공통 8-3,4(2101) ( 호표 293 ) | [12 empty] | 577F118D8878DD199FF292BE5B793CEB156ECC00
크레인(무한궤도) | 10ton(0.29㎥) | 대 | 0.1809 | 0 | 0 | 0 | 0 | 78059 | 14120.8 | 78059 | 14120.8 | 천원 | 577F118D8878DD199FF292BE5B793CEB156ECC00 | 577F118D8878DD199FF292BE5B793CEB156ECC | F | F | T | [30 empty] | 577F118D8878DD199FF292BE5B793CEB156ECC00577F118D8878DD199FF292BE5B793CEB156ECC
경유 | 경유, 저유황 | L | 5.8 | 1334 | 7737.2 | 0 | 0 | 0 | 0 | 1334 | 7737.2 |  | 577F118D8878DD199FF292BE5B793CEB156ECC00 | 576EF18691171F195AA3EB525272BD656DC0FE | F | F | T | [30 empty] | 577F118D8878DD199FF292BE5B793CEB156ECC00576EF18691171F195AA3EB525272BD656DC0FE | bar: JUK1
잡재료 | 주연료비의 20% | 식 | 1 | 1547.44 | 1547.4 | 0 | 0 | 0 | 0 | 1547.4 | 1547.4 |  | 577F118D8878DD199FF292BE5B793CEB156ECC00 | 51769183174AB519D74B12C15769001 | F | F | F | 0 | 0 | 0.2 | [27 empty] | 577F118D8878DD199FF292BE5B793CEB156ECC0051769183174AB519D74B12C15769001
건설기계운전사 | 일반공사 직종 | 인 | 1 | 0 | 0 | 59020.2 | 59020.2 | 0 | 0 | 59020.2 | 59020.2 |  | 577F118D8878DD199FF292BE5B793CEB156ECC00 | 50B5818C1C385D19DBC67C675F9ED6AF0EFE0F | F | F | T | [30 empty] | 577F118D8878DD199FF292BE5B793CEB156ECC0050B5818C1C385D19DBC67C675F9ED6AF0EFE0F | T
[ 합 계 ] |  |  |  |  | 9284 |  | 59020 |  | 14120 |  | 82424 |  | TOTAL | TOTAL
크레인(무한궤도) 20ton(0.57㎥) HR 공통 8-3,4(2101) ( 호표 294 ) | [12 empty] | 577F118D8878DD199FF292BE5B7AC37C9F5D41DE
크레인(무한궤도) | 20ton(0.57㎥) | 대 | 0.1631 | 0 | 0 | 0 | 0 | 164175 | 26776.9 | 164175 | 26776.9 | 천원 | 577F118D8878DD199FF292BE5B7AC37C9F5D41DE | 577F118D8878DD199FF292BE5B7AC37C9F5D41 | F | F | T | [30 empty] | 577F118D8878DD199FF292BE5B7AC37C9F5D41DE577F118D8878DD199FF292BE5B7AC37C9F5D41
경유 | 경유, 저유황 | L | 8.6 | 1334 | 11472.4 | 0 | 0 | 0 | 0 | 1334 | 11472.4 |  | 577F118D8878DD199FF292BE5B7AC37C9F5D41DE | 576EF18691171F195AA3EB525272BD656DC0FE | F | F | T | [30 empty] | 577F118D8878DD199FF292BE5B7AC37C9F5D41DE576EF18691171F195AA3EB525272BD656DC0FE | bar: JUK1
잡재료 | 주연료비의 20% | 식 | 1 | 2294.48 | 2294.4 | 0 | 0 | 0 | 0 | 2294.4 | 2294.4 |  | 577F118D8878DD199FF292BE5B7AC37C9F5D41DE | 51769183174AB519D74B12C15769001 | F | F | F | 0 | 0 | 0.2 | [27 empty] | 577F118D8878DD199FF292BE5B7AC37C9F5D41DE51769183174AB519D74B12C15769001
건설기계운전사 | 일반공사 직종 | 인 | 1 | 0 | 0 | 59020.2 | 59020.2 | 0 | 0 | 59020.2 | 59020.2 |  | 577F118D8878DD199FF292BE5B7AC37C9F5D41DE | 50B5818C1C385D19DBC67C675F9ED6AF0EFE0F | F | F | T | [30 empty] | 577F118D8878DD199FF292BE5B7AC37C9F5D41DE50B5818C1C385D19DBC67C675F9ED6AF0EFE0F | T
[ 합 계 ] |  |  |  |  | 13766 |  | 59020 |  | 26776 |  | 99562 |  | TOTAL | TOTAL
크레인(무한궤도) 30ton(1.15㎥) HR 공통 8-3,4(2101) ( 호표 295 ) | [12 empty] | 577F118D8878DD199FF292BE5B7BEA06C93B952F
크레인(무한궤도) | 30ton(1.15㎥) | 대 | 0.1631 | 0 | 0 | 0 | 0 | 246262 | 40165.3 | 246262 | 40165.3 | 천원 | 577F118D8878DD199FF292BE5B7BEA06C93B952F | 577F118D8878DD199FF292BE5B7BEA06C93B95 | F | F | T | [30 empty] | 577F118D8878DD199FF292BE5B7BEA06C93B952F577F118D8878DD199FF292BE5B7BEA06C93B95
경유 | 경유, 저유황 | L | 10.5 | 1334 | 14007 | 0 | 0 | 0 | 0 | 1334 | 14007 |  | 577F118D8878DD199FF292BE5B7BEA06C93B952F | 576EF18691171F195AA3EB525272BD656DC0FE | F | F | T | [30 empty] | 577F118D8878DD199FF292BE5B7BEA06C93B952F576EF18691171F195AA3EB525272BD656DC0FE | bar: JUK1
잡재료 | 주연료비의 20% | 식 | 1 | 2801.4 | 2801.4 | 0 | 0 | 0 | 0 | 2801.4 | 2801.4 |  | 577F118D8878DD199FF292BE5B7BEA06C93B952F | 51769183174AB519D74B12C15769001 | F | F | F | 0 | 0 | 0.2 | [27 empty] | 577F118D8878DD199FF292BE5B7BEA06C93B952F51769183174AB519D74B12C15769001
건설기계운전사 | 일반공사 직종 | 인 | 1 | 0 | 0 | 59020.2 | 59020.2 | 0 | 0 | 59020.2 | 59020.2 |  | 577F118D8878DD199FF292BE5B7BEA06C93B952F | 50B5818C1C385D19DBC67C675F9ED6AF0EFE0F | F | F | T | [30 empty] | 577F118D8878DD199FF292BE5B7BEA06C93B952F50B5818C1C385D19DBC67C675F9ED6AF0EFE0F | T
[ 합 계 ] |  |  |  |  | 16808 |  | 59020 |  | 40165 |  | 115993 |  | TOTAL | TOTAL
크레인(무한궤도) 50ton(1.91㎥) HR 공통 8-3,4(2101) ( 호표 296 ) | [12 empty] | 577F118D8878DD199FF292BE5B7D97DBDEC82D93
크레인(무한궤도) | 50ton(1.91㎥) | 대 | 0.1651 | 0 | 0 | 0 | 0 | 442274 | 73019.4 | 442274 | 73019.4 | 천원 | 577F118D8878DD199FF292BE5B7D97DBDEC82D93 | 577F118D8878DD199FF292BE5B7D97DBDEC82D | F | F | T | [30 empty] | 577F118D8878DD199FF292BE5B7D97DBDEC82D93577F118D8878DD199FF292BE5B7D97DBDEC82D
경유 | 경유, 저유황 | L | 12 | 1334 | 16008 | 0 | 0 | 0 | 0 | 1334 | 16008 |  | 577F118D8878DD199FF292BE5B7D97DBDEC82D93 | 576EF18691171F195AA3EB525272BD656DC0FE | F | F | T | [30 empty] | 577F118D8878DD199FF292BE5B7D97DBDEC82D93576EF18691171F195AA3EB525272BD656DC0FE | bar: JUK1
잡재료 | 주연료비의 20% | 식 | 1 | 3201.6 | 3201.6 | 0 | 0 | 0 | 0 | 3201.6 | 3201.6 |  | 577F118D8878DD199FF292BE5B7D97DBDEC82D93 | 51769183174AB519D74B12C15769001 | F | F | F | 0 | 0 | 0.2 | [27 empty] | 577F118D8878DD199FF292BE5B7D97DBDEC82D9351769183174AB519D74B12C15769001
건설기계운전사 | 일반공사 직종 | 인 | 1 | 0 | 0 | 59020.2 | 59020.2 | 0 | 0 | 59020.2 | 59020.2 |  | 577F118D8878DD199FF292BE5B7D97DBDEC82D93 | 50B5818C1C385D19DBC67C675F9ED6AF0EFE0F | F | F | T | [30 empty] | 577F118D8878DD199FF292BE5B7D97DBDEC82D9350B5818C1C385D19DBC67C675F9ED6AF0EFE0F | T
[ 합 계 ] |  |  |  |  | 19209 |  | 59020 |  | 73019 |  | 151248 |  | TOTAL | TOTAL
크레인(타이어) 10ton HR 공통 8-3,4(2104) ( 호표 297 ) | [12 empty] | 577F118D8878DD199FF2CFF058FD512A9DF6A912
크레인(타이어) | 10ton | 대 | 0.2298 | 0 | 0 | 0 | 0 | 136400 | 31344.7 | 136400 | 31344.7 | 천원 | 577F118D8878DD199FF2CFF058FD512A9DF6A912 | 577F118D8878DD199FF2CFF058FD512A9DF6A9 | F | F | T | [30 empty] | 577F118D8878DD199FF2CFF058FD512A9DF6A912577F118D8878DD199FF2CFF058FD512A9DF6A9
경유 | 경유, 저유황 | L | 3.8 | 1334 | 5069.2 | 0 | 0 | 0 | 0 | 1334 | 5069.2 |  | 577F118D8878DD199FF2CFF058FD512A9DF6A912 | 576EF18691171F195AA3EB525272BD656DC0FE | F | F | T | [30 empty] | 577F118D8878DD199FF2CFF058FD512A9DF6A912576EF18691171F195AA3EB525272BD656DC0FE | bar: JUK1
잡재료 | 주연료비의 39% | 식 | 1 | 1976.98 | 1976.9 | 0 | 0 | 0 | 0 | 1976.9 | 1976.9 |  | 577F118D8878DD199FF2CFF058FD512A9DF6A912 | 51769183174AB519D74B12C15769001 | F | F | F | 0 | 0 | 0.39 | [27 empty] | 577F118D8878DD199FF2CFF058FD512A9DF6A91251769183174AB519D74B12C15769001
건설기계운전사 | 일반공사 직종 | 인 | 1 | 0 | 0 | 59020.2 | 59020.2 | 0 | 0 | 59020.2 | 59020.2 |  | 577F118D8878DD199FF2CFF058FD512A9DF6A912 | 50B5818C1C385D19DBC67C675F9ED6AF0EFE0F | F | F | T | [30 empty] | 577F118D8878DD199FF2CFF058FD512A9DF6A91250B5818C1C385D19DBC67C675F9ED6AF0EFE0F | T
[ 합 계 ] |  |  |  |  | 7046 |  | 59020 |  | 31344 |  | 97410 |  | TOTAL | TOTAL
크레인(타이어) 15ton HR 공통 8-3,4(2104) ( 호표 298 ) | [12 empty] | 577F118D8878DD199FF2CFF058FD54FE3BA04334
크레인(타이어) | 15ton | 대 | 0.2298 | 0 | 0 | 0 | 0 | 187184 | 43014.8 | 187184 | 43014.8 | 천원 | 577F118D8878DD199FF2CFF058FD54FE3BA04334 | 577F118D8878DD199FF2CFF058FD54FE3BA043 | F | F | T | [30 empty] | 577F118D8878DD199FF2CFF058FD54FE3BA04334577F118D8878DD199FF2CFF058FD54FE3BA043
경유 | 경유, 저유황 | L | 4.7 | 1334 | 6269.8 | 0 | 0 | 0 | 0 | 1334 | 6269.8 |  | 577F118D8878DD199FF2CFF058FD54FE3BA04334 | 576EF18691171F195AA3EB525272BD656DC0FE | F | F | T | [30 empty] | 577F118D8878DD199FF2CFF058FD54FE3BA04334576EF18691171F195AA3EB525272BD656DC0FE | bar: JUK1
잡재료 | 주연료비의 39% | 식 | 1 | 2445.22 | 2445.2 | 0 | 0 | 0 | 0 | 2445.2 | 2445.2 |  | 577F118D8878DD199FF2CFF058FD54FE3BA04334 | 51769183174AB519D74B12C15769001 | F | F | F | 0 | 0 | 0.39 | [27 empty] | 577F118D8878DD199FF2CFF058FD54FE3BA0433451769183174AB519D74B12C15769001
건설기계운전사 | 일반공사 직종 | 인 | 1 | 0 | 0 | 59020.2 | 59020.2 | 0 | 0 | 59020.2 | 59020.2 |  | 577F118D8878DD199FF2CFF058FD54FE3BA04334 | 50B5818C1C385D19DBC67C675F9ED6AF0EFE0F | F | F | T | [30 empty] | 577F118D8878DD199FF2CFF058FD54FE3BA0433450B5818C1C385D19DBC67C675F9ED6AF0EFE0F | T
[ 합 계 ] |  |  |  |  | 8715 |  | 59020 |  | 43014 |  | 110749 |  | TOTAL | TOTAL
크레인(타이어) 20ton HR 공통 8-3,4(2104) ( 호표 299 ) | [12 empty] | 577F118D8878DD199FF2CFF058FE78334003C495
크레인(타이어) | 20ton | 대 | 0.2298 | 0 | 0 | 0 | 0 | 233376 | 53629.8 | 233376 | 53629.8 | 천원 | 577F118D8878DD199FF2CFF058FE78334003C495 | 577F118D8878DD199FF2CFF058FE78334003C4 | F | F | T | [30 empty] | 577F118D8878DD199FF2CFF058FE78334003C495577F118D8878DD199FF2CFF058FE78334003C4
경유 | 경유, 저유황 | L | 5.4 | 1334 | 7203.6 | 0 | 0 | 0 | 0 | 1334 | 7203.6 |  | 577F118D8878DD199FF2CFF058FE78334003C495 | 576EF18691171F195AA3EB525272BD656DC0FE | F | F | T | [30 empty] | 577F118D8878DD199FF2CFF058FE78334003C495576EF18691171F195AA3EB525272BD656DC0FE | bar: JUK1
잡재료 | 주연료비의 39% | 식 | 1 | 2809.4 | 2809.4 | 0 | 0 | 0 | 0 | 2809.4 | 2809.4 |  | 577F118D8878DD199FF2CFF058FE78334003C495 | 51769183174AB519D74B12C15769001 | F | F | F | 0 | 0 | 0.39 | [27 empty] | 577F118D8878DD199FF2CFF058FE78334003C49551769183174AB519D74B12C15769001
건설기계운전사 | 일반공사 직종 | 인 | 1 | 0 | 0 | 59020.2 | 59020.2 | 0 | 0 | 59020.2 | 59020.2 |  | 577F118D8878DD199FF2CFF058FE78334003C495 | 50B5818C1C385D19DBC67C675F9ED6AF0EFE0F | F | F | T | [30 empty] | 577F118D8878DD199FF2CFF058FE78334003C49550B5818C1C385D19DBC67C675F9ED6AF0EFE0F | T
[ 합 계 ] |  |  |  |  | 10013 |  | 59020 |  | 53629 |  | 122662 |  | TOTAL | TOTAL
크레인(타이어) 25ton HR 공통 8-3,4(2104) ( 호표 300 ) | [12 empty] | 577F118D8878DD199FF2CFF058FE7DB559A7F61F
크레인(타이어) | 25ton | 대 | 0.2057 | 0 | 0 | 0 | 0 | 290480 | 59751.7 | 290480 | 59751.7 | 천원 | 577F118D8878DD199FF2CFF058FE7DB559A7F61F | 577F118D8878DD199FF2CFF058FE7DB559A7F6 | F | F | T | [30 empty] | 577F118D8878DD199FF2CFF058FE7DB559A7F61F577F118D8878DD199FF2CFF058FE7DB559A7F6
경유 | 경유, 저유황 | L | 6.1 | 1334 | 8137.4 | 0 | 0 | 0 | 0 | 1334 | 8137.4 |  | 577F118D8878DD199FF2CFF058FE7DB559A7F61F | 576EF18691171F195AA3EB525272BD656DC0FE | F | F | T | [30 empty] | 577F118D8878DD199FF2CFF058FE7DB559A7F61F576EF18691171F195AA3EB525272BD656DC0FE | bar: JUK1
잡재료 | 주연료비의 39% | 식 | 1 | 3173.58 | 3173.5 | 0 | 0 | 0 | 0 | 3173.5 | 3173.5 |  | 577F118D8878DD199FF2CFF058FE7DB559A7F61F | 51769183174AB519D74B12C15769001 | F | F | F | 0 | 0 | 0.39 | [27 empty] | 577F118D8878DD199FF2CFF058FE7DB559A7F61F51769183174AB519D74B12C15769001
건설기계운전사 | 일반공사 직종 | 인 | 1 | 0 | 0 | 59020.2 | 59020.2 | 0 | 0 | 59020.2 | 59020.2 |  | 577F118D8878DD199FF2CFF058FE7DB559A7F61F | 50B5818C1C385D19DBC67C675F9ED6AF0EFE0F | F | F | T | [30 empty] | 577F118D8878DD199FF2CFF058FE7DB559A7F61F50B5818C1C385D19DBC67C675F9ED6AF0EFE0F | T
[ 합 계 ] |  |  |  |  | 11310 |  | 59020 |  | 59751 |  | 130081 |  | TOTAL | TOTAL
크레인(타이어) 30ton HR 공통 8-3,4(2104) ( 호표 301 ) | [12 empty] | 577F118D8878DD199FF2CFF058FF1FBD08EED83A
크레인(타이어) | 30ton | 대 | 0.1737 | 0 | 0 | 0 | 0 | 332101 | 57685.9 | 332101 | 57685.9 | 천원 | 577F118D8878DD199FF2CFF058FF1FBD08EED83A | 577F118D8878DD199FF2CFF058FF1FBD08EED8 | F | F | T | [30 empty] | 577F118D8878DD199FF2CFF058FF1FBD08EED83A577F118D8878DD199FF2CFF058FF1FBD08EED8
경유 | 경유, 저유황 | L | 7.7 | 1334 | 10271.8 | 0 | 0 | 0 | 0 | 1334 | 10271.8 |  | 577F118D8878DD199FF2CFF058FF1FBD08EED83A | 576EF18691171F195AA3EB525272BD656DC0FE | F | F | T | [30 empty] | 577F118D8878DD199FF2CFF058FF1FBD08EED83A576EF18691171F195AA3EB525272BD656DC0FE | bar: JUK1
잡재료 | 주연료비의 39% | 식 | 1 | 4006 | 4006 | 0 | 0 | 0 | 0 | 4006 | 4006 |  | 577F118D8878DD199FF2CFF058FF1FBD08EED83A | 51769183174AB519D74B12C15769001 | F | F | F | 0 | 0 | 0.39 | [27 empty] | 577F118D8878DD199FF2CFF058FF1FBD08EED83A51769183174AB519D74B12C15769001
건설기계운전사 | 일반공사 직종 | 인 | 1 | 0 | 0 | 59020.2 | 59020.2 | 0 | 0 | 59020.2 | 59020.2 |  | 577F118D8878DD199FF2CFF058FF1FBD08EED83A | 50B5818C1C385D19DBC67C675F9ED6AF0EFE0F | F | F | T | [30 empty] | 577F118D8878DD199FF2CFF058FF1FBD08EED83A50B5818C1C385D19DBC67C675F9ED6AF0EFE0F | T
[ 합 계 ] |  |  |  |  | 14277 |  | 59020 |  | 57685 |  | 130982 |  | TOTAL | TOTAL
크레인(타이어) 50ton HR 공통 8-3,4(2104) ( 호표 302 ) | [12 empty] | 577F118D8878DD199FF2CFF058F9F6F9BE430640
크레인(타이어) | 50ton | 대 | 0.1737 | 0 | 0 | 0 | 0 | 520694 | 90444.5 | 520694 | 90444.5 | 천원 | 577F118D8878DD199FF2CFF058F9F6F9BE430640 | 577F118D8878DD199FF2CFF058F9F6F9BE4306 | F | F | T | [30 empty] | 577F118D8878DD199FF2CFF058F9F6F9BE430640577F118D8878DD199FF2CFF058F9F6F9BE4306
경유 | 경유, 저유황 | L | 10 | 1334 | 13340 | 0 | 0 | 0 | 0 | 1334 | 13340 |  | 577F118D8878DD199FF2CFF058F9F6F9BE430640 | 576EF18691171F195AA3EB525272BD656DC0FE | F | F | T | [30 empty] | 577F118D8878DD199FF2CFF058F9F6F9BE430640576EF18691171F195AA3EB525272BD656DC0FE | bar: JUK1
잡재료 | 주연료비의 57% | 식 | 1 | 7603.8 | 7603.8 | 0 | 0 | 0 | 0 | 7603.8 | 7603.8 |  | 577F118D8878DD199FF2CFF058F9F6F9BE430640 | 51769183174AB519D74B12C15769001 | F | F | F | 0 | 0 | 0.57 | [27 empty] | 577F118D8878DD199FF2CFF058F9F6F9BE43064051769183174AB519D74B12C15769001
건설기계운전사 | 일반공사 직종 | 인 | 1 | 0 | 0 | 59020.2 | 59020.2 | 0 | 0 | 59020.2 | 59020.2 |  | 577F118D8878DD199FF2CFF058F9F6F9BE430640 | 50B5818C1C385D19DBC67C675F9ED6AF0EFE0F | F | F | T | [30 empty] | 577F118D8878DD199FF2CFF058F9F6F9BE43064050B5818C1C385D19DBC67C675F9ED6AF0EFE0F | T
[ 합 계 ] |  |  |  |  | 20943 |  | 59020 |  | 90444 |  | 170407 |  | TOTAL | TOTAL
트럭탑재형 크레인 2ton HR 공통 8-3,4(2105) ( 호표 303 ) | [12 empty] | 577F118D8878DD199FF2D86D5B211BBB56F35153
트럭탑재형 크레인 | 2ton | 대 | 0.2598 | 0 | 0 | 0 | 0 | 35307 | 9172.7 | 35307 | 9172.7 | 천원 | 577F118D8878DD199FF2D86D5B211BBB56F35153 | 577F118D8878DD199FF2D86D5B211BBB56F351 | F | F | T | [30 empty] | 577F118D8878DD199FF2D86D5B211BBB56F35153577F118D8878DD199FF2D86D5B211BBB56F351
경유 | 경유, 저유황 | L | 2.9 | 1334 | 3868.6 | 0 | 0 | 0 | 0 | 1334 | 3868.6 |  | 577F118D8878DD199FF2D86D5B211BBB56F35153 | 576EF18691171F195AA3EB525272BD656DC0FE | F | F | T | [30 empty] | 577F118D8878DD199FF2D86D5B211BBB56F35153576EF18691171F195AA3EB525272BD656DC0FE | bar: JUK1
잡재료 | 주연료비의 20% | 식 | 1 | 773.72 | 773.7 | 0 | 0 | 0 | 0 | 773.7 | 773.7 |  | 577F118D8878DD199FF2D86D5B211BBB56F35153 | 51769183174AB519D74B12C15769001 | F | F | F | 0 | 0 | 0.2 | [27 empty] | 577F118D8878DD199FF2D86D5B211BBB56F3515351769183174AB519D74B12C15769001
화물차운전사 | 일반공사 직종 | 인 | 1 | 0 | 0 | 49778.3 | 49778.3 | 0 | 0 | 49778.3 | 49778.3 |  | 577F118D8878DD199FF2D86D5B211BBB56F35153 | 50B5818C1C385D19DBC67C675F9ED6AF0EFE0E | F | F | T | [30 empty] | 577F118D8878DD199FF2D86D5B211BBB56F3515350B5818C1C385D19DBC67C675F9ED6AF0EFE0E | T
[ 합 계 ] |  |  |  |  | 4642 |  | 49778 |  | 9172 |  | 63592 |  | TOTAL | TOTAL
트럭탑재형 크레인 5ton HR 공통 8-3,4(2105) ( 호표 304 ) | [12 empty] | 577F118D8878DD199FF2D86D5B211C41026F63DC
트럭탑재형 크레인 | 5ton | 대 | 0.2598 | 0 | 0 | 0 | 0 | 42791 | 11117.1 | 42791 | 11117.1 | 천원 | 577F118D8878DD199FF2D86D5B211C41026F63DC | 577F118D8878DD199FF2D86D5B211C41026F63 | F | F | T | [30 empty] | 577F118D8878DD199FF2D86D5B211C41026F63DC577F118D8878DD199FF2D86D5B211C41026F63
경유 | 경유, 저유황 | L | 5.1 | 1334 | 6803.4 | 0 | 0 | 0 | 0 | 1334 | 6803.4 |  | 577F118D8878DD199FF2D86D5B211C41026F63DC | 576EF18691171F195AA3EB525272BD656DC0FE | F | F | T | [30 empty] | 577F118D8878DD199FF2D86D5B211C41026F63DC576EF18691171F195AA3EB525272BD656DC0FE | bar: JUK1
잡재료 | 주연료비의 20% | 식 | 1 | 1360.68 | 1360.6 | 0 | 0 | 0 | 0 | 1360.6 | 1360.6 |  | 577F118D8878DD199FF2D86D5B211C41026F63DC | 51769183174AB519D74B12C15769001 | F | F | F | 0 | 0 | 0.2 | [27 empty] | 577F118D8878DD199FF2D86D5B211C41026F63DC51769183174AB519D74B12C15769001
화물차운전사 | 일반공사 직종 | 인 | 1 | 0 | 0 | 49778.3 | 49778.3 | 0 | 0 | 49778.3 | 49778.3 |  | 577F118D8878DD199FF2D86D5B211C41026F63DC | 50B5818C1C385D19DBC67C675F9ED6AF0EFE0E | F | F | T | [30 empty] | 577F118D8878DD199FF2D86D5B211C41026F63DC50B5818C1C385D19DBC67C675F9ED6AF0EFE0E | T
[ 합 계 ] |  |  |  |  | 8164 |  | 49778 |  | 11117 |  | 69059 |  | TOTAL | TOTAL
트럭탑재형 크레인 10ton HR 공통 8-3,4(2105) ( 호표 305 ) | [12 empty] | 577F118D8878DD199FF2D86D5B20720393AEBD59
트럭탑재형 크레인 | 10ton | 대 | 0.2598 | 0 | 0 | 0 | 0 | 91593 | 23795.8 | 91593 | 23795.8 | 천원 | 577F118D8878DD199FF2D86D5B20720393AEBD59 | 577F118D8878DD199FF2D86D5B20720393AEBD | F | F | T | [30 empty] | 577F118D8878DD199FF2D86D5B20720393AEBD59577F118D8878DD199FF2D86D5B20720393AEBD
경유 | 경유, 저유황 | L | 10.3 | 1334 | 13740.2 | 0 | 0 | 0 | 0 | 1334 | 13740.2 |  | 577F118D8878DD199FF2D86D5B20720393AEBD59 | 576EF18691171F195AA3EB525272BD656DC0FE | F | F | T | [30 empty] | 577F118D8878DD199FF2D86D5B20720393AEBD59576EF18691171F195AA3EB525272BD656DC0FE | bar: JUK1
잡재료 | 주연료비의 20% | 식 | 1 | 2748.04 | 2748 | 0 | 0 | 0 | 0 | 2748 | 2748 |  | 577F118D8878DD199FF2D86D5B20720393AEBD59 | 51769183174AB519D74B12C15769001 | F | F | F | 0 | 0 | 0.2 | [27 empty] | 577F118D8878DD199FF2D86D5B20720393AEBD5951769183174AB519D74B12C15769001
화물차운전사 | 일반공사 직종 | 인 | 1 | 0 | 0 | 49778.3 | 49778.3 | 0 | 0 | 49778.3 | 49778.3 |  | 577F118D8878DD199FF2D86D5B20720393AEBD59 | 50B5818C1C385D19DBC67C675F9ED6AF0EFE0E | F | F | T | [30 empty] | 577F118D8878DD199FF2D86D5B20720393AEBD5950B5818C1C385D19DBC67C675F9ED6AF0EFE0E | T
[ 합 계 ] |  |  |  |  | 16488 |  | 49778 |  | 23795 |  | 90061 |  | TOTAL | TOTAL
트럭탑재형 크레인 15ton HR 공통 8-3,4(2105) ( 호표 306 ) | [12 empty] | 577F118D8878DD199FF2D86D5B207785AC32F80E
트럭탑재형 크레인 | 15ton | 대 | 0.2598 | 0 | 0 | 0 | 0 | 120584 | 31327.7 | 120584 | 31327.7 | 천원 | 577F118D8878DD199FF2D86D5B207785AC32F80E | 577F118D8878DD199FF2D86D5B207785AC32F8 | F | F | T | [30 empty] | 577F118D8878DD199FF2D86D5B207785AC32F80E577F118D8878DD199FF2D86D5B207785AC32F8
경유 | 경유, 저유황 | L | 11 | 1334 | 14674 | 0 | 0 | 0 | 0 | 1334 | 14674 |  | 577F118D8878DD199FF2D86D5B207785AC32F80E | 576EF18691171F195AA3EB525272BD656DC0FE | F | F | T | [30 empty] | 577F118D8878DD199FF2D86D5B207785AC32F80E576EF18691171F195AA3EB525272BD656DC0FE | bar: JUK1
잡재료 | 주연료비의 20% | 식 | 1 | 2934.8 | 2934.8 | 0 | 0 | 0 | 0 | 2934.8 | 2934.8 |  | 577F118D8878DD199FF2D86D5B207785AC32F80E | 51769183174AB519D74B12C15769001 | F | F | F | 0 | 0 | 0.2 | [27 empty] | 577F118D8878DD199FF2D86D5B207785AC32F80E51769183174AB519D74B12C15769001
화물차운전사 | 일반공사 직종 | 인 | 1 | 0 | 0 | 49778.3 | 49778.3 | 0 | 0 | 49778.3 | 49778.3 |  | 577F118D8878DD199FF2D86D5B207785AC32F80E | 50B5818C1C385D19DBC67C675F9ED6AF0EFE0E | F | F | T | [30 empty] | 577F118D8878DD199FF2D86D5B207785AC32F80E50B5818C1C385D19DBC67C675F9ED6AF0EFE0E | T
[ 합 계 ] |  |  |  |  | 17608 |  | 49778 |  | 31327 |  | 98713 |  | TOTAL | TOTAL
고소작업차 3ton HR 공통 8-3,4(2106) ( 호표 307 ) | [12 empty] | 577F118D8878DD199FF2EADE54E37404933D555D
고소작업차 | 3ton | 대 | 0.2598 | 0 | 0 | 0 | 0 | 66960 | 17396.2 | 66960 | 17396.2 | 천원 | 577F118D8878DD199FF2EADE54E37404933D555D | 577F118D8878DD199FF2EADE54E37404933D55 | F | F | T | [30 empty] | 577F118D8878DD199FF2EADE54E37404933D555D577F118D8878DD199FF2EADE54E37404933D55
경유 | 경유, 저유황 | L | 3.1 | 1334 | 4135.4 | 0 | 0 | 0 | 0 | 1334 | 4135.4 |  | 577F118D8878DD199FF2EADE54E37404933D555D | 576EF18691171F195AA3EB525272BD656DC0FE | F | F | T | [30 empty] | 577F118D8878DD199FF2EADE54E37404933D555D576EF18691171F195AA3EB525272BD656DC0FE | bar: JUK1
잡재료 | 주재료비의 20% | 식 | 1 | 827.08 | 827 | 0 | 0 | 0 | 0 | 827 | 827 |  | 577F118D8878DD199FF2EADE54E37404933D555D | 51769183174AB519D74B12C15769001 | F | F | F | 0 | 0 | 0.2 | [27 empty] | 577F118D8878DD199FF2EADE54E37404933D555D51769183174AB519D74B12C15769001
화물차운전사 | 일반공사 직종 | 인 | 1 | 0 | 0 | 49778.3 | 49778.3 | 0 | 0 | 49778.3 | 49778.3 |  | 577F118D8878DD199FF2EADE54E37404933D555D | 50B5818C1C385D19DBC67C675F9ED6AF0EFE0E | F | F | T | [30 empty] | 577F118D8878DD199FF2EADE54E37404933D555D50B5818C1C385D19DBC67C675F9ED6AF0EFE0E | T
[ 합 계 ] |  |  |  |  | 4962 |  | 49778 |  | 17396 |  | 72136 |  | TOTAL | TOTAL
고소작업차 5ton HR 공통 8-3,4(2106) ( 호표 308 ) | [12 empty] | 577F118D8878DD199FF2EADE54E372563755C3AF
고소작업차 | 5ton | 대 | 0.2598 | 0 | 0 | 0 | 0 | 140857 | 36594.6 | 140857 | 36594.6 | 천원 | 577F118D8878DD199FF2EADE54E372563755C3AF | 577F118D8878DD199FF2EADE54E372563755C3 | F | F | T | [30 empty] | 577F118D8878DD199FF2EADE54E372563755C3AF577F118D8878DD199FF2EADE54E372563755C3
경유 | 경유, 저유황 | L | 5.1 | 1334 | 6803.4 | 0 | 0 | 0 | 0 | 1334 | 6803.4 |  | 577F118D8878DD199FF2EADE54E372563755C3AF | 576EF18691171F195AA3EB525272BD656DC0FE | F | F | T | [30 empty] | 577F118D8878DD199FF2EADE54E372563755C3AF576EF18691171F195AA3EB525272BD656DC0FE | bar: JUK1
잡재료 | 주재료비의 20% | 식 | 1 | 1360.68 | 1360.6 | 0 | 0 | 0 | 0 | 1360.6 | 1360.6 |  | 577F118D8878DD199FF2EADE54E372563755C3AF | 51769183174AB519D74B12C15769001 | F | F | F | 0 | 0 | 0.2 | [27 empty] | 577F118D8878DD199FF2EADE54E372563755C3AF51769183174AB519D74B12C15769001
화물차운전사 | 일반공사 직종 | 인 | 1 | 0 | 0 | 49778.3 | 49778.3 | 0 | 0 | 49778.3 | 49778.3 |  | 577F118D8878DD199FF2EADE54E372563755C3AF | 50B5818C1C385D19DBC67C675F9ED6AF0EFE0E | F | F | T | [30 empty] | 577F118D8878DD199FF2EADE54E372563755C3AF50B5818C1C385D19DBC67C675F9ED6AF0EFE0E | T
[ 합 계 ] |  |  |  |  | 8164 |  | 49778 |  | 36594 |  | 94536 |  | TOTAL | TOTAL
경운기 1,000(kg) HR 공통 8-3,4(2402) ( 호표 309 ) | [12 empty] | 577F118D8878DD19CB3ED24B53D62DF86409BE74
경운기 | 1,000kg | 대 | 0.3508 | 0 | 0 | 0 | 0 | 2072 | 726.8 | 2072 | 726.8 | 천원 | 577F118D8878DD19CB3ED24B53D62DF86409BE74 | 577F118D8878DD19CB3ED24B53D62DF86409BE | F | F | T | [30 empty] | 577F118D8878DD19CB3ED24B53D62DF86409BE74577F118D8878DD19CB3ED24B53D62DF86409BE
경유 | 경유, 저유황 | L | 1.3 | 1334 | 1734.2 | 0 | 0 | 0 | 0 | 1334 | 1734.2 |  | 577F118D8878DD19CB3ED24B53D62DF86409BE74 | 576EF18691171F195AA3EB525272BD656DC0FE | F | F | T | [30 empty] | 577F118D8878DD19CB3ED24B53D62DF86409BE74576EF18691171F195AA3EB525272BD656DC0FE | bar: JUK1
잡재료 | 주연료비의 20% | 식 | 1 | 346.84 | 346.8 | 0 | 0 | 0 | 0 | 346.8 | 346.8 |  | 577F118D8878DD19CB3ED24B53D62DF86409BE74 | 51769183174AB519D74B12C15769001 | F | F | F | 0 | 0 | 0.2 | [27 empty] | 577F118D8878DD19CB3ED24B53D62DF86409BE7451769183174AB519D74B12C15769001
일반기계운전사 | 일반공사 직종 | 인 | 1 | 0 | 0 | 36248.9 | 36248.9 | 0 | 0 | 36248.9 | 36248.9 |  | 577F118D8878DD19CB3ED24B53D62DF86409BE74 | 50B5818C1C385D19DBC67C675F9ED6AF0EFF2E | F | F | T | [30 empty] | 577F118D8878DD19CB3ED24B53D62DF86409BE7450B5818C1C385D19DBC67C675F9ED6AF0EFF2E | T
[ 합 계 ] |  |  |  |  | 2081 |  | 36248 |  | 726 |  | 39055 |  | TOTAL | TOTAL
지게차 2.5ton HR 공통 8-3,4(2502) ( 호표 310 ) | [12 empty] | 577F118D8878DD19D5A5BD0D58D4427F6B547BDB
지게차 | 2.5ton | 대 | 0.15 | 0 | 0 | 0 | 0 | 26989 | 4048.3 | 26989 | 4048.3 | 천원 | 577F118D8878DD19D5A5BD0D58D4427F6B547BDB | 577F118D8878DD19D5A5BD0D58D4427F6B547B | F | F | T | [30 empty] | 577F118D8878DD19D5A5BD0D58D4427F6B547BDB577F118D8878DD19D5A5BD0D58D4427F6B547B
경유 | 경유, 저유황 | L | 4 | 1334 | 5336 | 0 | 0 | 0 | 0 | 1334 | 5336 |  | 577F118D8878DD19D5A5BD0D58D4427F6B547BDB | 576EF18691171F195AA3EB525272BD656DC0FE | F | F | T | [30 empty] | 577F118D8878DD19D5A5BD0D58D4427F6B547BDB576EF18691171F195AA3EB525272BD656DC0FE | bar: JUK1
잡재료 | 주연료비의 37% | 식 | 1 | 1974.32 | 1974.3 | 0 | 0 | 0 | 0 | 1974.3 | 1974.3 |  | 577F118D8878DD19D5A5BD0D58D4427F6B547BDB | 51769183174AB519D74B12C15769001 | F | F | F | 0 | 0 | 0.37 | [27 empty] | 577F118D8878DD19D5A5BD0D58D4427F6B547BDB51769183174AB519D74B12C15769001
건설기계운전사 | 일반공사 직종 | 인 | 1 | 0 | 0 | 59020.2 | 59020.2 | 0 | 0 | 59020.2 | 59020.2 |  | 577F118D8878DD19D5A5BD0D58D4427F6B547BDB | 50B5818C1C385D19DBC67C675F9ED6AF0EFE0F | F | F | T | [30 empty] | 577F118D8878DD19D5A5BD0D58D4427F6B547BDB50B5818C1C385D19DBC67C675F9ED6AF0EFE0F | T
[ 합 계 ] |  |  |  |  | 7310 |  | 59020 |  | 4048 |  | 70378 |  | TOTAL | TOTAL
트럭 트랙터 및 평판트레일러 20ton HR 공통 8-3,4(2702) ( 호표 311 ) | [12 empty] | 577F118D8878DD19F083718D539A52E48F3811A0
트럭 트랙터 및 평판트레일러 | 20ton | 대 | 0.2576 | 0 | 0 | 0 | 0 | 67216 | 17314.8 | 67216 | 17314.8 | 천원 | 577F118D8878DD19F083718D539A52E48F3811A0 | 577F118D8878DD19F083718D539A52E48F3811 | F | F | T | [30 empty] | 577F118D8878DD19F083718D539A52E48F3811A0577F118D8878DD19F083718D539A52E48F3811
경유 | 경유, 저유황 | L | 16.5 | 1334 | 22011 | 0 | 0 | 0 | 0 | 1334 | 22011 |  | 577F118D8878DD19F083718D539A52E48F3811A0 | 576EF18691171F195AA3EB525272BD656DC0FE | F | F | T | [30 empty] | 577F118D8878DD19F083718D539A52E48F3811A0576EF18691171F195AA3EB525272BD656DC0FE | bar: JUK1
잡재료 | 주연료비의 39% | 식 | 1 | 8584.29 | 8584.2 | 0 | 0 | 0 | 0 | 8584.2 | 8584.2 |  | 577F118D8878DD19F083718D539A52E48F3811A0 | 51769183174AB519D74B12C15769001 | F | F | F | 0 | 0 | 0.39 | [27 empty] | 577F118D8878DD19F083718D539A52E48F3811A051769183174AB519D74B12C15769001
건설기계운전사 | 일반공사 직종 | 인 | 1 | 0 | 0 | 59020.2 | 59020.2 | 0 | 0 | 59020.2 | 59020.2 |  | 577F118D8878DD19F083718D539A52E48F3811A0 | 50B5818C1C385D19DBC67C675F9ED6AF0EFE0F | F | F | T | [30 empty] | 577F118D8878DD19F083718D539A52E48F3811A050B5818C1C385D19DBC67C675F9ED6AF0EFE0F | T
[ 합 계 ] |  |  |  |  | 30595 |  | 59020 |  | 17314 |  | 106929 |  | TOTAL | TOTAL
아스팔트 피니셔 1.7m HR 공통 8-3,4(3201) ( 호표 312 ) | [12 empty] | 577F118D8878C31935DDE95A5B3E23E1E1829F17
아스팔트 피니셔 | 1.7m | 대 | 0.2362 | 0 | 0 | 0 | 0 | 222833 | 52633.1 | 222833 | 52633.1 | 천원 | 577F118D8878C31935DDE95A5B3E23E1E1829F17 | 577F118D8878C31935DDE95A5B3E23E1E1829F | F | F | T | [30 empty] | 577F118D8878C31935DDE95A5B3E23E1E1829F17577F118D8878C31935DDE95A5B3E23E1E1829F
경유 | 경유, 저유황 | L | 7 | 1334 | 9338 | 0 | 0 | 0 | 0 | 1334 | 9338 |  | 577F118D8878C31935DDE95A5B3E23E1E1829F17 | 576EF18691171F195AA3EB525272BD656DC0FE | F | F | T | [30 empty] | 577F118D8878C31935DDE95A5B3E23E1E1829F17576EF18691171F195AA3EB525272BD656DC0FE | bar: JUK1
잡재료 | 주연료비의 7% | 식 | 1 | 653.66 | 653.6 | 0 | 0 | 0 | 0 | 653.6 | 653.6 |  | 577F118D8878C31935DDE95A5B3E23E1E1829F17 | 51769183174AB519D74B12C15769001 | F | F | F | 0 | 0 | 0.07 | [27 empty] | 577F118D8878C31935DDE95A5B3E23E1E1829F1751769183174AB519D74B12C15769001
건설기계운전사 | 일반공사 직종 | 인 | 1 | 0 | 0 | 59020.2 | 59020.2 | 0 | 0 | 59020.2 | 59020.2 |  | 577F118D8878C31935DDE95A5B3E23E1E1829F17 | 50B5818C1C385D19DBC67C675F9ED6AF0EFE0F | F | F | T | [30 empty] | 577F118D8878C31935DDE95A5B3E23E1E1829F1750B5818C1C385D19DBC67C675F9ED6AF0EFE0F | T
[ 합 계 ] |  |  |  |  | 9991 |  | 59020 |  | 52633 |  | 121644 |  | TOTAL | TOTAL
아스팔트 피니셔 3m HR 공통 8-3,4(3201) ( 호표 313 ) | [12 empty] | 577F118D8878C31935DDE95A5B3E21346D99EFDA
아스팔트 피니셔 | 3m | 대 | 0.2362 | 0 | 0 | 0 | 0 | 250388 | 59141.6 | 250388 | 59141.6 | 천원 | 577F118D8878C31935DDE95A5B3E21346D99EFDA | 577F118D8878C31935DDE95A5B3E21346D99EF | F | F | T | [30 empty] | 577F118D8878C31935DDE95A5B3E21346D99EFDA577F118D8878C31935DDE95A5B3E21346D99EF
경유 | 경유, 저유황 | L | 13 | 1334 | 17342 | 0 | 0 | 0 | 0 | 1334 | 17342 |  | 577F118D8878C31935DDE95A5B3E21346D99EFDA | 576EF18691171F195AA3EB525272BD656DC0FE | F | F | T | [30 empty] | 577F118D8878C31935DDE95A5B3E21346D99EFDA576EF18691171F195AA3EB525272BD656DC0FE | bar: JUK1
잡재료 | 주연료비의 7% | 식 | 1 | 1213.94 | 1213.9 | 0 | 0 | 0 | 0 | 1213.9 | 1213.9 |  | 577F118D8878C31935DDE95A5B3E21346D99EFDA | 51769183174AB519D74B12C15769001 | F | F | F | 0 | 0 | 0.07 | [27 empty] | 577F118D8878C31935DDE95A5B3E21346D99EFDA51769183174AB519D74B12C15769001
건설기계운전사 | 일반공사 직종 | 인 | 1 | 0 | 0 | 59020.2 | 59020.2 | 0 | 0 | 59020.2 | 59020.2 |  | 577F118D8878C31935DDE95A5B3E21346D99EFDA | 50B5818C1C385D19DBC67C675F9ED6AF0EFE0F | F | F | T | [30 empty] | 577F118D8878C31935DDE95A5B3E21346D99EFDA50B5818C1C385D19DBC67C675F9ED6AF0EFE0F | T
[ 합 계 ] |  |  |  |  | 18555 |  | 59020 |  | 59141 |  | 136716 |  | TOTAL | TOTAL
아스팔트 디스트리뷰터 3800L HR 공통 8-3,4(3302) ( 호표 314 ) | [12 empty] | 577F118D8878C3192B657A09589B0DED773DE0E0
아스팔트 디스트리뷰터 | 3800L | 대 | 0.2569 | 0 | 0 | 0 | 0 | 64113 | 16470.6 | 64113 | 16470.6 | 천원 | 577F118D8878C3192B657A09589B0DED773DE0E0 | 577F118D8878C3192B657A09589B0DED773DE0 | F | F | T | [30 empty] | 577F118D8878C3192B657A09589B0DED773DE0E0577F118D8878C3192B657A09589B0DED773DE0
경유 | 경유, 저유황 | L | 10.9 | 1334 | 14540.6 | 0 | 0 | 0 | 0 | 1334 | 14540.6 |  | 577F118D8878C3192B657A09589B0DED773DE0E0 | 576EF18691171F195AA3EB525272BD656DC0FE | F | F | T | [30 empty] | 577F118D8878C3192B657A09589B0DED773DE0E0576EF18691171F195AA3EB525272BD656DC0FE | bar: JUK1
잡재료 | 주연료비의 25% | 식 | 1 | 3635.15 | 3635.1 | 0 | 0 | 0 | 0 | 3635.1 | 3635.1 |  | 577F118D8878C3192B657A09589B0DED773DE0E0 | 51769183174AB519D74B12C15769001 | F | F | F | 0 | 0 | 0.25 | [27 empty] | 577F118D8878C3192B657A09589B0DED773DE0E051769183174AB519D74B12C15769001
건설기계운전사 | 일반공사 직종 | 인 | 1 | 0 | 0 | 59020.2 | 59020.2 | 0 | 0 | 59020.2 | 59020.2 |  | 577F118D8878C3192B657A09589B0DED773DE0E0 | 50B5818C1C385D19DBC67C675F9ED6AF0EFE0F | F | F | T | [30 empty] | 577F118D8878C3192B657A09589B0DED773DE0E050B5818C1C385D19DBC67C675F9ED6AF0EFE0F | T
[ 합 계 ] |  |  |  |  | 18175 |  | 59020 |  | 16470 |  | 93665 |  | TOTAL | TOTAL
아스팔트 스프레이어 400L HR 공통 8-3,4(3430) ( 호표 315 ) | [12 empty] | 577F118D8878C3195098E8FB5B864229877EB5D3
아스팔트 스프레이어 | 400L | 대 | 0.2549 | 0 | 0 | 0 | 0 | 3158 | 804.9 | 3158 | 804.9 | 천원 | 577F118D8878C3195098E8FB5B864229877EB5D3 | 577F118D8878C3195098E8FB5B864229877EB5 | F | F | T | [30 empty] | 577F118D8878C3195098E8FB5B864229877EB5D3577F118D8878C3195098E8FB5B864229877EB5
공업용휘발유 | 공업용휘발유, 무연 | L | 1.2 | 1473 | 1767.6 | 0 | 0 | 0 | 0 | 1473 | 1767.6 |  | 577F118D8878C3195098E8FB5B864229877EB5D3 | 576EF18691171F195AA3D92F53342C02EDF7D8 | F | F | T | [30 empty] | 577F118D8878C3195098E8FB5B864229877EB5D3576EF18691171F195AA3D92F53342C02EDF7D8 | bar: JUK1
잡재료 | 주연료비의 6% | 식 | 1 | 106.05 | 106 | 0 | 0 | 0 | 0 | 106 | 106 |  | 577F118D8878C3195098E8FB5B864229877EB5D3 | 51769183174AB519D74B12C15769001 | F | F | F | 0 | 0 | 0.06 | [27 empty] | 577F118D8878C3195098E8FB5B864229877EB5D351769183174AB519D74B12C15769001
일반기계운전사 | 일반공사 직종 | 인 | 1 | 0 | 0 | 36248.9 | 36248.9 | 0 | 0 | 36248.9 | 36248.9 |  | 577F118D8878C3195098E8FB5B864229877EB5D3 | 50B5818C1C385D19DBC67C675F9ED6AF0EFF2E | F | F | T | [30 empty] | 577F118D8878C3195098E8FB5B864229877EB5D350B5818C1C385D19DBC67C675F9ED6AF0EFF2E | T
[ 합 계 ] |  |  |  |  | 1873 |  | 36248 |  | 804 |  | 38925 |  | TOTAL | TOTAL
콘크리트 피니셔(포장용) 160.4kw HR 공통 8-3,4(3601) ( 호표 316 ) | [12 empty] | 577F118D8878C3197389101158D34568DEBC1489
콘크리트 피니셔(포장용) | 160.4kw | 대 | 0.2299 | 0 | 0 | 0 | 0 | 298210 | 68558.4 | 298210 | 68558.4 | 천원 | 577F118D8878C3197389101158D34568DEBC1489 | 577F118D8878C3197389101158D34568DEBC14 | F | F | T | [30 empty] | 577F118D8878C3197389101158D34568DEBC1489577F118D8878C3197389101158D34568DEBC14
경유 | 경유, 저유황 | L | 20.6 | 1334 | 27480.4 | 0 | 0 | 0 | 0 | 1334 | 27480.4 |  | 577F118D8878C3197389101158D34568DEBC1489 | 576EF18691171F195AA3EB525272BD656DC0FE | F | F | T | [30 empty] | 577F118D8878C3197389101158D34568DEBC1489576EF18691171F195AA3EB525272BD656DC0FE | bar: JUK1
잡재료 | 주연료비의 14% | 식 | 1 | 3847.25 | 3847.2 | 0 | 0 | 0 | 0 | 3847.2 | 3847.2 |  | 577F118D8878C3197389101158D34568DEBC1489 | 51769183174AB519D74B12C15769001 | F | F | F | 0 | 0 | 0.14 | [27 empty] | 577F118D8878C3197389101158D34568DEBC148951769183174AB519D74B12C15769001
건설기계운전사 | 일반공사 직종 | 인 | 1 | 0 | 0 | 59020.2 | 59020.2 | 0 | 0 | 59020.2 | 59020.2 |  | 577F118D8878C3197389101158D34568DEBC1489 | 50B5818C1C385D19DBC67C675F9ED6AF0EFE0F | F | F | T | [30 empty] | 577F118D8878C3197389101158D34568DEBC148950B5818C1C385D19DBC67C675F9ED6AF0EFE0F | T
[ 합 계 ] |  |  |  |  | 31327 |  | 59020 |  | 68558 |  | 158905 |  | TOTAL | TOTAL
콘크리트 믹서 0.20㎥ HR 공통 8-3,4(4205) ( 호표 317 ) | [12 empty] | 577F118D8878B2198F03ABFC5377CBC40DA052BC
콘크리트 믹서 | 0.20㎥ | 대 | 0.3039 | 0 | 0 | 0 | 0 | 3745 | 1138.1 | 3745 | 1138.1 | 천원 | 577F118D8878B2198F03ABFC5377CBC40DA052BC | 577F118D8878B2198F03ABFC5377CBC40DA052 | F | F | T | [30 empty] | 577F118D8878B2198F03ABFC5377CBC40DA052BC577F118D8878B2198F03ABFC5377CBC40DA052
공업용휘발유 | 공업용휘발유, 무연 | L | 1.3 | 1473 | 1914.9 | 0 | 0 | 0 | 0 | 1473 | 1914.9 |  | 577F118D8878B2198F03ABFC5377CBC40DA052BC | 576EF18691171F195AA3D92F53342C02EDF7D8 | F | F | T | [30 empty] | 577F118D8878B2198F03ABFC5377CBC40DA052BC576EF18691171F195AA3D92F53342C02EDF7D8 | bar: JUK1
잡재료 | 주연료비의 2% | 식 | 1 | 38.29 | 38.2 | 0 | 0 | 0 | 0 | 38.2 | 38.2 |  | 577F118D8878B2198F03ABFC5377CBC40DA052BC | 51769183174AB519D74B12C15769001 | F | F | F | 0 | 0 | 0.02 | [27 empty] | 577F118D8878B2198F03ABFC5377CBC40DA052BC51769183174AB519D74B12C15769001
일반기계운전사 | 일반공사 직종 | 인 | 1 | 0 | 0 | 36248.9 | 36248.9 | 0 | 0 | 36248.9 | 36248.9 |  | 577F118D8878B2198F03ABFC5377CBC40DA052BC | 50B5818C1C385D19DBC67C675F9ED6AF0EFF2E | F | F | T | [30 empty] | 577F118D8878B2198F03ABFC5377CBC40DA052BC50B5818C1C385D19DBC67C675F9ED6AF0EFF2E | T
[ 합 계 ] |  |  |  |  | 1953 |  | 36248 |  | 1138 |  | 39339 |  | TOTAL | TOTAL
커터(콘크리트 및 아스팔트용) 320∼400mm HR 공통 8-3,4(4430) ( 호표 318 ) | [12 empty] | 577F118D8878B219E1A8B23C577D942881635BB4
커터(콘크리트 및 아스팔트용) | 320∼400mm | 대 | 0.6354 | 0 | 0 | 0 | 0 | 3249 | 2064.4 | 3249 | 2064.4 | 천원 | 577F118D8878B219E1A8B23C577D942881635BB4 | 577F118D8878B219E1A8B23C577D942881635B | F | F | T | [30 empty] | 577F118D8878B219E1A8B23C577D942881635BB4577F118D8878B219E1A8B23C577D942881635B
공업용휘발유 | 공업용휘발유, 무연 | L | 5.6 | 1473 | 8248.8 | 0 | 0 | 0 | 0 | 1473 | 8248.8 |  | 577F118D8878B219E1A8B23C577D942881635BB4 | 576EF18691171F195AA3D92F53342C02EDF7D8 | F | F | T | [30 empty] | 577F118D8878B219E1A8B23C577D942881635BB4576EF18691171F195AA3D92F53342C02EDF7D8 | bar: JUK1
잡재료 | 주연료비의 20% | 식 | 1 | 1649.76 | 1649.7 | 0 | 0 | 0 | 0 | 1649.7 | 1649.7 |  | 577F118D8878B219E1A8B23C577D942881635BB4 | 51769183174AB519D74B12C15769001 | F | F | F | 0 | 0 | 0.2 | [27 empty] | 577F118D8878B219E1A8B23C577D942881635BB451769183174AB519D74B12C15769001
일반기계운전사 | 일반공사 직종 | 인 | 1 | 0 | 0 | 36248.9 | 36248.9 | 0 | 0 | 36248.9 | 36248.9 |  | 577F118D8878B219E1A8B23C577D942881635BB4 | 50B5818C1C385D19DBC67C675F9ED6AF0EFF2E | F | F | T | [30 empty] | 577F118D8878B219E1A8B23C577D942881635BB450B5818C1C385D19DBC67C675F9ED6AF0EFF2E | T
[ 합 계 ] |  |  |  |  | 9898 |  | 36248 |  | 2064 |  | 48210 |  | TOTAL | TOTAL
소형브레이커(공압식) 1.3㎥/min HR 공통 8-3(5210) ( 호표 319 ) | [12 empty] | 577F118D8878A019669B762F5FEFE4DC544A9281
소형브레이커(공압식) | 1.3㎥/min | 대 | 0.25 | 0 | 0 | 0 | 0 | 1976 | 494 | 1976 | 494 | 천원 | 577F118D8878A019669B762F5FEFE4DC544A9281 | 577F118D8878A019669B762F5FEFE4DC544A92 | F | F | T | [30 empty] | 577F118D8878A019669B762F5FEFE4DC544A9281577F118D8878A019669B762F5FEFE4DC544A92
[ 합 계 ] |  |  |  |  | 0 |  | 0 |  | 494 |  | 494 |  | TOTAL | TOTAL
공기압축기(이동식) 3.5㎥/min HR 공통 8-3,4(5205) ( 호표 320 ) | [12 empty] | 577F118D8878A01966895DB35678E624AD074A8F
공기압축기(이동식) | 3.5㎥/min | 대 | 0.1719 | 0 | 0 | 0 | 0 | 14224 | 2445.1 | 14224 | 2445.1 | 천원 | 577F118D8878A01966895DB35678E624AD074A8F | 577F118D8878A01966895DB35678E624AD074A | F | F | T | [30 empty] | 577F118D8878A01966895DB35678E624AD074A8F577F118D8878A01966895DB35678E624AD074A
경유 | 경유, 저유황 | L | 6.2 | 1334 | 8270.8 | 0 | 0 | 0 | 0 | 1334 | 8270.8 |  | 577F118D8878A01966895DB35678E624AD074A8F | 576EF18691171F195AA3EB525272BD656DC0FE | F | F | T | [30 empty] | 577F118D8878A01966895DB35678E624AD074A8F576EF18691171F195AA3EB525272BD656DC0FE | bar: JUK1
잡재료 | 주연료비의 16% | 식 | 1 | 1323.32 | 1323.3 | 0 | 0 | 0 | 0 | 1323.3 | 1323.3 |  | 577F118D8878A01966895DB35678E624AD074A8F | 51769183174AB519D74B12C15769001 | F | F | F | 0 | 0 | 0.16 | [27 empty] | 577F118D8878A01966895DB35678E624AD074A8F51769183174AB519D74B12C15769001
건설기계운전사 | 일반공사 직종 | 인 | 1 | 0 | 0 | 59020.2 | 59020.2 | 0 | 0 | 59020.2 | 59020.2 |  | 577F118D8878A01966895DB35678E624AD074A8F | 50B5818C1C385D19DBC67C675F9ED6AF0EFE0F | F | F | T | [30 empty] | 577F118D8878A01966895DB35678E624AD074A8F50B5818C1C385D19DBC67C675F9ED6AF0EFE0F | T
[ 합 계 ] |  |  |  |  | 9594 |  | 59020 |  | 2445 |  | 71059 |  | TOTAL | TOTAL
공기압축기(이동식) 7.1㎥/min HR 공통 8-3,4(5205) ( 호표 321 ) | [12 empty] | 577F118D8878A01966895DB3567C5F406939CBB0
공기압축기(이동식) | 7.1㎥/min | 대 | 0.1719 | 0 | 0 | 0 | 0 | 20311 | 3491.4 | 20311 | 3491.4 | 천원 | 577F118D8878A01966895DB3567C5F406939CBB0 | 577F118D8878A01966895DB3567C5F406939CB | F | F | T | [30 empty] | 577F118D8878A01966895DB3567C5F406939CBB0577F118D8878A01966895DB3567C5F406939CB
경유 | 경유, 저유황 | L | 10 | 1334 | 13340 | 0 | 0 | 0 | 0 | 1334 | 13340 |  | 577F118D8878A01966895DB3567C5F406939CBB0 | 576EF18691171F195AA3EB525272BD656DC0FE | F | F | T | [30 empty] | 577F118D8878A01966895DB3567C5F406939CBB0576EF18691171F195AA3EB525272BD656DC0FE | bar: JUK1
잡재료 | 주연료비의 16% | 식 | 1 | 2134.4 | 2134.4 | 0 | 0 | 0 | 0 | 2134.4 | 2134.4 |  | 577F118D8878A01966895DB3567C5F406939CBB0 | 51769183174AB519D74B12C15769001 | F | F | F | 0 | 0 | 0.16 | [27 empty] | 577F118D8878A01966895DB3567C5F406939CBB051769183174AB519D74B12C15769001
건설기계운전사 | 일반공사 직종 | 인 | 1 | 0 | 0 | 59020.2 | 59020.2 | 0 | 0 | 59020.2 | 59020.2 |  | 577F118D8878A01966895DB3567C5F406939CBB0 | 50B5818C1C385D19DBC67C675F9ED6AF0EFE0F | F | F | T | [30 empty] | 577F118D8878A01966895DB3567C5F406939CBB050B5818C1C385D19DBC67C675F9ED6AF0EFE0F | T
[ 합 계 ] |  |  |  |  | 15474 |  | 59020 |  | 3491 |  | 77985 |  | TOTAL | TOTAL
공기압축기(이동식) 21.0㎥/min HR 공통 8-3,4(5205) ( 호표 322 ) | [12 empty] | 577F118D8878A01966895DB3544F6A113E6C0AFB
공기압축기(이동식) | 21.0㎥/min | 대 | 0.1719 | 0 | 0 | 0 | 0 | 46039 | 7914.1 | 46039 | 7914.1 | 천원 | 577F118D8878A01966895DB3544F6A113E6C0AFB | 577F118D8878A01966895DB3544F6A113E6C0A | F | F | T | [30 empty] | 577F118D8878A01966895DB3544F6A113E6C0AFB577F118D8878A01966895DB3544F6A113E6C0A
경유 | 경유, 저유황 | L | 27.6 | 1334 | 36818.4 | 0 | 0 | 0 | 0 | 1334 | 36818.4 |  | 577F118D8878A01966895DB3544F6A113E6C0AFB | 576EF18691171F195AA3EB525272BD656DC0FE | F | F | T | [30 empty] | 577F118D8878A01966895DB3544F6A113E6C0AFB576EF18691171F195AA3EB525272BD656DC0FE | bar: JUK1
잡재료 | 주연료비의 16% | 식 | 1 | 5890.94 | 5890.9 | 0 | 0 | 0 | 0 | 5890.9 | 5890.9 |  | 577F118D8878A01966895DB3544F6A113E6C0AFB | 51769183174AB519D74B12C15769001 | F | F | F | 0 | 0 | 0.16 | [27 empty] | 577F118D8878A01966895DB3544F6A113E6C0AFB51769183174AB519D74B12C15769001
건설기계운전사 | 일반공사 직종 | 인 | 1 | 0 | 0 | 59020.2 | 59020.2 | 0 | 0 | 59020.2 | 59020.2 |  | 577F118D8878A01966895DB3544F6A113E6C0AFB | 50B5818C1C385D19DBC67C675F9ED6AF0EFE0F | F | F | T | [30 empty] | 577F118D8878A01966895DB3544F6A113E6C0AFB50B5818C1C385D19DBC67C675F9ED6AF0EFE0F | T
[ 합 계 ] |  |  |  |  | 42709 |  | 59020 |  | 7914 |  | 109643 |  | TOTAL | TOTAL
소형브레이커(전기식) 1.5kw HR 공통 8-3(5220) ( 호표 323 ) | [12 empty] | 577F118D8878A01966A5EECA58A6AA4B3B732D0A
소형브레이커(전기식) | 1.5kw | 대 | 0.25 | 0 | 0 | 0 | 0 | 1375 | 343.7 | 1375 | 343.7 | 천원 | 577F118D8878A01966A5EECA58A6AA4B3B732D0A | 577F118D8878A01966A5EECA58A6AA4B3B732D | F | F | T | [30 empty] | 577F118D8878A01966A5EECA58A6AA4B3B732D0A577F118D8878A01966A5EECA58A6AA4B3B732D
[ 합 계 ] |  |  |  |  | 0 |  | 0 |  | 343 |  | 343 |  | TOTAL | TOTAL
크롤러드릴(공기식) 17㎥/min(120mm) HR 공통 8-3,4(5401) ( 호표 324 ) | [12 empty] | 577F118D8878A0190C052799511C7FC37C9F5D41
크로울러드릴(공기식) | 17㎥/min(120mm) | 대 | 0.2506 | 0 | 0 | 0 | 0 | 52136 | 13065.2 | 52136 | 13065.2 | 천원 | 577F118D8878A0190C052799511C7FC37C9F5D41 | 577F118D8878A0190C052799511C7FC37C9F5D | F | F | T | [30 empty] | 577F118D8878A0190C052799511C7FC37C9F5D41577F118D8878A0190C052799511C7FC37C9F5D
건설기계운전사 | 일반공사 직종 | 인 | 1 | 0 | 0 | 59020.2 | 59020.2 | 0 | 0 | 59020.2 | 59020.2 |  | 577F118D8878A0190C052799511C7FC37C9F5D41 | 50B5818C1C385D19DBC67C675F9ED6AF0EFE0F | F | F | T | [30 empty] | 577F118D8878A0190C052799511C7FC37C9F5D4150B5818C1C385D19DBC67C675F9ED6AF0EFE0F | T
[ 합 계 ] |  |  |  |  | 0 |  | 59020 |  | 13065 |  | 72085 |  | TOTAL | TOTAL
크롤러드릴(탑승유압식) 110kw HR 공통 8-3,4(5405) ( 호표 325 ) | [12 empty] | 577F118D8878A0190C056D48503EA9DAF96A03DA
크로울러드릴(탑승유압식) | 110kw | 대 | 0.1548 | 0 | 0 | 0 | 0 | 162382 | 25136.7 | 162382 | 25136.7 | 천원 | 577F118D8878A0190C056D48503EA9DAF96A03DA | 577F118D8878A0190C056D48503EA9DAF96A03 | F | F | T | [30 empty] | 577F118D8878A0190C056D48503EA9DAF96A03DA577F118D8878A0190C056D48503EA9DAF96A03
경유 | 경유, 저유황 | L | 18.6 | 1334 | 24812.4 | 0 | 0 | 0 | 0 | 1334 | 24812.4 |  | 577F118D8878A0190C056D48503EA9DAF96A03DA | 576EF18691171F195AA3EB525272BD656DC0FE | F | F | T | [30 empty] | 577F118D8878A0190C056D48503EA9DAF96A03DA576EF18691171F195AA3EB525272BD656DC0FE | bar: JUK1
잡재료 | 주연료비의 23% | 식 | 1 | 5706.85 | 5706.8 | 0 | 0 | 0 | 0 | 5706.8 | 5706.8 |  | 577F118D8878A0190C056D48503EA9DAF96A03DA | 51769183174AB519D74B12C15769001 | F | F | F | 0 | 0 | 0.23 | [27 empty] | 577F118D8878A0190C056D48503EA9DAF96A03DA51769183174AB519D74B12C15769001
건설기계운전사 | 일반공사 직종 | 인 | 1 | 0 | 0 | 59020.2 | 59020.2 | 0 | 0 | 59020.2 | 59020.2 |  | 577F118D8878A0190C056D48503EA9DAF96A03DA | 50B5818C1C385D19DBC67C675F9ED6AF0EFE0F | F | F | T | [30 empty] | 577F118D8878A0190C056D48503EA9DAF96A03DA50B5818C1C385D19DBC67C675F9ED6AF0EFE0F | T
[ 합 계 ] |  |  |  |  | 30519 |  | 59020 |  | 25136 |  | 114675 |  | TOTAL | TOTAL
노면파쇄기 2m HR 공통 8-3,4(5701) ( 호표 326 ) | [12 empty] | 577F118D8878A01939433C7C564E672325730321
노면파쇄기 | 2m | 대 | 0.4032 | 0 | 0 | 0 | 0 | 438356 | 176745.1 | 438356 | 176745.1 | 천원 | 577F118D8878A01939433C7C564E672325730321 | 577F118D8878A01939433C7C564E6723257303 | F | F | T | [30 empty] | 577F118D8878A01939433C7C564E672325730321577F118D8878A01939433C7C564E6723257303
경유 | 경유, 저유황 | L | 52.7 | 1334 | 70301.8 | 0 | 0 | 0 | 0 | 1334 | 70301.8 |  | 577F118D8878A01939433C7C564E672325730321 | 576EF18691171F195AA3EB525272BD656DC0FE | F | F | T | [30 empty] | 577F118D8878A01939433C7C564E672325730321576EF18691171F195AA3EB525272BD656DC0FE | bar: JUK1
잡재료 | 주연료비의 16% | 식 | 1 | 11248.28 | 11248.2 | 0 | 0 | 0 | 0 | 11248.2 | 11248.2 |  | 577F118D8878A01939433C7C564E672325730321 | 51769183174AB519D74B12C15769001 | F | F | F | 0 | 0 | 0.16 | [27 empty] | 577F118D8878A01939433C7C564E67232573032151769183174AB519D74B12C15769001
건설기계운전사 | 일반공사 직종 | 인 | 1 | 0 | 0 | 59020.2 | 59020.2 | 0 | 0 | 59020.2 | 59020.2 |  | 577F118D8878A01939433C7C564E672325730321 | 50B5818C1C385D19DBC67C675F9ED6AF0EFE0F | F | F | T | [30 empty] | 577F118D8878A01939433C7C564E67232573032150B5818C1C385D19DBC67C675F9ED6AF0EFE0F | T
[ 합 계 ] |  |  |  |  | 81550 |  | 59020 |  | 176745 |  | 317315 |  | TOTAL | TOTAL
소형노면파쇄기 0.95m3 HR 공통 8-3(5702) ( 호표 327 )
소형노면파쇄기 | 0.95m3 | 대 | 0.4032 | 0 | 0 | 0 | 0 | 29250 | 11793.6 | 29250 | 11793.6 | 천원 |  |  | F | F | T
[ 합 계 ] |  |  |  |  | 0 |  | 0 |  | 11793 |  | 11793 |  | TOTAL | TOTAL
그라우팅 믹서 190L*2(2kw) HR 공통 8-3(6105) ( 호표 328 ) | [12 empty] | 577F118D88789719CC25683753912757EC807BC0
그라우팅 믹서 | 190L*2(2kw) | 대 | 0.4355 | 0 | 0 | 0 | 0 | 2900 | 1262.9 | 2900 | 1262.9 | 천원 | 577F118D88789719CC25683753912757EC807BC0 | 577F118D88789719CC25683753912757EC807B | F | F | T | [30 empty] | 577F118D88789719CC25683753912757EC807BC0577F118D88789719CC25683753912757EC807B
[ 합 계 ] |  |  |  |  | 0 |  | 0 |  | 1262 |  | 1262 |  | TOTAL | TOTAL
그라우팅 펌프 30∼60L/min(3.7kw) HR 공통 8-3(6202) ( 호표 329 ) | [12 empty] | 577F118D88789719F9630219527D3909C8635432
그라우팅 펌프 | 30∼60L/min(3.7kw) | 대 | 0.4355 | 0 | 0 | 0 | 0 | 4086 | 1779.4 | 4086 | 1779.4 | 천원 | 577F118D88789719F9630219527D3909C8635432 | 577F118D88789719F9630219527D3909C86354 | F | F | T | [30 empty] | 577F118D88789719F9630219527D3909C8635432577F118D88789719F9630219527D3909C86354
[ 합 계 ] |  |  |  |  | 0 |  | 0 |  | 1779 |  | 1779 |  | TOTAL | TOTAL
강연선인장기 60ton HR 공통 8-3(6516) ( 호표 330 ) | [12 empty] | 577F118D887897198665A67454F4CCECBA5DE6AD
강연선인장기 | 60ton | 대 | 0.4566 | 0 | 0 | 0 | 0 | 7036 | 3212.6 | 7036 | 3212.6 | 천원 | 577F118D887897198665A67454F4CCECBA5DE6AD | 577F118D887897198665A67454F4CCECBA5DE6 | F | F | T | [30 empty] | 577F118D887897198665A67454F4CCECBA5DE6AD577F118D887897198665A67454F4CCECBA5DE6
[ 합 계 ] |  |  |  |  | 0 |  | 0 |  | 3212 |  | 3212 |  | TOTAL | TOTAL
물탱크(살수차) 5500L HR 공통 8-3,4(7204) ( 호표 331 ) | [12 empty] | 577F118D8878851941144BF250AAC1B52D17F7D4
물탱크(살수차) | 5500L | 대 | 0.2113 | 0 | 0 | 0 | 0 | 47263 | 9986.6 | 47263 | 9986.6 | 천원 | 577F118D8878851941144BF250AAC1B52D17F7D4 | 577F118D8878851941144BF250AAC1B52D17F7 | F | F | T | [30 empty] | 577F118D8878851941144BF250AAC1B52D17F7D4577F118D8878851941144BF250AAC1B52D17F7
경유 | 경유, 저유황 | L | 9.3 | 1334 | 12406.2 | 0 | 0 | 0 | 0 | 1334 | 12406.2 |  | 577F118D8878851941144BF250AAC1B52D17F7D4 | 576EF18691171F195AA3EB525272BD656DC0FE | F | F | T | [30 empty] | 577F118D8878851941144BF250AAC1B52D17F7D4576EF18691171F195AA3EB525272BD656DC0FE | bar: JUK1
잡재료 | 주연료비의 30% | 식 | 1 | 3721.86 | 3721.8 | 0 | 0 | 0 | 0 | 3721.8 | 3721.8 |  | 577F118D8878851941144BF250AAC1B52D17F7D4 | 51769183174AB519D74B12C15769001 | F | F | F | 0 | 0 | 0.3 | [27 empty] | 577F118D8878851941144BF250AAC1B52D17F7D451769183174AB519D74B12C15769001
화물차운전사 | 일반공사 직종 | 인 | 1 | 0 | 0 | 49778.3 | 49778.3 | 0 | 0 | 49778.3 | 49778.3 |  | 577F118D8878851941144BF250AAC1B52D17F7D4 | 50B5818C1C385D19DBC67C675F9ED6AF0EFE0E | F | F | T | [30 empty] | 577F118D8878851941144BF250AAC1B52D17F7D450B5818C1C385D19DBC67C675F9ED6AF0EFE0E | T
[ 합 계 ] |  |  |  |  | 16128 |  | 49778 |  | 9986 |  | 75892 |  | TOTAL | TOTAL
물탱크(살수차) 16000L HR 공통 8-3,4(7204) ( 호표 332 ) | [12 empty] | 577F118D8878851941144BF251B02FB0BC63E06B
물탱크(살수차) | 16000L | 대 | 0.2113 | 0 | 0 | 0 | 0 | 90649 | 19154.1 | 90649 | 19154.1 | 천원 | 577F118D8878851941144BF251B02FB0BC63E06B | 577F118D8878851941144BF251B02FB0BC63E0 | F | F | T | [30 empty] | 577F118D8878851941144BF251B02FB0BC63E06B577F118D8878851941144BF251B02FB0BC63E0
경유 | 경유, 저유황 | L | 12.9 | 1334 | 17208.6 | 0 | 0 | 0 | 0 | 1334 | 17208.6 |  | 577F118D8878851941144BF251B02FB0BC63E06B | 576EF18691171F195AA3EB525272BD656DC0FE | F | F | T | [30 empty] | 577F118D8878851941144BF251B02FB0BC63E06B576EF18691171F195AA3EB525272BD656DC0FE | bar: JUK1
잡재료 | 주연료비의 30% | 식 | 1 | 5162.58 | 5162.5 | 0 | 0 | 0 | 0 | 5162.5 | 5162.5 |  | 577F118D8878851941144BF251B02FB0BC63E06B | 51769183174AB519D74B12C15769001 | F | F | F | 0 | 0 | 0.3 | [27 empty] | 577F118D8878851941144BF251B02FB0BC63E06B51769183174AB519D74B12C15769001
화물차운전사 | 일반공사 직종 | 인 | 1 | 0 | 0 | 49778.3 | 49778.3 | 0 | 0 | 49778.3 | 49778.3 |  | 577F118D8878851941144BF251B02FB0BC63E06B | 50B5818C1C385D19DBC67C675F9ED6AF0EFE0E | F | F | T | [30 empty] | 577F118D8878851941144BF251B02FB0BC63E06B50B5818C1C385D19DBC67C675F9ED6AF0EFE0E | T
[ 합 계 ] |  |  |  |  | 22371 |  | 49778 |  | 19154 |  | 91303 |  | TOTAL | TOTAL
부착용 집게 0.2㎥ HR 공통 8-3(7206) ( 호표 333 ) | [12 empty] | 577F118D88788519411466D95C2CF677A419A89A
부착용 집게 | 0.2㎥ | 대 | 0.7435 | 0 | 0 | 0 | 0 | 4942 | 3674.3 | 4942 | 3674.3 | 천원 | 577F118D88788519411466D95C2CF677A419A89A | 577F118D88788519411466D95C2CF677A419A8 | F | F | T | [30 empty] | 577F118D88788519411466D95C2CF677A419A89A577F118D88788519411466D95C2CF677A419A8
[ 합 계 ] |  |  |  |  | 0 |  | 0 |  | 3674 |  | 3674 |  | TOTAL | TOTAL
부착용 집게 0.6~0.8㎥ HR 공통 8-3(7206) ( 호표 334 ) | [12 empty] | 577F118D88788519411466D95C2922D9FA7F8663
부착용 집게 | 0.7㎥ | 대 | 0.7435 | 0 | 0 | 0 | 0 | 7783 | 5786.6 | 7783 | 5786.6 | 천원 | 577F118D88788519411466D95C2922D9FA7F8663 | 577F118D88788519411466D95C2922D9FA7F86 | F | F | T | [30 empty] | 577F118D88788519411466D95C2922D9FA7F8663577F118D88788519411466D95C2922D9FA7F86
[ 합 계 ] |  |  |  |  | 0 |  | 0 |  | 5786 |  | 5786 |  | TOTAL | TOTAL
동력분무기 4.85kw HR 공통 8-3,4(7210) ( 호표 335 ) | [12 empty] | 577F118D88788519410BA19257C69BC14D448EC6
동력분무기 | 4.85kw | 대 | 0.2799 | 0 | 0 | 0 | 0 | 922 | 258 | 922 | 258 | 천원 | 577F118D88788519410BA19257C69BC14D448EC6 | 577F118D88788519410BA19257C69BC14D448E | F | F | T | [30 empty] | 577F118D88788519410BA19257C69BC14D448EC6577F118D88788519410BA19257C69BC14D448E
공업용휘발유 | 공업용휘발유, 무연 | L | 1.3 | 1473 | 1914.9 | 0 | 0 | 0 | 0 | 1473 | 1914.9 |  | 577F118D88788519410BA19257C69BC14D448EC6 | 576EF18691171F195AA3D92F53342C02EDF7D8 | F | F | T | [30 empty] | 577F118D88788519410BA19257C69BC14D448EC6576EF18691171F195AA3D92F53342C02EDF7D8 | bar: JUK1
잡재료 | 주재료비의 20% | 식 | 1 | 382.98 | 382.9 | 0 | 0 | 0 | 0 | 382.9 | 382.9 |  | 577F118D88788519410BA19257C69BC14D448EC6 | 51769183174AB519D74B12C15769001 | F | F | F | 0 | 0 | 0.2 | [27 empty] | 577F118D88788519410BA19257C69BC14D448EC651769183174AB519D74B12C15769001
[ 합 계 ] |  |  |  |  | 2297 |  | 0 |  | 258 |  | 2555 |  | TOTAL | TOTAL
라인 마커 10km/hr HR 공통 8-3,4(7330) ( 호표 336 ) | [12 empty] | 577F118D8878851953B3E24753F4A88FB64827E9
라인 마커 | 10Km/hr | 대 | 0.2362 | 0 | 0 | 0 | 0 | 68298 | 16131.9 | 68298 | 16131.9 | 천원 | 577F118D8878851953B3E24753F4A88FB64827E9 | 577F118D8878851953B3E24753F4A88FB64827 | F | F | T | [30 empty] | 577F118D8878851953B3E24753F4A88FB64827E9577F118D8878851953B3E24753F4A88FB64827
경유 | 경유, 저유황 | L | 20.7 | 1334 | 27613.8 | 0 | 0 | 0 | 0 | 1334 | 27613.8 |  | 577F118D8878851953B3E24753F4A88FB64827E9 | 576EF18691171F195AA3EB525272BD656DC0FE | F | F | T | [30 empty] | 577F118D8878851953B3E24753F4A88FB64827E9576EF18691171F195AA3EB525272BD656DC0FE | bar: JUK1
잡재료 | 주연료비의 4% | 식 | 1 | 1104.55 | 1104.5 | 0 | 0 | 0 | 0 | 1104.5 | 1104.5 |  | 577F118D8878851953B3E24753F4A88FB64827E9 | 51769183174AB519D74B12C15769001 | F | F | F | 0 | 0 | 0.04 | [27 empty] | 577F118D8878851953B3E24753F4A88FB64827E951769183174AB519D74B12C15769001
일반기계운전사 | 일반공사 직종 | 인 | 1 | 0 | 0 | 36248.9 | 36248.9 | 0 | 0 | 36248.9 | 36248.9 |  | 577F118D8878851953B3E24753F4A88FB64827E9 | 50B5818C1C385D19DBC67C675F9ED6AF0EFF2E | F | F | T | [30 empty] | 577F118D8878851953B3E24753F4A88FB64827E950B5818C1C385D19DBC67C675F9ED6AF0EFF2E | T
[ 합 계 ] |  |  |  |  | 28718 |  | 36248 |  | 16131 |  | 81097 |  | TOTAL | TOTAL
차선 제거기 6.71kw HR 공통 8-3,4(7360) ( 호표 337 ) | [12 empty] | 577F118D8878851953EF2AAE5A1AD64CC994FB2A
차선 제거기 | 6.71kw | 대 | 0.2799 | 0 | 0 | 0 | 0 | 13445 | 3763.2 | 13445 | 3763.2 | 천원 | 577F118D8878851953EF2AAE5A1AD64CC994FB2A | 577F118D8878851953EF2AAE5A1AD64CC994FB | F | F | T | [30 empty] | 577F118D8878851953EF2AAE5A1AD64CC994FB2A577F118D8878851953EF2AAE5A1AD64CC994FB
공업용휘발유 | 공업용휘발유, 무연 | L | 5.53 | 1473 | 8145.6 | 0 | 0 | 0 | 0 | 1473 | 8145.6 |  | 577F118D8878851953EF2AAE5A1AD64CC994FB2A | 576EF18691171F195AA3D92F53342C02EDF7D8 | F | F | T | [30 empty] | 577F118D8878851953EF2AAE5A1AD64CC994FB2A576EF18691171F195AA3D92F53342C02EDF7D8 | bar: JUK1
잡재료 | 주연료비의 20% | 식 | 1 | 1629.12 | 1629.1 | 0 | 0 | 0 | 0 | 1629.1 | 1629.1 |  | 577F118D8878851953EF2AAE5A1AD64CC994FB2A | 51769183174AB519D74B12C15769001 | F | F | F | 0 | 0 | 0.2 | [27 empty] | 577F118D8878851953EF2AAE5A1AD64CC994FB2A51769183174AB519D74B12C15769001
일반기계운전사 | 일반공사 직종 | 인 | 1 | 0 | 0 | 36248.9 | 36248.9 | 0 | 0 | 36248.9 | 36248.9 |  | 577F118D8878851953EF2AAE5A1AD64CC994FB2A | 50B5818C1C385D19DBC67C675F9ED6AF0EFF2E | F | F | T | [30 empty] | 577F118D8878851953EF2AAE5A1AD64CC994FB2A50B5818C1C385D19DBC67C675F9ED6AF0EFF2E | T
[ 합 계 ] |  |  |  |  | 9774 |  | 36248 |  | 3763 |  | 49785 |  | TOTAL | TOTAL
발전기 50kw HR 공통 8-3,4(7505) ( 호표 338 ) | [12 empty] | 577F118D8878851930B7095F543285A7FB6899E4
발전기 | 50kw | 대 | 0.2362 | 0 | 0 | 0 | 0 | 19856 | 4689.9 | 19856 | 4689.9 | 천원 | 577F118D8878851930B7095F543285A7FB6899E4 | 577F118D8878851930B7095F543285A7FB6899 | F | F | T | [30 empty] | 577F118D8878851930B7095F543285A7FB6899E4577F118D8878851930B7095F543285A7FB6899
경유 | 경유, 저유황 | L | 8.7 | 1334 | 11605.8 | 0 | 0 | 0 | 0 | 1334 | 11605.8 |  | 577F118D8878851930B7095F543285A7FB6899E4 | 576EF18691171F195AA3EB525272BD656DC0FE | F | F | T | [30 empty] | 577F118D8878851930B7095F543285A7FB6899E4576EF18691171F195AA3EB525272BD656DC0FE | bar: JUK1
잡재료 | 주연료비의 24% | 식 | 1 | 2785.39 | 2785.3 | 0 | 0 | 0 | 0 | 2785.3 | 2785.3 |  | 577F118D8878851930B7095F543285A7FB6899E4 | 51769183174AB519D74B12C15769001 | F | F | F | 0 | 0 | 0.24 | [27 empty] | 577F118D8878851930B7095F543285A7FB6899E451769183174AB519D74B12C15769001
일반기계운전사 | 일반공사 직종 | 인 | 1 | 0 | 0 | 36248.9 | 36248.9 | 0 | 0 | 36248.9 | 36248.9 |  | 577F118D8878851930B7095F543285A7FB6899E4 | 50B5818C1C385D19DBC67C675F9ED6AF0EFF2E | F | F | T | [30 empty] | 577F118D8878851930B7095F543285A7FB6899E450B5818C1C385D19DBC67C675F9ED6AF0EFF2E | T
[ 합 계 ] |  |  |  |  | 14391 |  | 36248 |  | 4689 |  | 55328 |  | TOTAL | TOTAL
취부기(녹생토 암절개면 보호식재용) 18.65kw HR 공통 8-3(7750) ( 호표 339 ) | [12 empty] | 577F118D8878851915818FC45CD68291A09DEFB8
취부기(녹생토 암절개면 보호식재용) | 25L, 18.65kw | 대 | 0.4355 | 0 | 0 | 0 | 0 | 71951 | 31334.6 | 71951 | 31334.6 | 천원 | 577F118D8878851915818FC45CD68291A09DEFB8 | 577F118D8878851915818FC45CD68291A09DEF | F | F | T | [30 empty] | 577F118D8878851915818FC45CD68291A09DEFB8577F118D8878851915818FC45CD68291A09DEF
[ 합 계 ] |  |  |  |  | 0 |  | 0 |  | 31334 |  | 31334 |  | TOTAL | TOTAL
차선도색/수용성형 페인트 수동식/신설공사 실선(황색) W:150 / 자재[2019 품셈 준용] M 토목 1-8-9.2 ( 호표 340 ) | [12 empty] | 5045518A3B069719578DAF6C5B5820
차선도색/수용성형 페인트 수동식/신설공사 | 실선(황색) / 자재[2019 품셈 준용] | 10M2 | 0.015 | 47068 | 706 | 13270 | 199 | 940 | 14.1 | 61278 | 919.1 | 호표 810 | 5045518A3B069719578DAF6C5B5820 | 5045518A3B069719578DAF6C59AA44 | T | F | F | [30 empty] | 5045518A3B069719578DAF6C5B58205045518A3B069719578DAF6C59AA44
[ 합 계 ] |  |  |  |  | 706 |  | 199 |  | 14 |  | 919 |  | TOTAL | TOTAL
차선도색/수용성형 페인트 수동식/신설공사 실선(백색) W:150 / 자재[2019 품셈 준용] M 토목 1-8-9.2 ( 호표 341 ) | [12 empty] | 5045518A3B069719578DAF6C5C7FC9
차선도색/수용성형 페인트 수동식/신설공사 | 실선(백색) / 자재[2019 품셈 준용] | 10M2 | 0.015 | 43462 | 651.9 | 13270 | 199 | 940 | 14.1 | 57672 | 865 | 호표 811 | 5045518A3B069719578DAF6C5C7FC9 | 5045518A3B069719578DAF6C5AB1B6 | T | F | F | [30 empty] | 5045518A3B069719578DAF6C5C7FC95045518A3B069719578DAF6C5AB1B6
[ 합 계 ] |  |  |  |  | 651 |  | 199 |  | 14 |  | 864 |  | TOTAL | TOTAL
차선도색/수용성형 페인트 수동식/신설공사 파선(황색) W:150 / 자재[2019 품셈 준용] M 토목 1-8-9.2 ( 호표 342 ) | [12 empty] | 5045518A3B069719578DAF4158BB73
차선도색/수용성형 페인트 수동식/신설공사 | 파선(황색) / 자재[2019 품셈 준용] | 10M2 | 0.015 | 47888 | 718.3 | 26540 | 398.1 | 1880 | 28.2 | 76308 | 1144.6 | 호표 812 | 5045518A3B069719578DAF4158BB73 | 5045518A3B069719578DAF415A69EF | T | F | F | [30 empty] | 5045518A3B069719578DAF4158BB735045518A3B069719578DAF415A69EF
[ 합 계 ] |  |  |  |  | 718 |  | 398 |  | 28 |  | 1144 |  | TOTAL | TOTAL
차선도색/수용성형 페인트 수동식/신설공사 파선(백색) W:150 / 자재[2019 품셈 준용] M 토목 1-8-9.2 ( 호표 343 ) | [12 empty] | 5045518A3B069719578DAF415FEBE8
차선도색/수용성형 페인트 수동식/신설공사 | 파선(백색) / 자재[2019 품셈 준용] | 10M2 | 0.015 | 44282 | 664.2 | 26540 | 398.1 | 1880 | 28.2 | 72702 | 1090.5 | 호표 813 | 5045518A3B069719578DAF415FEBE8 | 5045518A3B069719578DAF415942C5 | T | F | F | [30 empty] | 5045518A3B069719578DAF415FEBE85045518A3B069719578DAF415942C5
[ 합 계 ] |  |  |  |  | 664 |  | 398 |  | 28 |  | 1090 |  | TOTAL | TOTAL
차선도색/수용성형 페인트 수동식/신설공사 주차장,횡단보도(황색) / 자재[2019 품셈 준용] M2 토목 1-8-9.2 ( 호표 344 ) | [12 empty] | 5045518A3B069719578DAF265939A8
차선도색/수용성형 페인트 수동식/신설공사 | 주차장,횡단보도(황색) / 자재[2019 품셈 준용] | 10M2 | 0.1 | 48408 | 4840.8 | 34920 | 3492 | 2470 | 247 | 85798 | 8579.8 | 호표 814 | 5045518A3B069719578DAF265939A8 | 5045518A3B069719578DAF265C8DA6 | T | F | F | [30 empty] | 5045518A3B069719578DAF265939A85045518A3B069719578DAF265C8DA6
[ 합 계 ] |  |  |  |  | 4840 |  | 3492 |  | 247 |  | 8579 |  | TOTAL | TOTAL
차선도색/수용성형 페인트 수동식/신설공사 주차장,횡단보도(백색) / 자재[2019 품셈 준용] M2 토목 1-8-9.2 ( 호표 345 ) | [12 empty] | 5045518A3B069719578DAF14579121
차선도색/수용성형 페인트 수동식/신설공사 | 주차장,횡단보도(백색) / 자재[2019 품셈 준용] | 10M2 | 0.1 | 44802 | 4480.2 | 34920 | 3492 | 2470 | 247 | 82192 | 8219.2 | 호표 815 | 5045518A3B069719578DAF14579121 | 5045518A3B069719578DAF265F416D | T | F | F | [30 empty] | 5045518A3B069719578DAF145791215045518A3B069719578DAF265F416D
[ 합 계 ] |  |  |  |  | 4480 |  | 3492 |  | 247 |  | 8219 |  | TOTAL | TOTAL
차선도색/수용성형 페인트 수동식/신설공사 문자, 기호(황색) / 자재[2019 품셈 준용] M2 토목 1-8-9.2 ( 호표 346 ) | [12 empty] | 5045518A3B069719578DAF0A548200
차선도색/수용성형 페인트 수동식/신설공사 | 문자, 기호(황색) / 자재[2019 품셈 준용] | 10M2 | 0.1 | 50798 | 5079.8 | 73730 | 7373 | 5230 | 523 | 129758 | 12975.8 | 호표 816 | 5045518A3B069719578DAF0A548200 | 5045518A3B069719578DAF0A51CE59 | T | F | F | [30 empty] | 5045518A3B069719578DAF0A5482005045518A3B069719578DAF0A51CE59
[ 합 계 ] |  |  |  |  | 5079 |  | 7373 |  | 523 |  | 12975 |  | TOTAL | TOTAL
차선도색/수용성형 페인트 수동식/신설공사 문자, 기호(백색) / 자재[2019 품셈 준용] M2 토목 1-8-9.2 ( 호표 347 ) | [12 empty] | 5045518A3B069719578DAF0A55A92A
차선도색/수용성형 페인트 수동식/신설공사 | 문자, 기호(백색) / 자재[2019 품셈 준용] | 10M2 | 0.1 | 47192 | 4719.2 | 73730 | 7373 | 5230 | 523 | 126152 | 12615.2 | 호표 817 | 5045518A3B069719578DAF0A55A92A | 5045518A3B069719578DAF0A52D4A4 | T | F | F | [30 empty] | 5045518A3B069719578DAF0A55A92A5045518A3B069719578DAF0A52D4A4
[ 합 계 ] |  |  |  |  | 4719 |  | 7373 |  | 523 |  | 12615 |  | TOTAL | TOTAL
차선도색/수용성형 페인트 기계식/신설공사 실선(황색) W:150 / 자재[2019 품셈 준용] M 토목 1-8-9.3 ( 호표 348 ) | [12 empty] | 5045518A3B069719578D9D0C5633B3
차선도색/수용성형 페인트 기계식/신설공사 | 실선(황색) / 자재[2019 품셈 준용] | 10M2 | 0.015 | 48656 | 729.8 | 2040 | 30.6 | 340 | 5.1 | 51036 | 765.5 | 호표 818 | 5045518A3B069719578D9D0C5633B3 | 5045518A3B069719578D9D0C5405B8 | T | F | F | [30 empty] | 5045518A3B069719578D9D0C5633B35045518A3B069719578D9D0C5405B8
[ 합 계 ] |  |  |  |  | 729 |  | 30 |  | 5 |  | 764 |  | TOTAL | TOTAL
차선도색/수용성형 페인트 기계식/신설공사 실선(백색) W:150 / 자재[2019 품셈 준용] M 토목 1-8-9.3 ( 호표 349 ) | [12 empty] | 5045518A3B069719578D9D0C51B179
차선도색/수용성형 페인트 기계식/신설공사 | 실선(백색) / 자재[2019 품셈 준용] | 10M2 | 0.015 | 45051 | 675.7 | 2040 | 30.6 | 340 | 5.1 | 47431 | 711.4 | 호표 819 | 5045518A3B069719578D9D0C51B179 | 5045518A3B069719578D9D0C57DAFC | T | F | F | [30 empty] | 5045518A3B069719578D9D0C51B1795045518A3B069719578D9D0C57DAFC
[ 합 계 ] |  |  |  |  | 675 |  | 30 |  | 5 |  | 710 |  | TOTAL | TOTAL
차선도색/수용성형 페인트 기계식/신설공사 파선(황색) / 자재[2019 품셈 준용] M 토목 1-8-9.3 ( 호표 350 ) | [12 empty] | 5045518A3B069719578D9D2F50537D
차선도색/수용성형 페인트 기계식/신설공사 | 파선(황색) / 자재[2019 품셈 준용] | 10M2 | 0.015 | 49166 | 737.4 | 4090 | 61.3 | 680 | 10.2 | 53936 | 808.9 | 호표 820 | 5045518A3B069719578D9D2F50537D | 5045518A3B069719578D9D2F5201D9 | T | F | F | [30 empty] | 5045518A3B069719578D9D2F50537D5045518A3B069719578D9D2F5201D9
[ 합 계 ] |  |  |  |  | 737 |  | 61 |  | 10 |  | 808 |  | TOTAL | TOTAL
차선도색/수용성형 페인트 기계식/신설공사 파선(백색) / 자재[2019 품셈 준용] M 토목 1-8-9.3 ( 호표 351 ) | [12 empty] | 5045518A3B069719578D9D2F5782CB
차선도색/수용성형 페인트 기계식/신설공사 | 파선(백색) / 자재[2019 품셈 준용] | 10M2 | 0.015 | 45561 | 683.4 | 4090 | 61.3 | 680 | 10.2 | 50331 | 754.9 | 호표 821 | 5045518A3B069719578D9D2F5782CB | 5045518A3B069719578D9D2F517A06 | T | F | F | [30 empty] | 5045518A3B069719578D9D2F5782CB5045518A3B069719578D9D2F517A06
[ 합 계 ] |  |  |  |  | 683 |  | 61 |  | 10 |  | 754 |  | TOTAL | TOTAL
차선도색/융착식 도료 수동식/신설공사 실선(황색) W:150 / 자재[2019 품셈 준용] M 토목 1-8-9.4 ( 호표 352 ) | [12 empty] | 5045518A3B06971957A897BA5C0526
차선도색/융착식 도료 수동식/신설공사 | 실선(황색) / 자재[2019 품셈 준용] | 10M2 | 0.015 | 216856 | 3252.8 | 22750 | 341.2 | 2750 | 41.2 | 242356 | 3635.2 | 호표 822 | 5045518A3B06971957A897BA5C0526 | 5045518A3B06971957A897BA59B1E7 | T | F | F | [30 empty] | 5045518A3B06971957A897BA5C05265045518A3B06971957A897BA59B1E7
[ 합 계 ] |  |  |  |  | 3252 |  | 341 |  | 41 |  | 3634 |  | TOTAL | TOTAL
차선도색/융착식 도료 수동식/신설공사 실선(백색) W:150 / 자재[2019 품셈 준용] M 토목 1-8-9.4 ( 호표 353 ) | [12 empty] | 5045518A3B06971957A897BA5D2C30
차선도색/융착식 도료 수동식/신설공사 | 실선(백색) / 자재[2019 품셈 준용] | 10M2 | 0.015 | 172933 | 2593.9 | 22750 | 341.2 | 2750 | 41.2 | 198433 | 2976.3 | 호표 823 | 5045518A3B06971957A897BA5D2C30 | 5045518A3B06971957A897BA5A574A | T | F | F | [30 empty] | 5045518A3B06971957A897BA5D2C305045518A3B06971957A897BA5A574A
[ 합 계 ] |  |  |  |  | 2593 |  | 341 |  | 41 |  | 2975 |  | TOTAL | TOTAL
차선도색/융착식 도료 수동식/신설공사 파선(황색) W:150 / 자재[2019 품셈 준용] M 토목 1-8-9.4 ( 호표 354 ) | [12 empty] | 5045518A3B06971957A8979F580101
차선도색/융착식 도료 수동식/신설공사 | 파선(황색) / 자재[2019 품셈 준용] | 10M2 | 0.015 | 218516 | 3277.7 | 45500 | 682.5 | 5500 | 82.5 | 269516 | 4042.7 | 호표 824 | 5045518A3B06971957A8979F580101 | 5045518A3B06971957A8978D579FB4 | T | F | F | [30 empty] | 5045518A3B06971957A8979F5801015045518A3B06971957A8978D579FB4
[ 합 계 ] |  |  |  |  | 3277 |  | 682 |  | 82 |  | 4041 |  | TOTAL | TOTAL
차선도색/융착식 도료 수동식/신설공사 파선(백색) W:150 / 자재[2019 품셈 준용] M 토목 1-8-9.4 ( 호표 355 ) | [12 empty] | 5045518A3B06971957A8979F5FB00F
차선도색/융착식 도료 수동식/신설공사 | 파선(백색) / 자재[2019 품셈 준용] | 10M2 | 0.015 | 174593 | 2618.8 | 45500 | 682.5 | 5500 | 82.5 | 225593 | 3383.8 | 호표 825 | 5045518A3B06971957A8979F5FB00F | 5045518A3B06971957A8978D5050CE | T | F | F | [30 empty] | 5045518A3B06971957A8979F5FB00F5045518A3B06971957A8978D5050CE
[ 합 계 ] |  |  |  |  | 2618 |  | 682 |  | 82 |  | 3382 |  | TOTAL | TOTAL
차선도색/융착식 도료 수동식/신설공사 주차장,횡단보도(황색) / 자재[2019 품셈 준용] M2 토목 1-8-9.4 ( 호표 356 ) | [12 empty] | 5045518A3B06971957A897C45D6772
차선도색/융착식 도료 수동식/신설공사 | 주차장,횡단보도(황색) / 자재[2019 품셈 준용] | 10M2 | 0.1 | 219566 | 21956.6 | 59870 | 5987 | 7240 | 724 | 286676 | 28667.6 | 호표 826 | 5045518A3B06971957A897C45D6772 | 5045518A3B06971957A897F052346B | T | F | F | [30 empty] | 5045518A3B06971957A897C45D67725045518A3B06971957A897F052346B
[ 합 계 ] |  |  |  |  | 21956 |  | 5987 |  | 724 |  | 28667 |  | TOTAL | TOTAL
차선도색/융착식 도료 수동식/신설공사 주차장,횡단보도(백색) / 자재[2019 품셈 준용] M2 토목 1-8-9.4 ( 호표 357 ) | [12 empty] | 5045518A3B06971957A897C45BB996
차선도색/융착식 도료 수동식/신설공사 | 주차장,횡단보도(백색) / 자재[2019 품셈 준용] | 10M2 | 0.1 | 175643 | 17564.3 | 59870 | 5987 | 7240 | 724 | 242753 | 24275.3 | 호표 827 | 5045518A3B06971957A897C45BB996 | 5045518A3B06971957A897F0512D79 | T | F | F | [30 empty] | 5045518A3B06971957A897C45BB9965045518A3B06971957A897F0512D79
[ 합 계 ] |  |  |  |  | 17564 |  | 5987 |  | 724 |  | 24275 |  | TOTAL | TOTAL
차선도색/융착식 도료 수동식/신설공사 문자, 기호(황색) / 자재[2019 품셈 준용] M2 토목 1-8-9.4 ( 호표 358 ) | [12 empty] | 5045518A3B06971957A897245A3969
차선도색/융착식 도료 수동식/신설공사 | 문자, 기호(황색) / 자재[2019 품셈 준용] | 10M2 | 0.1 | 224426 | 22442.6 | 126410 | 12641 | 15290 | 1529 | 366126 | 36612.6 | 호표 828 | 5045518A3B06971957A897245A3969 | 5045518A3B06971957A897D5545822 | T | F | F | [30 empty] | 5045518A3B06971957A897245A39695045518A3B06971957A897D5545822
[ 합 계 ] |  |  |  |  | 22442 |  | 12641 |  | 1529 |  | 36612 |  | TOTAL | TOTAL
차선도색/융착식 도료 수동식/신설공사 문자, 기호(백색) / 자재[2019 품셈 준용] M2 토목 1-8-9.4 ( 호표 359 ) | [12 empty] | 5045518A3B06971957A89724591366
차선도색/융착식 도료 수동식/신설공사 | 문자, 기호(백색) / 자재[2019 품셈 준용] | 10M2 | 0.1 | 180503 | 18050.3 | 126410 | 12641 | 15290 | 1529 | 322203 | 32220.3 | 호표 829 | 5045518A3B06971957A89724591366 | 5045518A3B06971957A897D5572DA8 | T | F | F | [30 empty] | 5045518A3B06971957A897245913665045518A3B06971957A897D5572DA8
[ 합 계 ] |  |  |  |  | 18050 |  | 12641 |  | 1529 |  | 32220 |  | TOTAL | TOTAL
차선 밑그림/신설공사 실선 M2 토목 1-8-9.1 ( 호표 360 ) | [12 empty] | 5045518A3B068619E05DD0B75127E0
차선 밑그림/신설공사 | 실선 | M2 | 1 | 47 | 47 | 1327 | 1327 | 57 | 57 | 1431 | 1431 | 산근 199 | 5045518A3B068619E05DD0B75127E0 | 5045518A3B068619E0209EB35822DD | F | T | F | [30 empty] | 5045518A3B068619E05DD0B75127E05045518A3B068619E0209EB35822DD
[ 합 계 ] |  |  |  |  | 47 |  | 1327 |  | 57 |  | 1431 |  | TOTAL | TOTAL
차선 밑그림/신설공사 파선 M2 토목 1-8-9.1 ( 호표 361 ) | [12 empty] | 5045518A3B068619E05DD0B7512533
차선 밑그림/신설공사 | 파선 | M2 | 1 | 94 | 94 | 2654 | 2654 | 115 | 115 | 2863 | 2863 | 산근 200 | 5045518A3B068619E05DD0B7512533 | 5045518A3B068619E0209EB3582010 | F | T | F | [30 empty] | 5045518A3B068619E05DD0B75125335045518A3B068619E0209EB3582010
[ 합 계 ] |  |  |  |  | 94 |  | 2654 |  | 115 |  | 2863 |  | TOTAL | TOTAL
차선 밑그림/신설공사 횡단보도,주차장 M2 토목 1-8-9.1 ( 호표 362 ) | [12 empty] | 5045518A3B068619E05DD0B7512306
차선 밑그림/신설공사 | 횡단보도,주차장 | M2 | 1 | 124 | 124 | 3492 | 3492 | 152 | 152 | 3768 | 3768 | 산근 201 | 5045518A3B068619E05DD0B7512306 | 5045518A3B068619E0209EB35826B8 | F | T | F | [30 empty] | 5045518A3B068619E05DD0B75123065045518A3B068619E0209EB35826B8
[ 합 계 ] |  |  |  |  | 124 |  | 3492 |  | 152 |  | 3768 |  | TOTAL | TOTAL
차선 밑그림/신설공사 문자,기호 M2 토목 1-8-9.1 ( 호표 363 ) | [12 empty] | 5045518A3B068619E05DD0B7512158
차선 밑그림/신설공사 | 문자,기호 | M2 | 1 | 263 | 263 | 7373 | 7373 | 322 | 322 | 7958 | 7958 | 산근 202 | 5045518A3B068619E05DD0B7512158 | 5045518A3B068619E0209EB358248B | F | T | F | [30 empty] | 5045518A3B068619E05DD0B75121585045518A3B068619E0209EB358248B
[ 합 계 ] |  |  |  |  | 263 |  | 7373 |  | 322 |  | 7958 |  | TOTAL | TOTAL
돌망태 설치/메트리스형 폭 200㎝, 높이 30㎝ M2 토목 2-2-2 ( 호표 364 ) | [12 empty] | 50456189A1958E197A2310EB57AD95
석공 | 일반공사 직종 | 인 | 0.027 | 0 | 0 | 268908 | 7260.5 | 0 | 0 | 268908 | 7260.5 |  | 50456189A1958E197A2310EB57AD95 | 50B5818C1C385D19DBC67C675F9ED6AF0EF986 | F | F | T | [30 empty] | 50456189A1958E197A2310EB57AD9550B5818C1C385D19DBC67C675F9ED6AF0EF986
특별인부 | 일반공사 직종 | 인 | 0.01 | 0 | 0 | 226122 | 2261.2 | 0 | 0 | 226122 | 2261.2 |  | 50456189A1958E197A2310EB57AD95 | 50B5818C1C385D19DBC67C675F9ED6AF0EFAAF | F | F | T | [30 empty] | 50456189A1958E197A2310EB57AD9550B5818C1C385D19DBC67C675F9ED6AF0EFAAF
보통인부 | 일반공사 직종 | 인 | 0.01 | 0 | 0 | 172068 | 1720.6 | 0 | 0 | 172068 | 1720.6 |  | 50456189A1958E197A2310EB57AD95 | 50B5818C1C385D19DBC67C675F9ED6AF0EFAAE | F | F | T | [30 empty] | 50456189A1958E197A2310EB57AD9550B5818C1C385D19DBC67C675F9ED6AF0EFAAE
굴착기(무한궤도) | 1.0㎥ | HR | 0.025 | 31735 | 793.3 | 59020 | 1475.5 | 29621 | 740.5 | 120376 | 3009.3 | 호표 249 | 50456189A1958E197A2310EB57AD95 | 577F118D8878F81975B30CD15365C43313EDD899 | T | F | F | [30 empty] | 50456189A1958E197A2310EB57AD95577F118D8878F81975B30CD15365C43313EDD899
[ 합 계 ] |  |  |  |  | 793 |  | 12717 |  | 740 |  | 14250 |  | TOTAL | TOTAL
돌망태형 옹벽 높이 H=5m이하, 굴삭기(0.6m3) M3 토목 2-2-3 ( 호표 365 ) | [12 empty] | 50456189A1B0FA190157EDE058DD37
석공 | 일반공사 직종 | 인 | 0.19 | 0 | 0 | 268908 | 51092.5 | 0 | 0 | 268908 | 51092.5 |  | 50456189A1B0FA190157EDE058DD37 | 50B5818C1C385D19DBC67C675F9ED6AF0EF986 | F | F | T | [30 empty] | 50456189A1B0FA190157EDE058DD3750B5818C1C385D19DBC67C675F9ED6AF0EF986
특별인부 | 일반공사 직종 | 인 | 0.134 | 0 | 0 | 226122 | 30300.3 | 0 | 0 | 226122 | 30300.3 |  | 50456189A1B0FA190157EDE058DD37 | 50B5818C1C385D19DBC67C675F9ED6AF0EFAAF | F | F | T | [30 empty] | 50456189A1B0FA190157EDE058DD3750B5818C1C385D19DBC67C675F9ED6AF0EFAAF
보통인부 | 일반공사 직종 | 인 | 0.117 | 0 | 0 | 172068 | 20131.9 | 0 | 0 | 172068 | 20131.9 |  | 50456189A1B0FA190157EDE058DD37 | 50B5818C1C385D19DBC67C675F9ED6AF0EFAAE | F | F | T | [30 empty] | 50456189A1B0FA190157EDE058DD3750B5818C1C385D19DBC67C675F9ED6AF0EFAAE
굴착기(무한궤도) | 0.6㎥ | HR | 0.281 | 16600 | 4664.6 | 59020 | 16584.6 | 23423 | 6581.8 | 99043 | 27831 | 호표 245 | 50456189A1B0FA190157EDE058DD37 | 577F118D8878F81975B30CD152584A182F9E1631 | T | F | F | [30 empty] | 50456189A1B0FA190157EDE058DD37577F118D8878F81975B30CD152584A182F9E1631
[ 합 계 ] |  |  |  |  | 4664 |  | 118109 |  | 6581 |  | 129354 |  | TOTAL | TOTAL
P.V.C.관 T.S 접합 및 부설 ∮100mm 개소 토목 6-4-1 ( 호표 366 ) | [12 empty] | 5045E184CD7BD21990CF96C95E2771
배관공(수도) | 일반공사 직종 | 인 | 0.091 | 0 | 0 | 262580 | 23894.7 | 0 | 0 | 262580 | 23894.7 |  | 5045E184CD7BD21990CF96C95E2771 | 50B5818C1C385D19DBC67C675F9ED6AF0EFE07 | F | F | T | [30 empty] | 5045E184CD7BD21990CF96C95E277150B5818C1C385D19DBC67C675F9ED6AF0EFE07
보통인부 | 일반공사 직종 | 인 | 0.045 | 0 | 0 | 172068 | 7743 | 0 | 0 | 172068 | 7743 |  | 5045E184CD7BD21990CF96C95E2771 | 50B5818C1C385D19DBC67C675F9ED6AF0EFAAE | F | F | T | [30 empty] | 5045E184CD7BD21990CF96C95E277150B5818C1C385D19DBC67C675F9ED6AF0EFAAE
[ 합 계 ] |  |  |  |  | 0 |  | 31637 |  | 0 |  | 31637 |  | TOTAL | TOTAL
P.V.C.관 T.S 접합 및 부설 ∮150mm 개소 토목 6-4-1 ( 호표 367 ) | [12 empty] | 5045E184CD7BD21990CF96C95E22F0
배관공(수도) | 일반공사 직종 | 인 | 0.154 | 0 | 0 | 262580 | 40437.3 | 0 | 0 | 262580 | 40437.3 |  | 5045E184CD7BD21990CF96C95E22F0 | 50B5818C1C385D19DBC67C675F9ED6AF0EFE07 | F | F | T | [30 empty] | 5045E184CD7BD21990CF96C95E22F050B5818C1C385D19DBC67C675F9ED6AF0EFE07
보통인부 | 일반공사 직종 | 인 | 0.077 | 0 | 0 | 172068 | 13249.2 | 0 | 0 | 172068 | 13249.2 |  | 5045E184CD7BD21990CF96C95E22F0 | 50B5818C1C385D19DBC67C675F9ED6AF0EFAAE | F | F | T | [30 empty] | 5045E184CD7BD21990CF96C95E22F050B5818C1C385D19DBC67C675F9ED6AF0EFAAE
[ 합 계 ] |  |  |  |  | 0 |  | 53686 |  | 0 |  | 53686 |  | TOTAL | TOTAL
P.V.C.관 고무링 접합 및 부설 ∮100mm 개소 토목 6-4-2 ( 호표 368 ) | [12 empty] | 5045E184CD7BD21990CFA73F50660A
배관공(수도) | 일반공사 직종 | 인 | 0.08 | 0 | 0 | 262580 | 21006.4 | 0 | 0 | 262580 | 21006.4 |  | 5045E184CD7BD21990CFA73F50660A | 50B5818C1C385D19DBC67C675F9ED6AF0EFE07 | F | F | T | [30 empty] | 5045E184CD7BD21990CFA73F50660A50B5818C1C385D19DBC67C675F9ED6AF0EFE07
보통인부 | 일반공사 직종 | 인 | 0.04 | 0 | 0 | 172068 | 6882.7 | 0 | 0 | 172068 | 6882.7 |  | 5045E184CD7BD21990CFA73F50660A | 50B5818C1C385D19DBC67C675F9ED6AF0EFAAE | F | F | T | [30 empty] | 5045E184CD7BD21990CFA73F50660A50B5818C1C385D19DBC67C675F9ED6AF0EFAAE
[ 합 계 ] |  |  |  |  | 0 |  | 27889 |  | 0 |  | 27889 |  | TOTAL | TOTAL
P.V.C.관 고무링 접합 및 부설 ∮150mm 개소 토목 6-4-2 ( 호표 369 ) | [12 empty] | 5045E184CD7BD21990CFA73F5063B6
배관공(수도) | 일반공사 직종 | 인 | 0.105 | 0 | 0 | 262580 | 27570.9 | 0 | 0 | 262580 | 27570.9 |  | 5045E184CD7BD21990CFA73F5063B6 | 50B5818C1C385D19DBC67C675F9ED6AF0EFE07 | F | F | T | [30 empty] | 5045E184CD7BD21990CFA73F5063B650B5818C1C385D19DBC67C675F9ED6AF0EFE07
보통인부 | 일반공사 직종 | 인 | 0.053 | 0 | 0 | 172068 | 9119.6 | 0 | 0 | 172068 | 9119.6 |  | 5045E184CD7BD21990CFA73F5063B6 | 50B5818C1C385D19DBC67C675F9ED6AF0EFAAE | F | F | T | [30 empty] | 5045E184CD7BD21990CFA73F5063B650B5818C1C385D19DBC67C675F9ED6AF0EFAAE
[ 합 계 ] |  |  |  |  | 0 |  | 36690 |  | 0 |  | 36690 |  | TOTAL | TOTAL
P.V.C.관 고무링 접합 및 부설 ∮200mm 개소 토목 6-4-2 ( 호표 370 ) | [12 empty] | 5045E184CD7BD21990CFA73F533AE9
배관공(수도) | 일반공사 직종 | 인 | 0.133 | 0 | 0 | 262580 | 34923.1 | 0 | 0 | 262580 | 34923.1 |  | 5045E184CD7BD21990CFA73F533AE9 | 50B5818C1C385D19DBC67C675F9ED6AF0EFE07 | F | F | T | [30 empty] | 5045E184CD7BD21990CFA73F533AE950B5818C1C385D19DBC67C675F9ED6AF0EFE07
보통인부 | 일반공사 직종 | 인 | 0.067 | 0 | 0 | 172068 | 11528.5 | 0 | 0 | 172068 | 11528.5 |  | 5045E184CD7BD21990CFA73F533AE9 | 50B5818C1C385D19DBC67C675F9ED6AF0EFAAE | F | F | T | [30 empty] | 5045E184CD7BD21990CFA73F533AE950B5818C1C385D19DBC67C675F9ED6AF0EFAAE
[ 합 계 ] |  |  |  |  | 0 |  | 46451 |  | 0 |  | 46451 |  | TOTAL | TOTAL
P.V.C.관 고무링 접합 및 부설 ∮250mm 개소 토목 6-4-2 ( 호표 371 ) | [12 empty] | 5045E184CD7BD21990CFA73F533F6B
배관공(수도) | 일반공사 직종 | 인 | 0.2 | 0 | 0 | 262580 | 52516 | 0 | 0 | 262580 | 52516 |  | 5045E184CD7BD21990CFA73F533F6B | 50B5818C1C385D19DBC67C675F9ED6AF0EFE07 | F | F | T | [30 empty] | 5045E184CD7BD21990CFA73F533F6B50B5818C1C385D19DBC67C675F9ED6AF0EFE07
보통인부 | 일반공사 직종 | 인 | 0.1 | 0 | 0 | 172068 | 17206.8 | 0 | 0 | 172068 | 17206.8 |  | 5045E184CD7BD21990CFA73F533F6B | 50B5818C1C385D19DBC67C675F9ED6AF0EFAAE | F | F | T | [30 empty] | 5045E184CD7BD21990CFA73F533F6B50B5818C1C385D19DBC67C675F9ED6AF0EFAAE
[ 합 계 ] |  |  |  |  | 0 |  | 69722 |  | 0 |  | 69722 |  | TOTAL | TOTAL
P.V.C.관 고무링 접합 및 부설 ∮300mm 개소 토목 6-4-2 ( 호표 372 ) | [12 empty] | 5045E184CD7BD21990CFA73F5213DF
배관공(수도) | 일반공사 직종 | 인 | 0.22 | 0 | 0 | 262580 | 57767.6 | 0 | 0 | 262580 | 57767.6 |  | 5045E184CD7BD21990CFA73F5213DF | 50B5818C1C385D19DBC67C675F9ED6AF0EFE07 | F | F | T | [30 empty] | 5045E184CD7BD21990CFA73F5213DF50B5818C1C385D19DBC67C675F9ED6AF0EFE07
보통인부 | 일반공사 직종 | 인 | 0.11 | 0 | 0 | 172068 | 18927.4 | 0 | 0 | 172068 | 18927.4 |  | 5045E184CD7BD21990CFA73F5213DF | 50B5818C1C385D19DBC67C675F9ED6AF0EFAAE | F | F | T | [30 empty] | 5045E184CD7BD21990CFA73F5213DF50B5818C1C385D19DBC67C675F9ED6AF0EFAAE
[ 합 계 ] |  |  |  |  | 0 |  | 76695 |  | 0 |  | 76695 |  | TOTAL | TOTAL
P.E.관 부설 및 접합(밴드) ∮200mm 개소 토목 6-5-2 ( 호표 373 ) | [12 empty] | 5045E184E8E75F1958A8D5AE58EC7F
배관공(수도) | 일반공사 직종 | 인 | 0.154 | 0 | 0 | 262580 | 40437.3 | 0 | 0 | 262580 | 40437.3 |  | 5045E184E8E75F1958A8D5AE58EC7F | 50B5818C1C385D19DBC67C675F9ED6AF0EFE07 | F | F | T | [30 empty] | 5045E184E8E75F1958A8D5AE58EC7F50B5818C1C385D19DBC67C675F9ED6AF0EFE07 | bar: JUK1
보통인부 | 일반공사 직종 | 인 | 0.077 | 0 | 0 | 172068 | 13249.2 | 0 | 0 | 172068 | 13249.2 |  | 5045E184E8E75F1958A8D5AE58EC7F | 50B5818C1C385D19DBC67C675F9ED6AF0EFAAE | F | F | T | [30 empty] | 5045E184E8E75F1958A8D5AE58EC7F50B5818C1C385D19DBC67C675F9ED6AF0EFAAE | bar: JUK1
공구손료 | 인력품의 3% | 식 | 1 | 0 | 0 | 0 | 0 | 1610.59 | 1610.5 | 1610.5 | 1610.5 |  | 5045E184E8E75F1958A8D5AE58EC7F | 51769183174AB519D74B12C15769001 | F | F | F | 1 | 2 | 0.03 | [27 empty] | 5045E184E8E75F1958A8D5AE58EC7F51769183174AB519D74B12C15769001
[ 합 계 ] |  |  |  |  | 0 |  | 53686 |  | 1610 |  | 55296 |  | TOTAL | TOTAL
P.E.관 부설 및 접합(밴드) ∮250mm 개소 토목 6-5-2 ( 호표 374 ) | [12 empty] | 5045E184E8E75F1958A8D5AE5D6D93
배관공(수도) | 일반공사 직종 | 인 | 0.182 | 0 | 0 | 262580 | 47789.5 | 0 | 0 | 262580 | 47789.5 |  | 5045E184E8E75F1958A8D5AE5D6D93 | 50B5818C1C385D19DBC67C675F9ED6AF0EFE07 | F | F | T | [30 empty] | 5045E184E8E75F1958A8D5AE5D6D9350B5818C1C385D19DBC67C675F9ED6AF0EFE07 | bar: JUK1
보통인부 | 일반공사 직종 | 인 | 0.091 | 0 | 0 | 172068 | 15658.1 | 0 | 0 | 172068 | 15658.1 |  | 5045E184E8E75F1958A8D5AE5D6D93 | 50B5818C1C385D19DBC67C675F9ED6AF0EFAAE | F | F | T | [30 empty] | 5045E184E8E75F1958A8D5AE5D6D9350B5818C1C385D19DBC67C675F9ED6AF0EFAAE | bar: JUK1
공구손료 | 인력품의 3% | 식 | 1 | 0 | 0 | 0 | 0 | 1903.42 | 1903.4 | 1903.4 | 1903.4 |  | 5045E184E8E75F1958A8D5AE5D6D93 | 51769183174AB519D74B12C15769001 | F | F | F | 1 | 2 | 0.03 | [27 empty] | 5045E184E8E75F1958A8D5AE5D6D9351769183174AB519D74B12C15769001
[ 합 계 ] |  |  |  |  | 0 |  | 63447 |  | 1903 |  | 65350 |  | TOTAL | TOTAL
P.E.관 부설 및 접합(밴드) ∮300mm 개소 토목 6-5-2 ( 호표 375 ) | [12 empty] | 5045E184E8E75F1958A8D5B85F56B0
배관공(수도) | 일반공사 직종 | 인 | 0.2 | 0 | 0 | 262580 | 52516 | 0 | 0 | 262580 | 52516 |  | 5045E184E8E75F1958A8D5B85F56B0 | 50B5818C1C385D19DBC67C675F9ED6AF0EFE07 | F | F | T | [30 empty] | 5045E184E8E75F1958A8D5B85F56B050B5818C1C385D19DBC67C675F9ED6AF0EFE07 | bar: JUK1
보통인부 | 일반공사 직종 | 인 | 0.1 | 0 | 0 | 172068 | 17206.8 | 0 | 0 | 172068 | 17206.8 |  | 5045E184E8E75F1958A8D5B85F56B0 | 50B5818C1C385D19DBC67C675F9ED6AF0EFAAE | F | F | T | [30 empty] | 5045E184E8E75F1958A8D5B85F56B050B5818C1C385D19DBC67C675F9ED6AF0EFAAE | bar: JUK1
공구손료 | 인력품의 3% | 식 | 1 | 0 | 0 | 0 | 0 | 2091.68 | 2091.6 | 2091.6 | 2091.6 |  | 5045E184E8E75F1958A8D5B85F56B0 | 51769183174AB519D74B12C15769001 | F | F | F | 1 | 2 | 0.03 | [27 empty] | 5045E184E8E75F1958A8D5B85F56B051769183174AB519D74B12C15769001
[ 합 계 ] |  |  |  |  | 0 |  | 69722 |  | 2091 |  | 71813 |  | TOTAL | TOTAL
P.E.관 부설 및 접합(밴드) ∮400mm 개소 토목 6-5-2 ( 호표 376 ) | [12 empty] | 5045E184E8E75F1958A8D5B85DA8D5
배관공(수도) | 일반공사 직종 | 인 | 0.27 | 0 | 0 | 262580 | 70896.6 | 0 | 0 | 262580 | 70896.6 |  | 5045E184E8E75F1958A8D5B85DA8D5 | 50B5818C1C385D19DBC67C675F9ED6AF0EFE07 | F | F | T | [30 empty] | 5045E184E8E75F1958A8D5B85DA8D550B5818C1C385D19DBC67C675F9ED6AF0EFE07 | bar: JUK1
보통인부 | 일반공사 직종 | 인 | 0.13 | 0 | 0 | 172068 | 22368.8 | 0 | 0 | 172068 | 22368.8 |  | 5045E184E8E75F1958A8D5B85DA8D5 | 50B5818C1C385D19DBC67C675F9ED6AF0EFAAE | F | F | T | [30 empty] | 5045E184E8E75F1958A8D5B85DA8D550B5818C1C385D19DBC67C675F9ED6AF0EFAAE | bar: JUK1
공구손료 | 인력품의 3% | 식 | 1 | 0 | 0 | 0 | 0 | 2797.96 | 2797.9 | 2797.9 | 2797.9 |  | 5045E184E8E75F1958A8D5B85DA8D5 | 51769183174AB519D74B12C15769001 | F | F | F | 1 | 2 | 0.03 | [27 empty] | 5045E184E8E75F1958A8D5B85DA8D551769183174AB519D74B12C15769001
[ 합 계 ] |  |  |  |  | 0 |  | 93265 |  | 2797 |  | 96062 |  | TOTAL | TOTAL
P.E.관 부설 및 접합(밴드) ∮500mm 개소 토목 6-5-2 ( 호표 377 ) | [12 empty] | 5045E184E8E75F1958A8D5B85BFB00
배관공(수도) | 일반공사 직종 | 인 | 0.33 | 0 | 0 | 262580 | 86651.4 | 0 | 0 | 262580 | 86651.4 |  | 5045E184E8E75F1958A8D5B85BFB00 | 50B5818C1C385D19DBC67C675F9ED6AF0EFE07 | F | F | T | [30 empty] | 5045E184E8E75F1958A8D5B85BFB0050B5818C1C385D19DBC67C675F9ED6AF0EFE07 | bar: JUK1
보통인부 | 일반공사 직종 | 인 | 0.17 | 0 | 0 | 172068 | 29251.5 | 0 | 0 | 172068 | 29251.5 |  | 5045E184E8E75F1958A8D5B85BFB00 | 50B5818C1C385D19DBC67C675F9ED6AF0EFAAE | F | F | T | [30 empty] | 5045E184E8E75F1958A8D5B85BFB0050B5818C1C385D19DBC67C675F9ED6AF0EFAAE | bar: JUK1
공구손료 | 인력품의 3% | 식 | 1 | 0 | 0 | 0 | 0 | 3477.08 | 3477 | 3477 | 3477 |  | 5045E184E8E75F1958A8D5B85BFB00 | 51769183174AB519D74B12C15769001 | F | F | F | 1 | 2 | 0.03 | [27 empty] | 5045E184E8E75F1958A8D5B85BFB0051769183174AB519D74B12C15769001
[ 합 계 ] |  |  |  |  | 0 |  | 115902 |  | 3477 |  | 119379 |  | TOTAL | TOTAL
P.E.관 바트융착 접합 및 부설 ∮200mm 개소 토목 6-5-4 ( 호표 378 ) | [12 empty] | 5045E184E85193192DB122D85906BC
배관공(수도) | 일반공사 직종 | 인 | 0.36 | 0 | 0 | 262580 | 94528.8 | 0 | 0 | 262580 | 94528.8 |  | 5045E184E85193192DB122D85906BC | 50B5818C1C385D19DBC67C675F9ED6AF0EFE07 | F | F | T | [30 empty] | 5045E184E85193192DB122D85906BC50B5818C1C385D19DBC67C675F9ED6AF0EFE07 | bar: JUK1
보통인부 | 일반공사 직종 | 인 | 0.18 | 0 | 0 | 172068 | 30972.2 | 0 | 0 | 172068 | 30972.2 |  | 5045E184E85193192DB122D85906BC | 50B5818C1C385D19DBC67C675F9ED6AF0EFAAE | F | F | T | [30 empty] | 5045E184E85193192DB122D85906BC50B5818C1C385D19DBC67C675F9ED6AF0EFAAE | bar: JUK1
공구손료 | 인력품의 15% | 식 | 1 | 0 | 0 | 0 | 0 | 18825.15 | 18825.1 | 18825.1 | 18825.1 |  | 5045E184E85193192DB122D85906BC | 51769183174AB519D74B12C15769001 | F | F | F | 1 | 2 | 0.15 | [27 empty] | 5045E184E85193192DB122D85906BC51769183174AB519D74B12C15769001
[ 합 계 ] |  |  |  |  | 0 |  | 125501 |  | 18825 |  | 144326 |  | TOTAL | TOTAL
P.E.관 바트융착 접합 및 부설 ∮250mm 개소 토목 6-5-4 ( 호표 379 ) | [12 empty] | 5045E184E85193192DB122D859013B
배관공(수도) | 일반공사 직종 | 인 | 0.4 | 0 | 0 | 262580 | 105032 | 0 | 0 | 262580 | 105032 |  | 5045E184E85193192DB122D859013B | 50B5818C1C385D19DBC67C675F9ED6AF0EFE07 | F | F | T | [30 empty] | 5045E184E85193192DB122D859013B50B5818C1C385D19DBC67C675F9ED6AF0EFE07 | bar: JUK1
보통인부 | 일반공사 직종 | 인 | 0.2 | 0 | 0 | 172068 | 34413.6 | 0 | 0 | 172068 | 34413.6 |  | 5045E184E85193192DB122D859013B | 50B5818C1C385D19DBC67C675F9ED6AF0EFAAE | F | F | T | [30 empty] | 5045E184E85193192DB122D859013B50B5818C1C385D19DBC67C675F9ED6AF0EFAAE | bar: JUK1
공구손료 | 인력품의 15% | 식 | 1 | 0 | 0 | 0 | 0 | 20916.84 | 20916.8 | 20916.8 | 20916.8 |  | 5045E184E85193192DB122D859013B | 51769183174AB519D74B12C15769001 | F | F | F | 1 | 2 | 0.15 | [27 empty] | 5045E184E85193192DB122D859013B51769183174AB519D74B12C15769001
[ 합 계 ] |  |  |  |  | 0 |  | 139445 |  | 20916 |  | 160361 |  | TOTAL | TOTAL
P.E.관 바트융착 접합 및 부설 ∮300mm 개소 토목 6-5-4 ( 호표 380 ) | [12 empty] | 5045E184E85193192DB122D8590014
배관공(수도) | 일반공사 직종 | 인 | 0.44 | 0 | 0 | 262580 | 115535.2 | 0 | 0 | 262580 | 115535.2 |  | 5045E184E85193192DB122D8590014 | 50B5818C1C385D19DBC67C675F9ED6AF0EFE07 | F | F | T | [30 empty] | 5045E184E85193192DB122D859001450B5818C1C385D19DBC67C675F9ED6AF0EFE07 | bar: JUK1
보통인부 | 일반공사 직종 | 인 | 0.22 | 0 | 0 | 172068 | 37854.9 | 0 | 0 | 172068 | 37854.9 |  | 5045E184E85193192DB122D8590014 | 50B5818C1C385D19DBC67C675F9ED6AF0EFAAE | F | F | T | [30 empty] | 5045E184E85193192DB122D859001450B5818C1C385D19DBC67C675F9ED6AF0EFAAE | bar: JUK1
공구손료 | 인력품의 15% | 식 | 1 | 0 | 0 | 0 | 0 | 23008.51 | 23008.5 | 23008.5 | 23008.5 |  | 5045E184E85193192DB122D8590014 | 51769183174AB519D74B12C15769001 | F | F | F | 1 | 2 | 0.15 | [27 empty] | 5045E184E85193192DB122D859001451769183174AB519D74B12C15769001
[ 합 계 ] |  |  |  |  | 0 |  | 153390 |  | 23008 |  | 176398 |  | TOTAL | TOTAL
P.E.관 바트융착 접합 및 부설 ∮400mm 개소 토목 6-5-4 ( 호표 381 ) | [12 empty] | 5045E184E85193192DB122D85902C1
배관공(수도) | 일반공사 직종 | 인 | 0.55 | 0 | 0 | 262580 | 144419 | 0 | 0 | 262580 | 144419 |  | 5045E184E85193192DB122D85902C1 | 50B5818C1C385D19DBC67C675F9ED6AF0EFE07 | F | F | T | [30 empty] | 5045E184E85193192DB122D85902C150B5818C1C385D19DBC67C675F9ED6AF0EFE07 | bar: JUK1
보통인부 | 일반공사 직종 | 인 | 0.18 | 0 | 0 | 172068 | 30972.2 | 0 | 0 | 172068 | 30972.2 |  | 5045E184E85193192DB122D85902C1 | 50B5818C1C385D19DBC67C675F9ED6AF0EFAAE | F | F | T | [30 empty] | 5045E184E85193192DB122D85902C150B5818C1C385D19DBC67C675F9ED6AF0EFAAE | bar: JUK1
공구손료 | 인력품의 15% | 식 | 1 | 0 | 0 | 0 | 0 | 26308.68 | 26308.6 | 26308.6 | 26308.6 |  | 5045E184E85193192DB122D85902C1 | 51769183174AB519D74B12C15769001 | F | F | F | 1 | 2 | 0.15 | [27 empty] | 5045E184E85193192DB122D85902C151769183174AB519D74B12C15769001
[ 합 계 ] |  |  |  |  | 0 |  | 175391 |  | 26308 |  | 201699 |  | TOTAL | TOTAL
P.E.관 바트융착 접합 및 부설 ∮500mm 개소 토목 6-5-4 ( 호표 382 ) | [12 empty] | 5045E184E85193192DB122D8590CC5
배관공(수도) | 일반공사 직종 | 인 | 0.67 | 0 | 0 | 262580 | 175928.6 | 0 | 0 | 262580 | 175928.6 |  | 5045E184E85193192DB122D8590CC5 | 50B5818C1C385D19DBC67C675F9ED6AF0EFE07 | F | F | T | [30 empty] | 5045E184E85193192DB122D8590CC550B5818C1C385D19DBC67C675F9ED6AF0EFE07 | bar: JUK1
보통인부 | 일반공사 직종 | 인 | 0.22 | 0 | 0 | 172068 | 37854.9 | 0 | 0 | 172068 | 37854.9 |  | 5045E184E85193192DB122D8590CC5 | 50B5818C1C385D19DBC67C675F9ED6AF0EFAAE | F | F | T | [30 empty] | 5045E184E85193192DB122D8590CC550B5818C1C385D19DBC67C675F9ED6AF0EFAAE | bar: JUK1
공구손료 | 인력품의 15% | 식 | 1 | 0 | 0 | 0 | 0 | 32067.52 | 32067.5 | 32067.5 | 32067.5 |  | 5045E184E85193192DB122D8590CC5 | 51769183174AB519D74B12C15769001 | F | F | F | 1 | 2 | 0.15 | [27 empty] | 5045E184E85193192DB122D8590CC551769183174AB519D74B12C15769001
[ 합 계 ] |  |  |  |  | 0 |  | 213783 |  | 32067 |  | 245850 |  | TOTAL | TOTAL
P.E.관 분기관 천공 및 접합 ∮200mm 개소 토목 6-5-5 ( 호표 383 ) | [12 empty] | 5045E184E8BA111962C31A145C4BEF
배관공(수도) | 일반공사 직종 | 인 | 0.15 | 0 | 0 | 262580 | 39387 | 0 | 0 | 262580 | 39387 |  | 5045E184E8BA111962C31A145C4BEF | 50B5818C1C385D19DBC67C675F9ED6AF0EFE07 | F | F | T | [30 empty] | 5045E184E8BA111962C31A145C4BEF50B5818C1C385D19DBC67C675F9ED6AF0EFE07 | bar: JUK1
보통인부 | 일반공사 직종 | 인 | 0.07 | 0 | 0 | 172068 | 12044.7 | 0 | 0 | 172068 | 12044.7 |  | 5045E184E8BA111962C31A145C4BEF | 50B5818C1C385D19DBC67C675F9ED6AF0EFAAE | F | F | T | [30 empty] | 5045E184E8BA111962C31A145C4BEF50B5818C1C385D19DBC67C675F9ED6AF0EFAAE | bar: JUK1
공구손료 | 인력품의 5% | 식 | 1 | 0 | 0 | 0 | 0 | 2571.58 | 2571.5 | 2571.5 | 2571.5 |  | 5045E184E8BA111962C31A145C4BEF | 51769183174AB519D74B12C15769001 | F | F | F | 1 | 2 | 0.05 | [27 empty] | 5045E184E8BA111962C31A145C4BEF51769183174AB519D74B12C15769001
[ 합 계 ] |  |  |  |  | 0 |  | 51431 |  | 2571 |  | 54002 |  | TOTAL | TOTAL
P.E.관 분기관 천공 및 접합 ∮250mm 개소 토목 6-5-5 ( 호표 384 ) | [12 empty] | 5045E184E8BA111962C31A0A55C1E5
배관공(수도) | 일반공사 직종 | 인 | 0.18 | 0 | 0 | 262580 | 47264.4 | 0 | 0 | 262580 | 47264.4 |  | 5045E184E8BA111962C31A0A55C1E5 | 50B5818C1C385D19DBC67C675F9ED6AF0EFE07 | F | F | T | [30 empty] | 5045E184E8BA111962C31A0A55C1E550B5818C1C385D19DBC67C675F9ED6AF0EFE07 | bar: JUK1
보통인부 | 일반공사 직종 | 인 | 0.09 | 0 | 0 | 172068 | 15486.1 | 0 | 0 | 172068 | 15486.1 |  | 5045E184E8BA111962C31A0A55C1E5 | 50B5818C1C385D19DBC67C675F9ED6AF0EFAAE | F | F | T | [30 empty] | 5045E184E8BA111962C31A0A55C1E550B5818C1C385D19DBC67C675F9ED6AF0EFAAE | bar: JUK1
공구손료 | 인력품의 5% | 식 | 1 | 0 | 0 | 0 | 0 | 3137.52 | 3137.5 | 3137.5 | 3137.5 |  | 5045E184E8BA111962C31A0A55C1E5 | 51769183174AB519D74B12C15769001 | F | F | F | 1 | 2 | 0.05 | [27 empty] | 5045E184E8BA111962C31A0A55C1E551769183174AB519D74B12C15769001
[ 합 계 ] |  |  |  |  | 0 |  | 62750 |  | 3137 |  | 65887 |  | TOTAL | TOTAL
P.E.관 분기관 천공 및 접합 ∮300mm 개소 토목 6-5-5 ( 호표 385 ) | [12 empty] | 5045E184E8BA111962C31A3759A085
배관공(수도) | 일반공사 직종 | 인 | 0.2 | 0 | 0 | 262580 | 52516 | 0 | 0 | 262580 | 52516 |  | 5045E184E8BA111962C31A3759A085 | 50B5818C1C385D19DBC67C675F9ED6AF0EFE07 | F | F | T | [30 empty] | 5045E184E8BA111962C31A3759A08550B5818C1C385D19DBC67C675F9ED6AF0EFE07 | bar: JUK1
보통인부 | 일반공사 직종 | 인 | 0.1 | 0 | 0 | 172068 | 17206.8 | 0 | 0 | 172068 | 17206.8 |  | 5045E184E8BA111962C31A3759A085 | 50B5818C1C385D19DBC67C675F9ED6AF0EFAAE | F | F | T | [30 empty] | 5045E184E8BA111962C31A3759A08550B5818C1C385D19DBC67C675F9ED6AF0EFAAE | bar: JUK1
공구손료 | 인력품의 5% | 식 | 1 | 0 | 0 | 0 | 0 | 3486.14 | 3486.1 | 3486.1 | 3486.1 |  | 5045E184E8BA111962C31A3759A085 | 51769183174AB519D74B12C15769001 | F | F | F | 1 | 2 | 0.05 | [27 empty] | 5045E184E8BA111962C31A3759A08551769183174AB519D74B12C15769001
[ 합 계 ] |  |  |  |  | 0 |  | 69722 |  | 3486 |  | 73208 |  | TOTAL | TOTAL
원심력 철근콘크리트관/소켓관 부설 및 접합 ∮300mm / 고무링 별도 본 토목 6-6-1 ( 호표 386 ) | [12 empty] | 5045E1849031FA190ADDE8325E50F6
트럭탑재형 크레인 | 10ton | HR | 0.533 | 16488 | 8788.1 | 49778 | 26531.6 | 23795 | 12682.7 | 90061 | 48002.4 | 호표 305 | 5045E1849031FA190ADDE8325E50F6 | 577F118D8878DD199FF2D86D5B20720393AEBD59 | T | F | F | [30 empty] | 5045E1849031FA190ADDE8325E50F6577F118D8878DD199FF2D86D5B20720393AEBD59
배관공(수도) | 일반공사 직종 | 인 | 0.133 | 0 | 0 | 262580 | 34923.1 | 0 | 0 | 262580 | 34923.1 |  | 5045E1849031FA190ADDE8325E50F6 | 50B5818C1C385D19DBC67C675F9ED6AF0EFE07 | F | F | T | [30 empty] | 5045E1849031FA190ADDE8325E50F650B5818C1C385D19DBC67C675F9ED6AF0EFE07 | bar: JUK1
보통인부 | 일반공사 직종 | 인 | 0.067 | 0 | 0 | 172068 | 11528.5 | 0 | 0 | 172068 | 11528.5 |  | 5045E1849031FA190ADDE8325E50F6 | 50B5818C1C385D19DBC67C675F9ED6AF0EFAAE | F | F | T | [30 empty] | 5045E1849031FA190ADDE8325E50F650B5818C1C385D19DBC67C675F9ED6AF0EFAAE | bar: JUK1
공구손료 | 인력품의 2% | 식 | 1 | 0 | 0 | 0 | 0 | 929.03 | 929 | 929 | 929 |  | 5045E1849031FA190ADDE8325E50F6 | 51769183174AB519D74B12C15769001 | F | F | F | 1 | 2 | 0.02 | [27 empty] | 5045E1849031FA190ADDE8325E50F651769183174AB519D74B12C15769001
[ 합 계 ] |  |  |  |  | 8788 |  | 72983 |  | 13611 |  | 95382 |  | TOTAL | TOTAL
원심력 철근콘크리트관/소켓관 부설 및 접합 ∮350mm / 고무링 별도 본 토목 6-6-1 ( 호표 387 ) | [12 empty] | 5045E1849031FA190ADDE8325E5578
트럭탑재형 크레인 | 10ton | HR | 0.615 | 16488 | 10140.1 | 49778 | 30613.4 | 23795 | 14633.9 | 90061 | 55387.4 | 호표 305 | 5045E1849031FA190ADDE8325E5578 | 577F118D8878DD199FF2D86D5B20720393AEBD59 | T | F | F | [30 empty] | 5045E1849031FA190ADDE8325E5578577F118D8878DD199FF2D86D5B20720393AEBD59
배관공(수도) | 일반공사 직종 | 인 | 0.154 | 0 | 0 | 262580 | 40437.3 | 0 | 0 | 262580 | 40437.3 |  | 5045E1849031FA190ADDE8325E5578 | 50B5818C1C385D19DBC67C675F9ED6AF0EFE07 | F | F | T | [30 empty] | 5045E1849031FA190ADDE8325E557850B5818C1C385D19DBC67C675F9ED6AF0EFE07 | bar: JUK1
보통인부 | 일반공사 직종 | 인 | 0.077 | 0 | 0 | 172068 | 13249.2 | 0 | 0 | 172068 | 13249.2 |  | 5045E1849031FA190ADDE8325E5578 | 50B5818C1C385D19DBC67C675F9ED6AF0EFAAE | F | F | T | [30 empty] | 5045E1849031FA190ADDE8325E557850B5818C1C385D19DBC67C675F9ED6AF0EFAAE | bar: JUK1
공구손료 | 인력품의 2% | 식 | 1 | 0 | 0 | 0 | 0 | 1073.73 | 1073.7 | 1073.7 | 1073.7 |  | 5045E1849031FA190ADDE8325E5578 | 51769183174AB519D74B12C15769001 | F | F | F | 1 | 2 | 0.02 | [27 empty] | 5045E1849031FA190ADDE8325E557851769183174AB519D74B12C15769001
[ 합 계 ] |  |  |  |  | 10140 |  | 84299 |  | 15707 |  | 110146 |  | TOTAL | TOTAL
원심력 철근콘크리트관/소켓관 부설 및 접합 ∮400mm / 고무링 별도 본 토목 6-6-1 ( 호표 388 ) | [12 empty] | 5045E1849031FA190ADDE83259EE54
트럭탑재형 크레인 | 10ton | HR | 0.727 | 16488 | 11986.7 | 49778 | 36188.6 | 23795 | 17298.9 | 90061 | 65474.2 | 호표 305 | 5045E1849031FA190ADDE83259EE54 | 577F118D8878DD199FF2D86D5B20720393AEBD59 | T | F | F | [30 empty] | 5045E1849031FA190ADDE83259EE54577F118D8878DD199FF2D86D5B20720393AEBD59
배관공(수도) | 일반공사 직종 | 인 | 0.182 | 0 | 0 | 262580 | 47789.5 | 0 | 0 | 262580 | 47789.5 |  | 5045E1849031FA190ADDE83259EE54 | 50B5818C1C385D19DBC67C675F9ED6AF0EFE07 | F | F | T | [30 empty] | 5045E1849031FA190ADDE83259EE5450B5818C1C385D19DBC67C675F9ED6AF0EFE07 | bar: JUK1
보통인부 | 일반공사 직종 | 인 | 0.091 | 0 | 0 | 172068 | 15658.1 | 0 | 0 | 172068 | 15658.1 |  | 5045E1849031FA190ADDE83259EE54 | 50B5818C1C385D19DBC67C675F9ED6AF0EFAAE | F | F | T | [30 empty] | 5045E1849031FA190ADDE83259EE5450B5818C1C385D19DBC67C675F9ED6AF0EFAAE | bar: JUK1
공구손료 | 인력품의 2% | 식 | 1 | 0 | 0 | 0 | 0 | 1268.95 | 1268.9 | 1268.9 | 1268.9 |  | 5045E1849031FA190ADDE83259EE54 | 51769183174AB519D74B12C15769001 | F | F | F | 1 | 2 | 0.02 | [27 empty] | 5045E1849031FA190ADDE83259EE5451769183174AB519D74B12C15769001
[ 합 계 ] |  |  |  |  | 11986 |  | 99636 |  | 18567 |  | 130189 |  | TOTAL | TOTAL
원심력 철근콘크리트관/소켓관 부설 및 접합 ∮450mm / 고무링 별도 본 토목 6-6-1 ( 호표 389 ) | [12 empty] | 5045E1849031FA190ADDE83259EB9F
트럭탑재형 크레인 | 10ton | HR | 0.89 | 16488 | 14674.3 | 49778 | 44302.4 | 23795 | 21177.5 | 90061 | 80154.2 | 호표 305 | 5045E1849031FA190ADDE83259EB9F | 577F118D8878DD199FF2D86D5B20720393AEBD59 | T | F | F | [30 empty] | 5045E1849031FA190ADDE83259EB9F577F118D8878DD199FF2D86D5B20720393AEBD59
배관공(수도) | 일반공사 직종 | 인 | 0.22 | 0 | 0 | 262580 | 57767.6 | 0 | 0 | 262580 | 57767.6 |  | 5045E1849031FA190ADDE83259EB9F | 50B5818C1C385D19DBC67C675F9ED6AF0EFE07 | F | F | T | [30 empty] | 5045E1849031FA190ADDE83259EB9F50B5818C1C385D19DBC67C675F9ED6AF0EFE07 | bar: JUK1
보통인부 | 일반공사 직종 | 인 | 0.11 | 0 | 0 | 172068 | 18927.4 | 0 | 0 | 172068 | 18927.4 |  | 5045E1849031FA190ADDE83259EB9F | 50B5818C1C385D19DBC67C675F9ED6AF0EFAAE | F | F | T | [30 empty] | 5045E1849031FA190ADDE83259EB9F50B5818C1C385D19DBC67C675F9ED6AF0EFAAE | bar: JUK1
공구손료 | 인력품의 2% | 식 | 1 | 0 | 0 | 0 | 0 | 1533.9 | 1533.9 | 1533.9 | 1533.9 |  | 5045E1849031FA190ADDE83259EB9F | 51769183174AB519D74B12C15769001 | F | F | F | 1 | 2 | 0.02 | [27 empty] | 5045E1849031FA190ADDE83259EB9F51769183174AB519D74B12C15769001
[ 합 계 ] |  |  |  |  | 14674 |  | 120997 |  | 22711 |  | 158382 |  | TOTAL | TOTAL
원심력 철근콘크리트관/소켓관 부설 및 접합 ∮500mm / 고무링 별도 본 토목 6-6-1 ( 호표 390 ) | [12 empty] | 5045E1849031FA190ADDE83258C74A
트럭탑재형 크레인 | 10ton | HR | 1 | 16488 | 16488 | 49778 | 49778 | 23795 | 23795 | 90061 | 90061 | 호표 305 | 5045E1849031FA190ADDE83258C74A | 577F118D8878DD199FF2D86D5B20720393AEBD59 | T | F | F | [30 empty] | 5045E1849031FA190ADDE83258C74A577F118D8878DD199FF2D86D5B20720393AEBD59
배관공(수도) | 일반공사 직종 | 인 | 0.25 | 0 | 0 | 262580 | 65645 | 0 | 0 | 262580 | 65645 |  | 5045E1849031FA190ADDE83258C74A | 50B5818C1C385D19DBC67C675F9ED6AF0EFE07 | F | F | T | [30 empty] | 5045E1849031FA190ADDE83258C74A50B5818C1C385D19DBC67C675F9ED6AF0EFE07 | bar: JUK1
보통인부 | 일반공사 직종 | 인 | 0.13 | 0 | 0 | 172068 | 22368.8 | 0 | 0 | 172068 | 22368.8 |  | 5045E1849031FA190ADDE83258C74A | 50B5818C1C385D19DBC67C675F9ED6AF0EFAAE | F | F | T | [30 empty] | 5045E1849031FA190ADDE83258C74A50B5818C1C385D19DBC67C675F9ED6AF0EFAAE | bar: JUK1
공구손료 | 인력품의 2% | 식 | 1 | 0 | 0 | 0 | 0 | 1760.27 | 1760.2 | 1760.2 | 1760.2 |  | 5045E1849031FA190ADDE83258C74A | 51769183174AB519D74B12C15769001 | F | F | F | 1 | 2 | 0.02 | [27 empty] | 5045E1849031FA190ADDE83258C74A51769183174AB519D74B12C15769001
[ 합 계 ] |  |  |  |  | 16488 |  | 137791 |  | 25555 |  | 179834 |  | TOTAL | TOTAL
원심력 철근콘크리트관/소켓관 부설 및 접합 ∮600mm / 고무링 별도 본 토목 6-6-1 ( 호표 391 ) | [12 empty] | 5045E1849031FA190ADDE8325B9B29
트럭탑재형 크레인 | 10ton | HR | 1.23 | 16488 | 20280.2 | 49778 | 61226.9 | 23795 | 29267.8 | 90061 | 110774.9 | 호표 305 | 5045E1849031FA190ADDE8325B9B29 | 577F118D8878DD199FF2D86D5B20720393AEBD59 | T | F | F | [30 empty] | 5045E1849031FA190ADDE8325B9B29577F118D8878DD199FF2D86D5B20720393AEBD59
배관공(수도) | 일반공사 직종 | 인 | 0.31 | 0 | 0 | 262580 | 81399.8 | 0 | 0 | 262580 | 81399.8 |  | 5045E1849031FA190ADDE8325B9B29 | 50B5818C1C385D19DBC67C675F9ED6AF0EFE07 | F | F | T | [30 empty] | 5045E1849031FA190ADDE8325B9B2950B5818C1C385D19DBC67C675F9ED6AF0EFE07 | bar: JUK1
보통인부 | 일반공사 직종 | 인 | 0.15 | 0 | 0 | 172068 | 25810.2 | 0 | 0 | 172068 | 25810.2 |  | 5045E1849031FA190ADDE8325B9B29 | 50B5818C1C385D19DBC67C675F9ED6AF0EFAAE | F | F | T | [30 empty] | 5045E1849031FA190ADDE8325B9B2950B5818C1C385D19DBC67C675F9ED6AF0EFAAE | bar: JUK1
공구손료 | 인력품의 2% | 식 | 1 | 0 | 0 | 0 | 0 | 2144.2 | 2144.2 | 2144.2 | 2144.2 |  | 5045E1849031FA190ADDE8325B9B29 | 51769183174AB519D74B12C15769001 | F | F | F | 1 | 2 | 0.02 | [27 empty] | 5045E1849031FA190ADDE8325B9B2951769183174AB519D74B12C15769001
[ 합 계 ] |  |  |  |  | 20280 |  | 168436 |  | 31412 |  | 220128 |  | TOTAL | TOTAL
흄관 부설 및 접합(소켓관) ∮300mm M 토목 6-6-1 ( 호표 392 ) | [12 empty] | 5045E1849031FA190AC302BA5363BD
원심력 철근콘크리트관/소켓관 부설 및 접합 | ∮300mm / 고무링 별도 | 본 | 0.4 | 8788 | 3515.2 | 72983 | 29193.2 | 13611 | 5444.4 | 95382 | 38152.8 | 호표 386 | 5045E1849031FA190AC302BA5363BD | 5045E1849031FA190ADDE8325E50F6 | T | F | F | [30 empty] | 5045E1849031FA190AC302BA5363BD5045E1849031FA190ADDE8325E50F6
[ 합 계 ] |  |  |  |  | 3515 |  | 29193 |  | 5444 |  | 38152 |  | TOTAL | TOTAL
흄관 부설 및 접합(소켓관) ∮350mm M 토목 6-6-1 ( 호표 393 ) | [12 empty] | 5045E1849031FA190AC302BA536296
원심력 철근콘크리트관/소켓관 부설 및 접합 | ∮350mm / 고무링 별도 | 본 | 0.4 | 10140 | 4056 | 84299 | 33719.6 | 15707 | 6282.8 | 110146 | 44058.4 | 호표 387 | 5045E1849031FA190AC302BA536296 | 5045E1849031FA190ADDE8325E5578 | T | F | F | [30 empty] | 5045E1849031FA190AC302BA5362965045E1849031FA190ADDE8325E5578
[ 합 계 ] |  |  |  |  | 4056 |  | 33719 |  | 6282 |  | 44057 |  | TOTAL | TOTAL
흄관 부설 및 접합(소켓관) ∮400mm M 토목 6-6-1 ( 호표 394 ) | [12 empty] | 5045E1849031FA190AC302BA525A9E
원심력 철근콘크리트관/소켓관 부설 및 접합 | ∮400mm / 고무링 별도 | 본 | 0.4 | 11986 | 4794.4 | 99636 | 39854.4 | 18567 | 7426.8 | 130189 | 52075.6 | 호표 388 | 5045E1849031FA190AC302BA525A9E | 5045E1849031FA190ADDE83259EE54 | T | F | F | [30 empty] | 5045E1849031FA190AC302BA525A9E5045E1849031FA190ADDE83259EE54
[ 합 계 ] |  |  |  |  | 4794 |  | 39854 |  | 7426 |  | 52074 |  | TOTAL | TOTAL
흄관 부설 및 접합(소켓관) ∮450mm M 토목 6-6-1 ( 호표 395 ) | [12 empty] | 5045E1849031FA190AC302BA525BA5
원심력 철근콘크리트관/소켓관 부설 및 접합 | ∮450mm / 고무링 별도 | 본 | 0.4 | 14674 | 5869.6 | 120997 | 48398.8 | 22711 | 9084.4 | 158382 | 63352.8 | 호표 389 | 5045E1849031FA190AC302BA525BA5 | 5045E1849031FA190ADDE83259EB9F | T | F | F | [30 empty] | 5045E1849031FA190AC302BA525BA55045E1849031FA190ADDE83259EB9F
[ 합 계 ] |  |  |  |  | 5869 |  | 48398 |  | 9084 |  | 63351 |  | TOTAL | TOTAL
흄관 부설 및 접합(소켓관) ∮500mm M 토목 6-6-1 ( 호표 396 ) | [12 empty] | 5045E1849031FA190AC302BA5258D0
원심력 철근콘크리트관/소켓관 부설 및 접합 | ∮500mm / 고무링 별도 | 본 | 0.4 | 16488 | 6595.2 | 137791 | 55116.4 | 25555 | 10222 | 179834 | 71933.6 | 호표 390 | 5045E1849031FA190AC302BA5258D0 | 5045E1849031FA190ADDE83258C74A | T | F | F | [30 empty] | 5045E1849031FA190AC302BA5258D05045E1849031FA190ADDE83258C74A
[ 합 계 ] |  |  |  |  | 6595 |  | 55116 |  | 10222 |  | 71933 |  | TOTAL | TOTAL
흄관 부설 및 접합(소켓관) ∮600mm M 토목 6-6-1 ( 호표 397 ) | [12 empty] | 5045E1849031FA190AC302BA525E79
원심력 철근콘크리트관/소켓관 부설 및 접합 | ∮600mm / 고무링 별도 | 본 | 0.4 | 20280 | 8112 | 168436 | 67374.4 | 31412 | 12564.8 | 220128 | 88051.2 | 호표 391 | 5045E1849031FA190AC302BA525E79 | 5045E1849031FA190ADDE8325B9B29 | T | F | F | [30 empty] | 5045E1849031FA190AC302BA525E795045E1849031FA190ADDE8325B9B29
[ 합 계 ] |  |  |  |  | 8112 |  | 67374 |  | 12564 |  | 88050 |  | TOTAL | TOTAL
원심력콘크리트관 부설/수밀밴드접합 소켓, ∮300mm / 수밀밴드 별도 본 토목 6-6-2 ( 호표 398 ) | [12 empty] | 5045E1849031FA190AC32D83586AC9
트럭탑재형 크레인 | 10ton | HR | 0.5 | 16488 | 8244 | 49778 | 24889 | 23795 | 11897.5 | 90061 | 45030.5 | 호표 305 | 5045E1849031FA190AC32D83586AC9 | 577F118D8878DD199FF2D86D5B20720393AEBD59 | T | F | F | [30 empty] | 5045E1849031FA190AC32D83586AC9577F118D8878DD199FF2D86D5B20720393AEBD59
배관공(수도) | 일반공사 직종 | 인 | 0.125 | 0 | 0 | 262580 | 32822.5 | 0 | 0 | 262580 | 32822.5 |  | 5045E1849031FA190AC32D83586AC9 | 50B5818C1C385D19DBC67C675F9ED6AF0EFE07 | F | F | T | [30 empty] | 5045E1849031FA190AC32D83586AC950B5818C1C385D19DBC67C675F9ED6AF0EFE07 | bar: JUK1
보통인부 | 일반공사 직종 | 인 | 0.063 | 0 | 0 | 172068 | 10840.2 | 0 | 0 | 172068 | 10840.2 |  | 5045E1849031FA190AC32D83586AC9 | 50B5818C1C385D19DBC67C675F9ED6AF0EFAAE | F | F | T | [30 empty] | 5045E1849031FA190AC32D83586AC950B5818C1C385D19DBC67C675F9ED6AF0EFAAE | bar: JUK1
공구손료 | 인력품의 2% | 식 | 1 | 0 | 0 | 0 | 0 | 873.25 | 873.2 | 873.2 | 873.2 |  | 5045E1849031FA190AC32D83586AC9 | 51769183174AB519D74B12C15769001 | F | F | F | 1 | 2 | 0.02 | [27 empty] | 5045E1849031FA190AC32D83586AC951769183174AB519D74B12C15769001
[ 합 계 ] |  |  |  |  | 8244 |  | 68551 |  | 12770 |  | 89565 |  | TOTAL | TOTAL
원심력콘크리트관 부설/수밀밴드접합 소켓, ∮350mm / 수밀밴드 별도 본 토목 6-6-2 ( 호표 399 ) | [12 empty] | 5045E1849031FA190AC32D83586CF7
트럭탑재형 크레인 | 10ton | HR | 0.615 | 16488 | 10140.1 | 49778 | 30613.4 | 23795 | 14633.9 | 90061 | 55387.4 | 호표 305 | 5045E1849031FA190AC32D83586CF7 | 577F118D8878DD199FF2D86D5B20720393AEBD59 | T | F | F | [30 empty] | 5045E1849031FA190AC32D83586CF7577F118D8878DD199FF2D86D5B20720393AEBD59
배관공(수도) | 일반공사 직종 | 인 | 0.154 | 0 | 0 | 262580 | 40437.3 | 0 | 0 | 262580 | 40437.3 |  | 5045E1849031FA190AC32D83586CF7 | 50B5818C1C385D19DBC67C675F9ED6AF0EFE07 | F | F | T | [30 empty] | 5045E1849031FA190AC32D83586CF750B5818C1C385D19DBC67C675F9ED6AF0EFE07 | bar: JUK1
보통인부 | 일반공사 직종 | 인 | 0.077 | 0 | 0 | 172068 | 13249.2 | 0 | 0 | 172068 | 13249.2 |  | 5045E1849031FA190AC32D83586CF7 | 50B5818C1C385D19DBC67C675F9ED6AF0EFAAE | F | F | T | [30 empty] | 5045E1849031FA190AC32D83586CF750B5818C1C385D19DBC67C675F9ED6AF0EFAAE | bar: JUK1
공구손료 | 인력품의 2% | 식 | 1 | 0 | 0 | 0 | 0 | 1073.73 | 1073.7 | 1073.7 | 1073.7 |  | 5045E1849031FA190AC32D83586CF7 | 51769183174AB519D74B12C15769001 | F | F | F | 1 | 2 | 0.02 | [27 empty] | 5045E1849031FA190AC32D83586CF751769183174AB519D74B12C15769001
[ 합 계 ] |  |  |  |  | 10140 |  | 84299 |  | 15707 |  | 110146 |  | TOTAL | TOTAL
원심력콘크리트관 부설/수밀밴드접합 소켓, ∮400mm / 수밀밴드 별도 본 토목 6-6-2 ( 호표 400 ) | [12 empty] | 5045E1849031FA190AC32D83590F86
트럭탑재형 크레인 | 10ton | HR | 0.727 | 16488 | 11986.7 | 49778 | 36188.6 | 23795 | 17298.9 | 90061 | 65474.2 | 호표 305 | 5045E1849031FA190AC32D83590F86 | 577F118D8878DD199FF2D86D5B20720393AEBD59 | T | F | F | [30 empty] | 5045E1849031FA190AC32D83590F86577F118D8878DD199FF2D86D5B20720393AEBD59
배관공(수도) | 일반공사 직종 | 인 | 0.182 | 0 | 0 | 262580 | 47789.5 | 0 | 0 | 262580 | 47789.5 |  | 5045E1849031FA190AC32D83590F86 | 50B5818C1C385D19DBC67C675F9ED6AF0EFE07 | F | F | T | [30 empty] | 5045E1849031FA190AC32D83590F8650B5818C1C385D19DBC67C675F9ED6AF0EFE07 | bar: JUK1
보통인부 | 일반공사 직종 | 인 | 0.091 | 0 | 0 | 172068 | 15658.1 | 0 | 0 | 172068 | 15658.1 |  | 5045E1849031FA190AC32D83590F86 | 50B5818C1C385D19DBC67C675F9ED6AF0EFAAE | F | F | T | [30 empty] | 5045E1849031FA190AC32D83590F8650B5818C1C385D19DBC67C675F9ED6AF0EFAAE | bar: JUK1
공구손료 | 인력품의 2% | 식 | 1 | 0 | 0 | 0 | 0 | 1268.95 | 1268.9 | 1268.9 | 1268.9 |  | 5045E1849031FA190AC32D83590F86 | 51769183174AB519D74B12C15769001 | F | F | F | 1 | 2 | 0.02 | [27 empty] | 5045E1849031FA190AC32D83590F8651769183174AB519D74B12C15769001
[ 합 계 ] |  |  |  |  | 11986 |  | 99636 |  | 18567 |  | 130189 |  | TOTAL | TOTAL
원심력콘크리트관 부설/수밀밴드접합 소켓, ∮450mm / 수밀밴드 별도 본 토목 6-6-2 ( 호표 401 ) | [12 empty] | 5045E1849031FA190AC32D83590DD8
트럭탑재형 크레인 | 10ton | HR | 0.8 | 16488 | 13190.4 | 49778 | 39822.4 | 23795 | 19036 | 90061 | 72048.8 | 호표 305 | 5045E1849031FA190AC32D83590DD8 | 577F118D8878DD199FF2D86D5B20720393AEBD59 | T | F | F | [30 empty] | 5045E1849031FA190AC32D83590DD8577F118D8878DD199FF2D86D5B20720393AEBD59
배관공(수도) | 일반공사 직종 | 인 | 0.2 | 0 | 0 | 262580 | 52516 | 0 | 0 | 262580 | 52516 |  | 5045E1849031FA190AC32D83590DD8 | 50B5818C1C385D19DBC67C675F9ED6AF0EFE07 | F | F | T | [30 empty] | 5045E1849031FA190AC32D83590DD850B5818C1C385D19DBC67C675F9ED6AF0EFE07 | bar: JUK1
보통인부 | 일반공사 직종 | 인 | 0.1 | 0 | 0 | 172068 | 17206.8 | 0 | 0 | 172068 | 17206.8 |  | 5045E1849031FA190AC32D83590DD8 | 50B5818C1C385D19DBC67C675F9ED6AF0EFAAE | F | F | T | [30 empty] | 5045E1849031FA190AC32D83590DD850B5818C1C385D19DBC67C675F9ED6AF0EFAAE | bar: JUK1
공구손료 | 인력품의 2% | 식 | 1 | 0 | 0 | 0 | 0 | 1394.45 | 1394.4 | 1394.4 | 1394.4 |  | 5045E1849031FA190AC32D83590DD8 | 51769183174AB519D74B12C15769001 | F | F | F | 1 | 2 | 0.02 | [27 empty] | 5045E1849031FA190AC32D83590DD851769183174AB519D74B12C15769001
[ 합 계 ] |  |  |  |  | 13190 |  | 109545 |  | 20430 |  | 143165 |  | TOTAL | TOTAL
원심력콘크리트관 부설/수밀밴드접합 소켓, ∮500mm / 수밀밴드 별도 본 토목 6-6-2 ( 호표 402 ) | [12 empty] | 5045E1849031FA190AC32D83590B2B
트럭탑재형 크레인 | 10ton | HR | 0.89 | 16488 | 14674.3 | 49778 | 44302.4 | 23795 | 21177.5 | 90061 | 80154.2 | 호표 305 | 5045E1849031FA190AC32D83590B2B | 577F118D8878DD199FF2D86D5B20720393AEBD59 | T | F | F | [30 empty] | 5045E1849031FA190AC32D83590B2B577F118D8878DD199FF2D86D5B20720393AEBD59
배관공(수도) | 일반공사 직종 | 인 | 0.22 | 0 | 0 | 262580 | 57767.6 | 0 | 0 | 262580 | 57767.6 |  | 5045E1849031FA190AC32D83590B2B | 50B5818C1C385D19DBC67C675F9ED6AF0EFE07 | F | F | T | [30 empty] | 5045E1849031FA190AC32D83590B2B50B5818C1C385D19DBC67C675F9ED6AF0EFE07 | bar: JUK1
보통인부 | 일반공사 직종 | 인 | 0.11 | 0 | 0 | 172068 | 18927.4 | 0 | 0 | 172068 | 18927.4 |  | 5045E1849031FA190AC32D83590B2B | 50B5818C1C385D19DBC67C675F9ED6AF0EFAAE | F | F | T | [30 empty] | 5045E1849031FA190AC32D83590B2B50B5818C1C385D19DBC67C675F9ED6AF0EFAAE | bar: JUK1
공구손료 | 인력품의 2% | 식 | 1 | 0 | 0 | 0 | 0 | 1533.9 | 1533.9 | 1533.9 | 1533.9 |  | 5045E1849031FA190AC32D83590B2B | 51769183174AB519D74B12C15769001 | F | F | F | 1 | 2 | 0.02 | [27 empty] | 5045E1849031FA190AC32D83590B2B51769183174AB519D74B12C15769001
[ 합 계 ] |  |  |  |  | 14674 |  | 120997 |  | 22711 |  | 158382 |  | TOTAL | TOTAL
원심력콘크리트관 부설/수밀밴드접합 소켓, ∮600mm / 수밀밴드 별도 본 토목 6-6-2 ( 호표 403 ) | [12 empty] | 5045E1849031FA190AC32D835A16F7
트럭탑재형 크레인 | 10ton | HR | 1.14 | 16488 | 18796.3 | 49778 | 56746.9 | 23795 | 27126.3 | 90061 | 102669.5 | 호표 305 | 5045E1849031FA190AC32D835A16F7 | 577F118D8878DD199FF2D86D5B20720393AEBD59 | T | F | F | [30 empty] | 5045E1849031FA190AC32D835A16F7577F118D8878DD199FF2D86D5B20720393AEBD59
배관공(수도) | 일반공사 직종 | 인 | 0.29 | 0 | 0 | 262580 | 76148.2 | 0 | 0 | 262580 | 76148.2 |  | 5045E1849031FA190AC32D835A16F7 | 50B5818C1C385D19DBC67C675F9ED6AF0EFE07 | F | F | T | [30 empty] | 5045E1849031FA190AC32D835A16F750B5818C1C385D19DBC67C675F9ED6AF0EFE07 | bar: JUK1
보통인부 | 일반공사 직종 | 인 | 0.14 | 0 | 0 | 172068 | 24089.5 | 0 | 0 | 172068 | 24089.5 |  | 5045E1849031FA190AC32D835A16F7 | 50B5818C1C385D19DBC67C675F9ED6AF0EFAAE | F | F | T | [30 empty] | 5045E1849031FA190AC32D835A16F750B5818C1C385D19DBC67C675F9ED6AF0EFAAE | bar: JUK1
공구손료 | 인력품의 2% | 식 | 1 | 0 | 0 | 0 | 0 | 2004.75 | 2004.7 | 2004.7 | 2004.7 |  | 5045E1849031FA190AC32D835A16F7 | 51769183174AB519D74B12C15769001 | F | F | F | 1 | 2 | 0.02 | [27 empty] | 5045E1849031FA190AC32D835A16F751769183174AB519D74B12C15769001
[ 합 계 ] |  |  |  |  | 18796 |  | 156984 |  | 29131 |  | 204911 |  | TOTAL | TOTAL
원심력철근콘크리트관 절단 ∮300mm 개소 토목 6-6-3 ( 호표 404 ) | [12 empty] | 5045E1849031FA190AC38616575556
배관공(수도) | 일반공사 직종 | 인 | 0.03 | 0 | 0 | 262580 | 7877.4 | 0 | 0 | 262580 | 7877.4 |  | 5045E1849031FA190AC38616575556 | 50B5818C1C385D19DBC67C675F9ED6AF0EFE07 | F | F | T | [30 empty] | 5045E1849031FA190AC3861657555650B5818C1C385D19DBC67C675F9ED6AF0EFE07 | bar: JUK1
보통인부 | 일반공사 직종 | 인 | 0.03 | 0 | 0 | 172068 | 5162 | 0 | 0 | 172068 | 5162 |  | 5045E1849031FA190AC38616575556 | 50B5818C1C385D19DBC67C675F9ED6AF0EFAAE | F | F | T | [30 empty] | 5045E1849031FA190AC3861657555650B5818C1C385D19DBC67C675F9ED6AF0EFAAE | bar: JUK1
공구손료 | 인력품의 6% | 식 | 1 | 0 | 0 | 0 | 0 | 782.36 | 782.3 | 782.3 | 782.3 |  | 5045E1849031FA190AC38616575556 | 51769183174AB519D74B12C15769001 | F | F | F | 1 | 2 | 0.06 | [27 empty] | 5045E1849031FA190AC3861657555651769183174AB519D74B12C15769001
[ 합 계 ] |  |  |  |  | 0 |  | 13039 |  | 782 |  | 13821 |  | TOTAL | TOTAL
원심력철근콘크리트관 절단 ∮350mm 개소 토목 6-6-3 ( 호표 405 ) | [12 empty] | 5045E1849031FA190AC386165750D4
배관공(수도) | 일반공사 직종 | 인 | 0.03 | 0 | 0 | 262580 | 7877.4 | 0 | 0 | 262580 | 7877.4 |  | 5045E1849031FA190AC386165750D4 | 50B5818C1C385D19DBC67C675F9ED6AF0EFE07 | F | F | T | [30 empty] | 5045E1849031FA190AC386165750D450B5818C1C385D19DBC67C675F9ED6AF0EFE07 | bar: JUK1
보통인부 | 일반공사 직종 | 인 | 0.03 | 0 | 0 | 172068 | 5162 | 0 | 0 | 172068 | 5162 |  | 5045E1849031FA190AC386165750D4 | 50B5818C1C385D19DBC67C675F9ED6AF0EFAAE | F | F | T | [30 empty] | 5045E1849031FA190AC386165750D450B5818C1C385D19DBC67C675F9ED6AF0EFAAE | bar: JUK1
공구손료 | 인력품의 6% | 식 | 1 | 0 | 0 | 0 | 0 | 782.36 | 782.3 | 782.3 | 782.3 |  | 5045E1849031FA190AC386165750D4 | 51769183174AB519D74B12C15769001 | F | F | F | 1 | 2 | 0.06 | [27 empty] | 5045E1849031FA190AC386165750D451769183174AB519D74B12C15769001
[ 합 계 ] |  |  |  |  | 0 |  | 13039 |  | 782 |  | 13821 |  | TOTAL | TOTAL
원심력철근콘크리트관 절단 ∮400mm 개소 토목 6-6-3 ( 호표 406 ) | [12 empty] | 5045E1849031FA190AC38616502687
배관공(수도) | 일반공사 직종 | 인 | 0.04 | 0 | 0 | 262580 | 10503.2 | 0 | 0 | 262580 | 10503.2 |  | 5045E1849031FA190AC38616502687 | 50B5818C1C385D19DBC67C675F9ED6AF0EFE07 | F | F | T | [30 empty] | 5045E1849031FA190AC3861650268750B5818C1C385D19DBC67C675F9ED6AF0EFE07 | bar: JUK1
보통인부 | 일반공사 직종 | 인 | 0.04 | 0 | 0 | 172068 | 6882.7 | 0 | 0 | 172068 | 6882.7 |  | 5045E1849031FA190AC38616502687 | 50B5818C1C385D19DBC67C675F9ED6AF0EFAAE | F | F | T | [30 empty] | 5045E1849031FA190AC3861650268750B5818C1C385D19DBC67C675F9ED6AF0EFAAE | bar: JUK1
공구손료 | 인력품의 6% | 식 | 1 | 0 | 0 | 0 | 0 | 1043.15 | 1043.1 | 1043.1 | 1043.1 |  | 5045E1849031FA190AC38616502687 | 51769183174AB519D74B12C15769001 | F | F | F | 1 | 2 | 0.06 | [27 empty] | 5045E1849031FA190AC3861650268751769183174AB519D74B12C15769001
[ 합 계 ] |  |  |  |  | 0 |  | 17385 |  | 1043 |  | 18428 |  | TOTAL | TOTAL
원심력철근콘크리트관 절단 ∮450mm 개소 토목 6-6-3 ( 호표 407 ) | [12 empty] | 5045E1849031FA190AC38616502333
배관공(수도) | 일반공사 직종 | 인 | 0.04 | 0 | 0 | 262580 | 10503.2 | 0 | 0 | 262580 | 10503.2 |  | 5045E1849031FA190AC38616502333 | 50B5818C1C385D19DBC67C675F9ED6AF0EFE07 | F | F | T | [30 empty] | 5045E1849031FA190AC3861650233350B5818C1C385D19DBC67C675F9ED6AF0EFE07 | bar: JUK1
보통인부 | 일반공사 직종 | 인 | 0.04 | 0 | 0 | 172068 | 6882.7 | 0 | 0 | 172068 | 6882.7 |  | 5045E1849031FA190AC38616502333 | 50B5818C1C385D19DBC67C675F9ED6AF0EFAAE | F | F | T | [30 empty] | 5045E1849031FA190AC3861650233350B5818C1C385D19DBC67C675F9ED6AF0EFAAE | bar: JUK1
공구손료 | 인력품의 6% | 식 | 1 | 0 | 0 | 0 | 0 | 1043.15 | 1043.1 | 1043.1 | 1043.1 |  | 5045E1849031FA190AC38616502333 | 51769183174AB519D74B12C15769001 | F | F | F | 1 | 2 | 0.06 | [27 empty] | 5045E1849031FA190AC3861650233351769183174AB519D74B12C15769001
[ 합 계 ] |  |  |  |  | 0 |  | 17385 |  | 1043 |  | 18428 |  | TOTAL | TOTAL
원심력철근콘크리트관 절단 ∮500mm 개소 토목 6-6-3 ( 호표 408 ) | [12 empty] | 5045E1849031FA190AC3861651CD30
배관공(수도) | 일반공사 직종 | 인 | 0.05 | 0 | 0 | 262580 | 13129 | 0 | 0 | 262580 | 13129 |  | 5045E1849031FA190AC3861651CD30 | 50B5818C1C385D19DBC67C675F9ED6AF0EFE07 | F | F | T | [30 empty] | 5045E1849031FA190AC3861651CD3050B5818C1C385D19DBC67C675F9ED6AF0EFE07 | bar: JUK1
보통인부 | 일반공사 직종 | 인 | 0.05 | 0 | 0 | 172068 | 8603.4 | 0 | 0 | 172068 | 8603.4 |  | 5045E1849031FA190AC3861651CD30 | 50B5818C1C385D19DBC67C675F9ED6AF0EFAAE | F | F | T | [30 empty] | 5045E1849031FA190AC3861651CD3050B5818C1C385D19DBC67C675F9ED6AF0EFAAE | bar: JUK1
공구손료 | 인력품의 6% | 식 | 1 | 0 | 0 | 0 | 0 | 1303.94 | 1303.9 | 1303.9 | 1303.9 |  | 5045E1849031FA190AC3861651CD30 | 51769183174AB519D74B12C15769001 | F | F | F | 1 | 2 | 0.06 | [27 empty] | 5045E1849031FA190AC3861651CD3051769183174AB519D74B12C15769001
[ 합 계 ] |  |  |  |  | 0 |  | 21732 |  | 1303 |  | 23035 |  | TOTAL | TOTAL
원심력철근콘크리트관 절단 ∮600mm 개소 토목 6-6-3 ( 호표 409 ) | [12 empty] | 5045E1849031FA190AC3861652D31B
배관공(수도) | 일반공사 직종 | 인 | 0.07 | 0 | 0 | 262580 | 18380.6 | 0 | 0 | 262580 | 18380.6 |  | 5045E1849031FA190AC3861652D31B | 50B5818C1C385D19DBC67C675F9ED6AF0EFE07 | F | F | T | [30 empty] | 5045E1849031FA190AC3861652D31B50B5818C1C385D19DBC67C675F9ED6AF0EFE07 | bar: JUK1
보통인부 | 일반공사 직종 | 인 | 0.07 | 0 | 0 | 172068 | 12044.7 | 0 | 0 | 172068 | 12044.7 |  | 5045E1849031FA190AC3861652D31B | 50B5818C1C385D19DBC67C675F9ED6AF0EFAAE | F | F | T | [30 empty] | 5045E1849031FA190AC3861652D31B50B5818C1C385D19DBC67C675F9ED6AF0EFAAE | bar: JUK1
공구손료 | 인력품의 6% | 식 | 1 | 0 | 0 | 0 | 0 | 1825.51 | 1825.5 | 1825.5 | 1825.5 |  | 5045E1849031FA190AC3861652D31B | 51769183174AB519D74B12C15769001 | F | F | F | 1 | 2 | 0.06 | [27 empty] | 5045E1849031FA190AC3861652D31B51769183174AB519D74B12C15769001
[ 합 계 ] |  |  |  |  | 0 |  | 30425 |  | 1825 |  | 32250 |  | TOTAL | TOTAL
원심력 철근콘크리트관 천공 및 접합 본관 ∮300, 연결관 ∮150mm 개소 토목 6-6-4 ( 호표 410 ) | [12 empty] | 5045E1849031FA190AA022E75C14AA
배관공(수도) | 일반공사 직종 | 인 | 0.05 | 0 | 0 | 262580 | 13129 | 0 | 0 | 262580 | 13129 |  | 5045E1849031FA190AA022E75C14AA | 50B5818C1C385D19DBC67C675F9ED6AF0EFE07 | F | F | T | [30 empty] | 5045E1849031FA190AA022E75C14AA50B5818C1C385D19DBC67C675F9ED6AF0EFE07 | bar: JUK1
보통인부 | 일반공사 직종 | 인 | 0.05 | 0 | 0 | 172068 | 8603.4 | 0 | 0 | 172068 | 8603.4 |  | 5045E1849031FA190AA022E75C14AA | 50B5818C1C385D19DBC67C675F9ED6AF0EFAAE | F | F | T | [30 empty] | 5045E1849031FA190AA022E75C14AA50B5818C1C385D19DBC67C675F9ED6AF0EFAAE | bar: JUK1
공구손료 | 인력품의 5% | 식 | 1 | 0 | 0 | 0 | 0 | 1086.62 | 1086.6 | 1086.6 | 1086.6 |  | 5045E1849031FA190AA022E75C14AA | 51769183174AB519D74B12C15769001 | F | F | F | 1 | 2 | 0.05 | [27 empty] | 5045E1849031FA190AA022E75C14AA51769183174AB519D74B12C15769001
[ 합 계 ] |  |  |  |  | 0 |  | 21732 |  | 1086 |  | 22818 |  | TOTAL | TOTAL
원심력 철근콘크리트관 천공 및 접합 본관 ∮300, 연결관 ∮200mm 개소 토목 6-6-4 ( 호표 411 ) | [12 empty] | 5045E1849031FA190AA022D5550AC0
배관공(수도) | 일반공사 직종 | 인 | 0.07 | 0 | 0 | 262580 | 18380.6 | 0 | 0 | 262580 | 18380.6 |  | 5045E1849031FA190AA022D5550AC0 | 50B5818C1C385D19DBC67C675F9ED6AF0EFE07 | F | F | T | [30 empty] | 5045E1849031FA190AA022D5550AC050B5818C1C385D19DBC67C675F9ED6AF0EFE07 | bar: JUK1
보통인부 | 일반공사 직종 | 인 | 0.07 | 0 | 0 | 172068 | 12044.7 | 0 | 0 | 172068 | 12044.7 |  | 5045E1849031FA190AA022D5550AC0 | 50B5818C1C385D19DBC67C675F9ED6AF0EFAAE | F | F | T | [30 empty] | 5045E1849031FA190AA022D5550AC050B5818C1C385D19DBC67C675F9ED6AF0EFAAE | bar: JUK1
공구손료 | 인력품의 5% | 식 | 1 | 0 | 0 | 0 | 0 | 1521.26 | 1521.2 | 1521.2 | 1521.2 |  | 5045E1849031FA190AA022D5550AC0 | 51769183174AB519D74B12C15769001 | F | F | F | 1 | 2 | 0.05 | [27 empty] | 5045E1849031FA190AA022D5550AC051769183174AB519D74B12C15769001
[ 합 계 ] |  |  |  |  | 0 |  | 30425 |  | 1521 |  | 31946 |  | TOTAL | TOTAL
원심력 철근콘크리트관 천공 및 접합 본관 ∮400, 연결관 ∮150mm 개소 토목 6-6-4 ( 호표 412 ) | [12 empty] | 5045E1849031FA190AA022C45F3F13
배관공(수도) | 일반공사 직종 | 인 | 0.05 | 0 | 0 | 262580 | 13129 | 0 | 0 | 262580 | 13129 |  | 5045E1849031FA190AA022C45F3F13 | 50B5818C1C385D19DBC67C675F9ED6AF0EFE07 | F | F | T | [30 empty] | 5045E1849031FA190AA022C45F3F1350B5818C1C385D19DBC67C675F9ED6AF0EFE07 | bar: JUK1
보통인부 | 일반공사 직종 | 인 | 0.05 | 0 | 0 | 172068 | 8603.4 | 0 | 0 | 172068 | 8603.4 |  | 5045E1849031FA190AA022C45F3F13 | 50B5818C1C385D19DBC67C675F9ED6AF0EFAAE | F | F | T | [30 empty] | 5045E1849031FA190AA022C45F3F1350B5818C1C385D19DBC67C675F9ED6AF0EFAAE | bar: JUK1
공구손료 | 인력품의 5% | 식 | 1 | 0 | 0 | 0 | 0 | 1086.62 | 1086.6 | 1086.6 | 1086.6 |  | 5045E1849031FA190AA022C45F3F13 | 51769183174AB519D74B12C15769001 | F | F | F | 1 | 2 | 0.05 | [27 empty] | 5045E1849031FA190AA022C45F3F1351769183174AB519D74B12C15769001
[ 합 계 ] |  |  |  |  | 0 |  | 21732 |  | 1086 |  | 22818 |  | TOTAL | TOTAL
원심력 철근콘크리트관 천공 및 접합 본관 ∮400, 연결관 ∮200mm 개소 토목 6-6-4 ( 호표 413 ) | [12 empty] | 5045E1849031FA190AA022BA58B529
배관공(수도) | 일반공사 직종 | 인 | 0.07 | 0 | 0 | 262580 | 18380.6 | 0 | 0 | 262580 | 18380.6 |  | 5045E1849031FA190AA022BA58B529 | 50B5818C1C385D19DBC67C675F9ED6AF0EFE07 | F | F | T | [30 empty] | 5045E1849031FA190AA022BA58B52950B5818C1C385D19DBC67C675F9ED6AF0EFE07 | bar: JUK1
보통인부 | 일반공사 직종 | 인 | 0.07 | 0 | 0 | 172068 | 12044.7 | 0 | 0 | 172068 | 12044.7 |  | 5045E1849031FA190AA022BA58B529 | 50B5818C1C385D19DBC67C675F9ED6AF0EFAAE | F | F | T | [30 empty] | 5045E1849031FA190AA022BA58B52950B5818C1C385D19DBC67C675F9ED6AF0EFAAE | bar: JUK1
공구손료 | 인력품의 5% | 식 | 1 | 0 | 0 | 0 | 0 | 1521.26 | 1521.2 | 1521.2 | 1521.2 |  | 5045E1849031FA190AA022BA58B529 | 51769183174AB519D74B12C15769001 | F | F | F | 1 | 2 | 0.05 | [27 empty] | 5045E1849031FA190AA022BA58B52951769183174AB519D74B12C15769001
[ 합 계 ] |  |  |  |  | 0 |  | 30425 |  | 1521 |  | 31946 |  | TOTAL | TOTAL
원심력 철근콘크리트관 천공 및 접합 본관 ∮450, 연결관 ∮150mm 개소 토목 6-6-4 ( 호표 414 ) | [12 empty] | 5045E1849031FA190AA022A851AC67
배관공(수도) | 일반공사 직종 | 인 | 0.05 | 0 | 0 | 262580 | 13129 | 0 | 0 | 262580 | 13129 |  | 5045E1849031FA190AA022A851AC67 | 50B5818C1C385D19DBC67C675F9ED6AF0EFE07 | F | F | T | [30 empty] | 5045E1849031FA190AA022A851AC6750B5818C1C385D19DBC67C675F9ED6AF0EFE07 | bar: JUK1
보통인부 | 일반공사 직종 | 인 | 0.05 | 0 | 0 | 172068 | 8603.4 | 0 | 0 | 172068 | 8603.4 |  | 5045E1849031FA190AA022A851AC67 | 50B5818C1C385D19DBC67C675F9ED6AF0EFAAE | F | F | T | [30 empty] | 5045E1849031FA190AA022A851AC6750B5818C1C385D19DBC67C675F9ED6AF0EFAAE | bar: JUK1
공구손료 | 인력품의 5% | 식 | 1 | 0 | 0 | 0 | 0 | 1086.62 | 1086.6 | 1086.6 | 1086.6 |  | 5045E1849031FA190AA022A851AC67 | 51769183174AB519D74B12C15769001 | F | F | F | 1 | 2 | 0.05 | [27 empty] | 5045E1849031FA190AA022A851AC6751769183174AB519D74B12C15769001
[ 합 계 ] |  |  |  |  | 0 |  | 21732 |  | 1086 |  | 22818 |  | TOTAL | TOTAL
원심력 철근콘크리트관 천공 및 접합 본관 ∮450, 연결관 ∮200mm 개소 토목 6-6-4 ( 호표 415 ) | [12 empty] | 5045E1849031FA190AA0229F5AD9E1
배관공(수도) | 일반공사 직종 | 인 | 0.07 | 0 | 0 | 262580 | 18380.6 | 0 | 0 | 262580 | 18380.6 |  | 5045E1849031FA190AA0229F5AD9E1 | 50B5818C1C385D19DBC67C675F9ED6AF0EFE07 | F | F | T | [30 empty] | 5045E1849031FA190AA0229F5AD9E150B5818C1C385D19DBC67C675F9ED6AF0EFE07 | bar: JUK1
보통인부 | 일반공사 직종 | 인 | 0.07 | 0 | 0 | 172068 | 12044.7 | 0 | 0 | 172068 | 12044.7 |  | 5045E1849031FA190AA0229F5AD9E1 | 50B5818C1C385D19DBC67C675F9ED6AF0EFAAE | F | F | T | [30 empty] | 5045E1849031FA190AA0229F5AD9E150B5818C1C385D19DBC67C675F9ED6AF0EFAAE | bar: JUK1
공구손료 | 인력품의 5% | 식 | 1 | 0 | 0 | 0 | 0 | 1521.26 | 1521.2 | 1521.2 | 1521.2 |  | 5045E1849031FA190AA0229F5AD9E1 | 51769183174AB519D74B12C15769001 | F | F | F | 1 | 2 | 0.05 | [27 empty] | 5045E1849031FA190AA0229F5AD9E151769183174AB519D74B12C15769001
[ 합 계 ] |  |  |  |  | 0 |  | 30425 |  | 1521 |  | 31946 |  | TOTAL | TOTAL
원심력 철근콘크리트관 천공 및 접합 본관 ∮450, 연결관 ∮250mm 개소 토목 6-6-4 ( 호표 416 ) | [12 empty] | 5045E1849031FA190AA0228D54D609
배관공(수도) | 일반공사 직종 | 인 | 0.09 | 0 | 0 | 262580 | 23632.2 | 0 | 0 | 262580 | 23632.2 |  | 5045E1849031FA190AA0228D54D609 | 50B5818C1C385D19DBC67C675F9ED6AF0EFE07 | F | F | T | [30 empty] | 5045E1849031FA190AA0228D54D60950B5818C1C385D19DBC67C675F9ED6AF0EFE07 | bar: JUK1
보통인부 | 일반공사 직종 | 인 | 0.09 | 0 | 0 | 172068 | 15486.1 | 0 | 0 | 172068 | 15486.1 |  | 5045E1849031FA190AA0228D54D609 | 50B5818C1C385D19DBC67C675F9ED6AF0EFAAE | F | F | T | [30 empty] | 5045E1849031FA190AA0228D54D60950B5818C1C385D19DBC67C675F9ED6AF0EFAAE | bar: JUK1
공구손료 | 인력품의 5% | 식 | 1 | 0 | 0 | 0 | 0 | 1955.91 | 1955.9 | 1955.9 | 1955.9 |  | 5045E1849031FA190AA0228D54D609 | 51769183174AB519D74B12C15769001 | F | F | F | 1 | 2 | 0.05 | [27 empty] | 5045E1849031FA190AA0228D54D60951769183174AB519D74B12C15769001
[ 합 계 ] |  |  |  |  | 0 |  | 39118 |  | 1955 |  | 41073 |  | TOTAL | TOTAL
원심력 철근콘크리트관 천공 및 접합 본관 ∮500, 연결관 ∮150mm 개소 토목 6-6-4 ( 호표 417 ) | [12 empty] | 5045E1849031FA190AA0227C5DE559
배관공(수도) | 일반공사 직종 | 인 | 0.05 | 0 | 0 | 262580 | 13129 | 0 | 0 | 262580 | 13129 |  | 5045E1849031FA190AA0227C5DE559 | 50B5818C1C385D19DBC67C675F9ED6AF0EFE07 | F | F | T | [30 empty] | 5045E1849031FA190AA0227C5DE55950B5818C1C385D19DBC67C675F9ED6AF0EFE07 | bar: JUK1
보통인부 | 일반공사 직종 | 인 | 0.05 | 0 | 0 | 172068 | 8603.4 | 0 | 0 | 172068 | 8603.4 |  | 5045E1849031FA190AA0227C5DE559 | 50B5818C1C385D19DBC67C675F9ED6AF0EFAAE | F | F | T | [30 empty] | 5045E1849031FA190AA0227C5DE55950B5818C1C385D19DBC67C675F9ED6AF0EFAAE | bar: JUK1
공구손료 | 인력품의 5% | 식 | 1 | 0 | 0 | 0 | 0 | 1086.62 | 1086.6 | 1086.6 | 1086.6 |  | 5045E1849031FA190AA0227C5DE559 | 51769183174AB519D74B12C15769001 | F | F | F | 1 | 2 | 0.05 | [27 empty] | 5045E1849031FA190AA0227C5DE55951769183174AB519D74B12C15769001
[ 합 계 ] |  |  |  |  | 0 |  | 21732 |  | 1086 |  | 22818 |  | TOTAL | TOTAL
원심력 철근콘크리트관 천공 및 접합 본관 ∮500, 연결관 ∮200mm 개소 토목 6-6-4 ( 호표 418 ) | [12 empty] | 5045E1849031FA190AA0226256BCBE
배관공(수도) | 일반공사 직종 | 인 | 0.07 | 0 | 0 | 262580 | 18380.6 | 0 | 0 | 262580 | 18380.6 |  | 5045E1849031FA190AA0226256BCBE | 50B5818C1C385D19DBC67C675F9ED6AF0EFE07 | F | F | T | [30 empty] | 5045E1849031FA190AA0226256BCBE50B5818C1C385D19DBC67C675F9ED6AF0EFE07 | bar: JUK1
보통인부 | 일반공사 직종 | 인 | 0.07 | 0 | 0 | 172068 | 12044.7 | 0 | 0 | 172068 | 12044.7 |  | 5045E1849031FA190AA0226256BCBE | 50B5818C1C385D19DBC67C675F9ED6AF0EFAAE | F | F | T | [30 empty] | 5045E1849031FA190AA0226256BCBE50B5818C1C385D19DBC67C675F9ED6AF0EFAAE | bar: JUK1
공구손료 | 인력품의 5% | 식 | 1 | 0 | 0 | 0 | 0 | 1521.26 | 1521.2 | 1521.2 | 1521.2 |  | 5045E1849031FA190AA0226256BCBE | 51769183174AB519D74B12C15769001 | F | F | F | 1 | 2 | 0.05 | [27 empty] | 5045E1849031FA190AA0226256BCBE51769183174AB519D74B12C15769001
[ 합 계 ] |  |  |  |  | 0 |  | 30425 |  | 1521 |  | 31946 |  | TOTAL | TOTAL
원심력 철근콘크리트관 천공 및 접합 본관 ∮500, 연결관 ∮250mm 개소 토목 6-6-4 ( 호표 419 ) | [12 empty] | 5045E1849031FA190AA03367543622
배관공(수도) | 일반공사 직종 | 인 | 0.09 | 0 | 0 | 262580 | 23632.2 | 0 | 0 | 262580 | 23632.2 |  | 5045E1849031FA190AA03367543622 | 50B5818C1C385D19DBC67C675F9ED6AF0EFE07 | F | F | T | [30 empty] | 5045E1849031FA190AA0336754362250B5818C1C385D19DBC67C675F9ED6AF0EFE07 | bar: JUK1
보통인부 | 일반공사 직종 | 인 | 0.09 | 0 | 0 | 172068 | 15486.1 | 0 | 0 | 172068 | 15486.1 |  | 5045E1849031FA190AA03367543622 | 50B5818C1C385D19DBC67C675F9ED6AF0EFAAE | F | F | T | [30 empty] | 5045E1849031FA190AA0336754362250B5818C1C385D19DBC67C675F9ED6AF0EFAAE | bar: JUK1
공구손료 | 인력품의 5% | 식 | 1 | 0 | 0 | 0 | 0 | 1955.91 | 1955.9 | 1955.9 | 1955.9 |  | 5045E1849031FA190AA03367543622 | 51769183174AB519D74B12C15769001 | F | F | F | 1 | 2 | 0.05 | [27 empty] | 5045E1849031FA190AA0336754362251769183174AB519D74B12C15769001
[ 합 계 ] |  |  |  |  | 0 |  | 39118 |  | 1955 |  | 41073 |  | TOTAL | TOTAL
원심력 철근콘크리트관 천공 및 접합 본관 ∮500, 연결관 ∮300mm 개소 토목 6-6-4 ( 호표 420 ) | [12 empty] | 5045E1849031FA190AA033715BA032
배관공(수도) | 일반공사 직종 | 인 | 0.12 | 0 | 0 | 262580 | 31509.6 | 0 | 0 | 262580 | 31509.6 |  | 5045E1849031FA190AA033715BA032 | 50B5818C1C385D19DBC67C675F9ED6AF0EFE07 | F | F | T | [30 empty] | 5045E1849031FA190AA033715BA03250B5818C1C385D19DBC67C675F9ED6AF0EFE07 | bar: JUK1
보통인부 | 일반공사 직종 | 인 | 0.12 | 0 | 0 | 172068 | 20648.1 | 0 | 0 | 172068 | 20648.1 |  | 5045E1849031FA190AA033715BA032 | 50B5818C1C385D19DBC67C675F9ED6AF0EFAAE | F | F | T | [30 empty] | 5045E1849031FA190AA033715BA03250B5818C1C385D19DBC67C675F9ED6AF0EFAAE | bar: JUK1
공구손료 | 인력품의 5% | 식 | 1 | 0 | 0 | 0 | 0 | 2607.88 | 2607.8 | 2607.8 | 2607.8 |  | 5045E1849031FA190AA033715BA032 | 51769183174AB519D74B12C15769001 | F | F | F | 1 | 2 | 0.05 | [27 empty] | 5045E1849031FA190AA033715BA03251769183174AB519D74B12C15769001
[ 합 계 ] |  |  |  |  | 0 |  | 52157 |  | 2607 |  | 54764 |  | TOTAL | TOTAL
원심력 철근콘크리트관 천공 및 접합 본관 ∮600, 연결관 ∮150mm 개소 토목 6-6-4 ( 호표 421 ) | [12 empty] | 5045E1849031FA190AA0334457C239
배관공(수도) | 일반공사 직종 | 인 | 0.07 | 0 | 0 | 262580 | 18380.6 | 0 | 0 | 262580 | 18380.6 |  | 5045E1849031FA190AA0334457C239 | 50B5818C1C385D19DBC67C675F9ED6AF0EFE07 | F | F | T | [30 empty] | 5045E1849031FA190AA0334457C23950B5818C1C385D19DBC67C675F9ED6AF0EFE07 | bar: JUK1
보통인부 | 일반공사 직종 | 인 | 0.07 | 0 | 0 | 172068 | 12044.7 | 0 | 0 | 172068 | 12044.7 |  | 5045E1849031FA190AA0334457C239 | 50B5818C1C385D19DBC67C675F9ED6AF0EFAAE | F | F | T | [30 empty] | 5045E1849031FA190AA0334457C23950B5818C1C385D19DBC67C675F9ED6AF0EFAAE | bar: JUK1
공구손료 | 인력품의 5% | 식 | 1 | 0 | 0 | 0 | 0 | 1521.26 | 1521.2 | 1521.2 | 1521.2 |  | 5045E1849031FA190AA0334457C239 | 51769183174AB519D74B12C15769001 | F | F | F | 1 | 2 | 0.05 | [27 empty] | 5045E1849031FA190AA0334457C23951769183174AB519D74B12C15769001
[ 합 계 ] |  |  |  |  | 0 |  | 30425 |  | 1521 |  | 31946 |  | TOTAL | TOTAL
원심력 철근콘크리트관 천공 및 접합 본관 ∮600, 연결관 ∮200mm 개소 토목 6-6-4 ( 호표 422 ) | [12 empty] | 5045E1849031FA190AA033565EEB94
배관공(수도) | 일반공사 직종 | 인 | 0.09 | 0 | 0 | 262580 | 23632.2 | 0 | 0 | 262580 | 23632.2 |  | 5045E1849031FA190AA033565EEB94 | 50B5818C1C385D19DBC67C675F9ED6AF0EFE07 | F | F | T | [30 empty] | 5045E1849031FA190AA033565EEB9450B5818C1C385D19DBC67C675F9ED6AF0EFE07 | bar: JUK1
보통인부 | 일반공사 직종 | 인 | 0.09 | 0 | 0 | 172068 | 15486.1 | 0 | 0 | 172068 | 15486.1 |  | 5045E1849031FA190AA033565EEB94 | 50B5818C1C385D19DBC67C675F9ED6AF0EFAAE | F | F | T | [30 empty] | 5045E1849031FA190AA033565EEB9450B5818C1C385D19DBC67C675F9ED6AF0EFAAE | bar: JUK1
공구손료 | 인력품의 5% | 식 | 1 | 0 | 0 | 0 | 0 | 1955.91 | 1955.9 | 1955.9 | 1955.9 |  | 5045E1849031FA190AA033565EEB94 | 51769183174AB519D74B12C15769001 | F | F | F | 1 | 2 | 0.05 | [27 empty] | 5045E1849031FA190AA033565EEB9451769183174AB519D74B12C15769001
[ 합 계 ] |  |  |  |  | 0 |  | 39118 |  | 1955 |  | 41073 |  | TOTAL | TOTAL
원심력 철근콘크리트관 천공 및 접합 본관 ∮600, 연결관 ∮250mm 개소 토목 6-6-4 ( 호표 423 ) | [12 empty] | 5045E1849031FA190AA03329596651
배관공(수도) | 일반공사 직종 | 인 | 0.11 | 0 | 0 | 262580 | 28883.8 | 0 | 0 | 262580 | 28883.8 |  | 5045E1849031FA190AA03329596651 | 50B5818C1C385D19DBC67C675F9ED6AF0EFE07 | F | F | T | [30 empty] | 5045E1849031FA190AA0332959665150B5818C1C385D19DBC67C675F9ED6AF0EFE07 | bar: JUK1
보통인부 | 일반공사 직종 | 인 | 0.11 | 0 | 0 | 172068 | 18927.4 | 0 | 0 | 172068 | 18927.4 |  | 5045E1849031FA190AA03329596651 | 50B5818C1C385D19DBC67C675F9ED6AF0EFAAE | F | F | T | [30 empty] | 5045E1849031FA190AA0332959665150B5818C1C385D19DBC67C675F9ED6AF0EFAAE | bar: JUK1
공구손료 | 인력품의 5% | 식 | 1 | 0 | 0 | 0 | 0 | 2390.56 | 2390.5 | 2390.5 | 2390.5 |  | 5045E1849031FA190AA03329596651 | 51769183174AB519D74B12C15769001 | F | F | F | 1 | 2 | 0.05 | [27 empty] | 5045E1849031FA190AA0332959665151769183174AB519D74B12C15769001
[ 합 계 ] |  |  |  |  | 0 |  | 47811 |  | 2390 |  | 50201 |  | TOTAL | TOTAL
원심력 철근콘크리트관 천공 및 접합 본관 ∮600, 연결관 ∮300mm 개소 토목 6-6-4 ( 호표 424 ) | [12 empty] | 5045E1849031FA190AA0333A505702
배관공(수도) | 일반공사 직종 | 인 | 0.13 | 0 | 0 | 262580 | 34135.4 | 0 | 0 | 262580 | 34135.4 |  | 5045E1849031FA190AA0333A505702 | 50B5818C1C385D19DBC67C675F9ED6AF0EFE07 | F | F | T | [30 empty] | 5045E1849031FA190AA0333A50570250B5818C1C385D19DBC67C675F9ED6AF0EFE07 | bar: JUK1
보통인부 | 일반공사 직종 | 인 | 0.13 | 0 | 0 | 172068 | 22368.8 | 0 | 0 | 172068 | 22368.8 |  | 5045E1849031FA190AA0333A505702 | 50B5818C1C385D19DBC67C675F9ED6AF0EFAAE | F | F | T | [30 empty] | 5045E1849031FA190AA0333A50570250B5818C1C385D19DBC67C675F9ED6AF0EFAAE | bar: JUK1
공구손료 | 인력품의 5% | 식 | 1 | 0 | 0 | 0 | 0 | 2825.21 | 2825.2 | 2825.2 | 2825.2 |  | 5045E1849031FA190AA0333A505702 | 51769183174AB519D74B12C15769001 | F | F | F | 1 | 2 | 0.05 | [27 empty] | 5045E1849031FA190AA0333A50570251769183174AB519D74B12C15769001
[ 합 계 ] |  |  |  |  | 0 |  | 56504 |  | 2825 |  | 59329 |  | TOTAL | TOTAL
파형강관 부설 및 접합/크레인(5ton) ∮300mm, L:8m 개소 토목 6-7-2,[주]③ ( 호표 425 ) | [12 empty] | 5045518A0FAF59192857AB375D4327
배관공(수도) | 일반공사 직종 | 인 | 0.06 | 0 | 0 | 262580 | 15754.8 | 0 | 0 | 262580 | 15754.8 |  | 5045518A0FAF59192857AB375D4327 | 50B5818C1C385D19DBC67C675F9ED6AF0EFE07 | F | F | T | [30 empty] | 5045518A0FAF59192857AB375D432750B5818C1C385D19DBC67C675F9ED6AF0EFE07 | bar: JUK1
보통인부 | 일반공사 직종 | 인 | 0.03 | 0 | 0 | 172068 | 5162 | 0 | 0 | 172068 | 5162 |  | 5045518A0FAF59192857AB375D4327 | 50B5818C1C385D19DBC67C675F9ED6AF0EFAAE | F | F | T | [30 empty] | 5045518A0FAF59192857AB375D432750B5818C1C385D19DBC67C675F9ED6AF0EFAAE | bar: JUK1
공구손료 | 인력품의 2% | 식 | 1 | 0 | 0 | 0 | 0 | 418.33 | 418.3 | 418.3 | 418.3 |  | 5045518A0FAF59192857AB375D4327 | 51769183174AB519D74B12C15769001 | F | F | F | 1 | 2 | 0.02 | [27 empty] | 5045518A0FAF59192857AB375D432751769183174AB519D74B12C15769001
트럭탑재형 크레인 | 5ton | HR | 0.13 | 8164 | 1061.3 | 49778 | 6471.1 | 11117 | 1445.2 | 69059 | 8977.6 | 호표 304 | 5045518A0FAF59192857AB375D4327 | 577F118D8878DD199FF2D86D5B211C41026F63DC | T | F | F | [30 empty] | 5045518A0FAF59192857AB375D4327577F118D8878DD199FF2D86D5B211C41026F63DC
트럭탑재형 크레인 | 5ton | HR | 0.013 | 8164 | 106.1 | 49778 | 647.1 | 11117 | 144.5 | 69059 | 897.7 | 호표 304 | 5045518A0FAF59192857AB375D4327 | 577F118D8878DD199FF2D86D5B211C41026F63DC | T | F | F | [30 empty] | 5045518A0FAF59192857AB375D4327577F118D8878DD199FF2D86D5B211C41026F63DC
[ 합 계 ] |  |  |  |  | 1167 |  | 28035 |  | 2008 |  | 31210 |  | TOTAL | TOTAL
파형강관 부설 및 접합/크레인(5ton) ∮400mm, L:8m 개소 토목 6-7-2,[주]③ ( 호표 426 ) | [12 empty] | 5045518A0FAF59192857AB375A8F60
배관공(수도) | 일반공사 직종 | 인 | 0.1 | 0 | 0 | 262580 | 26258 | 0 | 0 | 262580 | 26258 |  | 5045518A0FAF59192857AB375A8F60 | 50B5818C1C385D19DBC67C675F9ED6AF0EFE07 | F | F | T | [30 empty] | 5045518A0FAF59192857AB375A8F6050B5818C1C385D19DBC67C675F9ED6AF0EFE07 | bar: JUK1
보통인부 | 일반공사 직종 | 인 | 0.05 | 0 | 0 | 172068 | 8603.4 | 0 | 0 | 172068 | 8603.4 |  | 5045518A0FAF59192857AB375A8F60 | 50B5818C1C385D19DBC67C675F9ED6AF0EFAAE | F | F | T | [30 empty] | 5045518A0FAF59192857AB375A8F6050B5818C1C385D19DBC67C675F9ED6AF0EFAAE | bar: JUK1
공구손료 | 인력품의 2% | 식 | 1 | 0 | 0 | 0 | 0 | 697.22 | 697.2 | 697.2 | 697.2 |  | 5045518A0FAF59192857AB375A8F60 | 51769183174AB519D74B12C15769001 | F | F | F | 1 | 2 | 0.02 | [27 empty] | 5045518A0FAF59192857AB375A8F6051769183174AB519D74B12C15769001
트럭탑재형 크레인 | 5ton | HR | 0.16 | 8164 | 1306.2 | 49778 | 7964.4 | 11117 | 1778.7 | 69059 | 11049.3 | 호표 304 | 5045518A0FAF59192857AB375A8F60 | 577F118D8878DD199FF2D86D5B211C41026F63DC | T | F | F | [30 empty] | 5045518A0FAF59192857AB375A8F60577F118D8878DD199FF2D86D5B211C41026F63DC
트럭탑재형 크레인 | 5ton | HR | 0.016 | 8164 | 130.6 | 49778 | 796.4 | 11117 | 177.8 | 69059 | 1104.8 | 호표 304 | 5045518A0FAF59192857AB375A8F60 | 577F118D8878DD199FF2D86D5B211C41026F63DC | T | F | F | [30 empty] | 5045518A0FAF59192857AB375A8F60577F118D8878DD199FF2D86D5B211C41026F63DC
[ 합 계 ] |  |  |  |  | 1436 |  | 43622 |  | 2653 |  | 47711 |  | TOTAL | TOTAL
파형강관 부설 및 접합/크레인(5ton) ∮500mm, L:8m 개소 토목 6-7-2,[주]③ ( 호표 427 ) | [12 empty] | 5045518A0FAF59192857AB375B954B
배관공(수도) | 일반공사 직종 | 인 | 0.13 | 0 | 0 | 262580 | 34135.4 | 0 | 0 | 262580 | 34135.4 |  | 5045518A0FAF59192857AB375B954B | 50B5818C1C385D19DBC67C675F9ED6AF0EFE07 | F | F | T | [30 empty] | 5045518A0FAF59192857AB375B954B50B5818C1C385D19DBC67C675F9ED6AF0EFE07 | bar: JUK1
보통인부 | 일반공사 직종 | 인 | 0.07 | 0 | 0 | 172068 | 12044.7 | 0 | 0 | 172068 | 12044.7 |  | 5045518A0FAF59192857AB375B954B | 50B5818C1C385D19DBC67C675F9ED6AF0EFAAE | F | F | T | [30 empty] | 5045518A0FAF59192857AB375B954B50B5818C1C385D19DBC67C675F9ED6AF0EFAAE | bar: JUK1
공구손료 | 인력품의 2% | 식 | 1 | 0 | 0 | 0 | 0 | 923.6 | 923.6 | 923.6 | 923.6 |  | 5045518A0FAF59192857AB375B954B | 51769183174AB519D74B12C15769001 | F | F | F | 1 | 2 | 0.02 | [27 empty] | 5045518A0FAF59192857AB375B954B51769183174AB519D74B12C15769001
트럭탑재형 크레인 | 5ton | HR | 0.18 | 8164 | 1469.5 | 49778 | 8960 | 11117 | 2001 | 69059 | 12430.5 | 호표 304 | 5045518A0FAF59192857AB375B954B | 577F118D8878DD199FF2D86D5B211C41026F63DC | T | F | F | [30 empty] | 5045518A0FAF59192857AB375B954B577F118D8878DD199FF2D86D5B211C41026F63DC
트럭탑재형 크레인 | 5ton | HR | 0.018 | 8164 | 146.9 | 49778 | 896 | 11117 | 200.1 | 69059 | 1243 | 호표 304 | 5045518A0FAF59192857AB375B954B | 577F118D8878DD199FF2D86D5B211C41026F63DC | T | F | F | [30 empty] | 5045518A0FAF59192857AB375B954B577F118D8878DD199FF2D86D5B211C41026F63DC
[ 합 계 ] |  |  |  |  | 1616 |  | 56036 |  | 3124 |  | 60776 |  | TOTAL | TOTAL
기계기구 설치 개소 토목 8-1-1 ( 호표 428 ) | [12 empty] | 5045718FE3EF6F19B2FEF2B15A0687
보링공 | 일반공사 직종 | 인 | 1 | 0 | 0 | 232562 | 232562 | 0 | 0 | 232562 | 232562 |  | 5045718FE3EF6F19B2FEF2B15A0687 | 50B5818C1C385D19DBC67C675F9ED6AF0EFBB7 | F | F | T | [30 empty] | 5045718FE3EF6F19B2FEF2B15A068750B5818C1C385D19DBC67C675F9ED6AF0EFBB7
특별인부 | 일반공사 직종 | 인 | 1 | 0 | 0 | 226122 | 226122 | 0 | 0 | 226122 | 226122 |  | 5045718FE3EF6F19B2FEF2B15A0687 | 50B5818C1C385D19DBC67C675F9ED6AF0EFAAF | F | F | T | [30 empty] | 5045718FE3EF6F19B2FEF2B15A068750B5818C1C385D19DBC67C675F9ED6AF0EFAAF
보통인부 | 일반공사 직종 | 인 | 1 | 0 | 0 | 172068 | 172068 | 0 | 0 | 172068 | 172068 |  | 5045718FE3EF6F19B2FEF2B15A0687 | 50B5818C1C385D19DBC67C675F9ED6AF0EFAAE | F | F | T | [30 empty] | 5045718FE3EF6F19B2FEF2B15A068750B5818C1C385D19DBC67C675F9ED6AF0EFAAE
[ 합 계 ] |  |  |  |  | 0 |  | 630752 |  | 0 |  | 630752 |  | TOTAL | TOTAL
지반조사 천공비 - 점토층 BX ∮50.8mm M 토목 8-1-2 ( 호표 429 ) | [12 empty] | 5045718FE386CE199DB7ABB051ADDA
중급기술자 | 건설 | 인 | 0.16 | 0 | 0 | 295138 | 47222 | 0 | 0 | 295138 | 47222 |  | 5045718FE386CE199DB7ABB051ADDA | 50B5818C1C385D19E433FCDC5D588B02A52622 | F | F | T | [30 empty] | 5045718FE386CE199DB7ABB051ADDA50B5818C1C385D19E433FCDC5D588B02A52622
보링공 | 일반공사 직종 | 인 | 0.29 | 0 | 0 | 232562 | 67442.9 | 0 | 0 | 232562 | 67442.9 |  | 5045718FE386CE199DB7ABB051ADDA | 50B5818C1C385D19DBC67C675F9ED6AF0EFBB7 | F | F | T | [30 empty] | 5045718FE386CE199DB7ABB051ADDA50B5818C1C385D19DBC67C675F9ED6AF0EFBB7
특별인부 | 일반공사 직종 | 인 | 0.21 | 0 | 0 | 226122 | 47485.6 | 0 | 0 | 226122 | 47485.6 |  | 5045718FE386CE199DB7ABB051ADDA | 50B5818C1C385D19DBC67C675F9ED6AF0EFAAF | F | F | T | [30 empty] | 5045718FE386CE199DB7ABB051ADDA50B5818C1C385D19DBC67C675F9ED6AF0EFAAF
보통인부 | 일반공사 직종 | 인 | 0.29 | 0 | 0 | 172068 | 49899.7 | 0 | 0 | 172068 | 49899.7 |  | 5045718FE386CE199DB7ABB051ADDA | 50B5818C1C385D19DBC67C675F9ED6AF0EFAAE | F | F | T | [30 empty] | 5045718FE386CE199DB7ABB051ADDA50B5818C1C385D19DBC67C675F9ED6AF0EFAAE
싱글코아바렐 | BX ∮50.8mm*1.0m | 조 | 0.01 | 85000 | 850 | 0 | 0 | 0 | 0 | 85000 | 850 | 대리점상차도 | 5045718FE386CE199DB7ABB051ADDA | 575C418E2B1D921989A9D6E85BEB991F296B5B | F | F | T | [30 empty] | 5045718FE386CE199DB7ABB051ADDA575C418E2B1D921989A9D6E85BEB991F296B5B
메탈크라운빗트 | BXL ∮50.8mm(티수 6~8) | 조 | 0.025 | 23000 | 575 | 0 | 0 | 0 | 0 | 23000 | 575 | 대리점상차도 | 5045718FE386CE199DB7ABB051ADDA | 575C418E2B1D921989A9D6E85BEB991F2969A5 | F | F | T | [30 empty] | 5045718FE386CE199DB7ABB051ADDA575C418E2B1D921989A9D6E85BEB991F2969A5
드라이브 파이프해드 | BX ∮50.8㎜ | 개 | 0.01 | 40000 | 400 | 0 | 0 | 0 | 0 | 40000 | 400 | 대리점상차도 | 5045718FE386CE199DB7ABB051ADDA | 575C418E2B1D921989A9D6E85BEB991F296882 | F | F | T | [30 empty] | 5045718FE386CE199DB7ABB051ADDA575C418E2B1D921989A9D6E85BEB991F296882
드라이브 파이프 슈 | BX ∮50.8mm | 개 | 0.01 | 30000 | 300 | 0 | 0 | 0 | 0 | 30000 | 300 | 대리점상차도 | 5045718FE386CE199DB7ABB051ADDA | 575C418E2B1D921989A9D6E85BEB991F29688C | F | F | T | [30 empty] | 5045718FE386CE199DB7ABB051ADDA575C418E2B1D921989A9D6E85BEB991F29688C
드라이브(케이싱)파이프 | BX 50.8*1.5m | 개 | 0.01 | 85000 | 850 | 0 | 0 | 0 | 0 | 85000 | 850 | 대리점상차도 | 5045718FE386CE199DB7ABB051ADDA | 575C418E2B1D921989A9D6E85BEB991F296880 | F | F | T | [30 empty] | 5045718FE386CE199DB7ABB051ADDA575C418E2B1D921989A9D6E85BEB991F296880
[ 합 계 ] |  |  |  |  | 2975 |  | 212050 |  | 0 |  | 215025 |  | TOTAL | TOTAL
지반조사 천공비 - 모래층 BX ∮50.8mm M 토목 8-1-2 ( 호표 430 ) | [12 empty] | 5045718FE386CE199DB7ABB0508630
중급기술자 | 건설 | 인 | 0.18 | 0 | 0 | 295138 | 53124.8 | 0 | 0 | 295138 | 53124.8 |  | 5045718FE386CE199DB7ABB0508630 | 50B5818C1C385D19E433FCDC5D588B02A52622 | F | F | T | [30 empty] | 5045718FE386CE199DB7ABB050863050B5818C1C385D19E433FCDC5D588B02A52622
보링공 | 일반공사 직종 | 인 | 0.34 | 0 | 0 | 232562 | 79071 | 0 | 0 | 232562 | 79071 |  | 5045718FE386CE199DB7ABB0508630 | 50B5818C1C385D19DBC67C675F9ED6AF0EFBB7 | F | F | T | [30 empty] | 5045718FE386CE199DB7ABB050863050B5818C1C385D19DBC67C675F9ED6AF0EFBB7
특별인부 | 일반공사 직종 | 인 | 0.24 | 0 | 0 | 226122 | 54269.2 | 0 | 0 | 226122 | 54269.2 |  | 5045718FE386CE199DB7ABB0508630 | 50B5818C1C385D19DBC67C675F9ED6AF0EFAAF | F | F | T | [30 empty] | 5045718FE386CE199DB7ABB050863050B5818C1C385D19DBC67C675F9ED6AF0EFAAF
보통인부 | 일반공사 직종 | 인 | 0.34 | 0 | 0 | 172068 | 58503.1 | 0 | 0 | 172068 | 58503.1 |  | 5045718FE386CE199DB7ABB0508630 | 50B5818C1C385D19DBC67C675F9ED6AF0EFAAE | F | F | T | [30 empty] | 5045718FE386CE199DB7ABB050863050B5818C1C385D19DBC67C675F9ED6AF0EFAAE
싱글코아바렐 | BX ∮50.8mm*1.0m | 조 | 0.025 | 85000 | 2125 | 0 | 0 | 0 | 0 | 85000 | 2125 | 대리점상차도 | 5045718FE386CE199DB7ABB0508630 | 575C418E2B1D921989A9D6E85BEB991F296B5B | F | F | T | [30 empty] | 5045718FE386CE199DB7ABB0508630575C418E2B1D921989A9D6E85BEB991F296B5B
메탈크라운빗트 | BXL ∮50.8mm(티수 6~8) | 조 | 0.05 | 23000 | 1150 | 0 | 0 | 0 | 0 | 23000 | 1150 | 대리점상차도 | 5045718FE386CE199DB7ABB0508630 | 575C418E2B1D921989A9D6E85BEB991F2969A5 | F | F | T | [30 empty] | 5045718FE386CE199DB7ABB0508630575C418E2B1D921989A9D6E85BEB991F2969A5
드라이브 파이프해드 | BX ∮50.8㎜ | 개 | 0.025 | 40000 | 1000 | 0 | 0 | 0 | 0 | 40000 | 1000 | 대리점상차도 | 5045718FE386CE199DB7ABB0508630 | 575C418E2B1D921989A9D6E85BEB991F296882 | F | F | T | [30 empty] | 5045718FE386CE199DB7ABB0508630575C418E2B1D921989A9D6E85BEB991F296882
드라이브 파이프 슈 | BX ∮50.8mm | 개 | 0.025 | 30000 | 750 | 0 | 0 | 0 | 0 | 30000 | 750 | 대리점상차도 | 5045718FE386CE199DB7ABB0508630 | 575C418E2B1D921989A9D6E85BEB991F29688C | F | F | T | [30 empty] | 5045718FE386CE199DB7ABB0508630575C418E2B1D921989A9D6E85BEB991F29688C
드라이브(케이싱)파이프 | BX 50.8*1.5m | 개 | 0.025 | 85000 | 2125 | 0 | 0 | 0 | 0 | 85000 | 2125 | 대리점상차도 | 5045718FE386CE199DB7ABB0508630 | 575C418E2B1D921989A9D6E85BEB991F296880 | F | F | T | [30 empty] | 5045718FE386CE199DB7ABB0508630575C418E2B1D921989A9D6E85BEB991F296880
[ 합 계 ] |  |  |  |  | 7150 |  | 244968 |  | 0 |  | 252118 |  | TOTAL | TOTAL
지반조사 천공비 - 자갈층 BX ∮50.8mm M 토목 8-1-2 ( 호표 431 ) | [12 empty] | 5045718FE386CE199DB7ABB0573560
중급기술자 | 건설 | 인 | 0.39 | 0 | 0 | 295138 | 115103.8 | 0 | 0 | 295138 | 115103.8 |  | 5045718FE386CE199DB7ABB0573560 | 50B5818C1C385D19E433FCDC5D588B02A52622 | F | F | T | [30 empty] | 5045718FE386CE199DB7ABB057356050B5818C1C385D19E433FCDC5D588B02A52622
보링공 | 일반공사 직종 | 인 | 0.62 | 0 | 0 | 232562 | 144188.4 | 0 | 0 | 232562 | 144188.4 |  | 5045718FE386CE199DB7ABB0573560 | 50B5818C1C385D19DBC67C675F9ED6AF0EFBB7 | F | F | T | [30 empty] | 5045718FE386CE199DB7ABB057356050B5818C1C385D19DBC67C675F9ED6AF0EFBB7
특별인부 | 일반공사 직종 | 인 | 0.53 | 0 | 0 | 226122 | 119844.6 | 0 | 0 | 226122 | 119844.6 |  | 5045718FE386CE199DB7ABB0573560 | 50B5818C1C385D19DBC67C675F9ED6AF0EFAAF | F | F | T | [30 empty] | 5045718FE386CE199DB7ABB057356050B5818C1C385D19DBC67C675F9ED6AF0EFAAF
보통인부 | 일반공사 직종 | 인 | 0.62 | 0 | 0 | 172068 | 106682.1 | 0 | 0 | 172068 | 106682.1 |  | 5045718FE386CE199DB7ABB0573560 | 50B5818C1C385D19DBC67C675F9ED6AF0EFAAE | F | F | T | [30 empty] | 5045718FE386CE199DB7ABB057356050B5818C1C385D19DBC67C675F9ED6AF0EFAAE
싱글코아바렐 | BX ∮50.8mm*1.0m | 조 | 0.05 | 85000 | 4250 | 0 | 0 | 0 | 0 | 85000 | 4250 | 대리점상차도 | 5045718FE386CE199DB7ABB0573560 | 575C418E2B1D921989A9D6E85BEB991F296B5B | F | F | T | [30 empty] | 5045718FE386CE199DB7ABB0573560575C418E2B1D921989A9D6E85BEB991F296B5B
메탈크라운빗트 | BXL ∮50.8mm(티수 6~8) | 조 | 0.5 | 23000 | 11500 | 0 | 0 | 0 | 0 | 23000 | 11500 | 대리점상차도 | 5045718FE386CE199DB7ABB0573560 | 575C418E2B1D921989A9D6E85BEB991F2969A5 | F | F | T | [30 empty] | 5045718FE386CE199DB7ABB0573560575C418E2B1D921989A9D6E85BEB991F2969A5
드라이브 파이프해드 | BX ∮50.8㎜ | 개 | 0.05 | 40000 | 2000 | 0 | 0 | 0 | 0 | 40000 | 2000 | 대리점상차도 | 5045718FE386CE199DB7ABB0573560 | 575C418E2B1D921989A9D6E85BEB991F296882 | F | F | T | [30 empty] | 5045718FE386CE199DB7ABB0573560575C418E2B1D921989A9D6E85BEB991F296882
드라이브 파이프 슈 | BX ∮50.8mm | 개 | 0.05 | 30000 | 1500 | 0 | 0 | 0 | 0 | 30000 | 1500 | 대리점상차도 | 5045718FE386CE199DB7ABB0573560 | 575C418E2B1D921989A9D6E85BEB991F29688C | F | F | T | [30 empty] | 5045718FE386CE199DB7ABB0573560575C418E2B1D921989A9D6E85BEB991F29688C
드라이브(케이싱)파이프 | BX 50.8*1.5m | 개 | 0.05 | 85000 | 4250 | 0 | 0 | 0 | 0 | 85000 | 4250 | 대리점상차도 | 5045718FE386CE199DB7ABB0573560 | 575C418E2B1D921989A9D6E85BEB991F296880 | F | F | T | [30 empty] | 5045718FE386CE199DB7ABB0573560575C418E2B1D921989A9D6E85BEB991F296880
[ 합 계 ] |  |  |  |  | 23500 |  | 485818 |  | 0 |  | 509318 |  | TOTAL | TOTAL
지반조사 천공비 - 호박돌층 BX ∮50.8mm M 토목 8-1-2 ( 호표 432 ) | [12 empty] | 5045718FE386CE199DB7ABB0562E0E
중급기술자 | 건설 | 인 | 0.65 | 0 | 0 | 295138 | 191839.7 | 0 | 0 | 295138 | 191839.7 |  | 5045718FE386CE199DB7ABB0562E0E | 50B5818C1C385D19E433FCDC5D588B02A52622 | F | F | T | [30 empty] | 5045718FE386CE199DB7ABB0562E0E50B5818C1C385D19E433FCDC5D588B02A52622
보링공 | 일반공사 직종 | 인 | 0.81 | 0 | 0 | 232562 | 188375.2 | 0 | 0 | 232562 | 188375.2 |  | 5045718FE386CE199DB7ABB0562E0E | 50B5818C1C385D19DBC67C675F9ED6AF0EFBB7 | F | F | T | [30 empty] | 5045718FE386CE199DB7ABB0562E0E50B5818C1C385D19DBC67C675F9ED6AF0EFBB7
특별인부 | 일반공사 직종 | 인 | 0.65 | 0 | 0 | 226122 | 146979.3 | 0 | 0 | 226122 | 146979.3 |  | 5045718FE386CE199DB7ABB0562E0E | 50B5818C1C385D19DBC67C675F9ED6AF0EFAAF | F | F | T | [30 empty] | 5045718FE386CE199DB7ABB0562E0E50B5818C1C385D19DBC67C675F9ED6AF0EFAAF
보통인부 | 일반공사 직종 | 인 | 0.81 | 0 | 0 | 172068 | 139375 | 0 | 0 | 172068 | 139375 |  | 5045718FE386CE199DB7ABB0562E0E | 50B5818C1C385D19DBC67C675F9ED6AF0EFAAE | F | F | T | [30 empty] | 5045718FE386CE199DB7ABB0562E0E50B5818C1C385D19DBC67C675F9ED6AF0EFAAE
싱글코아바렐 | BX ∮50.8mm*1.0m | 조 | 0.15 | 85000 | 12750 | 0 | 0 | 0 | 0 | 85000 | 12750 | 대리점상차도 | 5045718FE386CE199DB7ABB0562E0E | 575C418E2B1D921989A9D6E85BEB991F296B5B | F | F | T | [30 empty] | 5045718FE386CE199DB7ABB0562E0E575C418E2B1D921989A9D6E85BEB991F296B5B
메탈크라운빗트 | BXL ∮50.8mm(티수 6~8) | 조 | 1.5 | 23000 | 34500 | 0 | 0 | 0 | 0 | 23000 | 34500 | 대리점상차도 | 5045718FE386CE199DB7ABB0562E0E | 575C418E2B1D921989A9D6E85BEB991F2969A5 | F | F | T | [30 empty] | 5045718FE386CE199DB7ABB0562E0E575C418E2B1D921989A9D6E85BEB991F2969A5
쵸핑 빗트(스트레이트) | BX ∮50.8mm | 개 | 0.5 | 126000 | 63000 | 0 | 0 | 0 | 0 | 126000 | 63000 | 대리점상차도 | 5045718FE386CE199DB7ABB0562E0E | 575C418E2B1D921989A9D6E85BEB991F296F34 | F | F | T | [30 empty] | 5045718FE386CE199DB7ABB0562E0E575C418E2B1D921989A9D6E85BEB991F296F34
드라이브 파이프해드 | BX ∮50.8㎜ | 개 | 0.08 | 40000 | 3200 | 0 | 0 | 0 | 0 | 40000 | 3200 | 대리점상차도 | 5045718FE386CE199DB7ABB0562E0E | 575C418E2B1D921989A9D6E85BEB991F296882 | F | F | T | [30 empty] | 5045718FE386CE199DB7ABB0562E0E575C418E2B1D921989A9D6E85BEB991F296882
드라이브 파이프 슈 | BX ∮50.8mm | 개 | 0.08 | 30000 | 2400 | 0 | 0 | 0 | 0 | 30000 | 2400 | 대리점상차도 | 5045718FE386CE199DB7ABB0562E0E | 575C418E2B1D921989A9D6E85BEB991F29688C | F | F | T | [30 empty] | 5045718FE386CE199DB7ABB0562E0E575C418E2B1D921989A9D6E85BEB991F29688C
드라이브(케이싱)파이프 | BX 50.8*1.5m | 개 | 0.08 | 85000 | 6800 | 0 | 0 | 0 | 0 | 85000 | 6800 | 대리점상차도 | 5045718FE386CE199DB7ABB0562E0E | 575C418E2B1D921989A9D6E85BEB991F296880 | F | F | T | [30 empty] | 5045718FE386CE199DB7ABB0562E0E575C418E2B1D921989A9D6E85BEB991F296880
[ 합 계 ] |  |  |  |  | 122650 |  | 666569 |  | 0 |  | 789219 |  | TOTAL | TOTAL
지반조사 천공비 - 점토층 NX ∮76㎜ M 토목 8-1-2 ( 호표 433 ) | [12 empty] | 5045718FE386CE199DB799475BDE6B
중급기술자 | 건설 | 인 | 0.18 | 0 | 0 | 295138 | 53124.8 | 0 | 0 | 295138 | 53124.8 |  | 5045718FE386CE199DB799475BDE6B | 50B5818C1C385D19E433FCDC5D588B02A52622 | F | F | T | [30 empty] | 5045718FE386CE199DB799475BDE6B50B5818C1C385D19E433FCDC5D588B02A52622
보링공 | 일반공사 직종 | 인 | 0.35 | 0 | 0 | 232562 | 81396.7 | 0 | 0 | 232562 | 81396.7 |  | 5045718FE386CE199DB799475BDE6B | 50B5818C1C385D19DBC67C675F9ED6AF0EFBB7 | F | F | T | [30 empty] | 5045718FE386CE199DB799475BDE6B50B5818C1C385D19DBC67C675F9ED6AF0EFBB7
특별인부 | 일반공사 직종 | 인 | 0.25 | 0 | 0 | 226122 | 56530.5 | 0 | 0 | 226122 | 56530.5 |  | 5045718FE386CE199DB799475BDE6B | 50B5818C1C385D19DBC67C675F9ED6AF0EFAAF | F | F | T | [30 empty] | 5045718FE386CE199DB799475BDE6B50B5818C1C385D19DBC67C675F9ED6AF0EFAAF
보통인부 | 일반공사 직종 | 인 | 0.35 | 0 | 0 | 172068 | 60223.8 | 0 | 0 | 172068 | 60223.8 |  | 5045718FE386CE199DB799475BDE6B | 50B5818C1C385D19DBC67C675F9ED6AF0EFAAE | F | F | T | [30 empty] | 5045718FE386CE199DB799475BDE6B50B5818C1C385D19DBC67C675F9ED6AF0EFAAE
싱글코아바렐 | NX ∮76mm*1.0m | 조 | 0.01 | 110000 | 1100 | 0 | 0 | 0 | 0 | 110000 | 1100 | 대리점상차도 | 5045718FE386CE199DB799475BDE6B | 575C418E2B1D921989A9D6E85BEB991F296B58 | F | F | T | [30 empty] | 5045718FE386CE199DB799475BDE6B575C418E2B1D921989A9D6E85BEB991F296B58
메탈크라운빗트 | NXL ∮76mm(티수 6~10) | 조 | 0.025 | 30000 | 750 | 0 | 0 | 0 | 0 | 30000 | 750 | 대리점상차도 | 5045718FE386CE199DB799475BDE6B | 575C418E2B1D921989A9D6E85BEB991F296885 | F | F | T | [30 empty] | 5045718FE386CE199DB799475BDE6B575C418E2B1D921989A9D6E85BEB991F296885
드라이브 파이프해드 | NX ∮76㎜ | 개 | 0.01 | 50000 | 500 | 0 | 0 | 0 | 0 | 50000 | 500 | 대리점상차도 | 5045718FE386CE199DB799475BDE6B | 575C418E2B1D921989A9D6E85BEB991F29688D | F | F | T | [30 empty] | 5045718FE386CE199DB799475BDE6B575C418E2B1D921989A9D6E85BEB991F29688D
드라이브 파이프 슈 | NX ∮76mm | 개 | 0.01 | 35000 | 350 | 0 | 0 | 0 | 0 | 35000 | 350 | 대리점상차도 | 5045718FE386CE199DB799475BDE6B | 575C418E2B1D921989A9D6E85BEB991F296F35 | F | F | T | [30 empty] | 5045718FE386CE199DB799475BDE6B575C418E2B1D921989A9D6E85BEB991F296F35
드라이브(케이싱)파이프 | NX 76*1.5m | 개 | 0.01 | 130000 | 1300 | 0 | 0 | 0 | 0 | 130000 | 1300 | 대리점상차도 | 5045718FE386CE199DB799475BDE6B | 575C418E2B1D921989A9D6E85BEB991F296883 | F | F | T | [30 empty] | 5045718FE386CE199DB799475BDE6B575C418E2B1D921989A9D6E85BEB991F296883
[ 합 계 ] |  |  |  |  | 4000 |  | 251275 |  | 0 |  | 255275 |  | TOTAL | TOTAL
지반조사 천공비 - 자갈층 NX ∮76㎜ M 토목 8-1-2 ( 호표 434 ) | [12 empty] | 5045718FE386CE199DB799475D8B21
중급기술자 | 건설 | 인 | 0.45 | 0 | 0 | 295138 | 132812.1 | 0 | 0 | 295138 | 132812.1 |  | 5045718FE386CE199DB799475D8B21 | 50B5818C1C385D19E433FCDC5D588B02A52622 | F | F | T | [30 empty] | 5045718FE386CE199DB799475D8B2150B5818C1C385D19E433FCDC5D588B02A52622
보링공 | 일반공사 직종 | 인 | 0.72 | 0 | 0 | 232562 | 167444.6 | 0 | 0 | 232562 | 167444.6 |  | 5045718FE386CE199DB799475D8B21 | 50B5818C1C385D19DBC67C675F9ED6AF0EFBB7 | F | F | T | [30 empty] | 5045718FE386CE199DB799475D8B2150B5818C1C385D19DBC67C675F9ED6AF0EFBB7
특별인부 | 일반공사 직종 | 인 | 0.63 | 0 | 0 | 226122 | 142456.8 | 0 | 0 | 226122 | 142456.8 |  | 5045718FE386CE199DB799475D8B21 | 50B5818C1C385D19DBC67C675F9ED6AF0EFAAF | F | F | T | [30 empty] | 5045718FE386CE199DB799475D8B2150B5818C1C385D19DBC67C675F9ED6AF0EFAAF
보통인부 | 일반공사 직종 | 인 | 0.73 | 0 | 0 | 172068 | 125609.6 | 0 | 0 | 172068 | 125609.6 |  | 5045718FE386CE199DB799475D8B21 | 50B5818C1C385D19DBC67C675F9ED6AF0EFAAE | F | F | T | [30 empty] | 5045718FE386CE199DB799475D8B2150B5818C1C385D19DBC67C675F9ED6AF0EFAAE
싱글코아바렐 | NX ∮76mm*1.0m | 조 | 0.05 | 110000 | 5500 | 0 | 0 | 0 | 0 | 110000 | 5500 | 대리점상차도 | 5045718FE386CE199DB799475D8B21 | 575C418E2B1D921989A9D6E85BEB991F296B58 | F | F | T | [30 empty] | 5045718FE386CE199DB799475D8B21575C418E2B1D921989A9D6E85BEB991F296B58
메탈크라운빗트 | NXL ∮76mm(티수 6~10) | 조 | 0.5 | 30000 | 15000 | 0 | 0 | 0 | 0 | 30000 | 15000 | 대리점상차도 | 5045718FE386CE199DB799475D8B21 | 575C418E2B1D921989A9D6E85BEB991F296885 | F | F | T | [30 empty] | 5045718FE386CE199DB799475D8B21575C418E2B1D921989A9D6E85BEB991F296885
드라이브 파이프해드 | NX ∮76㎜ | 개 | 0.05 | 50000 | 2500 | 0 | 0 | 0 | 0 | 50000 | 2500 | 대리점상차도 | 5045718FE386CE199DB799475D8B21 | 575C418E2B1D921989A9D6E85BEB991F29688D | F | F | T | [30 empty] | 5045718FE386CE199DB799475D8B21575C418E2B1D921989A9D6E85BEB991F29688D
드라이브 파이프 슈 | NX ∮76mm | 개 | 0.05 | 35000 | 1750 | 0 | 0 | 0 | 0 | 35000 | 1750 | 대리점상차도 | 5045718FE386CE199DB799475D8B21 | 575C418E2B1D921989A9D6E85BEB991F296F35 | F | F | T | [30 empty] | 5045718FE386CE199DB799475D8B21575C418E2B1D921989A9D6E85BEB991F296F35
드라이브(케이싱)파이프 | NX 76*1.5m | 개 | 0.05 | 130000 | 6500 | 0 | 0 | 0 | 0 | 130000 | 6500 | 대리점상차도 | 5045718FE386CE199DB799475D8B21 | 575C418E2B1D921989A9D6E85BEB991F296883 | F | F | T | [30 empty] | 5045718FE386CE199DB799475D8B21575C418E2B1D921989A9D6E85BEB991F296883
[ 합 계 ] |  |  |  |  | 31250 |  | 568323 |  | 0 |  | 599573 |  | TOTAL | TOTAL
지반조사 천공비 - 모래층 NX ∮76㎜ M 토목 8-1-2 ( 호표 435 ) | [12 empty] | 5045718FE386CE199DB799475A3722
중급기술자 | 건설 | 인 | 0.21 | 0 | 0 | 295138 | 61978.9 | 0 | 0 | 295138 | 61978.9 |  | 5045718FE386CE199DB799475A3722 | 50B5818C1C385D19E433FCDC5D588B02A52622 | F | F | T | [30 empty] | 5045718FE386CE199DB799475A372250B5818C1C385D19E433FCDC5D588B02A52622
보링공 | 일반공사 직종 | 인 | 0.4 | 0 | 0 | 232562 | 93024.8 | 0 | 0 | 232562 | 93024.8 |  | 5045718FE386CE199DB799475A3722 | 50B5818C1C385D19DBC67C675F9ED6AF0EFBB7 | F | F | T | [30 empty] | 5045718FE386CE199DB799475A372250B5818C1C385D19DBC67C675F9ED6AF0EFBB7
특별인부 | 일반공사 직종 | 인 | 0.29 | 0 | 0 | 226122 | 65575.3 | 0 | 0 | 226122 | 65575.3 |  | 5045718FE386CE199DB799475A3722 | 50B5818C1C385D19DBC67C675F9ED6AF0EFAAF | F | F | T | [30 empty] | 5045718FE386CE199DB799475A372250B5818C1C385D19DBC67C675F9ED6AF0EFAAF
보통인부 | 일반공사 직종 | 인 | 0.4 | 0 | 0 | 172068 | 68827.2 | 0 | 0 | 172068 | 68827.2 |  | 5045718FE386CE199DB799475A3722 | 50B5818C1C385D19DBC67C675F9ED6AF0EFAAE | F | F | T | [30 empty] | 5045718FE386CE199DB799475A372250B5818C1C385D19DBC67C675F9ED6AF0EFAAE
싱글코아바렐 | NX ∮76mm*1.0m | 조 | 0.025 | 110000 | 2750 | 0 | 0 | 0 | 0 | 110000 | 2750 | 대리점상차도 | 5045718FE386CE199DB799475A3722 | 575C418E2B1D921989A9D6E85BEB991F296B58 | F | F | T | [30 empty] | 5045718FE386CE199DB799475A3722575C418E2B1D921989A9D6E85BEB991F296B58
메탈크라운빗트 | NXL ∮76mm(티수 6~10) | 조 | 0.05 | 30000 | 1500 | 0 | 0 | 0 | 0 | 30000 | 1500 | 대리점상차도 | 5045718FE386CE199DB799475A3722 | 575C418E2B1D921989A9D6E85BEB991F296885 | F | F | T | [30 empty] | 5045718FE386CE199DB799475A3722575C418E2B1D921989A9D6E85BEB991F296885
드라이브 파이프해드 | NX ∮76㎜ | 개 | 0.025 | 50000 | 1250 | 0 | 0 | 0 | 0 | 50000 | 1250 | 대리점상차도 | 5045718FE386CE199DB799475A3722 | 575C418E2B1D921989A9D6E85BEB991F29688D | F | F | T | [30 empty] | 5045718FE386CE199DB799475A3722575C418E2B1D921989A9D6E85BEB991F29688D
드라이브 파이프 슈 | NX ∮76mm | 개 | 0.025 | 35000 | 875 | 0 | 0 | 0 | 0 | 35000 | 875 | 대리점상차도 | 5045718FE386CE199DB799475A3722 | 575C418E2B1D921989A9D6E85BEB991F296F35 | F | F | T | [30 empty] | 5045718FE386CE199DB799475A3722575C418E2B1D921989A9D6E85BEB991F296F35
드라이브(케이싱)파이프 | NX 76*1.5m | 개 | 0.025 | 130000 | 3250 | 0 | 0 | 0 | 0 | 130000 | 3250 | 대리점상차도 | 5045718FE386CE199DB799475A3722 | 575C418E2B1D921989A9D6E85BEB991F296883 | F | F | T | [30 empty] | 5045718FE386CE199DB799475A3722575C418E2B1D921989A9D6E85BEB991F296883
[ 합 계 ] |  |  |  |  | 9625 |  | 289406 |  | 0 |  | 299031 |  | TOTAL | TOTAL
지반조사 천공비 - 호박돌층 NX ∮76㎜ M 토목 8-1-2 ( 호표 436 ) | [12 empty] | 5045718FE386CE199DB799475CE55D
중급기술자 | 건설 | 인 | 0.76 | 0 | 0 | 295138 | 224304.8 | 0 | 0 | 295138 | 224304.8 |  | 5045718FE386CE199DB799475CE55D | 50B5818C1C385D19E433FCDC5D588B02A52622 | F | F | T | [30 empty] | 5045718FE386CE199DB799475CE55D50B5818C1C385D19E433FCDC5D588B02A52622
보링공 | 일반공사 직종 | 인 | 0.96 | 0 | 0 | 232562 | 223259.5 | 0 | 0 | 232562 | 223259.5 |  | 5045718FE386CE199DB799475CE55D | 50B5818C1C385D19DBC67C675F9ED6AF0EFBB7 | F | F | T | [30 empty] | 5045718FE386CE199DB799475CE55D50B5818C1C385D19DBC67C675F9ED6AF0EFBB7
특별인부 | 일반공사 직종 | 인 | 0.76 | 0 | 0 | 226122 | 171852.7 | 0 | 0 | 226122 | 171852.7 |  | 5045718FE386CE199DB799475CE55D | 50B5818C1C385D19DBC67C675F9ED6AF0EFAAF | F | F | T | [30 empty] | 5045718FE386CE199DB799475CE55D50B5818C1C385D19DBC67C675F9ED6AF0EFAAF
보통인부 | 일반공사 직종 | 인 | 0.96 | 0 | 0 | 172068 | 165185.2 | 0 | 0 | 172068 | 165185.2 |  | 5045718FE386CE199DB799475CE55D | 50B5818C1C385D19DBC67C675F9ED6AF0EFAAE | F | F | T | [30 empty] | 5045718FE386CE199DB799475CE55D50B5818C1C385D19DBC67C675F9ED6AF0EFAAE
싱글코아바렐 | NX ∮76mm*1.0m | 조 | 0.15 | 110000 | 16500 | 0 | 0 | 0 | 0 | 110000 | 16500 | 대리점상차도 | 5045718FE386CE199DB799475CE55D | 575C418E2B1D921989A9D6E85BEB991F296B58 | F | F | T | [30 empty] | 5045718FE386CE199DB799475CE55D575C418E2B1D921989A9D6E85BEB991F296B58
메탈크라운빗트 | NXL ∮76mm(티수 6~10) | 조 | 1.5 | 30000 | 45000 | 0 | 0 | 0 | 0 | 30000 | 45000 | 대리점상차도 | 5045718FE386CE199DB799475CE55D | 575C418E2B1D921989A9D6E85BEB991F296885 | F | F | T | [30 empty] | 5045718FE386CE199DB799475CE55D575C418E2B1D921989A9D6E85BEB991F296885
쵸핑 빗트(스트레이트) | NX ∮76mm | 개 | 0.5 | 173000 | 86500 | 0 | 0 | 0 | 0 | 173000 | 86500 | 대리점상차도 | 5045718FE386CE199DB799475CE55D | 575C418E2B1D921989A9D6E85BEB991F296F37 | F | F | T | [30 empty] | 5045718FE386CE199DB799475CE55D575C418E2B1D921989A9D6E85BEB991F296F37
드라이브 파이프해드 | NX ∮76㎜ | 개 | 0.08 | 50000 | 4000 | 0 | 0 | 0 | 0 | 50000 | 4000 | 대리점상차도 | 5045718FE386CE199DB799475CE55D | 575C418E2B1D921989A9D6E85BEB991F29688D | F | F | T | [30 empty] | 5045718FE386CE199DB799475CE55D575C418E2B1D921989A9D6E85BEB991F29688D
드라이브 파이프 슈 | NX ∮76mm | 개 | 0.08 | 35000 | 2800 | 0 | 0 | 0 | 0 | 35000 | 2800 | 대리점상차도 | 5045718FE386CE199DB799475CE55D | 575C418E2B1D921989A9D6E85BEB991F296F35 | F | F | T | [30 empty] | 5045718FE386CE199DB799475CE55D575C418E2B1D921989A9D6E85BEB991F296F35
드라이브(케이싱)파이프 | NX 76*1.5m | 개 | 0.08 | 130000 | 10400 | 0 | 0 | 0 | 0 | 130000 | 10400 | 대리점상차도 | 5045718FE386CE199DB799475CE55D | 575C418E2B1D921989A9D6E85BEB991F296883 | F | F | T | [30 empty] | 5045718FE386CE199DB799475CE55D575C418E2B1D921989A9D6E85BEB991F296883
[ 합 계 ] |  |  |  |  | 165200 |  | 784602 |  | 0 |  | 949802 |  | TOTAL | TOTAL
지반조사 천공비 - 풍화암 BX ∮50.8mm M 토목 8-1-3 ( 호표 437 ) | [12 empty] | 5045718FE386CE199DB7ABB052B325
중급기술자 | 건설 | 인 | 0.16 | 0 | 0 | 295138 | 47222 | 0 | 0 | 295138 | 47222 |  | 5045718FE386CE199DB7ABB052B325 | 50B5818C1C385D19E433FCDC5D588B02A52622 | F | F | T | [30 empty] | 5045718FE386CE199DB7ABB052B32550B5818C1C385D19E433FCDC5D588B02A52622
보링공 | 일반공사 직종 | 인 | 0.3 | 0 | 0 | 232562 | 69768.6 | 0 | 0 | 232562 | 69768.6 |  | 5045718FE386CE199DB7ABB052B325 | 50B5818C1C385D19DBC67C675F9ED6AF0EFBB7 | F | F | T | [30 empty] | 5045718FE386CE199DB7ABB052B32550B5818C1C385D19DBC67C675F9ED6AF0EFBB7
특별인부 | 일반공사 직종 | 인 | 0.22 | 0 | 0 | 226122 | 49746.8 | 0 | 0 | 226122 | 49746.8 |  | 5045718FE386CE199DB7ABB052B325 | 50B5818C1C385D19DBC67C675F9ED6AF0EFAAF | F | F | T | [30 empty] | 5045718FE386CE199DB7ABB052B32550B5818C1C385D19DBC67C675F9ED6AF0EFAAF
보통인부 | 일반공사 직종 | 인 | 0.3 | 0 | 0 | 172068 | 51620.4 | 0 | 0 | 172068 | 51620.4 |  | 5045718FE386CE199DB7ABB052B325 | 50B5818C1C385D19DBC67C675F9ED6AF0EFAAE | F | F | T | [30 empty] | 5045718FE386CE199DB7ABB052B32550B5818C1C385D19DBC67C675F9ED6AF0EFAAE
더블코아바렐 | BX ∮50.8mm*1.5m | 조 | 0.02 | 340000 | 6800 | 0 | 0 | 0 | 0 | 340000 | 6800 | 대리점상차도 | 5045718FE386CE199DB7ABB052B325 | 575C418E2B1D921989A9D6E85BEB991F296B5F | F | F | T | [30 empty] | 5045718FE386CE199DB7ABB052B325575C418E2B1D921989A9D6E85BEB991F296B5F
메탈크라운빗트 | BXL ∮50.8mm(티수 6~8) | 조 | 0.8 | 23000 | 18400 | 0 | 0 | 0 | 0 | 23000 | 18400 | 대리점상차도 | 5045718FE386CE199DB7ABB052B325 | 575C418E2B1D921989A9D6E85BEB991F2969A5 | F | F | T | [30 empty] | 5045718FE386CE199DB7ABB052B325575C418E2B1D921989A9D6E85BEB991F2969A5
메탈리밍쉘 | BX ∮50.8mm | 개 | 0.02 | 45000 | 900 | 0 | 0 | 0 | 0 | 45000 | 900 | 대리점상차도 | 5045718FE386CE199DB7ABB052B325 | 575C418E2B1D921989A9D6E85BEB991F296F32 | F | F | T | [30 empty] | 5045718FE386CE199DB7ABB052B325575C418E2B1D921989A9D6E85BEB991F296F32
코아리프타 | BX ∮50.8mm | 조 | 0.1 | 15000 | 1500 | 0 | 0 | 0 | 0 | 15000 | 1500 | 대리점상차도 | 5045718FE386CE199DB7ABB052B325 | 575C418E2B1D921989A9D6E85BEB991F2969AF | F | F | T | [30 empty] | 5045718FE386CE199DB7ABB052B325575C418E2B1D921989A9D6E85BEB991F2969AF
[ 합 계 ] |  |  |  |  | 27600 |  | 218357 |  | 0 |  | 245957 |  | TOTAL | TOTAL
지반조사 천공비 - 연암 BX ∮50.8mm M 토목 8-1-3 ( 호표 438 ) | [12 empty] | 5045718FE386CE199DB7ABB055080B
중급기술자 | 건설 | 인 | 0.17 | 0 | 0 | 295138 | 50173.4 | 0 | 0 | 295138 | 50173.4 |  | 5045718FE386CE199DB7ABB055080B | 50B5818C1C385D19E433FCDC5D588B02A52622 | F | F | T | [30 empty] | 5045718FE386CE199DB7ABB055080B50B5818C1C385D19E433FCDC5D588B02A52622
보링공 | 일반공사 직종 | 인 | 0.31 | 0 | 0 | 232562 | 72094.2 | 0 | 0 | 232562 | 72094.2 |  | 5045718FE386CE199DB7ABB055080B | 50B5818C1C385D19DBC67C675F9ED6AF0EFBB7 | F | F | T | [30 empty] | 5045718FE386CE199DB7ABB055080B50B5818C1C385D19DBC67C675F9ED6AF0EFBB7
특별인부 | 일반공사 직종 | 인 | 0.24 | 0 | 0 | 226122 | 54269.2 | 0 | 0 | 226122 | 54269.2 |  | 5045718FE386CE199DB7ABB055080B | 50B5818C1C385D19DBC67C675F9ED6AF0EFAAF | F | F | T | [30 empty] | 5045718FE386CE199DB7ABB055080B50B5818C1C385D19DBC67C675F9ED6AF0EFAAF
보통인부 | 일반공사 직종 | 인 | 0.31 | 0 | 0 | 172068 | 53341 | 0 | 0 | 172068 | 53341 |  | 5045718FE386CE199DB7ABB055080B | 50B5818C1C385D19DBC67C675F9ED6AF0EFAAE | F | F | T | [30 empty] | 5045718FE386CE199DB7ABB055080B50B5818C1C385D19DBC67C675F9ED6AF0EFAAE
더블코아바렐 | BX ∮50.8mm*1.5m | 조 | 0.025 | 340000 | 8500 | 0 | 0 | 0 | 0 | 340000 | 8500 | 대리점상차도 | 5045718FE386CE199DB7ABB055080B | 575C418E2B1D921989A9D6E85BEB991F296B5F | F | F | T | [30 empty] | 5045718FE386CE199DB7ABB055080B575C418E2B1D921989A9D6E85BEB991F296B5F
메탈크라운빗트 | BXL ∮50.8mm(티수 6~8) | 조 | 1 | 23000 | 23000 | 0 | 0 | 0 | 0 | 23000 | 23000 | 대리점상차도 | 5045718FE386CE199DB7ABB055080B | 575C418E2B1D921989A9D6E85BEB991F2969A5 | F | F | T | [30 empty] | 5045718FE386CE199DB7ABB055080B575C418E2B1D921989A9D6E85BEB991F2969A5
메탈리밍쉘 | BX ∮50.8mm | 개 | 0.025 | 45000 | 1125 | 0 | 0 | 0 | 0 | 45000 | 1125 | 대리점상차도 | 5045718FE386CE199DB7ABB055080B | 575C418E2B1D921989A9D6E85BEB991F296F32 | F | F | T | [30 empty] | 5045718FE386CE199DB7ABB055080B575C418E2B1D921989A9D6E85BEB991F296F32
코아리프타 | BX ∮50.8mm | 조 | 0.1 | 15000 | 1500 | 0 | 0 | 0 | 0 | 15000 | 1500 | 대리점상차도 | 5045718FE386CE199DB7ABB055080B | 575C418E2B1D921989A9D6E85BEB991F2969AF | F | F | T | [30 empty] | 5045718FE386CE199DB7ABB055080B575C418E2B1D921989A9D6E85BEB991F2969AF
[ 합 계 ] |  |  |  |  | 34125 |  | 229877 |  | 0 |  | 264002 |  | TOTAL | TOTAL
지반조사 천공비 - 보통암 BX ∮50.8mm M 토목 8-1-3 ( 호표 439 ) | [12 empty] | 5045718FE386CE199DB7ABB0546181
중급기술자 | 건설 | 인 | 0.17 | 0 | 0 | 295138 | 50173.4 | 0 | 0 | 295138 | 50173.4 |  | 5045718FE386CE199DB7ABB0546181 | 50B5818C1C385D19E433FCDC5D588B02A52622 | F | F | T | [30 empty] | 5045718FE386CE199DB7ABB054618150B5818C1C385D19E433FCDC5D588B02A52622
보링공 | 일반공사 직종 | 인 | 0.4 | 0 | 0 | 232562 | 93024.8 | 0 | 0 | 232562 | 93024.8 |  | 5045718FE386CE199DB7ABB0546181 | 50B5818C1C385D19DBC67C675F9ED6AF0EFBB7 | F | F | T | [30 empty] | 5045718FE386CE199DB7ABB054618150B5818C1C385D19DBC67C675F9ED6AF0EFBB7
특별인부 | 일반공사 직종 | 인 | 0.2 | 0 | 0 | 226122 | 45224.4 | 0 | 0 | 226122 | 45224.4 |  | 5045718FE386CE199DB7ABB0546181 | 50B5818C1C385D19DBC67C675F9ED6AF0EFAAF | F | F | T | [30 empty] | 5045718FE386CE199DB7ABB054618150B5818C1C385D19DBC67C675F9ED6AF0EFAAF
보통인부 | 일반공사 직종 | 인 | 0.4 | 0 | 0 | 172068 | 68827.2 | 0 | 0 | 172068 | 68827.2 |  | 5045718FE386CE199DB7ABB0546181 | 50B5818C1C385D19DBC67C675F9ED6AF0EFAAE | F | F | T | [30 empty] | 5045718FE386CE199DB7ABB054618150B5818C1C385D19DBC67C675F9ED6AF0EFAAE
더블코아바렐 | BX ∮50.8mm*1.5m | 조 | 0.025 | 340000 | 8500 | 0 | 0 | 0 | 0 | 340000 | 8500 | 대리점상차도 | 5045718FE386CE199DB7ABB0546181 | 575C418E2B1D921989A9D6E85BEB991F296B5F | F | F | T | [30 empty] | 5045718FE386CE199DB7ABB0546181575C418E2B1D921989A9D6E85BEB991F296B5F
메탈크라운빗트 | BXL ∮50.8mm(티수 6~8) | 조 | 1 | 23000 | 23000 | 0 | 0 | 0 | 0 | 23000 | 23000 | 대리점상차도 | 5045718FE386CE199DB7ABB0546181 | 575C418E2B1D921989A9D6E85BEB991F2969A5 | F | F | T | [30 empty] | 5045718FE386CE199DB7ABB0546181575C418E2B1D921989A9D6E85BEB991F2969A5
메탈리밍쉘 | BX ∮50.8mm | 개 | 0.025 | 45000 | 1125 | 0 | 0 | 0 | 0 | 45000 | 1125 | 대리점상차도 | 5045718FE386CE199DB7ABB0546181 | 575C418E2B1D921989A9D6E85BEB991F296F32 | F | F | T | [30 empty] | 5045718FE386CE199DB7ABB0546181575C418E2B1D921989A9D6E85BEB991F296F32
코아리프타 | BX ∮50.8mm | 조 | 0.1 | 15000 | 1500 | 0 | 0 | 0 | 0 | 15000 | 1500 | 대리점상차도 | 5045718FE386CE199DB7ABB0546181 | 575C418E2B1D921989A9D6E85BEB991F2969AF | F | F | T | [30 empty] | 5045718FE386CE199DB7ABB0546181575C418E2B1D921989A9D6E85BEB991F2969AF
[ 합 계 ] |  |  |  |  | 34125 |  | 257249 |  | 0 |  | 291374 |  | TOTAL | TOTAL
지반조사 천공비 - 경암 BX ∮50.8mm M 토목 8-1-3 ( 호표 440 ) | [12 empty] | 5045718FE386CE199DB7ABB05B906F
중급기술자 | 건설 | 인 | 0.33 | 0 | 0 | 295138 | 97395.5 | 0 | 0 | 295138 | 97395.5 |  | 5045718FE386CE199DB7ABB05B906F | 50B5818C1C385D19E433FCDC5D588B02A52622 | F | F | T | [30 empty] | 5045718FE386CE199DB7ABB05B906F50B5818C1C385D19E433FCDC5D588B02A52622
보링공 | 일반공사 직종 | 인 | 0.53 | 0 | 0 | 232562 | 123257.8 | 0 | 0 | 232562 | 123257.8 |  | 5045718FE386CE199DB7ABB05B906F | 50B5818C1C385D19DBC67C675F9ED6AF0EFBB7 | F | F | T | [30 empty] | 5045718FE386CE199DB7ABB05B906F50B5818C1C385D19DBC67C675F9ED6AF0EFBB7
특별인부 | 일반공사 직종 | 인 | 0.44 | 0 | 0 | 226122 | 99493.6 | 0 | 0 | 226122 | 99493.6 |  | 5045718FE386CE199DB7ABB05B906F | 50B5818C1C385D19DBC67C675F9ED6AF0EFAAF | F | F | T | [30 empty] | 5045718FE386CE199DB7ABB05B906F50B5818C1C385D19DBC67C675F9ED6AF0EFAAF
보통인부 | 일반공사 직종 | 인 | 0.53 | 0 | 0 | 172068 | 91196 | 0 | 0 | 172068 | 91196 |  | 5045718FE386CE199DB7ABB05B906F | 50B5818C1C385D19DBC67C675F9ED6AF0EFAAE | F | F | T | [30 empty] | 5045718FE386CE199DB7ABB05B906F50B5818C1C385D19DBC67C675F9ED6AF0EFAAE
더블코아바렐 | BX ∮50.8mm*1.5m | 조 | 0.04 | 340000 | 13600 | 0 | 0 | 0 | 0 | 340000 | 13600 | 대리점상차도 | 5045718FE386CE199DB7ABB05B906F | 575C418E2B1D921989A9D6E85BEB991F296B5F | F | F | T | [30 empty] | 5045718FE386CE199DB7ABB05B906F575C418E2B1D921989A9D6E85BEB991F296B5F
다이아몬드코아 비트 | BX ∮50.8mm | 개 | 0.1 | 0 | 0 | 0 | 0 | 0 | 0 | 0 | 0 | 대리점상차도 | 5045718FE386CE199DB7ABB05B906F | 575C418E2B1D921989A9D6E85BEB991F2969AB | F | F | T | [30 empty] | 5045718FE386CE199DB7ABB05B906F575C418E2B1D921989A9D6E85BEB991F2969AB
다이아몬드리밍쉘 | BX ∮50.8mm | 개 | 0.03 | 180000 | 5400 | 0 | 0 | 0 | 0 | 180000 | 5400 | 대리점상차도 | 5045718FE386CE199DB7ABB05B906F | 575C418E2B1D921989A9D6E85BEB991F2969A9 | F | F | T | [30 empty] | 5045718FE386CE199DB7ABB05B906F575C418E2B1D921989A9D6E85BEB991F2969A9
코아리프타 | BX ∮50.8mm | 조 | 0.1 | 15000 | 1500 | 0 | 0 | 0 | 0 | 15000 | 1500 | 대리점상차도 | 5045718FE386CE199DB7ABB05B906F | 575C418E2B1D921989A9D6E85BEB991F2969AF | F | F | T | [30 empty] | 5045718FE386CE199DB7ABB05B906F575C418E2B1D921989A9D6E85BEB991F2969AF
[ 합 계 ] |  |  |  |  | 20500 |  | 411342 |  | 0 |  | 431842 |  | TOTAL | TOTAL
지반조사 천공비 - 풍화암 NX ∮76㎜ M 토목 8-1-3 ( 호표 441 ) | [12 empty] | 5045718FE386CE199DB79947580ACE
중급기술자 | 건설 | 인 | 0.19 | 0 | 0 | 295138 | 56076.2 | 0 | 0 | 295138 | 56076.2 |  | 5045718FE386CE199DB79947580ACE | 50B5818C1C385D19E433FCDC5D588B02A52622 | F | F | T | [30 empty] | 5045718FE386CE199DB79947580ACE50B5818C1C385D19E433FCDC5D588B02A52622
보링공 | 일반공사 직종 | 인 | 0.35 | 0 | 0 | 232562 | 81396.7 | 0 | 0 | 232562 | 81396.7 |  | 5045718FE386CE199DB79947580ACE | 50B5818C1C385D19DBC67C675F9ED6AF0EFBB7 | F | F | T | [30 empty] | 5045718FE386CE199DB79947580ACE50B5818C1C385D19DBC67C675F9ED6AF0EFBB7
특별인부 | 일반공사 직종 | 인 | 0.26 | 0 | 0 | 226122 | 58791.7 | 0 | 0 | 226122 | 58791.7 |  | 5045718FE386CE199DB79947580ACE | 50B5818C1C385D19DBC67C675F9ED6AF0EFAAF | F | F | T | [30 empty] | 5045718FE386CE199DB79947580ACE50B5818C1C385D19DBC67C675F9ED6AF0EFAAF
보통인부 | 일반공사 직종 | 인 | 0.35 | 0 | 0 | 172068 | 60223.8 | 0 | 0 | 172068 | 60223.8 |  | 5045718FE386CE199DB79947580ACE | 50B5818C1C385D19DBC67C675F9ED6AF0EFAAE | F | F | T | [30 empty] | 5045718FE386CE199DB79947580ACE50B5818C1C385D19DBC67C675F9ED6AF0EFAAE
더블코아바렐 | NX ∮76㎜*3.0m | 조 | 0.02 | 480000 | 9600 | 0 | 0 | 0 | 0 | 480000 | 9600 | 대리점상차도 | 5045718FE386CE199DB79947580ACE | 575C418E2B1D921989A9D6E85BEB991F296B5C | F | F | T | [30 empty] | 5045718FE386CE199DB79947580ACE575C418E2B1D921989A9D6E85BEB991F296B5C
메탈크라운빗트 | NXL ∮76mm(티수 6~10) | 조 | 0.8 | 30000 | 24000 | 0 | 0 | 0 | 0 | 30000 | 24000 | 대리점상차도 | 5045718FE386CE199DB79947580ACE | 575C418E2B1D921989A9D6E85BEB991F296885 | F | F | T | [30 empty] | 5045718FE386CE199DB79947580ACE575C418E2B1D921989A9D6E85BEB991F296885
메탈리밍쉘 | NX ∮76㎜ | 개 | 0.02 | 50000 | 1000 | 0 | 0 | 0 | 0 | 50000 | 1000 | 대리점상차도 | 5045718FE386CE199DB79947580ACE | 575C418E2B1D921989A9D6E85BEB991F296F3D | F | F | T | [30 empty] | 5045718FE386CE199DB79947580ACE575C418E2B1D921989A9D6E85BEB991F296F3D
코아리프타 | NX ∮76㎜ | 조 | 0.1 | 17000 | 1700 | 0 | 0 | 0 | 0 | 17000 | 1700 | 대리점상차도 | 5045718FE386CE199DB79947580ACE | 575C418E2B1D921989A9D6E85BEB991F2969A8 | F | F | T | [30 empty] | 5045718FE386CE199DB79947580ACE575C418E2B1D921989A9D6E85BEB991F2969A8
[ 합 계 ] |  |  |  |  | 36300 |  | 256488 |  | 0 |  | 292788 |  | TOTAL | TOTAL
지반조사 천공비 - 연암 NX ∮76㎜ M 토목 8-1-3 ( 호표 442 ) | [12 empty] | 5045718FE386CE199DB799475FB93C
중급기술자 | 건설 | 인 | 0.21 | 0 | 0 | 295138 | 61978.9 | 0 | 0 | 295138 | 61978.9 |  | 5045718FE386CE199DB799475FB93C | 50B5818C1C385D19E433FCDC5D588B02A52622 | F | F | T | [30 empty] | 5045718FE386CE199DB799475FB93C50B5818C1C385D19E433FCDC5D588B02A52622
보링공 | 일반공사 직종 | 인 | 0.37 | 0 | 0 | 232562 | 86047.9 | 0 | 0 | 232562 | 86047.9 |  | 5045718FE386CE199DB799475FB93C | 50B5818C1C385D19DBC67C675F9ED6AF0EFBB7 | F | F | T | [30 empty] | 5045718FE386CE199DB799475FB93C50B5818C1C385D19DBC67C675F9ED6AF0EFBB7
특별인부 | 일반공사 직종 | 인 | 0.28 | 0 | 0 | 226122 | 63314.1 | 0 | 0 | 226122 | 63314.1 |  | 5045718FE386CE199DB799475FB93C | 50B5818C1C385D19DBC67C675F9ED6AF0EFAAF | F | F | T | [30 empty] | 5045718FE386CE199DB799475FB93C50B5818C1C385D19DBC67C675F9ED6AF0EFAAF
보통인부 | 일반공사 직종 | 인 | 0.37 | 0 | 0 | 172068 | 63665.1 | 0 | 0 | 172068 | 63665.1 |  | 5045718FE386CE199DB799475FB93C | 50B5818C1C385D19DBC67C675F9ED6AF0EFAAE | F | F | T | [30 empty] | 5045718FE386CE199DB799475FB93C50B5818C1C385D19DBC67C675F9ED6AF0EFAAE
더블코아바렐 | NX ∮76㎜*3.0m | 조 | 0.025 | 480000 | 12000 | 0 | 0 | 0 | 0 | 480000 | 12000 | 대리점상차도 | 5045718FE386CE199DB799475FB93C | 575C418E2B1D921989A9D6E85BEB991F296B5C | F | F | T | [30 empty] | 5045718FE386CE199DB799475FB93C575C418E2B1D921989A9D6E85BEB991F296B5C
메탈크라운빗트 | NXL ∮76mm(티수 6~10) | 조 | 1 | 30000 | 30000 | 0 | 0 | 0 | 0 | 30000 | 30000 | 대리점상차도 | 5045718FE386CE199DB799475FB93C | 575C418E2B1D921989A9D6E85BEB991F296885 | F | F | T | [30 empty] | 5045718FE386CE199DB799475FB93C575C418E2B1D921989A9D6E85BEB991F296885
메탈리밍쉘 | NX ∮76㎜ | 개 | 0.025 | 50000 | 1250 | 0 | 0 | 0 | 0 | 50000 | 1250 | 대리점상차도 | 5045718FE386CE199DB799475FB93C | 575C418E2B1D921989A9D6E85BEB991F296F3D | F | F | T | [30 empty] | 5045718FE386CE199DB799475FB93C575C418E2B1D921989A9D6E85BEB991F296F3D
코아리프타 | NX ∮76㎜ | 조 | 0.1 | 17000 | 1700 | 0 | 0 | 0 | 0 | 17000 | 1700 | 대리점상차도 | 5045718FE386CE199DB799475FB93C | 575C418E2B1D921989A9D6E85BEB991F2969A8 | F | F | T | [30 empty] | 5045718FE386CE199DB799475FB93C575C418E2B1D921989A9D6E85BEB991F2969A8
[ 합 계 ] |  |  |  |  | 44950 |  | 275006 |  | 0 |  | 319956 |  | TOTAL | TOTAL
지반조사 천공비 - 보통암 NX ∮76㎜ M 토목 8-1-3 ( 호표 443 ) | [12 empty] | 5045718FE386CE199DB799475E9212
중급기술자 | 건설 | 인 | 0.2 | 0 | 0 | 295138 | 59027.6 | 0 | 0 | 295138 | 59027.6 |  | 5045718FE386CE199DB799475E9212 | 50B5818C1C385D19E433FCDC5D588B02A52622 | F | F | T | [30 empty] | 5045718FE386CE199DB799475E921250B5818C1C385D19E433FCDC5D588B02A52622
보링공 | 일반공사 직종 | 인 | 0.47 | 0 | 0 | 232562 | 109304.1 | 0 | 0 | 232562 | 109304.1 |  | 5045718FE386CE199DB799475E9212 | 50B5818C1C385D19DBC67C675F9ED6AF0EFBB7 | F | F | T | [30 empty] | 5045718FE386CE199DB799475E921250B5818C1C385D19DBC67C675F9ED6AF0EFBB7
특별인부 | 일반공사 직종 | 인 | 0.24 | 0 | 0 | 226122 | 54269.2 | 0 | 0 | 226122 | 54269.2 |  | 5045718FE386CE199DB799475E9212 | 50B5818C1C385D19DBC67C675F9ED6AF0EFAAF | F | F | T | [30 empty] | 5045718FE386CE199DB799475E921250B5818C1C385D19DBC67C675F9ED6AF0EFAAF
보통인부 | 일반공사 직종 | 인 | 0.47 | 0 | 0 | 172068 | 80871.9 | 0 | 0 | 172068 | 80871.9 |  | 5045718FE386CE199DB799475E9212 | 50B5818C1C385D19DBC67C675F9ED6AF0EFAAE | F | F | T | [30 empty] | 5045718FE386CE199DB799475E921250B5818C1C385D19DBC67C675F9ED6AF0EFAAE
더블코아바렐 | NX ∮76㎜*3.0m | 조 | 0.025 | 480000 | 12000 | 0 | 0 | 0 | 0 | 480000 | 12000 | 대리점상차도 | 5045718FE386CE199DB799475E9212 | 575C418E2B1D921989A9D6E85BEB991F296B5C | F | F | T | [30 empty] | 5045718FE386CE199DB799475E9212575C418E2B1D921989A9D6E85BEB991F296B5C
메탈크라운빗트 | NXL ∮76mm(티수 6~10) | 조 | 1 | 30000 | 30000 | 0 | 0 | 0 | 0 | 30000 | 30000 | 대리점상차도 | 5045718FE386CE199DB799475E9212 | 575C418E2B1D921989A9D6E85BEB991F296885 | F | F | T | [30 empty] | 5045718FE386CE199DB799475E9212575C418E2B1D921989A9D6E85BEB991F296885
메탈리밍쉘 | NX ∮76㎜ | 개 | 0.025 | 50000 | 1250 | 0 | 0 | 0 | 0 | 50000 | 1250 | 대리점상차도 | 5045718FE386CE199DB799475E9212 | 575C418E2B1D921989A9D6E85BEB991F296F3D | F | F | T | [30 empty] | 5045718FE386CE199DB799475E9212575C418E2B1D921989A9D6E85BEB991F296F3D
코아리프타 | NX ∮76㎜ | 조 | 0.1 | 17000 | 1700 | 0 | 0 | 0 | 0 | 17000 | 1700 | 대리점상차도 | 5045718FE386CE199DB799475E9212 | 575C418E2B1D921989A9D6E85BEB991F2969A8 | F | F | T | [30 empty] | 5045718FE386CE199DB799475E9212575C418E2B1D921989A9D6E85BEB991F2969A8
[ 합 계 ] |  |  |  |  | 44950 |  | 303472 |  | 0 |  | 348422 |  | TOTAL | TOTAL
지반조사 천공비 - 경암 NX ∮76㎜ M 토목 8-1-3 ( 호표 444 ) | [12 empty] | 5045718FE386CE199DB7994751DA17
중급기술자 | 건설 | 인 | 0.39 | 0 | 0 | 295138 | 115103.8 | 0 | 0 | 295138 | 115103.8 |  | 5045718FE386CE199DB7994751DA17 | 50B5818C1C385D19E433FCDC5D588B02A52622 | F | F | T | [30 empty] | 5045718FE386CE199DB7994751DA1750B5818C1C385D19E433FCDC5D588B02A52622
보링공 | 일반공사 직종 | 인 | 0.62 | 0 | 0 | 232562 | 144188.4 | 0 | 0 | 232562 | 144188.4 |  | 5045718FE386CE199DB7994751DA17 | 50B5818C1C385D19DBC67C675F9ED6AF0EFBB7 | F | F | T | [30 empty] | 5045718FE386CE199DB7994751DA1750B5818C1C385D19DBC67C675F9ED6AF0EFBB7
특별인부 | 일반공사 직종 | 인 | 0.51 | 0 | 0 | 226122 | 115322.2 | 0 | 0 | 226122 | 115322.2 |  | 5045718FE386CE199DB7994751DA17 | 50B5818C1C385D19DBC67C675F9ED6AF0EFAAF | F | F | T | [30 empty] | 5045718FE386CE199DB7994751DA1750B5818C1C385D19DBC67C675F9ED6AF0EFAAF
보통인부 | 일반공사 직종 | 인 | 0.62 | 0 | 0 | 172068 | 106682.1 | 0 | 0 | 172068 | 106682.1 |  | 5045718FE386CE199DB7994751DA17 | 50B5818C1C385D19DBC67C675F9ED6AF0EFAAE | F | F | T | [30 empty] | 5045718FE386CE199DB7994751DA1750B5818C1C385D19DBC67C675F9ED6AF0EFAAE
더블코아바렐 | NX ∮76㎜*3.0m | 조 | 0.04 | 480000 | 19200 | 0 | 0 | 0 | 0 | 480000 | 19200 | 대리점상차도 | 5045718FE386CE199DB7994751DA17 | 575C418E2B1D921989A9D6E85BEB991F296B5C | F | F | T | [30 empty] | 5045718FE386CE199DB7994751DA17575C418E2B1D921989A9D6E85BEB991F296B5C
다이아몬드코아 비트 | NX ∮76㎜ | 개 | 0.1 | 0 | 0 | 0 | 0 | 0 | 0 | 0 | 0 | 대리점상차도 | 5045718FE386CE199DB7994751DA17 | 575C418E2B1D921989A9D6E85BEB991F2969A4 | F | F | T | [30 empty] | 5045718FE386CE199DB7994751DA17575C418E2B1D921989A9D6E85BEB991F2969A4
다이아몬드리밍쉘 | NX ∮76㎜ | 개 | 0.03 | 230000 | 6900 | 0 | 0 | 0 | 0 | 230000 | 6900 | 대리점상차도 | 5045718FE386CE199DB7994751DA17 | 575C418E2B1D921989A9D6E85BEB991F2969AA | F | F | T | [30 empty] | 5045718FE386CE199DB7994751DA17575C418E2B1D921989A9D6E85BEB991F2969AA
코아리프타 | NX ∮76㎜ | 조 | 0.1 | 17000 | 1700 | 0 | 0 | 0 | 0 | 17000 | 1700 | 대리점상차도 | 5045718FE386CE199DB7994751DA17 | 575C418E2B1D921989A9D6E85BEB991F2969A8 | F | F | T | [30 empty] | 5045718FE386CE199DB7994751DA17575C418E2B1D921989A9D6E85BEB991F2969A8
[ 합 계 ] |  |  |  |  | 27800 |  | 481296 |  | 0 |  | 509096 |  | TOTAL | TOTAL
하수관 수밀시험 (시험기구 별도) 각종 / 최대 800MM 이하 일당 유지관리 토목 2-4-4 ( 호표 445 ) | [12 empty] | 50451181CF9B3219E7FB6E9B537EF8
배관공(수도) | 일반공사 직종 | 인 | 2 | 0 | 0 | 262580 | 525160 | 0 | 0 | 262580 | 525160 |  | 50451181CF9B3219E7FB6E9B537EF8 | 50B5818C1C385D19DBC67C675F9ED6AF0EFE07 | F | F | T | [30 empty] | 50451181CF9B3219E7FB6E9B537EF850B5818C1C385D19DBC67C675F9ED6AF0EFE07
보통인부 | 일반공사 직종 | 인 | 1 | 0 | 0 | 172068 | 172068 | 0 | 0 | 172068 | 172068 |  | 50451181CF9B3219E7FB6E9B537EF8 | 50B5818C1C385D19DBC67C675F9ED6AF0EFAAE | F | F | T | [30 empty] | 50451181CF9B3219E7FB6E9B537EF850B5818C1C385D19DBC67C675F9ED6AF0EFAAE
덤프트럭 | 2.5ton | HR | 8 | 5338 | 42704 | 49778 | 398224 | 6522 | 52176 | 61638 | 493104 | 호표 268 | 50451181CF9B3219E7FB6E9B537EF8 | 577F118D8878F8193E0EA90A592BDB1745A78ADF | T | F | F | [30 empty] | 50451181CF9B3219E7FB6E9B537EF8577F118D8878F8193E0EA90A592BDB1745A78ADF
[ 합 계 ] |  |  |  |  | 42704 |  | 1095452 |  | 52176 |  | 1190332 |  | TOTAL | TOTAL
하수관 수밀시험 (시험기구 별도) 300mm 이하 개소 유지관리 토목 2-4-4 ( 호표 446 ) | [12 empty] | 50451181CF9B3219E7FB6E9B50AA19
배관공(수도) | 일반공사 직종 | 인 | 0.5 | 0 | 0 | 262580 | 131290 | 0 | 0 | 262580 | 131290 |  | 50451181CF9B3219E7FB6E9B50AA19 | 50B5818C1C385D19DBC67C675F9ED6AF0EFE07 | F | F | T | [30 empty] | 50451181CF9B3219E7FB6E9B50AA1950B5818C1C385D19DBC67C675F9ED6AF0EFE07
보통인부 | 일반공사 직종 | 인 | 0.25 | 0 | 0 | 172068 | 43017 | 0 | 0 | 172068 | 43017 |  | 50451181CF9B3219E7FB6E9B50AA19 | 50B5818C1C385D19DBC67C675F9ED6AF0EFAAE | F | F | T | [30 empty] | 50451181CF9B3219E7FB6E9B50AA1950B5818C1C385D19DBC67C675F9ED6AF0EFAAE
덤프트럭 | 2.5ton | HR | 2 | 5338 | 10676 | 49778 | 99556 | 6522 | 13044 | 61638 | 123276 | 호표 268 | 50451181CF9B3219E7FB6E9B50AA19 | 577F118D8878F8193E0EA90A592BDB1745A78ADF | T | F | F | [30 empty] | 50451181CF9B3219E7FB6E9B50AA19577F118D8878F8193E0EA90A592BDB1745A78ADF
[ 합 계 ] |  |  |  |  | 10676 |  | 273863 |  | 13044 |  | 297583 |  | TOTAL | TOTAL
하수관 수밀시험 (시험기구 별도) 600mm 이하 개소 유지관리 토목 2-4-4 ( 호표 447 ) | [12 empty] | 50451181CF9B3219E7FB6E9B552C54
배관공(수도) | 일반공사 직종 | 인 | 0.67 | 0 | 0 | 262580 | 175928.6 | 0 | 0 | 262580 | 175928.6 |  | 50451181CF9B3219E7FB6E9B552C54 | 50B5818C1C385D19DBC67C675F9ED6AF0EFE07 | F | F | T | [30 empty] | 50451181CF9B3219E7FB6E9B552C5450B5818C1C385D19DBC67C675F9ED6AF0EFE07
보통인부 | 일반공사 직종 | 인 | 0.33 | 0 | 0 | 172068 | 56782.4 | 0 | 0 | 172068 | 56782.4 |  | 50451181CF9B3219E7FB6E9B552C54 | 50B5818C1C385D19DBC67C675F9ED6AF0EFAAE | F | F | T | [30 empty] | 50451181CF9B3219E7FB6E9B552C5450B5818C1C385D19DBC67C675F9ED6AF0EFAAE
덤프트럭 | 2.5ton | HR | 2.67 | 5338 | 14252.4 | 49778 | 132907.2 | 6522 | 17413.7 | 61638 | 164573.3 | 호표 268 | 50451181CF9B3219E7FB6E9B552C54 | 577F118D8878F8193E0EA90A592BDB1745A78ADF | T | F | F | [30 empty] | 50451181CF9B3219E7FB6E9B552C54577F118D8878F8193E0EA90A592BDB1745A78ADF
[ 합 계 ] |  |  |  |  | 14252 |  | 365618 |  | 17413 |  | 397283 |  | TOTAL | TOTAL
하수관 수밀시험 (시험기구 별도) 800mm 이하 개소 유지관리 토목 2-4-4 ( 호표 448 ) | [12 empty] | 50451181CF9B3219E7FB6E9B5BB4B8
배관공(수도) | 일반공사 직종 | 인 | 1 | 0 | 0 | 262580 | 262580 | 0 | 0 | 262580 | 262580 |  | 50451181CF9B3219E7FB6E9B5BB4B8 | 50B5818C1C385D19DBC67C675F9ED6AF0EFE07 | F | F | T | [30 empty] | 50451181CF9B3219E7FB6E9B5BB4B850B5818C1C385D19DBC67C675F9ED6AF0EFE07
보통인부 | 일반공사 직종 | 인 | 0.5 | 0 | 0 | 172068 | 86034 | 0 | 0 | 172068 | 86034 |  | 50451181CF9B3219E7FB6E9B5BB4B8 | 50B5818C1C385D19DBC67C675F9ED6AF0EFAAE | F | F | T | [30 empty] | 50451181CF9B3219E7FB6E9B5BB4B850B5818C1C385D19DBC67C675F9ED6AF0EFAAE
덤프트럭 | 2.5ton | HR | 4 | 5338 | 21352 | 49778 | 199112 | 6522 | 26088 | 61638 | 246552 | 호표 268 | 50451181CF9B3219E7FB6E9B5BB4B8 | 577F118D8878F8193E0EA90A592BDB1745A78ADF | T | F | F | [30 empty] | 50451181CF9B3219E7FB6E9B5BB4B8577F118D8878F8193E0EA90A592BDB1745A78ADF
[ 합 계 ] |  |  |  |  | 21352 |  | 547726 |  | 26088 |  | 595166 |  | TOTAL | TOTAL
C.C.T.V 조사 신설 L=520m M 유지관리 토목 2-4-12 ( 호표 449 ) | [12 empty] | 50451181CFE356198DFD09105798B1
C.C.T.V 조사 | 신설관=520M | M | 1 | 82 | 82 | 1966 | 1966 | 303 | 303 | 2351 | 2351 | 산근 227 | 50451181CFE356198DFD09105798B1 | 50451181CFE356198DFD1B70596819 | F | T | F | [30 empty] | 50451181CFE356198DFD09105798B150451181CFE356198DFD1B70596819
[ 합 계 ] |  |  |  |  | 82 |  | 1966 |  | 303 |  | 2351 |  | TOTAL | TOTAL
C.C.T.V 조사 기존 L=320m M 유지관리 토목 2-4-12 ( 호표 450 ) | [12 empty] | 50451181CFE356198DFD091054C5F9
C.C.T.V 조사 | 기존관=320M | M | 1 | 133 | 133 | 3195 | 3195 | 493 | 493 | 3821 | 3821 | 산근 228 | 50451181CFE356198DFD091054C5F9 | 50451181CFE356198DFD1B70596BED | F | T | F | [30 empty] | 50451181CFE356198DFD091054C5F950451181CFE356198DFD1B70596BED
[ 합 계 ] |  |  |  |  | 133 |  | 3195 |  | 493 |  | 3821 |  | TOTAL | TOTAL
원심력철근콘크리트관 철거 ∮300mm 본 유지관리 토목 2-4-14 ( 호표 451 ) | [12 empty] | 5045E185ABA3DD19CADFDA845595D4
배관공(수도) | 일반공사 직종 | 인 | 0.051 | 0 | 0 | 262580 | 13391.5 | 0 | 0 | 262580 | 13391.5 |  | 5045E185ABA3DD19CADFDA845595D4 | 50B5818C1C385D19DBC67C675F9ED6AF0EFE07 | F | F | T | [30 empty] | 5045E185ABA3DD19CADFDA845595D450B5818C1C385D19DBC67C675F9ED6AF0EFE07
보통인부 | 일반공사 직종 | 인 | 0.026 | 0 | 0 | 172068 | 4473.7 | 0 | 0 | 172068 | 4473.7 |  | 5045E185ABA3DD19CADFDA845595D4 | 50B5818C1C385D19DBC67C675F9ED6AF0EFAAE | F | F | T | [30 empty] | 5045E185ABA3DD19CADFDA845595D450B5818C1C385D19DBC67C675F9ED6AF0EFAAE
트럭탑재형 크레인 | 10ton | HR | 0.205 | 16488 | 3380 | 49778 | 10204.4 | 23795 | 4877.9 | 90061 | 18462.3 | 호표 305 | 5045E185ABA3DD19CADFDA845595D4 | 577F118D8878DD199FF2D86D5B20720393AEBD59 | T | F | F | [30 empty] | 5045E185ABA3DD19CADFDA845595D4577F118D8878DD199FF2D86D5B20720393AEBD59
[ 합 계 ] |  |  |  |  | 3380 |  | 28069 |  | 4877 |  | 36326 |  | TOTAL | TOTAL
원심력철근콘크리트관 철거 ∮400mm 본 유지관리 토목 2-4-14 ( 호표 452 ) | [12 empty] | 5045E185ABA3DD19CADFAD4E573B77
배관공(수도) | 일반공사 직종 | 인 | 0.065 | 0 | 0 | 262580 | 17067.7 | 0 | 0 | 262580 | 17067.7 |  | 5045E185ABA3DD19CADFAD4E573B77 | 50B5818C1C385D19DBC67C675F9ED6AF0EFE07 | F | F | T | [30 empty] | 5045E185ABA3DD19CADFAD4E573B7750B5818C1C385D19DBC67C675F9ED6AF0EFE07
보통인부 | 일반공사 직종 | 인 | 0.032 | 0 | 0 | 172068 | 5506.1 | 0 | 0 | 172068 | 5506.1 |  | 5045E185ABA3DD19CADFAD4E573B77 | 50B5818C1C385D19DBC67C675F9ED6AF0EFAAE | F | F | T | [30 empty] | 5045E185ABA3DD19CADFAD4E573B7750B5818C1C385D19DBC67C675F9ED6AF0EFAAE
트럭탑재형 크레인 | 10ton | HR | 0.258 | 16488 | 4253.9 | 49778 | 12842.7 | 23795 | 6139.1 | 90061 | 23235.7 | 호표 305 | 5045E185ABA3DD19CADFAD4E573B77 | 577F118D8878DD199FF2D86D5B20720393AEBD59 | T | F | F | [30 empty] | 5045E185ABA3DD19CADFAD4E573B77577F118D8878DD199FF2D86D5B20720393AEBD59
[ 합 계 ] |  |  |  |  | 4253 |  | 35416 |  | 6139 |  | 45808 |  | TOTAL | TOTAL
원심력철근콘크리트관 철거 ∮500mm 본 유지관리 토목 2-4-14 ( 호표 453 ) | [12 empty] | 5045E185ABA3DD19CADFBFBF50FE7B
배관공(수도) | 일반공사 직종 | 인 | 0.077 | 0 | 0 | 262580 | 20218.6 | 0 | 0 | 262580 | 20218.6 |  | 5045E185ABA3DD19CADFBFBF50FE7B | 50B5818C1C385D19DBC67C675F9ED6AF0EFE07 | F | F | T | [30 empty] | 5045E185ABA3DD19CADFBFBF50FE7B50B5818C1C385D19DBC67C675F9ED6AF0EFE07
보통인부 | 일반공사 직종 | 인 | 0.038 | 0 | 0 | 172068 | 6538.5 | 0 | 0 | 172068 | 6538.5 |  | 5045E185ABA3DD19CADFBFBF50FE7B | 50B5818C1C385D19DBC67C675F9ED6AF0EFAAE | F | F | T | [30 empty] | 5045E185ABA3DD19CADFBFBF50FE7B50B5818C1C385D19DBC67C675F9ED6AF0EFAAE
트럭탑재형 크레인 | 10ton | HR | 0.308 | 16488 | 5078.3 | 49778 | 15331.6 | 23795 | 7328.8 | 90061 | 27738.7 | 호표 305 | 5045E185ABA3DD19CADFBFBF50FE7B | 577F118D8878DD199FF2D86D5B20720393AEBD59 | T | F | F | [30 empty] | 5045E185ABA3DD19CADFBFBF50FE7B577F118D8878DD199FF2D86D5B20720393AEBD59
[ 합 계 ] |  |  |  |  | 5078 |  | 42088 |  | 7328 |  | 54494 |  | TOTAL | TOTAL
원심력철근콘크리트관 철거 ∮600mm 본 유지관리 토목 2-4-14 ( 호표 454 ) | [12 empty] | 5045E185ABA3DD19CADF82645C2AF3
배관공(수도) | 일반공사 직종 | 인 | 0.091 | 0 | 0 | 262580 | 23894.7 | 0 | 0 | 262580 | 23894.7 |  | 5045E185ABA3DD19CADF82645C2AF3 | 50B5818C1C385D19DBC67C675F9ED6AF0EFE07 | F | F | T | [30 empty] | 5045E185ABA3DD19CADF82645C2AF350B5818C1C385D19DBC67C675F9ED6AF0EFE07
보통인부 | 일반공사 직종 | 인 | 0.045 | 0 | 0 | 172068 | 7743 | 0 | 0 | 172068 | 7743 |  | 5045E185ABA3DD19CADF82645C2AF3 | 50B5818C1C385D19DBC67C675F9ED6AF0EFAAE | F | F | T | [30 empty] | 5045E185ABA3DD19CADF82645C2AF350B5818C1C385D19DBC67C675F9ED6AF0EFAAE
트럭탑재형 크레인 | 10ton | HR | 0.364 | 16488 | 6001.6 | 49778 | 18119.1 | 23795 | 8661.3 | 90061 | 32782 | 호표 305 | 5045E185ABA3DD19CADF82645C2AF3 | 577F118D8878DD199FF2D86D5B20720393AEBD59 | T | F | F | [30 empty] | 5045E185ABA3DD19CADF82645C2AF3577F118D8878DD199FF2D86D5B20720393AEBD59
[ 합 계 ] |  |  |  |  | 6001 |  | 49756 |  | 8661 |  | 64418 |  | TOTAL | TOTAL
잔디붙임 줄떼 M2 공통 4-1-1 ( 호표 455 ) | [12 empty] | 5045D186A030E3194D125D795173EB
조경공 | 일반공사 직종 | 인 | 0.0059 | 0 | 0 | 235204 | 1387.7 | 0 | 0 | 235204 | 1387.7 |  | 5045D186A030E3194D125D795173EB | 50B5818C1C385D19DBC67C675F9ED6AF0EF98D | F | F | T | [30 empty] | 5045D186A030E3194D125D795173EB50B5818C1C385D19DBC67C675F9ED6AF0EF98D
보통인부 | 일반공사 직종 | 인 | 0.0235 | 0 | 0 | 172068 | 4043.5 | 0 | 0 | 172068 | 4043.5 |  | 5045D186A030E3194D125D795173EB | 50B5818C1C385D19DBC67C675F9ED6AF0EFAAE | F | F | T | [30 empty] | 5045D186A030E3194D125D795173EB50B5818C1C385D19DBC67C675F9ED6AF0EFAAE
[ 합 계 ] |  |  |  |  | 0 |  | 5431 |  | 0 |  | 5431 |  | TOTAL | TOTAL
잔디붙임 평떼 M2 공통 4-1-1 ( 호표 456 ) | [12 empty] | 5045D186A030E3194D125D795173E8
조경공 | 일반공사 직종 | 인 | 0.0067 | 0 | 0 | 235204 | 1575.8 | 0 | 0 | 235204 | 1575.8 |  | 5045D186A030E3194D125D795173E8 | 50B5818C1C385D19DBC67C675F9ED6AF0EF98D | F | F | T | [30 empty] | 5045D186A030E3194D125D795173E850B5818C1C385D19DBC67C675F9ED6AF0EF98D
보통인부 | 일반공사 직종 | 인 | 0.0267 | 0 | 0 | 172068 | 4594.2 | 0 | 0 | 172068 | 4594.2 |  | 5045D186A030E3194D125D795173E8 | 50B5818C1C385D19DBC67C675F9ED6AF0EFAAE | F | F | T | [30 empty] | 5045D186A030E3194D125D795173E850B5818C1C385D19DBC67C675F9ED6AF0EFAAE
[ 합 계 ] |  |  |  |  | 0 |  | 6170 |  | 0 |  | 6170 |  | TOTAL | TOTAL
판형잔디붙임 판형잔디(0.2~0.5M2) M2 공통 4-1-2 ( 호표 457 ) | [12 empty] | 5045D186A030E3194D125D4D5CA5EB
조경공 | 일반공사 직종 | 인 | 0.0054 | 0 | 0 | 235204 | 1270.1 | 0 | 0 | 235204 | 1270.1 |  | 5045D186A030E3194D125D4D5CA5EB | 50B5818C1C385D19DBC67C675F9ED6AF0EF98D | F | F | T | [30 empty] | 5045D186A030E3194D125D4D5CA5EB50B5818C1C385D19DBC67C675F9ED6AF0EF98D
보통인부 | 일반공사 직종 | 인 | 0.0162 | 0 | 0 | 172068 | 2787.5 | 0 | 0 | 172068 | 2787.5 |  | 5045D186A030E3194D125D4D5CA5EB | 50B5818C1C385D19DBC67C675F9ED6AF0EFAAE | F | F | T | [30 empty] | 5045D186A030E3194D125D4D5CA5EB50B5818C1C385D19DBC67C675F9ED6AF0EFAAE
굴착기(타이어) | 0.6㎥ | HR | 0.0216 | 19188 | 414.4 | 59020 | 1274.8 | 27120 | 585.7 | 105328 | 2274.9 | 호표 251 | 5045D186A030E3194D125D4D5CA5EB | 577F118D8878F81975A2B893566B299D6732AD5A | T | F | F | [30 empty] | 5045D186A030E3194D125D4D5CA5EB577F118D8878F81975A2B893566B299D6732AD5A
[ 합 계 ] |  |  |  |  | 414 |  | 5332 |  | 585 |  | 6331 |  | TOTAL | TOTAL
초화류 식재 양호 주 공통 4-1-4 ( 호표 458 ) | [12 empty] | 5045D186A030E3194D125D685B25C9
조경공 | 일반공사 직종 | 인 | 0.00111 | 0 | 0 | 235204 | 261 | 0 | 0 | 235204 | 261 |  | 5045D186A030E3194D125D685B25C9 | 50B5818C1C385D19DBC67C675F9ED6AF0EF98D | F | F | T | [30 empty] | 5045D186A030E3194D125D685B25C950B5818C1C385D19DBC67C675F9ED6AF0EF98D
보통인부 | 일반공사 직종 | 인 | 0.00037 | 0 | 0 | 172068 | 63.6 | 0 | 0 | 172068 | 63.6 |  | 5045D186A030E3194D125D685B25C9 | 50B5818C1C385D19DBC67C675F9ED6AF0EFAAE | F | F | T | [30 empty] | 5045D186A030E3194D125D685B25C950B5818C1C385D19DBC67C675F9ED6AF0EFAAE
[ 합 계 ] |  |  |  |  | 0 |  | 324 |  | 0 |  | 324 |  | TOTAL | TOTAL
초화류 식재 보통 주 공통 4-1-4 ( 호표 459 ) | [12 empty] | 5045D186A030E3194D125D685B25C8
조경공 | 일반공사 직종 | 인 | 0.00167 | 0 | 0 | 235204 | 392.7 | 0 | 0 | 235204 | 392.7 |  | 5045D186A030E3194D125D685B25C8 | 50B5818C1C385D19DBC67C675F9ED6AF0EF98D | F | F | T | [30 empty] | 5045D186A030E3194D125D685B25C850B5818C1C385D19DBC67C675F9ED6AF0EF98D
보통인부 | 일반공사 직종 | 인 | 0.00056 | 0 | 0 | 172068 | 96.3 | 0 | 0 | 172068 | 96.3 |  | 5045D186A030E3194D125D685B25C8 | 50B5818C1C385D19DBC67C675F9ED6AF0EFAAE | F | F | T | [30 empty] | 5045D186A030E3194D125D685B25C850B5818C1C385D19DBC67C675F9ED6AF0EFAAE
[ 합 계 ] |  |  |  |  | 0 |  | 489 |  | 0 |  | 489 |  | TOTAL | TOTAL
관목굴취 H=0.3m 미만 주 공통 4-2-1 ( 호표 460 ) | [12 empty] | 5045D186A07EFE19C8CB04DE57C837
조경공 | 일반공사 직종 | 인 | 0.0063 | 0 | 0 | 235204 | 1481.7 | 0 | 0 | 235204 | 1481.7 |  | 5045D186A07EFE19C8CB04DE57C837 | 50B5818C1C385D19DBC67C675F9ED6AF0EF98D | F | F | T | [30 empty] | 5045D186A07EFE19C8CB04DE57C83750B5818C1C385D19DBC67C675F9ED6AF0EF98D
보통인부 | 일반공사 직종 | 인 | 0.0021 | 0 | 0 | 172068 | 361.3 | 0 | 0 | 172068 | 361.3 |  | 5045D186A07EFE19C8CB04DE57C837 | 50B5818C1C385D19DBC67C675F9ED6AF0EFAAE | F | F | T | [30 empty] | 5045D186A07EFE19C8CB04DE57C83750B5818C1C385D19DBC67C675F9ED6AF0EFAAE
[ 합 계 ] |  |  |  |  | 0 |  | 1843 |  | 0 |  | 1843 |  | TOTAL | TOTAL
관목굴취 H=0.3~0.7m 주 공통 4-2-1 ( 호표 461 ) | [12 empty] | 5045D186A07EFE19C8CB04DE536DC8
조경공 | 일반공사 직종 | 인 | 0.013 | 0 | 0 | 235204 | 3057.6 | 0 | 0 | 235204 | 3057.6 |  | 5045D186A07EFE19C8CB04DE536DC8 | 50B5818C1C385D19DBC67C675F9ED6AF0EF98D | F | F | T | [30 empty] | 5045D186A07EFE19C8CB04DE536DC850B5818C1C385D19DBC67C675F9ED6AF0EF98D
보통인부 | 일반공사 직종 | 인 | 0.0043 | 0 | 0 | 172068 | 739.8 | 0 | 0 | 172068 | 739.8 |  | 5045D186A07EFE19C8CB04DE536DC8 | 50B5818C1C385D19DBC67C675F9ED6AF0EFAAE | F | F | T | [30 empty] | 5045D186A07EFE19C8CB04DE536DC850B5818C1C385D19DBC67C675F9ED6AF0EFAAE
[ 합 계 ] |  |  |  |  | 0 |  | 3797 |  | 0 |  | 3797 |  | TOTAL | TOTAL
관목굴취 H=0.8~1.1m 주 공통 4-2-1 ( 호표 462 ) | [12 empty] | 5045D186A07EFE19C8CB04CD5C7B70
조경공 | 일반공사 직종 | 인 | 0.02 | 0 | 0 | 235204 | 4704 | 0 | 0 | 235204 | 4704 |  | 5045D186A07EFE19C8CB04CD5C7B70 | 50B5818C1C385D19DBC67C675F9ED6AF0EF98D | F | F | T | [30 empty] | 5045D186A07EFE19C8CB04CD5C7B7050B5818C1C385D19DBC67C675F9ED6AF0EF98D
보통인부 | 일반공사 직종 | 인 | 0.0067 | 0 | 0 | 172068 | 1152.8 | 0 | 0 | 172068 | 1152.8 |  | 5045D186A07EFE19C8CB04CD5C7B70 | 50B5818C1C385D19DBC67C675F9ED6AF0EFAAE | F | F | T | [30 empty] | 5045D186A07EFE19C8CB04CD5C7B7050B5818C1C385D19DBC67C675F9ED6AF0EFAAE
[ 합 계 ] |  |  |  |  | 0 |  | 5856 |  | 0 |  | 5856 |  | TOTAL | TOTAL
관목굴취 H=1.2~1.5m 주 공통 4-2-1 ( 호표 463 ) | [12 empty] | 5045D186A07EFE19C8CB04CD588088
조경공 | 일반공사 직종 | 인 | 0.03 | 0 | 0 | 235204 | 7056.1 | 0 | 0 | 235204 | 7056.1 |  | 5045D186A07EFE19C8CB04CD588088 | 50B5818C1C385D19DBC67C675F9ED6AF0EF98D | F | F | T | [30 empty] | 5045D186A07EFE19C8CB04CD58808850B5818C1C385D19DBC67C675F9ED6AF0EF98D
보통인부 | 일반공사 직종 | 인 | 0.01 | 0 | 0 | 172068 | 1720.6 | 0 | 0 | 172068 | 1720.6 |  | 5045D186A07EFE19C8CB04CD588088 | 50B5818C1C385D19DBC67C675F9ED6AF0EFAAE | F | F | T | [30 empty] | 5045D186A07EFE19C8CB04CD58808850B5818C1C385D19DBC67C675F9ED6AF0EFAAE
[ 합 계 ] |  |  |  |  | 0 |  | 8776 |  | 0 |  | 8776 |  | TOTAL | TOTAL
관목식재(단식) 0.3m미만 주 공통 4-2-2 ( 호표 464 ) | [12 empty] | 5045D186A0416C19DD10A1375607C6
조경공 | 일반공사 직종 | 인 | 0.0188 | 0 | 0 | 235204 | 4421.8 | 0 | 0 | 235204 | 4421.8 |  | 5045D186A0416C19DD10A1375607C6 | 50B5818C1C385D19DBC67C675F9ED6AF0EF98D | F | F | T | [30 empty] | 5045D186A0416C19DD10A1375607C650B5818C1C385D19DBC67C675F9ED6AF0EF98D
보통인부 | 일반공사 직종 | 인 | 0.0063 | 0 | 0 | 172068 | 1084 | 0 | 0 | 172068 | 1084 |  | 5045D186A0416C19DD10A1375607C6 | 50B5818C1C385D19DBC67C675F9ED6AF0EFAAE | F | F | T | [30 empty] | 5045D186A0416C19DD10A1375607C650B5818C1C385D19DBC67C675F9ED6AF0EFAAE
[ 합 계 ] |  |  |  |  | 0 |  | 5505 |  | 0 |  | 5505 |  | TOTAL | TOTAL
관목식재(단식) 0.3~0.7m이하 주 공통 4-2-2 ( 호표 465 ) | [12 empty] | 5045D186A0416C19DD10A1375607C5
조경공 | 일반공사 직종 | 인 | 0.024 | 0 | 0 | 235204 | 5644.8 | 0 | 0 | 235204 | 5644.8 |  | 5045D186A0416C19DD10A1375607C5 | 50B5818C1C385D19DBC67C675F9ED6AF0EF98D | F | F | T | [30 empty] | 5045D186A0416C19DD10A1375607C550B5818C1C385D19DBC67C675F9ED6AF0EF98D
보통인부 | 일반공사 직종 | 인 | 0.008 | 0 | 0 | 172068 | 1376.5 | 0 | 0 | 172068 | 1376.5 |  | 5045D186A0416C19DD10A1375607C5 | 50B5818C1C385D19DBC67C675F9ED6AF0EFAAE | F | F | T | [30 empty] | 5045D186A0416C19DD10A1375607C550B5818C1C385D19DBC67C675F9ED6AF0EFAAE
[ 합 계 ] |  |  |  |  | 0 |  | 7021 |  | 0 |  | 7021 |  | TOTAL | TOTAL
관목식재(단식) 0.8~1.1m이하 주 공통 4-2-2 ( 호표 466 ) | [12 empty] | 5045D186A0416C19DD10A1375607C4
조경공 | 일반공사 직종 | 인 | 0.04 | 0 | 0 | 235204 | 9408.1 | 0 | 0 | 235204 | 9408.1 |  | 5045D186A0416C19DD10A1375607C4 | 50B5818C1C385D19DBC67C675F9ED6AF0EF98D | F | F | T | [30 empty] | 5045D186A0416C19DD10A1375607C450B5818C1C385D19DBC67C675F9ED6AF0EF98D
보통인부 | 일반공사 직종 | 인 | 0.013 | 0 | 0 | 172068 | 2236.8 | 0 | 0 | 172068 | 2236.8 |  | 5045D186A0416C19DD10A1375607C4 | 50B5818C1C385D19DBC67C675F9ED6AF0EFAAE | F | F | T | [30 empty] | 5045D186A0416C19DD10A1375607C450B5818C1C385D19DBC67C675F9ED6AF0EFAAE
[ 합 계 ] |  |  |  |  | 0 |  | 11644 |  | 0 |  | 11644 |  | TOTAL | TOTAL
관목식재(단식) 1.2~1.5m이하 주 공통 4-2-2 ( 호표 467 ) | [12 empty] | 5045D186A0416C19DD10A1375607C3
조경공 | 일반공사 직종 | 인 | 0.055 | 0 | 0 | 235204 | 12936.2 | 0 | 0 | 235204 | 12936.2 |  | 5045D186A0416C19DD10A1375607C3 | 50B5818C1C385D19DBC67C675F9ED6AF0EF98D | F | F | T | [30 empty] | 5045D186A0416C19DD10A1375607C350B5818C1C385D19DBC67C675F9ED6AF0EF98D
보통인부 | 일반공사 직종 | 인 | 0.018 | 0 | 0 | 172068 | 3097.2 | 0 | 0 | 172068 | 3097.2 |  | 5045D186A0416C19DD10A1375607C3 | 50B5818C1C385D19DBC67C675F9ED6AF0EFAAE | F | F | T | [30 empty] | 5045D186A0416C19DD10A1375607C350B5818C1C385D19DBC67C675F9ED6AF0EFAAE
[ 합 계 ] |  |  |  |  | 0 |  | 16033 |  | 0 |  | 16033 |  | TOTAL | TOTAL
관목식재(단식) 1.6~1.9m이하 주 공통 4-2-2 ( 호표 468 ) | [12 empty] | 5045D186A0416C19DD10A1375607C2
조경공 | 일반공사 직종 | 인 | 0.075 | 0 | 0 | 235204 | 17640.3 | 0 | 0 | 235204 | 17640.3 |  | 5045D186A0416C19DD10A1375607C2 | 50B5818C1C385D19DBC67C675F9ED6AF0EF98D | F | F | T | [30 empty] | 5045D186A0416C19DD10A1375607C250B5818C1C385D19DBC67C675F9ED6AF0EF98D
보통인부 | 일반공사 직종 | 인 | 0.025 | 0 | 0 | 172068 | 4301.7 | 0 | 0 | 172068 | 4301.7 |  | 5045D186A0416C19DD10A1375607C2 | 50B5818C1C385D19DBC67C675F9ED6AF0EFAAE | F | F | T | [30 empty] | 5045D186A0416C19DD10A1375607C250B5818C1C385D19DBC67C675F9ED6AF0EFAAE
[ 합 계 ] |  |  |  |  | 0 |  | 21942 |  | 0 |  | 21942 |  | TOTAL | TOTAL
관목식재(단식) 2.0~2.3m이하 주 공통 4-2-2 ( 호표 469 ) | [12 empty] | 5045D186A0416C19DD10A1375607C1
조경공 | 일반공사 직종 | 인 | 0.103 | 0 | 0 | 235204 | 24226 | 0 | 0 | 235204 | 24226 |  | 5045D186A0416C19DD10A1375607C1 | 50B5818C1C385D19DBC67C675F9ED6AF0EF98D | F | F | T | [30 empty] | 5045D186A0416C19DD10A1375607C150B5818C1C385D19DBC67C675F9ED6AF0EF98D
보통인부 | 일반공사 직종 | 인 | 0.034 | 0 | 0 | 172068 | 5850.3 | 0 | 0 | 172068 | 5850.3 |  | 5045D186A0416C19DD10A1375607C1 | 50B5818C1C385D19DBC67C675F9ED6AF0EFAAE | F | F | T | [30 empty] | 5045D186A0416C19DD10A1375607C150B5818C1C385D19DBC67C675F9ED6AF0EFAAE
[ 합 계 ] |  |  |  |  | 0 |  | 30076 |  | 0 |  | 30076 |  | TOTAL | TOTAL
관목식재(단식) 2.4~2.7m이하 주 공통 4-2-2 ( 호표 470 ) | [12 empty] | 5045D186A0416C19DD10A1375607C0
조경공 | 일반공사 직종 | 인 | 0.143 | 0 | 0 | 235204 | 33634.1 | 0 | 0 | 235204 | 33634.1 |  | 5045D186A0416C19DD10A1375607C0 | 50B5818C1C385D19DBC67C675F9ED6AF0EF98D | F | F | T | [30 empty] | 5045D186A0416C19DD10A1375607C050B5818C1C385D19DBC67C675F9ED6AF0EF98D
보통인부 | 일반공사 직종 | 인 | 0.048 | 0 | 0 | 172068 | 8259.2 | 0 | 0 | 172068 | 8259.2 |  | 5045D186A0416C19DD10A1375607C0 | 50B5818C1C385D19DBC67C675F9ED6AF0EFAAE | F | F | T | [30 empty] | 5045D186A0416C19DD10A1375607C050B5818C1C385D19DBC67C675F9ED6AF0EFAAE
[ 합 계 ] |  |  |  |  | 0 |  | 41893 |  | 0 |  | 41893 |  | TOTAL | TOTAL
관목식재(군식) 0.3m 미만 주 공통 4-2-3 ( 호표 471 ) | [12 empty] | 5045D186A0416C19DD10A137560621
조경공 | 일반공사 직종 | 인 | 0.0068 | 0 | 0 | 235204 | 1599.3 | 0 | 0 | 235204 | 1599.3 |  | 5045D186A0416C19DD10A137560621 | 50B5818C1C385D19DBC67C675F9ED6AF0EF98D | F | F | T | [30 empty] | 5045D186A0416C19DD10A13756062150B5818C1C385D19DBC67C675F9ED6AF0EF98D
보통인부 | 일반공사 직종 | 인 | 0.0023 | 0 | 0 | 172068 | 395.7 | 0 | 0 | 172068 | 395.7 |  | 5045D186A0416C19DD10A137560621 | 50B5818C1C385D19DBC67C675F9ED6AF0EFAAE | F | F | T | [30 empty] | 5045D186A0416C19DD10A13756062150B5818C1C385D19DBC67C675F9ED6AF0EFAAE
[ 합 계 ] |  |  |  |  | 0 |  | 1995 |  | 0 |  | 1995 |  | TOTAL | TOTAL
관목식재(군식) 0.3~0.7m이하 주 공통 4-2-3 ( 호표 472 ) | [12 empty] | 5045D186A0416C19DD10A137560622
조경공 | 일반공사 직종 | 인 | 0.01 | 0 | 0 | 235204 | 2352 | 0 | 0 | 235204 | 2352 |  | 5045D186A0416C19DD10A137560622 | 50B5818C1C385D19DBC67C675F9ED6AF0EF98D | F | F | T | [30 empty] | 5045D186A0416C19DD10A13756062250B5818C1C385D19DBC67C675F9ED6AF0EF98D
보통인부 | 일반공사 직종 | 인 | 0.0033 | 0 | 0 | 172068 | 567.8 | 0 | 0 | 172068 | 567.8 |  | 5045D186A0416C19DD10A137560622 | 50B5818C1C385D19DBC67C675F9ED6AF0EFAAE | F | F | T | [30 empty] | 5045D186A0416C19DD10A13756062250B5818C1C385D19DBC67C675F9ED6AF0EFAAE
[ 합 계 ] |  |  |  |  | 0 |  | 2919 |  | 0 |  | 2919 |  | TOTAL | TOTAL
관목식재(군식) 0.8~1.1m이하 주 공통 4-2-3 ( 호표 473 ) | [12 empty] | 5045D186A0416C19DD10A137560623
조경공 | 일반공사 직종 | 인 | 0.015 | 0 | 0 | 235204 | 3528 | 0 | 0 | 235204 | 3528 |  | 5045D186A0416C19DD10A137560623 | 50B5818C1C385D19DBC67C675F9ED6AF0EF98D | F | F | T | [30 empty] | 5045D186A0416C19DD10A13756062350B5818C1C385D19DBC67C675F9ED6AF0EF98D
보통인부 | 일반공사 직종 | 인 | 0.005 | 0 | 0 | 172068 | 860.3 | 0 | 0 | 172068 | 860.3 |  | 5045D186A0416C19DD10A137560623 | 50B5818C1C385D19DBC67C675F9ED6AF0EFAAE | F | F | T | [30 empty] | 5045D186A0416C19DD10A13756062350B5818C1C385D19DBC67C675F9ED6AF0EFAAE
[ 합 계 ] |  |  |  |  | 0 |  | 4388 |  | 0 |  | 4388 |  | TOTAL | TOTAL
관목식재(군식) 1.2~1.5m이하 주 공통 4-2-3 ( 호표 474 ) | [12 empty] | 5045D186A0416C19DD10A137560624
조경공 | 일반공사 직종 | 인 | 0.0214 | 0 | 0 | 235204 | 5033.3 | 0 | 0 | 235204 | 5033.3 |  | 5045D186A0416C19DD10A137560624 | 50B5818C1C385D19DBC67C675F9ED6AF0EF98D | F | F | T | [30 empty] | 5045D186A0416C19DD10A13756062450B5818C1C385D19DBC67C675F9ED6AF0EF98D
보통인부 | 일반공사 직종 | 인 | 0.0071 | 0 | 0 | 172068 | 1221.6 | 0 | 0 | 172068 | 1221.6 |  | 5045D186A0416C19DD10A137560624 | 50B5818C1C385D19DBC67C675F9ED6AF0EFAAE | F | F | T | [30 empty] | 5045D186A0416C19DD10A13756062450B5818C1C385D19DBC67C675F9ED6AF0EFAAE
[ 합 계 ] |  |  |  |  | 0 |  | 6254 |  | 0 |  | 6254 |  | TOTAL | TOTAL
관목식재(군식) 1.6~1.9m이하 주 공통 4-2-3 ( 호표 475 ) | [12 empty] | 5045D186A0416C19DD10A137560625
조경공 | 일반공사 직종 | 인 | 0.031 | 0 | 0 | 235204 | 7291.3 | 0 | 0 | 235204 | 7291.3 |  | 5045D186A0416C19DD10A137560625 | 50B5818C1C385D19DBC67C675F9ED6AF0EF98D | F | F | T | [30 empty] | 5045D186A0416C19DD10A13756062550B5818C1C385D19DBC67C675F9ED6AF0EF98D
보통인부 | 일반공사 직종 | 인 | 0.01 | 0 | 0 | 172068 | 1720.6 | 0 | 0 | 172068 | 1720.6 |  | 5045D186A0416C19DD10A137560625 | 50B5818C1C385D19DBC67C675F9ED6AF0EFAAE | F | F | T | [30 empty] | 5045D186A0416C19DD10A13756062550B5818C1C385D19DBC67C675F9ED6AF0EFAAE
[ 합 계 ] |  |  |  |  | 0 |  | 9011 |  | 0 |  | 9011 |  | TOTAL | TOTAL
관목식재(군식) 2.0~2.3m이하 주 공통 4-2-3 ( 호표 476 ) | [12 empty] | 5045D186A0416C19DD10A137560626
조경공 | 일반공사 직종 | 인 | 0.043 | 0 | 0 | 235204 | 10113.7 | 0 | 0 | 235204 | 10113.7 |  | 5045D186A0416C19DD10A137560626 | 50B5818C1C385D19DBC67C675F9ED6AF0EF98D | F | F | T | [30 empty] | 5045D186A0416C19DD10A13756062650B5818C1C385D19DBC67C675F9ED6AF0EF98D
보통인부 | 일반공사 직종 | 인 | 0.014 | 0 | 0 | 172068 | 2408.9 | 0 | 0 | 172068 | 2408.9 |  | 5045D186A0416C19DD10A137560626 | 50B5818C1C385D19DBC67C675F9ED6AF0EFAAE | F | F | T | [30 empty] | 5045D186A0416C19DD10A13756062650B5818C1C385D19DBC67C675F9ED6AF0EFAAE
[ 합 계 ] |  |  |  |  | 0 |  | 12522 |  | 0 |  | 12522 |  | TOTAL | TOTAL
관목식재(군식) 2.4~2.7m이하 주 공통 4-2-3 ( 호표 477 ) | [12 empty] | 5045D186A0416C19DD10A137560627
조경공 | 일반공사 직종 | 인 | 0.063 | 0 | 0 | 235204 | 14817.8 | 0 | 0 | 235204 | 14817.8 |  | 5045D186A0416C19DD10A137560627 | 50B5818C1C385D19DBC67C675F9ED6AF0EF98D | F | F | T | [30 empty] | 5045D186A0416C19DD10A13756062750B5818C1C385D19DBC67C675F9ED6AF0EF98D
보통인부 | 일반공사 직종 | 인 | 0.021 | 0 | 0 | 172068 | 3613.4 | 0 | 0 | 172068 | 3613.4 |  | 5045D186A0416C19DD10A137560627 | 50B5818C1C385D19DBC67C675F9ED6AF0EFAAE | F | F | T | [30 empty] | 5045D186A0416C19DD10A13756062750B5818C1C385D19DBC67C675F9ED6AF0EFAAE
[ 합 계 ] |  |  |  |  | 0 |  | 18431 |  | 0 |  | 18431 |  | TOTAL | TOTAL
뿌리돌림/근원직경 5cm 주 공통 4-3-1 ( 호표 478 ) | [12 empty] | 5045D186A07E8B19D3D4798353B7EC
조경공 | 일반공사 직종 | 인 | 0.06 | 0 | 0 | 235204 | 14112.2 | 0 | 0 | 235204 | 14112.2 |  | 5045D186A07E8B19D3D4798353B7EC | 50B5818C1C385D19DBC67C675F9ED6AF0EF98D | F | F | T | [30 empty] | 5045D186A07E8B19D3D4798353B7EC50B5818C1C385D19DBC67C675F9ED6AF0EF98D
보통인부 | 일반공사 직종 | 인 | 0.01 | 0 | 0 | 172068 | 1720.6 | 0 | 0 | 172068 | 1720.6 |  | 5045D186A07E8B19D3D4798353B7EC | 50B5818C1C385D19DBC67C675F9ED6AF0EFAAE | F | F | T | [30 empty] | 5045D186A07E8B19D3D4798353B7EC50B5818C1C385D19DBC67C675F9ED6AF0EFAAE
[ 합 계 ] |  |  |  |  | 0 |  | 15832 |  | 0 |  | 15832 |  | TOTAL | TOTAL
뿌리돌림/근원직경 7cm 주 공통 4-3-1 ( 호표 479 ) | [12 empty] | 5045D186A07E8B19D3D4798353B7ED
조경공 | 일반공사 직종 | 인 | 0.11 | 0 | 0 | 235204 | 25872.4 | 0 | 0 | 235204 | 25872.4 |  | 5045D186A07E8B19D3D4798353B7ED | 50B5818C1C385D19DBC67C675F9ED6AF0EF98D | F | F | T | [30 empty] | 5045D186A07E8B19D3D4798353B7ED50B5818C1C385D19DBC67C675F9ED6AF0EF98D
보통인부 | 일반공사 직종 | 인 | 0.01 | 0 | 0 | 172068 | 1720.6 | 0 | 0 | 172068 | 1720.6 |  | 5045D186A07E8B19D3D4798353B7ED | 50B5818C1C385D19DBC67C675F9ED6AF0EFAAE | F | F | T | [30 empty] | 5045D186A07E8B19D3D4798353B7ED50B5818C1C385D19DBC67C675F9ED6AF0EFAAE
[ 합 계 ] |  |  |  |  | 0 |  | 27593 |  | 0 |  | 27593 |  | TOTAL | TOTAL
뿌리돌림/근원직경 9cm 주 공통 4-3-1 ( 호표 480 ) | [12 empty] | 5045D186A07E8B19D3D4798353B7EA
조경공 | 일반공사 직종 | 인 | 0.17 | 0 | 0 | 235204 | 39984.6 | 0 | 0 | 235204 | 39984.6 |  | 5045D186A07E8B19D3D4798353B7EA | 50B5818C1C385D19DBC67C675F9ED6AF0EF98D | F | F | T | [30 empty] | 5045D186A07E8B19D3D4798353B7EA50B5818C1C385D19DBC67C675F9ED6AF0EF98D
보통인부 | 일반공사 직종 | 인 | 0.02 | 0 | 0 | 172068 | 3441.3 | 0 | 0 | 172068 | 3441.3 |  | 5045D186A07E8B19D3D4798353B7EA | 50B5818C1C385D19DBC67C675F9ED6AF0EFAAE | F | F | T | [30 empty] | 5045D186A07E8B19D3D4798353B7EA50B5818C1C385D19DBC67C675F9ED6AF0EFAAE
[ 합 계 ] |  |  |  |  | 0 |  | 43425 |  | 0 |  | 43425 |  | TOTAL | TOTAL
뿌리돌림/근원직경 11cm 주 공통 4-3-1 ( 호표 481 ) | [12 empty] | 5045D186A07E8B19D3D4798353B7EB
조경공 | 일반공사 직종 | 인 | 0.23 | 0 | 0 | 235204 | 54096.9 | 0 | 0 | 235204 | 54096.9 |  | 5045D186A07E8B19D3D4798353B7EB | 50B5818C1C385D19DBC67C675F9ED6AF0EF98D | F | F | T | [30 empty] | 5045D186A07E8B19D3D4798353B7EB50B5818C1C385D19DBC67C675F9ED6AF0EF98D
보통인부 | 일반공사 직종 | 인 | 0.03 | 0 | 0 | 172068 | 5162 | 0 | 0 | 172068 | 5162 |  | 5045D186A07E8B19D3D4798353B7EB | 50B5818C1C385D19DBC67C675F9ED6AF0EFAAE | F | F | T | [30 empty] | 5045D186A07E8B19D3D4798353B7EB50B5818C1C385D19DBC67C675F9ED6AF0EFAAE
[ 합 계 ] |  |  |  |  | 0 |  | 59258 |  | 0 |  | 59258 |  | TOTAL | TOTAL
뿌리돌림/근원직경 13cm 주 공통 4-3-1 ( 호표 482 ) | [12 empty] | 5045D186A07E8B19D3D4798353B7E8
조경공 | 일반공사 직종 | 인 | 0.3 | 0 | 0 | 235204 | 70561.2 | 0 | 0 | 235204 | 70561.2 |  | 5045D186A07E8B19D3D4798353B7E8 | 50B5818C1C385D19DBC67C675F9ED6AF0EF98D | F | F | T | [30 empty] | 5045D186A07E8B19D3D4798353B7E850B5818C1C385D19DBC67C675F9ED6AF0EF98D
보통인부 | 일반공사 직종 | 인 | 0.03 | 0 | 0 | 172068 | 5162 | 0 | 0 | 172068 | 5162 |  | 5045D186A07E8B19D3D4798353B7E8 | 50B5818C1C385D19DBC67C675F9ED6AF0EFAAE | F | F | T | [30 empty] | 5045D186A07E8B19D3D4798353B7E850B5818C1C385D19DBC67C675F9ED6AF0EFAAE
[ 합 계 ] |  |  |  |  | 0 |  | 75723 |  | 0 |  | 75723 |  | TOTAL | TOTAL
뿌리돌림/근원직경 15cm 주 공통 4-3-1 ( 호표 483 ) | [12 empty] | 5045D186A07E8B19D3D4798353B7E9
조경공 | 일반공사 직종 | 인 | 0.37 | 0 | 0 | 235204 | 87025.4 | 0 | 0 | 235204 | 87025.4 |  | 5045D186A07E8B19D3D4798353B7E9 | 50B5818C1C385D19DBC67C675F9ED6AF0EF98D | F | F | T | [30 empty] | 5045D186A07E8B19D3D4798353B7E950B5818C1C385D19DBC67C675F9ED6AF0EF98D
보통인부 | 일반공사 직종 | 인 | 0.05 | 0 | 0 | 172068 | 8603.4 | 0 | 0 | 172068 | 8603.4 |  | 5045D186A07E8B19D3D4798353B7E9 | 50B5818C1C385D19DBC67C675F9ED6AF0EFAAE | F | F | T | [30 empty] | 5045D186A07E8B19D3D4798353B7E950B5818C1C385D19DBC67C675F9ED6AF0EFAAE
[ 합 계 ] |  |  |  |  | 0 |  | 95628 |  | 0 |  | 95628 |  | TOTAL | TOTAL
뿌리돌림/근원직경 18cm 주 공통 4-3-1 ( 호표 484 ) | [12 empty] | 5045D186A07E8B19D3D4798353B7E6
조경공 | 일반공사 직종 | 인 | 0.56 | 0 | 0 | 235204 | 131714.2 | 0 | 0 | 235204 | 131714.2 |  | 5045D186A07E8B19D3D4798353B7E6 | 50B5818C1C385D19DBC67C675F9ED6AF0EF98D | F | F | T | [30 empty] | 5045D186A07E8B19D3D4798353B7E650B5818C1C385D19DBC67C675F9ED6AF0EF98D
보통인부 | 일반공사 직종 | 인 | 0.06 | 0 | 0 | 172068 | 10324 | 0 | 0 | 172068 | 10324 |  | 5045D186A07E8B19D3D4798353B7E6 | 50B5818C1C385D19DBC67C675F9ED6AF0EFAAE | F | F | T | [30 empty] | 5045D186A07E8B19D3D4798353B7E650B5818C1C385D19DBC67C675F9ED6AF0EFAAE
[ 합 계 ] |  |  |  |  | 0 |  | 142038 |  | 0 |  | 142038 |  | TOTAL | TOTAL
뿌리돌림/근원직경 21cm 주 공통 4-3-1 ( 호표 485 ) | [12 empty] | 5045D186A07E8B19D3D4798353B7E7
조경공 | 일반공사 직종 | 인 | 0.65 | 0 | 0 | 235204 | 152882.6 | 0 | 0 | 235204 | 152882.6 |  | 5045D186A07E8B19D3D4798353B7E7 | 50B5818C1C385D19DBC67C675F9ED6AF0EF98D | F | F | T | [30 empty] | 5045D186A07E8B19D3D4798353B7E750B5818C1C385D19DBC67C675F9ED6AF0EF98D
보통인부 | 일반공사 직종 | 인 | 0.08 | 0 | 0 | 172068 | 13765.4 | 0 | 0 | 172068 | 13765.4 |  | 5045D186A07E8B19D3D4798353B7E7 | 50B5818C1C385D19DBC67C675F9ED6AF0EFAAE | F | F | T | [30 empty] | 5045D186A07E8B19D3D4798353B7E750B5818C1C385D19DBC67C675F9ED6AF0EFAAE
[ 합 계 ] |  |  |  |  | 0 |  | 166648 |  | 0 |  | 166648 |  | TOTAL | TOTAL
뿌리돌림/근원직경 24cm 주 공통 4-3-1 ( 호표 486 ) | [12 empty] | 5045D186A07E8B19D3D4798353B419
조경공 | 일반공사 직종 | 인 | 0.74 | 0 | 0 | 235204 | 174050.9 | 0 | 0 | 235204 | 174050.9 |  | 5045D186A07E8B19D3D4798353B419 | 50B5818C1C385D19DBC67C675F9ED6AF0EF98D | F | F | T | [30 empty] | 5045D186A07E8B19D3D4798353B41950B5818C1C385D19DBC67C675F9ED6AF0EF98D
보통인부 | 일반공사 직종 | 인 | 0.09 | 0 | 0 | 172068 | 15486.1 | 0 | 0 | 172068 | 15486.1 |  | 5045D186A07E8B19D3D4798353B419 | 50B5818C1C385D19DBC67C675F9ED6AF0EFAAE | F | F | T | [30 empty] | 5045D186A07E8B19D3D4798353B41950B5818C1C385D19DBC67C675F9ED6AF0EFAAE
[ 합 계 ] |  |  |  |  | 0 |  | 189537 |  | 0 |  | 189537 |  | TOTAL | TOTAL
뿌리돌림/근원직경 30cm 주 공통 4-3-1 ( 호표 487 ) | [12 empty] | 5045D186A07E8B19D3D4798353B418
조경공 | 일반공사 직종 | 인 | 1.58 | 0 | 0 | 235204 | 371622.3 | 0 | 0 | 235204 | 371622.3 |  | 5045D186A07E8B19D3D4798353B418 | 50B5818C1C385D19DBC67C675F9ED6AF0EF98D | F | F | T | [30 empty] | 5045D186A07E8B19D3D4798353B41850B5818C1C385D19DBC67C675F9ED6AF0EF98D
보통인부 | 일반공사 직종 | 인 | 0.19 | 0 | 0 | 172068 | 32692.9 | 0 | 0 | 172068 | 32692.9 |  | 5045D186A07E8B19D3D4798353B418 | 50B5818C1C385D19DBC67C675F9ED6AF0EFAAE | F | F | T | [30 empty] | 5045D186A07E8B19D3D4798353B41850B5818C1C385D19DBC67C675F9ED6AF0EFAAE
[ 합 계 ] |  |  |  |  | 0 |  | 404315 |  | 0 |  | 404315 |  | TOTAL | TOTAL
뿌리돌림/근원직경 36cm 주 공통 4-3-1 ( 호표 488 ) | [12 empty] | 5045D186A07E8B19D3D4798353B41B
조경공 | 일반공사 직종 | 인 | 1.86 | 0 | 0 | 235204 | 437479.4 | 0 | 0 | 235204 | 437479.4 |  | 5045D186A07E8B19D3D4798353B41B | 50B5818C1C385D19DBC67C675F9ED6AF0EF98D | F | F | T | [30 empty] | 5045D186A07E8B19D3D4798353B41B50B5818C1C385D19DBC67C675F9ED6AF0EF98D
보통인부 | 일반공사 직종 | 인 | 0.22 | 0 | 0 | 172068 | 37854.9 | 0 | 0 | 172068 | 37854.9 |  | 5045D186A07E8B19D3D4798353B41B | 50B5818C1C385D19DBC67C675F9ED6AF0EFAAE | F | F | T | [30 empty] | 5045D186A07E8B19D3D4798353B41B50B5818C1C385D19DBC67C675F9ED6AF0EFAAE
[ 합 계 ] |  |  |  |  | 0 |  | 475334 |  | 0 |  | 475334 |  | TOTAL | TOTAL
뿌리돌림/근원직경 42cm 주 공통 4-3-1 ( 호표 489 ) | [12 empty] | 5045D186A07E8B19D3D4798353B41A
조경공 | 일반공사 직종 | 인 | 2.04 | 0 | 0 | 235204 | 479816.1 | 0 | 0 | 235204 | 479816.1 |  | 5045D186A07E8B19D3D4798353B41A | 50B5818C1C385D19DBC67C675F9ED6AF0EF98D | F | F | T | [30 empty] | 5045D186A07E8B19D3D4798353B41A50B5818C1C385D19DBC67C675F9ED6AF0EF98D
보통인부 | 일반공사 직종 | 인 | 0.25 | 0 | 0 | 172068 | 43017 | 0 | 0 | 172068 | 43017 |  | 5045D186A07E8B19D3D4798353B41A | 50B5818C1C385D19DBC67C675F9ED6AF0EFAAE | F | F | T | [30 empty] | 5045D186A07E8B19D3D4798353B41A50B5818C1C385D19DBC67C675F9ED6AF0EFAAE
[ 합 계 ] |  |  |  |  | 0 |  | 522833 |  | 0 |  | 522833 |  | TOTAL | TOTAL
뿌리돌림/근원직경 48cm 주 공통 4-3-1 ( 호표 490 ) | [12 empty] | 5045D186A07E8B19D3D4798353B41D
조경공 | 일반공사 직종 | 인 | 2.32 | 0 | 0 | 235204 | 545673.2 | 0 | 0 | 235204 | 545673.2 |  | 5045D186A07E8B19D3D4798353B41D | 50B5818C1C385D19DBC67C675F9ED6AF0EF98D | F | F | T | [30 empty] | 5045D186A07E8B19D3D4798353B41D50B5818C1C385D19DBC67C675F9ED6AF0EF98D
보통인부 | 일반공사 직종 | 인 | 0.28 | 0 | 0 | 172068 | 48179 | 0 | 0 | 172068 | 48179 |  | 5045D186A07E8B19D3D4798353B41D | 50B5818C1C385D19DBC67C675F9ED6AF0EFAAE | F | F | T | [30 empty] | 5045D186A07E8B19D3D4798353B41D50B5818C1C385D19DBC67C675F9ED6AF0EFAAE
[ 합 계 ] |  |  |  |  | 0 |  | 593852 |  | 0 |  | 593852 |  | TOTAL | TOTAL
교목굴취(나무높이) / 인력시공 H:2.0m이하 주 공통 4-3-2 ( 호표 491 ) | [12 empty] | 5045D186A04152196A6A3E745F7939
조경공 | 일반공사 직종 | 인 | 0.057 | 0 | 0 | 235204 | 13406.6 | 0 | 0 | 235204 | 13406.6 |  | 5045D186A04152196A6A3E745F7939 | 50B5818C1C385D19DBC67C675F9ED6AF0EF98D | F | F | T | [30 empty] | 5045D186A04152196A6A3E745F793950B5818C1C385D19DBC67C675F9ED6AF0EF98D
보통인부 | 일반공사 직종 | 인 | 0.029 | 0 | 0 | 172068 | 4989.9 | 0 | 0 | 172068 | 4989.9 |  | 5045D186A04152196A6A3E745F7939 | 50B5818C1C385D19DBC67C675F9ED6AF0EFAAE | F | F | T | [30 empty] | 5045D186A04152196A6A3E745F793950B5818C1C385D19DBC67C675F9ED6AF0EFAAE
[ 합 계 ] |  |  |  |  | 0 |  | 18396 |  | 0 |  | 18396 |  | TOTAL | TOTAL
교목굴취(나무높이) / 인력시공 H:3.0m이하 주 공통 4-3-2 ( 호표 492 ) | [12 empty] | 5045D186A04152196A6A3E745F7ADF
조경공 | 일반공사 직종 | 인 | 0.089 | 0 | 0 | 235204 | 20933.1 | 0 | 0 | 235204 | 20933.1 |  | 5045D186A04152196A6A3E745F7ADF | 50B5818C1C385D19DBC67C675F9ED6AF0EF98D | F | F | T | [30 empty] | 5045D186A04152196A6A3E745F7ADF50B5818C1C385D19DBC67C675F9ED6AF0EF98D
보통인부 | 일반공사 직종 | 인 | 0.044 | 0 | 0 | 172068 | 7570.9 | 0 | 0 | 172068 | 7570.9 |  | 5045D186A04152196A6A3E745F7ADF | 50B5818C1C385D19DBC67C675F9ED6AF0EFAAE | F | F | T | [30 empty] | 5045D186A04152196A6A3E745F7ADF50B5818C1C385D19DBC67C675F9ED6AF0EFAAE
[ 합 계 ] |  |  |  |  | 0 |  | 28504 |  | 0 |  | 28504 |  | TOTAL | TOTAL
교목굴취(나무높이) / 인력시공 H:5.0m이하 주 공통 4-3-2 ( 호표 493 ) | [12 empty] | 5045D186A04152196A6A3E745F7BE6
조경공 | 일반공사 직종 | 인 | 0.133 | 0 | 0 | 235204 | 31282.1 | 0 | 0 | 235204 | 31282.1 |  | 5045D186A04152196A6A3E745F7BE6 | 50B5818C1C385D19DBC67C675F9ED6AF0EF98D | F | F | T | [30 empty] | 5045D186A04152196A6A3E745F7BE650B5818C1C385D19DBC67C675F9ED6AF0EF98D
보통인부 | 일반공사 직종 | 인 | 0.067 | 0 | 0 | 172068 | 11528.5 | 0 | 0 | 172068 | 11528.5 |  | 5045D186A04152196A6A3E745F7BE6 | 50B5818C1C385D19DBC67C675F9ED6AF0EFAAE | F | F | T | [30 empty] | 5045D186A04152196A6A3E745F7BE650B5818C1C385D19DBC67C675F9ED6AF0EFAAE
[ 합 계 ] |  |  |  |  | 0 |  | 42810 |  | 0 |  | 42810 |  | TOTAL | TOTAL
교목굴취(나무높이) / 기계시공 H:2.0m이하 주 공통 4-3-2 ( 호표 494 ) | [12 empty] | 5045D186A04152196A6A3E4F5B39CB
조경공 | 일반공사 직종 | 인 | 0.033 | 0 | 0 | 235204 | 7761.7 | 0 | 0 | 235204 | 7761.7 |  | 5045D186A04152196A6A3E4F5B39CB | 50B5818C1C385D19DBC67C675F9ED6AF0EF98D | F | F | T | [30 empty] | 5045D186A04152196A6A3E4F5B39CB50B5818C1C385D19DBC67C675F9ED6AF0EF98D
보통인부 | 일반공사 직종 | 인 | 0.011 | 0 | 0 | 172068 | 1892.7 | 0 | 0 | 172068 | 1892.7 |  | 5045D186A04152196A6A3E4F5B39CB | 50B5818C1C385D19DBC67C675F9ED6AF0EFAAE | F | F | T | [30 empty] | 5045D186A04152196A6A3E4F5B39CB50B5818C1C385D19DBC67C675F9ED6AF0EFAAE
굴착기(무한궤도) | 0.4㎥ | HR | 0.089 | 16112 | 1433.9 | 59020 | 5252.7 | 17514 | 1558.7 | 92646 | 8245.3 | 호표 244 | 5045D186A04152196A6A3E4F5B39CB | 577F118D8878F81975B30CD1525A770CB8653EB7 | T | F | F | [30 empty] | 5045D186A04152196A6A3E4F5B39CB577F118D8878F81975B30CD1525A770CB8653EB7
[ 합 계 ] |  |  |  |  | 1433 |  | 14907 |  | 1558 |  | 17898 |  | TOTAL | TOTAL
교목굴취(나무높이) / 기계시공 H:3.0m이하 주 공통 4-3-2 ( 호표 495 ) | [12 empty] | 5045D186A04152196A6A3E4F5B3AD2
조경공 | 일반공사 직종 | 인 | 0.05 | 0 | 0 | 235204 | 11760.2 | 0 | 0 | 235204 | 11760.2 |  | 5045D186A04152196A6A3E4F5B3AD2 | 50B5818C1C385D19DBC67C675F9ED6AF0EF98D | F | F | T | [30 empty] | 5045D186A04152196A6A3E4F5B3AD250B5818C1C385D19DBC67C675F9ED6AF0EF98D
보통인부 | 일반공사 직종 | 인 | 0.017 | 0 | 0 | 172068 | 2925.1 | 0 | 0 | 172068 | 2925.1 |  | 5045D186A04152196A6A3E4F5B3AD2 | 50B5818C1C385D19DBC67C675F9ED6AF0EFAAE | F | F | T | [30 empty] | 5045D186A04152196A6A3E4F5B3AD250B5818C1C385D19DBC67C675F9ED6AF0EFAAE
굴착기(무한궤도) | 0.4㎥ | HR | 0.133 | 16112 | 2142.8 | 59020 | 7849.6 | 17514 | 2329.3 | 92646 | 12321.7 | 호표 244 | 5045D186A04152196A6A3E4F5B3AD2 | 577F118D8878F81975B30CD1525A770CB8653EB7 | T | F | F | [30 empty] | 5045D186A04152196A6A3E4F5B3AD2577F118D8878F81975B30CD1525A770CB8653EB7
[ 합 계 ] |  |  |  |  | 2142 |  | 22534 |  | 2329 |  | 27005 |  | TOTAL | TOTAL
교목굴취(나무높이) / 기계시공 H:5.0m이하 주 공통 4-3-2 ( 호표 496 ) | [12 empty] | 5045D186A04152196A6A3E4F5B3BF8
조경공 | 일반공사 직종 | 인 | 0.075 | 0 | 0 | 235204 | 17640.3 | 0 | 0 | 235204 | 17640.3 |  | 5045D186A04152196A6A3E4F5B3BF8 | 50B5818C1C385D19DBC67C675F9ED6AF0EF98D | F | F | T | [30 empty] | 5045D186A04152196A6A3E4F5B3BF850B5818C1C385D19DBC67C675F9ED6AF0EF98D
보통인부 | 일반공사 직종 | 인 | 0.025 | 0 | 0 | 172068 | 4301.7 | 0 | 0 | 172068 | 4301.7 |  | 5045D186A04152196A6A3E4F5B3BF8 | 50B5818C1C385D19DBC67C675F9ED6AF0EFAAE | F | F | T | [30 empty] | 5045D186A04152196A6A3E4F5B3BF850B5818C1C385D19DBC67C675F9ED6AF0EFAAE
굴착기(무한궤도) | 0.4㎥ | HR | 0.2 | 16112 | 3222.4 | 59020 | 11804 | 17514 | 3502.8 | 92646 | 18529.2 | 호표 244 | 5045D186A04152196A6A3E4F5B3BF8 | 577F118D8878F81975B30CD1525A770CB8653EB7 | T | F | F | [30 empty] | 5045D186A04152196A6A3E4F5B3BF8577F118D8878F81975B30CD1525A770CB8653EB7
[ 합 계 ] |  |  |  |  | 3222 |  | 33746 |  | 3502 |  | 40470 |  | TOTAL | TOTAL
교목굴취(근원직경) / 인력시공 5cm(4cm) 이하 주 공통 4-3-3 ( 호표 497 ) | [12 empty] | 5045D186A07E8B19D3E6F4875DEE30
조경공 | 일반공사 직종 | 인 | 0.08 | 0 | 0 | 235204 | 18816.3 | 0 | 0 | 235204 | 18816.3 |  | 5045D186A07E8B19D3E6F4875DEE30 | 50B5818C1C385D19DBC67C675F9ED6AF0EF98D | F | F | T | [30 empty] | 5045D186A07E8B19D3E6F4875DEE3050B5818C1C385D19DBC67C675F9ED6AF0EF98D
보통인부 | 일반공사 직종 | 인 | 0.04 | 0 | 0 | 172068 | 6882.7 | 0 | 0 | 172068 | 6882.7 |  | 5045D186A07E8B19D3E6F4875DEE30 | 50B5818C1C385D19DBC67C675F9ED6AF0EFAAE | F | F | T | [30 empty] | 5045D186A07E8B19D3E6F4875DEE3050B5818C1C385D19DBC67C675F9ED6AF0EFAAE
[ 합 계 ] |  |  |  |  | 0 |  | 25699 |  | 0 |  | 25699 |  | TOTAL | TOTAL
교목굴취(근원직경) / 인력시공 6~7cm(5~6cm) 주 공통 4-3-3 ( 호표 498 ) | [12 empty] | 5045D186A07E8B19D3E6F4875DED2A
조경공 | 일반공사 직종 | 인 | 0.133 | 0 | 0 | 235204 | 31282.1 | 0 | 0 | 235204 | 31282.1 |  | 5045D186A07E8B19D3E6F4875DED2A | 50B5818C1C385D19DBC67C675F9ED6AF0EF98D | F | F | T | [30 empty] | 5045D186A07E8B19D3E6F4875DED2A50B5818C1C385D19DBC67C675F9ED6AF0EF98D
보통인부 | 일반공사 직종 | 인 | 0.067 | 0 | 0 | 172068 | 11528.5 | 0 | 0 | 172068 | 11528.5 |  | 5045D186A07E8B19D3E6F4875DED2A | 50B5818C1C385D19DBC67C675F9ED6AF0EFAAE | F | F | T | [30 empty] | 5045D186A07E8B19D3E6F4875DED2A50B5818C1C385D19DBC67C675F9ED6AF0EFAAE
[ 합 계 ] |  |  |  |  | 0 |  | 42810 |  | 0 |  | 42810 |  | TOTAL | TOTAL
교목굴취(근원직경) / 인력시공 8~9cm(7~8cm) 주 공통 4-3-3 ( 호표 499 ) | [12 empty] | 5045D186A07E8B19D3E6F4875DEC03
조경공 | 일반공사 직종 | 인 | 0.267 | 0 | 0 | 235204 | 62799.4 | 0 | 0 | 235204 | 62799.4 |  | 5045D186A07E8B19D3E6F4875DEC03 | 50B5818C1C385D19DBC67C675F9ED6AF0EF98D | F | F | T | [30 empty] | 5045D186A07E8B19D3E6F4875DEC0350B5818C1C385D19DBC67C675F9ED6AF0EF98D
보통인부 | 일반공사 직종 | 인 | 0.133 | 0 | 0 | 172068 | 22885 | 0 | 0 | 172068 | 22885 |  | 5045D186A07E8B19D3E6F4875DEC03 | 50B5818C1C385D19DBC67C675F9ED6AF0EFAAE | F | F | T | [30 empty] | 5045D186A07E8B19D3E6F4875DEC0350B5818C1C385D19DBC67C675F9ED6AF0EFAAE
[ 합 계 ] |  |  |  |  | 0 |  | 85684 |  | 0 |  | 85684 |  | TOTAL | TOTAL
교목굴취(근원직경) / 기계시공 5cm(4cm) 이하 주 공통 4-3-3 ( 호표 500 ) | [12 empty] | 5045D186A07E8B19D3E6F4B35197D4
조경공 | 일반공사 직종 | 인 | 0.043 | 0 | 0 | 235204 | 10113.7 | 0 | 0 | 235204 | 10113.7 |  | 5045D186A07E8B19D3E6F4B35197D4 | 50B5818C1C385D19DBC67C675F9ED6AF0EF98D | F | F | T | [30 empty] | 5045D186A07E8B19D3E6F4B35197D450B5818C1C385D19DBC67C675F9ED6AF0EF98D
보통인부 | 일반공사 직종 | 인 | 0.014 | 0 | 0 | 172068 | 2408.9 | 0 | 0 | 172068 | 2408.9 |  | 5045D186A07E8B19D3E6F4B35197D4 | 50B5818C1C385D19DBC67C675F9ED6AF0EFAAE | F | F | T | [30 empty] | 5045D186A07E8B19D3E6F4B35197D450B5818C1C385D19DBC67C675F9ED6AF0EFAAE
굴착기(무한궤도) | 0.4㎥ | HR | 0.114 | 16112 | 1836.7 | 59020 | 6728.2 | 17514 | 1996.5 | 92646 | 10561.4 | 호표 244 | 5045D186A07E8B19D3E6F4B35197D4 | 577F118D8878F81975B30CD1525A770CB8653EB7 | T | F | F | [30 empty] | 5045D186A07E8B19D3E6F4B35197D4577F118D8878F81975B30CD1525A770CB8653EB7
[ 합 계 ] |  |  |  |  | 1836 |  | 19250 |  | 1996 |  | 23082 |  | TOTAL | TOTAL
교목굴취(근원직경) / 기계시공 6~7cm(5~6cm) 주 공통 4-3-3 ( 호표 501 ) | [12 empty] | 5045D186A07E8B19D3E6F4B3519400
조경공 | 일반공사 직종 | 인 | 0.075 | 0 | 0 | 235204 | 17640.3 | 0 | 0 | 235204 | 17640.3 |  | 5045D186A07E8B19D3E6F4B3519400 | 50B5818C1C385D19DBC67C675F9ED6AF0EF98D | F | F | T | [30 empty] | 5045D186A07E8B19D3E6F4B351940050B5818C1C385D19DBC67C675F9ED6AF0EF98D
보통인부 | 일반공사 직종 | 인 | 0.025 | 0 | 0 | 172068 | 4301.7 | 0 | 0 | 172068 | 4301.7 |  | 5045D186A07E8B19D3E6F4B3519400 | 50B5818C1C385D19DBC67C675F9ED6AF0EFAAE | F | F | T | [30 empty] | 5045D186A07E8B19D3E6F4B351940050B5818C1C385D19DBC67C675F9ED6AF0EFAAE
굴착기(무한궤도) | 0.4㎥ | HR | 0.2 | 16112 | 3222.4 | 59020 | 11804 | 17514 | 3502.8 | 92646 | 18529.2 | 호표 244 | 5045D186A07E8B19D3E6F4B3519400 | 577F118D8878F81975B30CD1525A770CB8653EB7 | T | F | F | [30 empty] | 5045D186A07E8B19D3E6F4B3519400577F118D8878F81975B30CD1525A770CB8653EB7
[ 합 계 ] |  |  |  |  | 3222 |  | 33746 |  | 3502 |  | 40470 |  | TOTAL | TOTAL
교목굴취(근원직경) / 기계시공 8~9cm(7~8cm) 주 공통 4-3-3 ( 호표 502 ) | [12 empty] | 5045D186A07E8B19D3E6F4B3519526
조경공 | 일반공사 직종 | 인 | 0.12 | 0 | 0 | 235204 | 28224.4 | 0 | 0 | 235204 | 28224.4 |  | 5045D186A07E8B19D3E6F4B3519526 | 50B5818C1C385D19DBC67C675F9ED6AF0EF98D | F | F | T | [30 empty] | 5045D186A07E8B19D3E6F4B351952650B5818C1C385D19DBC67C675F9ED6AF0EF98D
보통인부 | 일반공사 직종 | 인 | 0.04 | 0 | 0 | 172068 | 6882.7 | 0 | 0 | 172068 | 6882.7 |  | 5045D186A07E8B19D3E6F4B3519526 | 50B5818C1C385D19DBC67C675F9ED6AF0EFAAE | F | F | T | [30 empty] | 5045D186A07E8B19D3E6F4B351952650B5818C1C385D19DBC67C675F9ED6AF0EFAAE
굴착기(무한궤도) | 0.4㎥ | HR | 0.32 | 16112 | 5155.8 | 59020 | 18886.4 | 17514 | 5604.4 | 92646 | 29646.6 | 호표 244 | 5045D186A07E8B19D3E6F4B3519526 | 577F118D8878F81975B30CD1525A770CB8653EB7 | T | F | F | [30 empty] | 5045D186A07E8B19D3E6F4B3519526577F118D8878F81975B30CD1525A770CB8653EB7
[ 합 계 ] |  |  |  |  | 5155 |  | 53993 |  | 5604 |  | 64752 |  | TOTAL | TOTAL
교목굴취(근원직경) / 기계시공 10~14cm(8~12cm) 주 공통 4-3-3 ( 호표 503 ) | [12 empty] | 5045D186A07E8B19D3E6F4B3519252
조경공 | 일반공사 직종 | 인 | 0.2 | 0 | 0 | 235204 | 47040.8 | 0 | 0 | 235204 | 47040.8 |  | 5045D186A07E8B19D3E6F4B3519252 | 50B5818C1C385D19DBC67C675F9ED6AF0EF98D | F | F | T | [30 empty] | 5045D186A07E8B19D3E6F4B351925250B5818C1C385D19DBC67C675F9ED6AF0EF98D
보통인부 | 일반공사 직종 | 인 | 0.067 | 0 | 0 | 172068 | 11528.5 | 0 | 0 | 172068 | 11528.5 |  | 5045D186A07E8B19D3E6F4B3519252 | 50B5818C1C385D19DBC67C675F9ED6AF0EFAAE | F | F | T | [30 empty] | 5045D186A07E8B19D3E6F4B351925250B5818C1C385D19DBC67C675F9ED6AF0EFAAE
굴착기(무한궤도) | 0.4㎥ | HR | 0.533 | 16112 | 8587.6 | 59020 | 31457.6 | 17514 | 9334.9 | 92646 | 49380.1 | 호표 244 | 5045D186A07E8B19D3E6F4B3519252 | 577F118D8878F81975B30CD1525A770CB8653EB7 | T | F | F | [30 empty] | 5045D186A07E8B19D3E6F4B3519252577F118D8878F81975B30CD1525A770CB8653EB7
[ 합 계 ] |  |  |  |  | 8587 |  | 90026 |  | 9334 |  | 107947 |  | TOTAL | TOTAL
교목굴취(근원직경) / 기계시공 15~19cm(13~16cm) 주 공통 4-3-3 ( 호표 504 ) | [12 empty] | 5045D186A07E8B19D3E6F4B3519379
조경공 | 일반공사 직종 | 인 | 0.3 | 0 | 0 | 235204 | 70561.2 | 0 | 0 | 235204 | 70561.2 |  | 5045D186A07E8B19D3E6F4B3519379 | 50B5818C1C385D19DBC67C675F9ED6AF0EF98D | F | F | T | [30 empty] | 5045D186A07E8B19D3E6F4B351937950B5818C1C385D19DBC67C675F9ED6AF0EF98D
보통인부 | 일반공사 직종 | 인 | 0.1 | 0 | 0 | 172068 | 17206.8 | 0 | 0 | 172068 | 17206.8 |  | 5045D186A07E8B19D3E6F4B3519379 | 50B5818C1C385D19DBC67C675F9ED6AF0EFAAE | F | F | T | [30 empty] | 5045D186A07E8B19D3E6F4B351937950B5818C1C385D19DBC67C675F9ED6AF0EFAAE
굴착기(무한궤도) | 0.4㎥ | HR | 0.8 | 16112 | 12889.6 | 59020 | 47216 | 17514 | 14011.2 | 92646 | 74116.8 | 호표 244 | 5045D186A07E8B19D3E6F4B3519379 | 577F118D8878F81975B30CD1525A770CB8653EB7 | T | F | F | [30 empty] | 5045D186A07E8B19D3E6F4B3519379577F118D8878F81975B30CD1525A770CB8653EB7
[ 합 계 ] |  |  |  |  | 12889 |  | 134984 |  | 14011 |  | 161884 |  | TOTAL | TOTAL
교목굴취(근원직경) / 기계시공 20~29cm(17~24cm) 주 공통 4-3-3 ( 호표 505 ) | [12 empty] | 5045D186A07E8B19D3E6F4B35190A5
조경공 | 일반공사 직종 | 인 | 0.43 | 0 | 0 | 235204 | 101137.7 | 0 | 0 | 235204 | 101137.7 |  | 5045D186A07E8B19D3E6F4B35190A5 | 50B5818C1C385D19DBC67C675F9ED6AF0EF98D | F | F | T | [30 empty] | 5045D186A07E8B19D3E6F4B35190A550B5818C1C385D19DBC67C675F9ED6AF0EF98D
보통인부 | 일반공사 직종 | 인 | 0.14 | 0 | 0 | 172068 | 24089.5 | 0 | 0 | 172068 | 24089.5 |  | 5045D186A07E8B19D3E6F4B35190A5 | 50B5818C1C385D19DBC67C675F9ED6AF0EFAAE | F | F | T | [30 empty] | 5045D186A07E8B19D3E6F4B35190A550B5818C1C385D19DBC67C675F9ED6AF0EFAAE
굴착기(무한궤도) | 0.6㎥ | HR | 1.14 | 16600 | 18924 | 59020 | 67282.8 | 23423 | 26702.2 | 99043 | 112909 | 호표 245 | 5045D186A07E8B19D3E6F4B35190A5 | 577F118D8878F81975B30CD152584A182F9E1631 | T | F | F | [30 empty] | 5045D186A07E8B19D3E6F4B35190A5577F118D8878F81975B30CD152584A182F9E1631
크레인(타이어) | 15ton | HR | 1.14 | 8715 | 9935.1 | 59020 | 67282.8 | 43014 | 49035.9 | 110749 | 126253.8 | 호표 298 | 5045D186A07E8B19D3E6F4B35190A5 | 577F118D8878DD199FF2CFF058FD54FE3BA04334 | T | F | F | [30 empty] | 5045D186A07E8B19D3E6F4B35190A5577F118D8878DD199FF2CFF058FD54FE3BA04334
[ 합 계 ] |  |  |  |  | 28859 |  | 259792 |  | 75738 |  | 364389 |  | TOTAL | TOTAL
교목굴취(근원직경) / 기계시공 30~39cm(25~32cm) 주 공통 4-3-3 ( 호표 506 ) | [12 empty] | 5045D186A07E8B19D3E6F4B351914B
조경공 | 일반공사 직종 | 인 | 0.6 | 0 | 0 | 235204 | 141122.4 | 0 | 0 | 235204 | 141122.4 |  | 5045D186A07E8B19D3E6F4B351914B | 50B5818C1C385D19DBC67C675F9ED6AF0EF98D | F | F | T | [30 empty] | 5045D186A07E8B19D3E6F4B351914B50B5818C1C385D19DBC67C675F9ED6AF0EF98D
보통인부 | 일반공사 직종 | 인 | 0.2 | 0 | 0 | 172068 | 34413.6 | 0 | 0 | 172068 | 34413.6 |  | 5045D186A07E8B19D3E6F4B351914B | 50B5818C1C385D19DBC67C675F9ED6AF0EFAAE | F | F | T | [30 empty] | 5045D186A07E8B19D3E6F4B351914B50B5818C1C385D19DBC67C675F9ED6AF0EFAAE
굴착기(무한궤도) | 0.6㎥ | HR | 1.6 | 16600 | 26560 | 59020 | 94432 | 23423 | 37476.8 | 99043 | 158468.8 | 호표 245 | 5045D186A07E8B19D3E6F4B351914B | 577F118D8878F81975B30CD152584A182F9E1631 | T | F | F | [30 empty] | 5045D186A07E8B19D3E6F4B351914B577F118D8878F81975B30CD152584A182F9E1631
크레인(타이어) | 15ton | HR | 1.6 | 8715 | 13944 | 59020 | 94432 | 43014 | 68822.4 | 110749 | 177198.4 | 호표 298 | 5045D186A07E8B19D3E6F4B351914B | 577F118D8878DD199FF2CFF058FD54FE3BA04334 | T | F | F | [30 empty] | 5045D186A07E8B19D3E6F4B351914B577F118D8878DD199FF2CFF058FD54FE3BA04334
[ 합 계 ] |  |  |  |  | 40504 |  | 364400 |  | 106299 |  | 511203 |  | TOTAL | TOTAL
교목굴취(근원직경) / 기계시공 40~49cm(33~41cm) 주 공통 4-3-3 ( 호표 507 ) | [12 empty] | 5045D186A07E8B19D3E6F4B3519E03
조경공 | 일반공사 직종 | 인 | 0.75 | 0 | 0 | 235204 | 176403 | 0 | 0 | 235204 | 176403 |  | 5045D186A07E8B19D3E6F4B3519E03 | 50B5818C1C385D19DBC67C675F9ED6AF0EF98D | F | F | T | [30 empty] | 5045D186A07E8B19D3E6F4B3519E0350B5818C1C385D19DBC67C675F9ED6AF0EF98D
보통인부 | 일반공사 직종 | 인 | 0.25 | 0 | 0 | 172068 | 43017 | 0 | 0 | 172068 | 43017 |  | 5045D186A07E8B19D3E6F4B3519E03 | 50B5818C1C385D19DBC67C675F9ED6AF0EFAAE | F | F | T | [30 empty] | 5045D186A07E8B19D3E6F4B3519E0350B5818C1C385D19DBC67C675F9ED6AF0EFAAE
굴착기(무한궤도) | 0.6㎥ | HR | 2 | 16600 | 33200 | 59020 | 118040 | 23423 | 46846 | 99043 | 198086 | 호표 245 | 5045D186A07E8B19D3E6F4B3519E03 | 577F118D8878F81975B30CD152584A182F9E1631 | T | F | F | [30 empty] | 5045D186A07E8B19D3E6F4B3519E03577F118D8878F81975B30CD152584A182F9E1631
크레인(타이어) | 25ton | HR | 2 | 11310 | 22620 | 59020 | 118040 | 59751 | 119502 | 130081 | 260162 | 호표 300 | 5045D186A07E8B19D3E6F4B3519E03 | 577F118D8878DD199FF2CFF058FE7DB559A7F61F | T | F | F | [30 empty] | 5045D186A07E8B19D3E6F4B3519E03577F118D8878DD199FF2CFF058FE7DB559A7F61F
[ 합 계 ] |  |  |  |  | 55820 |  | 455500 |  | 166348 |  | 677668 |  | TOTAL | TOTAL
교목굴취(근원직경) / 기계시공 50~60cm(42~50cm) 주 공통 4-3-3 ( 호표 508 ) | [12 empty] | 5045D186A07E8B19D3E6F4B3519F2A
조경공 | 일반공사 직종 | 인 | 1 | 0 | 0 | 235204 | 235204 | 0 | 0 | 235204 | 235204 |  | 5045D186A07E8B19D3E6F4B3519F2A | 50B5818C1C385D19DBC67C675F9ED6AF0EF98D | F | F | T | [30 empty] | 5045D186A07E8B19D3E6F4B3519F2A50B5818C1C385D19DBC67C675F9ED6AF0EF98D
보통인부 | 일반공사 직종 | 인 | 0.3333 | 0 | 0 | 172068 | 57350.2 | 0 | 0 | 172068 | 57350.2 |  | 5045D186A07E8B19D3E6F4B3519F2A | 50B5818C1C385D19DBC67C675F9ED6AF0EFAAE | F | F | T | [30 empty] | 5045D186A07E8B19D3E6F4B3519F2A50B5818C1C385D19DBC67C675F9ED6AF0EFAAE
굴착기(무한궤도) | 0.6㎥ | HR | 2.6667 | 16600 | 44267.2 | 59020 | 157388.6 | 23423 | 62462.1 | 99043 | 264117.9 | 호표 245 | 5045D186A07E8B19D3E6F4B3519F2A | 577F118D8878F81975B30CD152584A182F9E1631 | T | F | F | [30 empty] | 5045D186A07E8B19D3E6F4B3519F2A577F118D8878F81975B30CD152584A182F9E1631
크레인(타이어) | 25ton | HR | 2.6667 | 11310 | 30160.3 | 59020 | 157388.6 | 59751 | 159337.9 | 130081 | 346886.8 | 호표 300 | 5045D186A07E8B19D3E6F4B3519F2A | 577F118D8878DD199FF2CFF058FE7DB559A7F61F | T | F | F | [30 empty] | 5045D186A07E8B19D3E6F4B3519F2A577F118D8878DD199FF2CFF058FE7DB559A7F61F
[ 합 계 ] |  |  |  |  | 74427 |  | 607331 |  | 221800 |  | 903558 |  | TOTAL | TOTAL
교목식재(나무높이) / 인력시공 H:2.0m이하 주 공통 4-3-4 ( 호표 509 ) | [12 empty] | 5045D186A0539719A9C8E7885E6168
조경공 | 일반공사 직종 | 인 | 0.1 | 0 | 0 | 235204 | 23520.4 | 0 | 0 | 235204 | 23520.4 |  | 5045D186A0539719A9C8E7885E6168 | 50B5818C1C385D19DBC67C675F9ED6AF0EF98D | F | F | T | [30 empty] | 5045D186A0539719A9C8E7885E616850B5818C1C385D19DBC67C675F9ED6AF0EF98D
보통인부 | 일반공사 직종 | 인 | 0.05 | 0 | 0 | 172068 | 8603.4 | 0 | 0 | 172068 | 8603.4 |  | 5045D186A0539719A9C8E7885E6168 | 50B5818C1C385D19DBC67C675F9ED6AF0EFAAE | F | F | T | [30 empty] | 5045D186A0539719A9C8E7885E616850B5818C1C385D19DBC67C675F9ED6AF0EFAAE
[ 합 계 ] |  |  |  |  | 0 |  | 32123 |  | 0 |  | 32123 |  | TOTAL | TOTAL
교목식재(나무높이) / 인력시공 H:3.0m이하 주 공통 4-3-4 ( 호표 510 ) | [12 empty] | 5045D186A0539719A9C8E7885E620F
조경공 | 일반공사 직종 | 인 | 0.2 | 0 | 0 | 235204 | 47040.8 | 0 | 0 | 235204 | 47040.8 |  | 5045D186A0539719A9C8E7885E620F | 50B5818C1C385D19DBC67C675F9ED6AF0EF98D | F | F | T | [30 empty] | 5045D186A0539719A9C8E7885E620F50B5818C1C385D19DBC67C675F9ED6AF0EF98D
보통인부 | 일반공사 직종 | 인 | 0.1 | 0 | 0 | 172068 | 17206.8 | 0 | 0 | 172068 | 17206.8 |  | 5045D186A0539719A9C8E7885E620F | 50B5818C1C385D19DBC67C675F9ED6AF0EFAAE | F | F | T | [30 empty] | 5045D186A0539719A9C8E7885E620F50B5818C1C385D19DBC67C675F9ED6AF0EFAAE
[ 합 계 ] |  |  |  |  | 0 |  | 64247 |  | 0 |  | 64247 |  | TOTAL | TOTAL
교목식재(나무높이) / 인력시공 H:5.0m이하 주 공통 4-3-4 ( 호표 511 ) | [12 empty] | 5045D186A0539719A9C8E7885E6315
조경공 | 일반공사 직종 | 인 | 0.333 | 0 | 0 | 235204 | 78322.9 | 0 | 0 | 235204 | 78322.9 |  | 5045D186A0539719A9C8E7885E6315 | 50B5818C1C385D19DBC67C675F9ED6AF0EF98D | F | F | T | [30 empty] | 5045D186A0539719A9C8E7885E631550B5818C1C385D19DBC67C675F9ED6AF0EF98D
보통인부 | 일반공사 직종 | 인 | 0.167 | 0 | 0 | 172068 | 28735.3 | 0 | 0 | 172068 | 28735.3 |  | 5045D186A0539719A9C8E7885E6315 | 50B5818C1C385D19DBC67C675F9ED6AF0EFAAE | F | F | T | [30 empty] | 5045D186A0539719A9C8E7885E631550B5818C1C385D19DBC67C675F9ED6AF0EFAAE
[ 합 계 ] |  |  |  |  | 0 |  | 107058 |  | 0 |  | 107058 |  | TOTAL | TOTAL
교목식재(나무높이) / 기계시공 H:2.0m이하 주 공통 4-3-4 ( 호표 512 ) | [12 empty] | 5045D186A0539719A9C8E7B452276F
조경공 | 일반공사 직종 | 인 | 0.055 | 0 | 0 | 235204 | 12936.2 | 0 | 0 | 235204 | 12936.2 |  | 5045D186A0539719A9C8E7B452276F | 50B5818C1C385D19DBC67C675F9ED6AF0EF98D | F | F | T | [30 empty] | 5045D186A0539719A9C8E7B452276F50B5818C1C385D19DBC67C675F9ED6AF0EF98D
보통인부 | 일반공사 직종 | 인 | 0.018 | 0 | 0 | 172068 | 3097.2 | 0 | 0 | 172068 | 3097.2 |  | 5045D186A0539719A9C8E7B452276F | 50B5818C1C385D19DBC67C675F9ED6AF0EFAAE | F | F | T | [30 empty] | 5045D186A0539719A9C8E7B452276F50B5818C1C385D19DBC67C675F9ED6AF0EFAAE
굴착기(무한궤도) | 0.4㎥ | HR | 0.145 | 16112 | 2336.2 | 59020 | 8557.9 | 17514 | 2539.5 | 92646 | 13433.6 | 호표 244 | 5045D186A0539719A9C8E7B452276F | 577F118D8878F81975B30CD1525A770CB8653EB7 | T | F | F | [30 empty] | 5045D186A0539719A9C8E7B452276F577F118D8878F81975B30CD1525A770CB8653EB7
[ 합 계 ] |  |  |  |  | 2336 |  | 24591 |  | 2539 |  | 29466 |  | TOTAL | TOTAL
교목식재(나무높이) / 기계시공 H:3.0m이하 주 공통 4-3-4 ( 호표 513 ) | [12 empty] | 5045D186A0539719A9C8E7B452249B
조경공 | 일반공사 직종 | 인 | 0.1 | 0 | 0 | 235204 | 23520.4 | 0 | 0 | 235204 | 23520.4 |  | 5045D186A0539719A9C8E7B452249B | 50B5818C1C385D19DBC67C675F9ED6AF0EF98D | F | F | T | [30 empty] | 5045D186A0539719A9C8E7B452249B50B5818C1C385D19DBC67C675F9ED6AF0EF98D
보통인부 | 일반공사 직종 | 인 | 0.033 | 0 | 0 | 172068 | 5678.2 | 0 | 0 | 172068 | 5678.2 |  | 5045D186A0539719A9C8E7B452249B | 50B5818C1C385D19DBC67C675F9ED6AF0EFAAE | F | F | T | [30 empty] | 5045D186A0539719A9C8E7B452249B50B5818C1C385D19DBC67C675F9ED6AF0EFAAE
굴착기(무한궤도) | 0.4㎥ | HR | 0.267 | 16112 | 4301.9 | 59020 | 15758.3 | 17514 | 4676.2 | 92646 | 24736.4 | 호표 244 | 5045D186A0539719A9C8E7B452249B | 577F118D8878F81975B30CD1525A770CB8653EB7 | T | F | F | [30 empty] | 5045D186A0539719A9C8E7B452249B577F118D8878F81975B30CD1525A770CB8653EB7
[ 합 계 ] |  |  |  |  | 4301 |  | 44956 |  | 4676 |  | 53933 |  | TOTAL | TOTAL
교목식재(나무높이) / 기계시공 H:5.0m이하 주 공통 4-3-4 ( 호표 514 ) | [12 empty] | 5045D186A0539719A9C8E7B45225A2
조경공 | 일반공사 직종 | 인 | 0.15 | 0 | 0 | 235204 | 35280.6 | 0 | 0 | 235204 | 35280.6 |  | 5045D186A0539719A9C8E7B45225A2 | 50B5818C1C385D19DBC67C675F9ED6AF0EF98D | F | F | T | [30 empty] | 5045D186A0539719A9C8E7B45225A250B5818C1C385D19DBC67C675F9ED6AF0EF98D
보통인부 | 일반공사 직종 | 인 | 0.05 | 0 | 0 | 172068 | 8603.4 | 0 | 0 | 172068 | 8603.4 |  | 5045D186A0539719A9C8E7B45225A2 | 50B5818C1C385D19DBC67C675F9ED6AF0EFAAE | F | F | T | [30 empty] | 5045D186A0539719A9C8E7B45225A250B5818C1C385D19DBC67C675F9ED6AF0EFAAE
굴착기(무한궤도) | 0.4㎥ | HR | 0.4 | 16112 | 6444.8 | 59020 | 23608 | 17514 | 7005.6 | 92646 | 37058.4 | 호표 244 | 5045D186A0539719A9C8E7B45225A2 | 577F118D8878F81975B30CD1525A770CB8653EB7 | T | F | F | [30 empty] | 5045D186A0539719A9C8E7B45225A2577F118D8878F81975B30CD1525A770CB8653EB7
[ 합 계 ] |  |  |  |  | 6444 |  | 67492 |  | 7005 |  | 80941 |  | TOTAL | TOTAL
교목식재(나무높이) / 인력시공 - 지주목 無 H:2.0m이하 주 공통 4-3-4 ( 호표 515 ) | [12 empty] | 5045D186A0539719A9C8E7AB5B55F0
조경공 | 일반공사 직종 | 인 | 0.09 | 0 | 0 | 235204 | 21168.3 | 0 | 0 | 235204 | 21168.3 |  | 5045D186A0539719A9C8E7AB5B55F0 | 50B5818C1C385D19DBC67C675F9ED6AF0EF98D | F | F | T | [30 empty] | 5045D186A0539719A9C8E7AB5B55F050B5818C1C385D19DBC67C675F9ED6AF0EF98D
보통인부 | 일반공사 직종 | 인 | 0.045 | 0 | 0 | 172068 | 7743 | 0 | 0 | 172068 | 7743 |  | 5045D186A0539719A9C8E7AB5B55F0 | 50B5818C1C385D19DBC67C675F9ED6AF0EFAAE | F | F | T | [30 empty] | 5045D186A0539719A9C8E7AB5B55F050B5818C1C385D19DBC67C675F9ED6AF0EFAAE
[ 합 계 ] |  |  |  |  | 0 |  | 28911 |  | 0 |  | 28911 |  | TOTAL | TOTAL
교목식재(나무높이) / 인력시공 - 지주목 無 H:3.0m이하 주 공통 4-3-4 ( 호표 516 ) | [12 empty] | 5045D186A0539719A9C8E7AB5B5697
조경공 | 일반공사 직종 | 인 | 0.18 | 0 | 0 | 235204 | 42336.7 | 0 | 0 | 235204 | 42336.7 |  | 5045D186A0539719A9C8E7AB5B5697 | 50B5818C1C385D19DBC67C675F9ED6AF0EF98D | F | F | T | [30 empty] | 5045D186A0539719A9C8E7AB5B569750B5818C1C385D19DBC67C675F9ED6AF0EF98D
보통인부 | 일반공사 직종 | 인 | 0.09 | 0 | 0 | 172068 | 15486.1 | 0 | 0 | 172068 | 15486.1 |  | 5045D186A0539719A9C8E7AB5B5697 | 50B5818C1C385D19DBC67C675F9ED6AF0EFAAE | F | F | T | [30 empty] | 5045D186A0539719A9C8E7AB5B569750B5818C1C385D19DBC67C675F9ED6AF0EFAAE
[ 합 계 ] |  |  |  |  | 0 |  | 57822 |  | 0 |  | 57822 |  | TOTAL | TOTAL
교목식재(나무높이) / 인력시공 - 지주목 無 H:5.0m이하 주 공통 4-3-4 ( 호표 517 ) | [12 empty] | 5045D186A0539719A9C8E7AB5B57BE
조경공 | 일반공사 직종 | 인 | 0.3 | 0 | 0 | 235204 | 70561.2 | 0 | 0 | 235204 | 70561.2 |  | 5045D186A0539719A9C8E7AB5B57BE | 50B5818C1C385D19DBC67C675F9ED6AF0EF98D | F | F | T | [30 empty] | 5045D186A0539719A9C8E7AB5B57BE50B5818C1C385D19DBC67C675F9ED6AF0EF98D
보통인부 | 일반공사 직종 | 인 | 0.15 | 0 | 0 | 172068 | 25810.2 | 0 | 0 | 172068 | 25810.2 |  | 5045D186A0539719A9C8E7AB5B57BE | 50B5818C1C385D19DBC67C675F9ED6AF0EFAAE | F | F | T | [30 empty] | 5045D186A0539719A9C8E7AB5B57BE50B5818C1C385D19DBC67C675F9ED6AF0EFAAE
[ 합 계 ] |  |  |  |  | 0 |  | 96371 |  | 0 |  | 96371 |  | TOTAL | TOTAL
교목식재(나무높이) / 기계시공 - 지주목 無 H:2.0m이하 주 공통 4-3-4 ( 호표 518 ) | [12 empty] | 5045D186A0539719A9C8E7D05F922A
조경공 | 일반공사 직종 | 인 | 0.049 | 0 | 0 | 235204 | 11524.9 | 0 | 0 | 235204 | 11524.9 |  | 5045D186A0539719A9C8E7D05F922A | 50B5818C1C385D19DBC67C675F9ED6AF0EF98D | F | F | T | [30 empty] | 5045D186A0539719A9C8E7D05F922A50B5818C1C385D19DBC67C675F9ED6AF0EF98D
보통인부 | 일반공사 직종 | 인 | 0.016 | 0 | 0 | 172068 | 2753 | 0 | 0 | 172068 | 2753 |  | 5045D186A0539719A9C8E7D05F922A | 50B5818C1C385D19DBC67C675F9ED6AF0EFAAE | F | F | T | [30 empty] | 5045D186A0539719A9C8E7D05F922A50B5818C1C385D19DBC67C675F9ED6AF0EFAAE
굴착기(무한궤도) | 0.4㎥ | HR | 0.131 | 16112 | 2110.6 | 59020 | 7731.6 | 17514 | 2294.3 | 92646 | 12136.5 | 호표 244 | 5045D186A0539719A9C8E7D05F922A | 577F118D8878F81975B30CD1525A770CB8653EB7 | T | F | F | [30 empty] | 5045D186A0539719A9C8E7D05F922A577F118D8878F81975B30CD1525A770CB8653EB7
[ 합 계 ] |  |  |  |  | 2110 |  | 22009 |  | 2294 |  | 26413 |  | TOTAL | TOTAL
교목식재(나무높이) / 기계시공 - 지주목 無 H:3.0m이하 주 공통 4-3-4 ( 호표 519 ) | [12 empty] | 5045D186A0539719A9C8E7D05F9103
조경공 | 일반공사 직종 | 인 | 0.09 | 0 | 0 | 235204 | 21168.3 | 0 | 0 | 235204 | 21168.3 |  | 5045D186A0539719A9C8E7D05F9103 | 50B5818C1C385D19DBC67C675F9ED6AF0EF98D | F | F | T | [30 empty] | 5045D186A0539719A9C8E7D05F910350B5818C1C385D19DBC67C675F9ED6AF0EF98D
보통인부 | 일반공사 직종 | 인 | 0.03 | 0 | 0 | 172068 | 5162 | 0 | 0 | 172068 | 5162 |  | 5045D186A0539719A9C8E7D05F9103 | 50B5818C1C385D19DBC67C675F9ED6AF0EFAAE | F | F | T | [30 empty] | 5045D186A0539719A9C8E7D05F910350B5818C1C385D19DBC67C675F9ED6AF0EFAAE
굴착기(무한궤도) | 0.4㎥ | HR | 0.24 | 16112 | 3866.8 | 59020 | 14164.8 | 17514 | 4203.3 | 92646 | 22234.9 | 호표 244 | 5045D186A0539719A9C8E7D05F9103 | 577F118D8878F81975B30CD1525A770CB8653EB7 | T | F | F | [30 empty] | 5045D186A0539719A9C8E7D05F9103577F118D8878F81975B30CD1525A770CB8653EB7
[ 합 계 ] |  |  |  |  | 3866 |  | 40495 |  | 4203 |  | 48564 |  | TOTAL | TOTAL
교목식재(나무높이) / 기계시공 - 지주목 無 H:5.0m이하 주 공통 4-3-4 ( 호표 520 ) | [12 empty] | 5045D186A0539719A9C8E7D05F907C
조경공 | 일반공사 직종 | 인 | 0.135 | 0 | 0 | 235204 | 31752.5 | 0 | 0 | 235204 | 31752.5 |  | 5045D186A0539719A9C8E7D05F907C | 50B5818C1C385D19DBC67C675F9ED6AF0EF98D | F | F | T | [30 empty] | 5045D186A0539719A9C8E7D05F907C50B5818C1C385D19DBC67C675F9ED6AF0EF98D
보통인부 | 일반공사 직종 | 인 | 0.045 | 0 | 0 | 172068 | 7743 | 0 | 0 | 172068 | 7743 |  | 5045D186A0539719A9C8E7D05F907C | 50B5818C1C385D19DBC67C675F9ED6AF0EFAAE | F | F | T | [30 empty] | 5045D186A0539719A9C8E7D05F907C50B5818C1C385D19DBC67C675F9ED6AF0EFAAE
굴착기(무한궤도) | 0.4㎥ | HR | 0.36 | 16112 | 5800.3 | 59020 | 21247.2 | 17514 | 6305 | 92646 | 33352.5 | 호표 244 | 5045D186A0539719A9C8E7D05F907C | 577F118D8878F81975B30CD1525A770CB8653EB7 | T | F | F | [30 empty] | 5045D186A0539719A9C8E7D05F907C577F118D8878F81975B30CD1525A770CB8653EB7
[ 합 계 ] |  |  |  |  | 5800 |  | 60742 |  | 6305 |  | 72847 |  | TOTAL | TOTAL
교목식재(흉고직경) / 인력시공 - 지주목 無 5cm(6)이하 주 공통 4-3-5 ( 호표 521 ) | [12 empty] | 5045D186A05397199F5055955A0810
조경공 | 일반공사 직종 | 인 | 0.12 | 0 | 0 | 235204 | 28224.4 | 0 | 0 | 235204 | 28224.4 |  | 5045D186A05397199F5055955A0810 | 50B5818C1C385D19DBC67C675F9ED6AF0EF98D | F | F | T | [30 empty] | 5045D186A05397199F5055955A081050B5818C1C385D19DBC67C675F9ED6AF0EF98D
보통인부 | 일반공사 직종 | 인 | 0.06 | 0 | 0 | 172068 | 10324 | 0 | 0 | 172068 | 10324 |  | 5045D186A05397199F5055955A0810 | 50B5818C1C385D19DBC67C675F9ED6AF0EFAAE | F | F | T | [30 empty] | 5045D186A05397199F5055955A081050B5818C1C385D19DBC67C675F9ED6AF0EFAAE
[ 합 계 ] |  |  |  |  | 0 |  | 38548 |  | 0 |  | 38548 |  | TOTAL | TOTAL
교목식재(흉고직경) / 인력시공 - 지주목 無 6~7cm(7~8) 주 공통 4-3-5 ( 호표 522 ) | [12 empty] | 5045D186A05397199F5055955A0BE4
조경공 | 일반공사 직종 | 인 | 0.24 | 0 | 0 | 235204 | 56448.9 | 0 | 0 | 235204 | 56448.9 |  | 5045D186A05397199F5055955A0BE4 | 50B5818C1C385D19DBC67C675F9ED6AF0EF98D | F | F | T | [30 empty] | 5045D186A05397199F5055955A0BE450B5818C1C385D19DBC67C675F9ED6AF0EF98D
보통인부 | 일반공사 직종 | 인 | 0.12 | 0 | 0 | 172068 | 20648.1 | 0 | 0 | 172068 | 20648.1 |  | 5045D186A05397199F5055955A0BE4 | 50B5818C1C385D19DBC67C675F9ED6AF0EFAAE | F | F | T | [30 empty] | 5045D186A05397199F5055955A0BE450B5818C1C385D19DBC67C675F9ED6AF0EFAAE
[ 합 계 ] |  |  |  |  | 0 |  | 77097 |  | 0 |  | 77097 |  | TOTAL | TOTAL
교목식재(흉고직경) / 기계시공 - 지주목 無 5cm(6)이하 주 공통 4-3-5 ( 호표 523 ) | [12 empty] | 5045D186A05397199F5055955F8A2A
조경공 | 일반공사 직종 | 인 | 0.06 | 0 | 0 | 235204 | 14112.2 | 0 | 0 | 235204 | 14112.2 |  | 5045D186A05397199F5055955F8A2A | 50B5818C1C385D19DBC67C675F9ED6AF0EF98D | F | F | T | [30 empty] | 5045D186A05397199F5055955F8A2A50B5818C1C385D19DBC67C675F9ED6AF0EF98D
보통인부 | 일반공사 직종 | 인 | 0.02 | 0 | 0 | 172068 | 3441.3 | 0 | 0 | 172068 | 3441.3 |  | 5045D186A05397199F5055955F8A2A | 50B5818C1C385D19DBC67C675F9ED6AF0EFAAE | F | F | T | [30 empty] | 5045D186A05397199F5055955F8A2A50B5818C1C385D19DBC67C675F9ED6AF0EFAAE
굴착기(무한궤도) | 0.4㎥ | HR | 0.16 | 16112 | 2577.9 | 59020 | 9443.2 | 17514 | 2802.2 | 92646 | 14823.3 | 호표 244 | 5045D186A05397199F5055955F8A2A | 577F118D8878F81975B30CD1525A770CB8653EB7 | T | F | F | [30 empty] | 5045D186A05397199F5055955F8A2A577F118D8878F81975B30CD1525A770CB8653EB7
[ 합 계 ] |  |  |  |  | 2577 |  | 26996 |  | 2802 |  | 32375 |  | TOTAL | TOTAL
교목식재(흉고직경) / 기계시공 - 지주목 無 6~7cm(7~8) 주 공통 4-3-5 ( 호표 524 ) | [12 empty] | 5045D186A05397199F5055955F8903
조경공 | 일반공사 직종 | 인 | 0.123 | 0 | 0 | 235204 | 28930 | 0 | 0 | 235204 | 28930 |  | 5045D186A05397199F5055955F8903 | 50B5818C1C385D19DBC67C675F9ED6AF0EF98D | F | F | T | [30 empty] | 5045D186A05397199F5055955F890350B5818C1C385D19DBC67C675F9ED6AF0EF98D
보통인부 | 일반공사 직종 | 인 | 0.041 | 0 | 0 | 172068 | 7054.7 | 0 | 0 | 172068 | 7054.7 |  | 5045D186A05397199F5055955F8903 | 50B5818C1C385D19DBC67C675F9ED6AF0EFAAE | F | F | T | [30 empty] | 5045D186A05397199F5055955F890350B5818C1C385D19DBC67C675F9ED6AF0EFAAE
굴착기(무한궤도) | 0.4㎥ | HR | 0.328 | 16112 | 5284.7 | 59020 | 19358.5 | 17514 | 5744.5 | 92646 | 30387.7 | 호표 244 | 5045D186A05397199F5055955F8903 | 577F118D8878F81975B30CD1525A770CB8653EB7 | T | F | F | [30 empty] | 5045D186A05397199F5055955F8903577F118D8878F81975B30CD1525A770CB8653EB7
[ 합 계 ] |  |  |  |  | 5284 |  | 55343 |  | 5744 |  | 66371 |  | TOTAL | TOTAL
교목식재(흉고직경) / 기계시공 - 지주목 無 8~9cm(9~11) 주 공통 4-3-5 ( 호표 525 ) | [12 empty] | 5045D186A05397199F5055955F887C
조경공 | 일반공사 직종 | 인 | 0.159 | 0 | 0 | 235204 | 37397.4 | 0 | 0 | 235204 | 37397.4 |  | 5045D186A05397199F5055955F887C | 50B5818C1C385D19DBC67C675F9ED6AF0EF98D | F | F | T | [30 empty] | 5045D186A05397199F5055955F887C50B5818C1C385D19DBC67C675F9ED6AF0EF98D
보통인부 | 일반공사 직종 | 인 | 0.053 | 0 | 0 | 172068 | 9119.6 | 0 | 0 | 172068 | 9119.6 |  | 5045D186A05397199F5055955F887C | 50B5818C1C385D19DBC67C675F9ED6AF0EFAAE | F | F | T | [30 empty] | 5045D186A05397199F5055955F887C50B5818C1C385D19DBC67C675F9ED6AF0EFAAE
굴착기(무한궤도) | 0.4㎥ | HR | 0.424 | 16112 | 6831.4 | 59020 | 25024.4 | 17514 | 7425.9 | 92646 | 39281.7 | 호표 244 | 5045D186A05397199F5055955F887C | 577F118D8878F81975B30CD1525A770CB8653EB7 | T | F | F | [30 empty] | 5045D186A05397199F5055955F887C577F118D8878F81975B30CD1525A770CB8653EB7
[ 합 계 ] |  |  |  |  | 6831 |  | 71541 |  | 7425 |  | 85797 |  | TOTAL | TOTAL
교목식재(흉고직경) / 인력시공 5cm(6)이하 주 공통 4-3-5 ( 호표 526 ) | [12 empty] | 5045D186A05397199F5055A6517A07
조경공 | 일반공사 직종 | 인 | 0.133 | 0 | 0 | 235204 | 31282.1 | 0 | 0 | 235204 | 31282.1 |  | 5045D186A05397199F5055A6517A07 | 50B5818C1C385D19DBC67C675F9ED6AF0EF98D | F | F | T | [30 empty] | 5045D186A05397199F5055A6517A0750B5818C1C385D19DBC67C675F9ED6AF0EF98D
보통인부 | 일반공사 직종 | 인 | 0.067 | 0 | 0 | 172068 | 11528.5 | 0 | 0 | 172068 | 11528.5 |  | 5045D186A05397199F5055A6517A07 | 50B5818C1C385D19DBC67C675F9ED6AF0EFAAE | F | F | T | [30 empty] | 5045D186A05397199F5055A6517A0750B5818C1C385D19DBC67C675F9ED6AF0EFAAE
[ 합 계 ] |  |  |  |  | 0 |  | 42810 |  | 0 |  | 42810 |  | TOTAL | TOTAL
교목식재(흉고직경) / 인력시공 6~7cm(7~8) 주 공통 4-3-5 ( 호표 527 ) | [12 empty] | 5045D186A05397199F5055A6517960
조경공 | 일반공사 직종 | 인 | 0.267 | 0 | 0 | 235204 | 62799.4 | 0 | 0 | 235204 | 62799.4 |  | 5045D186A05397199F5055A6517960 | 50B5818C1C385D19DBC67C675F9ED6AF0EF98D | F | F | T | [30 empty] | 5045D186A05397199F5055A651796050B5818C1C385D19DBC67C675F9ED6AF0EF98D
보통인부 | 일반공사 직종 | 인 | 0.133 | 0 | 0 | 172068 | 22885 | 0 | 0 | 172068 | 22885 |  | 5045D186A05397199F5055A6517960 | 50B5818C1C385D19DBC67C675F9ED6AF0EFAAE | F | F | T | [30 empty] | 5045D186A05397199F5055A651796050B5818C1C385D19DBC67C675F9ED6AF0EFAAE
[ 합 계 ] |  |  |  |  | 0 |  | 85684 |  | 0 |  | 85684 |  | TOTAL | TOTAL
교목식재(흉고직경) / 기계시공 5cm(6)이하 주 공통 4-3-5 ( 호표 528 ) | [12 empty] | 5045D186A05397199F5055B058E417
조경공 | 일반공사 직종 | 인 | 0.067 | 0 | 0 | 235204 | 15758.6 | 0 | 0 | 235204 | 15758.6 |  | 5045D186A05397199F5055B058E417 | 50B5818C1C385D19DBC67C675F9ED6AF0EF98D | F | F | T | [30 empty] | 5045D186A05397199F5055B058E41750B5818C1C385D19DBC67C675F9ED6AF0EF98D
보통인부 | 일반공사 직종 | 인 | 0.022 | 0 | 0 | 172068 | 3785.4 | 0 | 0 | 172068 | 3785.4 |  | 5045D186A05397199F5055B058E417 | 50B5818C1C385D19DBC67C675F9ED6AF0EFAAE | F | F | T | [30 empty] | 5045D186A05397199F5055B058E41750B5818C1C385D19DBC67C675F9ED6AF0EFAAE
굴착기(무한궤도) | 0.4㎥ | HR | 0.178 | 16112 | 2867.9 | 59020 | 10505.5 | 17514 | 3117.4 | 92646 | 16490.8 | 호표 244 | 5045D186A05397199F5055B058E417 | 577F118D8878F81975B30CD1525A770CB8653EB7 | T | F | F | [30 empty] | 5045D186A05397199F5055B058E417577F118D8878F81975B30CD1525A770CB8653EB7
[ 합 계 ] |  |  |  |  | 2867 |  | 30049 |  | 3117 |  | 36033 |  | TOTAL | TOTAL
교목식재(흉고직경) / 기계시공 6~7cm(7~8) 주 공통 4-3-5 ( 호표 529 ) | [12 empty] | 5045D186A05397199F5055B058E7EC
조경공 | 일반공사 직종 | 인 | 0.136 | 0 | 0 | 235204 | 31987.7 | 0 | 0 | 235204 | 31987.7 |  | 5045D186A05397199F5055B058E7EC | 50B5818C1C385D19DBC67C675F9ED6AF0EF98D | F | F | T | [30 empty] | 5045D186A05397199F5055B058E7EC50B5818C1C385D19DBC67C675F9ED6AF0EF98D
보통인부 | 일반공사 직종 | 인 | 0.045 | 0 | 0 | 172068 | 7743 | 0 | 0 | 172068 | 7743 |  | 5045D186A05397199F5055B058E7EC | 50B5818C1C385D19DBC67C675F9ED6AF0EFAAE | F | F | T | [30 empty] | 5045D186A05397199F5055B058E7EC50B5818C1C385D19DBC67C675F9ED6AF0EFAAE
굴착기(무한궤도) | 0.4㎥ | HR | 0.364 | 16112 | 5864.7 | 59020 | 21483.2 | 17514 | 6375 | 92646 | 33722.9 | 호표 244 | 5045D186A05397199F5055B058E7EC | 577F118D8878F81975B30CD1525A770CB8653EB7 | T | F | F | [30 empty] | 5045D186A05397199F5055B058E7EC577F118D8878F81975B30CD1525A770CB8653EB7
[ 합 계 ] |  |  |  |  | 5864 |  | 61213 |  | 6375 |  | 73452 |  | TOTAL | TOTAL
교목식재(흉고직경) / 기계시공 8~9cm(9~11) 주 공통 4-3-5 ( 호표 530 ) | [12 empty] | 5045D186A05397199F5055B058E6C5
조경공 | 일반공사 직종 | 인 | 0.176 | 0 | 0 | 235204 | 41395.9 | 0 | 0 | 235204 | 41395.9 |  | 5045D186A05397199F5055B058E6C5 | 50B5818C1C385D19DBC67C675F9ED6AF0EF98D | F | F | T | [30 empty] | 5045D186A05397199F5055B058E6C550B5818C1C385D19DBC67C675F9ED6AF0EF98D
보통인부 | 일반공사 직종 | 인 | 0.059 | 0 | 0 | 172068 | 10152 | 0 | 0 | 172068 | 10152 |  | 5045D186A05397199F5055B058E6C5 | 50B5818C1C385D19DBC67C675F9ED6AF0EFAAE | F | F | T | [30 empty] | 5045D186A05397199F5055B058E6C550B5818C1C385D19DBC67C675F9ED6AF0EFAAE
굴착기(무한궤도) | 0.4㎥ | HR | 0.471 | 16112 | 7588.7 | 59020 | 27798.4 | 17514 | 8249 | 92646 | 43636.1 | 호표 244 | 5045D186A05397199F5055B058E6C5 | 577F118D8878F81975B30CD1525A770CB8653EB7 | T | F | F | [30 empty] | 5045D186A05397199F5055B058E6C5577F118D8878F81975B30CD1525A770CB8653EB7
[ 합 계 ] |  |  |  |  | 7588 |  | 79346 |  | 8249 |  | 95183 |  | TOTAL | TOTAL
교목식재(흉고직경) / 기계시공 10~17(12~20) 주 공통 4-3-5 ( 호표 531 ) | [12 empty] | 5045D186A05397199F5055B058E143
조경공 | 일반공사 직종 | 인 | 0.25 | 0 | 0 | 235204 | 58801 | 0 | 0 | 235204 | 58801 |  | 5045D186A05397199F5055B058E143 | 50B5818C1C385D19DBC67C675F9ED6AF0EF98D | F | F | T | [30 empty] | 5045D186A05397199F5055B058E14350B5818C1C385D19DBC67C675F9ED6AF0EF98D
보통인부 | 일반공사 직종 | 인 | 0.083 | 0 | 0 | 172068 | 14281.6 | 0 | 0 | 172068 | 14281.6 |  | 5045D186A05397199F5055B058E143 | 50B5818C1C385D19DBC67C675F9ED6AF0EFAAE | F | F | T | [30 empty] | 5045D186A05397199F5055B058E14350B5818C1C385D19DBC67C675F9ED6AF0EFAAE
굴착기(무한궤도) | 0.4㎥ | HR | 0.667 | 16112 | 10746.7 | 59020 | 39366.3 | 17514 | 11681.8 | 92646 | 61794.8 | 호표 244 | 5045D186A05397199F5055B058E143 | 577F118D8878F81975B30CD1525A770CB8653EB7 | T | F | F | [30 empty] | 5045D186A05397199F5055B058E143577F118D8878F81975B30CD1525A770CB8653EB7
[ 합 계 ] |  |  |  |  | 10746 |  | 112448 |  | 11681 |  | 134875 |  | TOTAL | TOTAL
교목식재(흉고직경) / 기계시공 18~24(21~29) 주 공통 4-3-5 ( 호표 532 ) | [12 empty] | 5045D186A05397199F5055B058E0BC
조경공 | 일반공사 직종 | 인 | 0.33 | 0 | 0 | 235204 | 77617.3 | 0 | 0 | 235204 | 77617.3 |  | 5045D186A05397199F5055B058E0BC | 50B5818C1C385D19DBC67C675F9ED6AF0EF98D | F | F | T | [30 empty] | 5045D186A05397199F5055B058E0BC50B5818C1C385D19DBC67C675F9ED6AF0EF98D
보통인부 | 일반공사 직종 | 인 | 0.11 | 0 | 0 | 172068 | 18927.4 | 0 | 0 | 172068 | 18927.4 |  | 5045D186A05397199F5055B058E0BC | 50B5818C1C385D19DBC67C675F9ED6AF0EFAAE | F | F | T | [30 empty] | 5045D186A05397199F5055B058E0BC50B5818C1C385D19DBC67C675F9ED6AF0EFAAE
굴착기(무한궤도) | 0.6㎥ | HR | 0.89 | 16600 | 14774 | 59020 | 52527.8 | 23423 | 20846.4 | 99043 | 88148.2 | 호표 245 | 5045D186A05397199F5055B058E0BC | 577F118D8878F81975B30CD152584A182F9E1631 | T | F | F | [30 empty] | 5045D186A05397199F5055B058E0BC577F118D8878F81975B30CD152584A182F9E1631
크레인(타이어) | 10ton | HR | 0.89 | 7046 | 6270.9 | 59020 | 52527.8 | 31344 | 27896.1 | 97410 | 86694.8 | 호표 297 | 5045D186A05397199F5055B058E0BC | 577F118D8878DD199FF2CFF058FD512A9DF6A912 | T | F | F | [30 empty] | 5045D186A05397199F5055B058E0BC577F118D8878DD199FF2CFF058FD512A9DF6A912
[ 합 계 ] |  |  |  |  | 21044 |  | 201600 |  | 48742 |  | 271386 |  | TOTAL | TOTAL
교목식재(흉고직경) / 기계시공 25~34(30~41) 주 공통 4-3-5 ( 호표 533 ) | [12 empty] | 5045D186A05397199F5055B058E371
조경공 | 일반공사 직종 | 인 | 0.43 | 0 | 0 | 235204 | 101137.7 | 0 | 0 | 235204 | 101137.7 |  | 5045D186A05397199F5055B058E371 | 50B5818C1C385D19DBC67C675F9ED6AF0EF98D | F | F | T | [30 empty] | 5045D186A05397199F5055B058E37150B5818C1C385D19DBC67C675F9ED6AF0EF98D
보통인부 | 일반공사 직종 | 인 | 0.14 | 0 | 0 | 172068 | 24089.5 | 0 | 0 | 172068 | 24089.5 |  | 5045D186A05397199F5055B058E371 | 50B5818C1C385D19DBC67C675F9ED6AF0EFAAE | F | F | T | [30 empty] | 5045D186A05397199F5055B058E37150B5818C1C385D19DBC67C675F9ED6AF0EFAAE
굴착기(무한궤도) | 0.6㎥ | HR | 1.14 | 16600 | 18924 | 59020 | 67282.8 | 23423 | 26702.2 | 99043 | 112909 | 호표 245 | 5045D186A05397199F5055B058E371 | 577F118D8878F81975B30CD152584A182F9E1631 | T | F | F | [30 empty] | 5045D186A05397199F5055B058E371577F118D8878F81975B30CD152584A182F9E1631
크레인(타이어) | 15ton | HR | 1.14 | 8715 | 9935.1 | 59020 | 67282.8 | 43014 | 49035.9 | 110749 | 126253.8 | 호표 298 | 5045D186A05397199F5055B058E371 | 577F118D8878DD199FF2CFF058FD54FE3BA04334 | T | F | F | [30 empty] | 5045D186A05397199F5055B058E371577F118D8878DD199FF2CFF058FD54FE3BA04334
[ 합 계 ] |  |  |  |  | 28859 |  | 259792 |  | 75738 |  | 364389 |  | TOTAL | TOTAL
교목식재(흉고직경) / 기계시공 35~44(42~53) 주 공통 4-3-5 ( 호표 534 ) | [12 empty] | 5045D186A05397199F5055B058E26A
조경공 | 일반공사 직종 | 인 | 0.6 | 0 | 0 | 235204 | 141122.4 | 0 | 0 | 235204 | 141122.4 |  | 5045D186A05397199F5055B058E26A | 50B5818C1C385D19DBC67C675F9ED6AF0EF98D | F | F | T | [30 empty] | 5045D186A05397199F5055B058E26A50B5818C1C385D19DBC67C675F9ED6AF0EF98D
보통인부 | 일반공사 직종 | 인 | 0.2 | 0 | 0 | 172068 | 34413.6 | 0 | 0 | 172068 | 34413.6 |  | 5045D186A05397199F5055B058E26A | 50B5818C1C385D19DBC67C675F9ED6AF0EFAAE | F | F | T | [30 empty] | 5045D186A05397199F5055B058E26A50B5818C1C385D19DBC67C675F9ED6AF0EFAAE
굴착기(무한궤도) | 0.6㎥ | HR | 1.6 | 16600 | 26560 | 59020 | 94432 | 23423 | 37476.8 | 99043 | 158468.8 | 호표 245 | 5045D186A05397199F5055B058E26A | 577F118D8878F81975B30CD152584A182F9E1631 | T | F | F | [30 empty] | 5045D186A05397199F5055B058E26A577F118D8878F81975B30CD152584A182F9E1631
크레인(타이어) | 25ton | HR | 1.6 | 11310 | 18096 | 59020 | 94432 | 59751 | 95601.6 | 130081 | 208129.6 | 호표 300 | 5045D186A05397199F5055B058E26A | 577F118D8878DD199FF2CFF058FE7DB559A7F61F | T | F | F | [30 empty] | 5045D186A05397199F5055B058E26A577F118D8878DD199FF2CFF058FE7DB559A7F61F
[ 합 계 ] |  |  |  |  | 44656 |  | 364400 |  | 133078 |  | 542134 |  | TOTAL | TOTAL
교목식재(흉고직경) / 기계시공 45~50(54~60) 주 공통 4-3-5 ( 호표 535 ) | [12 empty] | 5045D186A05397199F5055B058ED74
조경공 | 일반공사 직종 | 인 | 0.75 | 0 | 0 | 235204 | 176403 | 0 | 0 | 235204 | 176403 |  | 5045D186A05397199F5055B058ED74 | 50B5818C1C385D19DBC67C675F9ED6AF0EF98D | F | F | T | [30 empty] | 5045D186A05397199F5055B058ED7450B5818C1C385D19DBC67C675F9ED6AF0EF98D
보통인부 | 일반공사 직종 | 인 | 0.25 | 0 | 0 | 172068 | 43017 | 0 | 0 | 172068 | 43017 |  | 5045D186A05397199F5055B058ED74 | 50B5818C1C385D19DBC67C675F9ED6AF0EFAAE | F | F | T | [30 empty] | 5045D186A05397199F5055B058ED7450B5818C1C385D19DBC67C675F9ED6AF0EFAAE
굴착기(무한궤도) | 0.6㎥ | HR | 2 | 16600 | 33200 | 59020 | 118040 | 23423 | 46846 | 99043 | 198086 | 호표 245 | 5045D186A05397199F5055B058ED74 | 577F118D8878F81975B30CD152584A182F9E1631 | T | F | F | [30 empty] | 5045D186A05397199F5055B058ED74577F118D8878F81975B30CD152584A182F9E1631
크레인(타이어) | 25ton | HR | 2 | 11310 | 22620 | 59020 | 118040 | 59751 | 119502 | 130081 | 260162 | 호표 300 | 5045D186A05397199F5055B058ED74 | 577F118D8878DD199FF2CFF058FE7DB559A7F61F | T | F | F | [30 empty] | 5045D186A05397199F5055B058ED74577F118D8878DD199FF2CFF058FE7DB559A7F61F
[ 합 계 ] |  |  |  |  | 55820 |  | 455500 |  | 166348 |  | 677668 |  | TOTAL | TOTAL
정원석 쌓기(굴삭기 0.7m3) 20ton 미만 TON 공통 4-4-1 ( 호표 536 ) | [12 empty] | 5045D186A0E1B219706D84EB5FF4BF
조경공 | 일반공사 직종 | 인 | 1.212 | 0 | 0 | 235204 | 285067.2 | 0 | 0 | 235204 | 285067.2 |  | 5045D186A0E1B219706D84EB5FF4BF | 50B5818C1C385D19DBC67C675F9ED6AF0EF98D | F | F | T | [30 empty] | 5045D186A0E1B219706D84EB5FF4BF50B5818C1C385D19DBC67C675F9ED6AF0EF98D | bar: JUK1
공구손료 | 인력품의 3% | 식 | 1 | 0 | 0 | 0 | 0 | 8552.01 | 8552 | 8552 | 8552 |  | 5045D186A0E1B219706D84EB5FF4BF | 51769183174AB519D74B12C15769001 | F | F | F | 1 | 2 | 0.03 | [27 empty] | 5045D186A0E1B219706D84EB5FF4BF51769183174AB519D74B12C1576A002
굴착기(무한궤도) | 0.7㎥ | HR | 0.657 | 18878 | 12402.8 | 59020 | 38776.1 | 24554 | 16131.9 | 102452 | 67310.8 | 호표 246 | 5045D186A0E1B219706D84EB5FF4BF | 577F118D8878F81975B30CD152595109C0EDBBE0 | T | F | F | [30 empty] | 5045D186A0E1B219706D84EB5FF4BF577F118D8878F81975B30CD152595109C0EDBBE0
[ 합 계 ] |  |  |  |  | 12402 |  | 323843 |  | 24683 |  | 360928 |  | TOTAL | TOTAL
정원석 쌓기(굴삭기 0.7m3) 20ton 이상 TON 공통 4-4-1 ( 호표 537 ) | [12 empty] | 5045D186A0E1B219706D84EB5FF4BC
조경공 | 일반공사 직종 | 인 | 1.04 | 0 | 0 | 235204 | 244612.1 | 0 | 0 | 235204 | 244612.1 |  | 5045D186A0E1B219706D84EB5FF4BC | 50B5818C1C385D19DBC67C675F9ED6AF0EF98D | F | F | T | [30 empty] | 5045D186A0E1B219706D84EB5FF4BC50B5818C1C385D19DBC67C675F9ED6AF0EF98D | bar: JUK1
공구손료 | 인력품의 3% | 식 | 1 | 0 | 0 | 0 | 0 | 7338.36 | 7338.3 | 7338.3 | 7338.3 |  | 5045D186A0E1B219706D84EB5FF4BC | 51769183174AB519D74B12C15769001 | F | F | F | 1 | 2 | 0.03 | [27 empty] | 5045D186A0E1B219706D84EB5FF4BC51769183174AB519D74B12C1576A002
굴착기(무한궤도) | 0.7㎥ | HR | 0.684 | 18878 | 12912.5 | 59020 | 40369.6 | 24554 | 16794.9 | 102452 | 70077 | 호표 246 | 5045D186A0E1B219706D84EB5FF4BC | 577F118D8878F81975B30CD152595109C0EDBBE0 | T | F | F | [30 empty] | 5045D186A0E1B219706D84EB5FF4BC577F118D8878F81975B30CD152595109C0EDBBE0
[ 합 계 ] |  |  |  |  | 12912 |  | 284981 |  | 24133 |  | 322026 |  | TOTAL | TOTAL
정원석 놓기(굴삭기 0.7m3) 20ton 미만 TON 공통 4-4-1 ( 호표 538 ) | [12 empty] | 5045D186A0E1B219706D84EB5FF4BD
조경공 | 일반공사 직종 | 인 | 0.968 | 0 | 0 | 235204 | 227677.4 | 0 | 0 | 235204 | 227677.4 |  | 5045D186A0E1B219706D84EB5FF4BD | 50B5818C1C385D19DBC67C675F9ED6AF0EF98D | F | F | T | [30 empty] | 5045D186A0E1B219706D84EB5FF4BD50B5818C1C385D19DBC67C675F9ED6AF0EF98D | bar: JUK1
공구손료 | 인력품의 3% | 식 | 1 | 0 | 0 | 0 | 0 | 6830.32 | 6830.3 | 6830.3 | 6830.3 |  | 5045D186A0E1B219706D84EB5FF4BD | 51769183174AB519D74B12C15769001 | F | F | F | 1 | 2 | 0.03 | [27 empty] | 5045D186A0E1B219706D84EB5FF4BD51769183174AB519D74B12C1576A002
굴착기(무한궤도) | 0.7㎥ | HR | 0.657 | 18878 | 12402.8 | 59020 | 38776.1 | 24554 | 16131.9 | 102452 | 67310.8 | 호표 246 | 5045D186A0E1B219706D84EB5FF4BD | 577F118D8878F81975B30CD152595109C0EDBBE0 | T | F | F | [30 empty] | 5045D186A0E1B219706D84EB5FF4BD577F118D8878F81975B30CD152595109C0EDBBE0
[ 합 계 ] |  |  |  |  | 12402 |  | 266453 |  | 22962 |  | 301817 |  | TOTAL | TOTAL
정원석 놓기(굴삭기 0.7m3) 20ton 이상 TON 공통 4-4-1 ( 호표 539 ) | [12 empty] | 5045D186A0E1B219706D84EB5FF4BA
조경공 | 일반공사 직종 | 인 | 0.836 | 0 | 0 | 235204 | 196630.5 | 0 | 0 | 235204 | 196630.5 |  | 5045D186A0E1B219706D84EB5FF4BA | 50B5818C1C385D19DBC67C675F9ED6AF0EF98D | F | F | T | [30 empty] | 5045D186A0E1B219706D84EB5FF4BA50B5818C1C385D19DBC67C675F9ED6AF0EF98D | bar: JUK1
공구손료 | 인력품의 3% | 식 | 1 | 0 | 0 | 0 | 0 | 5898.91 | 5898.9 | 5898.9 | 5898.9 |  | 5045D186A0E1B219706D84EB5FF4BA | 51769183174AB519D74B12C15769001 | F | F | F | 1 | 2 | 0.03 | [27 empty] | 5045D186A0E1B219706D84EB5FF4BA51769183174AB519D74B12C1576A002
굴착기(무한궤도) | 0.7㎥ | HR | 0.684 | 18878 | 12912.5 | 59020 | 40369.6 | 24554 | 16794.9 | 102452 | 70077 | 호표 246 | 5045D186A0E1B219706D84EB5FF4BA | 577F118D8878F81975B30CD152595109C0EDBBE0 | T | F | F | [30 empty] | 5045D186A0E1B219706D84EB5FF4BA577F118D8878F81975B30CD152595109C0EDBBE0
[ 합 계 ] |  |  |  |  | 12912 |  | 237000 |  | 22693 |  | 272605 |  | TOTAL | TOTAL
조경 유용석 쌓기 및 놓기 굴삭기 0.6m3 TON 공통 4-4-2 ( 호표 540 ) | [12 empty] | 5045D186A0E1B219706D84EB5FF4BB
조경공 | 일반공사 직종 | 인 | 0.077 | 0 | 0 | 235204 | 18110.7 | 0 | 0 | 235204 | 18110.7 |  | 5045D186A0E1B219706D84EB5FF4BB | 50B5818C1C385D19DBC67C675F9ED6AF0EF98D | F | F | T | [30 empty] | 5045D186A0E1B219706D84EB5FF4BB50B5818C1C385D19DBC67C675F9ED6AF0EF98D
석공 | 일반공사 직종 | 인 | 0.231 | 0 | 0 | 268908 | 62117.7 | 0 | 0 | 268908 | 62117.7 |  | 5045D186A0E1B219706D84EB5FF4BB | 50B5818C1C385D19DBC67C675F9ED6AF0EF986 | F | F | T | [30 empty] | 5045D186A0E1B219706D84EB5FF4BB50B5818C1C385D19DBC67C675F9ED6AF0EF986
굴착기(무한궤도) | 0.6㎥ | HR | 0.615 | 16600 | 10209 | 59020 | 36297.3 | 23423 | 14405.1 | 99043 | 60911.4 | 호표 245 | 5045D186A0E1B219706D84EB5FF4BB | 577F118D8878F81975B30CD152584A182F9E1631 | T | F | F | [30 empty] | 5045D186A0E1B219706D84EB5FF4BB577F118D8878F81975B30CD152584A182F9E1631
[ 합 계 ] |  |  |  |  | 10209 |  | 116525 |  | 14405 |  | 141139 |  | TOTAL | TOTAL
잔디블록 포장 M2 공통 4-4-3 ( 호표 541 ) | [12 empty] | 5045518ACA61D619218DFCE95AC595
조경공 | 일반공사 직종 | 인 | 0.046 | 0 | 0 | 235204 | 10819.3 | 0 | 0 | 235204 | 10819.3 |  | 5045518ACA61D619218DFCE95AC595 | 50B5818C1C385D19DBC67C675F9ED6AF0EF98D | F | F | T | [30 empty] | 5045518ACA61D619218DFCE95AC59550B5818C1C385D19DBC67C675F9ED6AF0EF98D
보통인부 | 일반공사 직종 | 인 | 0.015 | 0 | 0 | 172068 | 2581 | 0 | 0 | 172068 | 2581 |  | 5045518ACA61D619218DFCE95AC595 | 50B5818C1C385D19DBC67C675F9ED6AF0EFAAE | F | F | T | [30 empty] | 5045518ACA61D619218DFCE95AC59550B5818C1C385D19DBC67C675F9ED6AF0EFAAE
굴착기(타이어) | 0.6㎥ | HR | 0.123 | 19188 | 2360.1 | 59020 | 7259.4 | 27120 | 3335.7 | 105328 | 12955.2 | 호표 251 | 5045518ACA61D619218DFCE95AC595 | 577F118D8878F81975A2B893566B299D6732AD5A | T | F | F | [30 empty] | 5045518ACA61D619218DFCE95AC595577F118D8878F81975A2B893566B299D6732AD5A
플레이트 콤팩터 | 1.5ton | HR | 0.123 | 1767 | 217.3 | 36248 | 4458.5 | 620 | 76.2 | 38635 | 4752 | 호표 292 | 5045518ACA61D619218DFCE95AC595 | 577F118D8878EF198B045ABD5EEB630C9AE64F86 | T | F | F | [30 empty] | 5045518ACA61D619218DFCE95AC595577F118D8878EF198B045ABD5EEB630C9AE64F86
[ 합 계 ] |  |  |  |  | 2577 |  | 25118 |  | 3411 |  | 31106 |  | TOTAL | TOTAL
녹지경계분리재 설치 M 공통 4-4-5 ( 호표 542 ) | [12 empty] | 5045D186A0143719582A294A5915C3
조경공 | 일반공사 직종 | 인 | 0.04 | 0 | 0 | 235204 | 9408.1 | 0 | 0 | 235204 | 9408.1 |  | 5045D186A0143719582A294A5915C3 | 50B5818C1C385D19DBC67C675F9ED6AF0EF98D | F | F | T | [30 empty] | 5045D186A0143719582A294A5915C350B5818C1C385D19DBC67C675F9ED6AF0EF98D | bar: JUK1
보통인부 | 일반공사 직종 | 인 | 0.02 | 0 | 0 | 172068 | 3441.3 | 0 | 0 | 172068 | 3441.3 |  | 5045D186A0143719582A294A5915C3 | 50B5818C1C385D19DBC67C675F9ED6AF0EFAAE | F | F | T | [30 empty] | 5045D186A0143719582A294A5915C350B5818C1C385D19DBC67C675F9ED6AF0EFAAE | bar: JUK1
공구손료 및 경장비의 기계경비 | 인력품의 3% | 식 | 1 | 0 | 0 | 0 | 0 | 385.48 | 385.4 | 385.4 | 385.4 |  | 5045D186A0143719582A294A5915C3 | 51769183174AB519D74B12C15769001 | F | F | F | 1 | 2 | 0.03 | [27 empty] | 5045D186A0143719582A294A5915C351769183174AB519D74B12C15769001
[ 합 계 ] |  |  |  |  | 0 |  | 12849 |  | 385 |  | 13234 |  | TOTAL | TOTAL
인공식재지 배수판 설치 배수판 규격(0.5M2 이하) M2 공통 4-4-6 ( 호표 543 ) | [12 empty] | 5045D186A0143719582A29775DF2F5
조경공 | 일반공사 직종 | 인 | 0.0095 | 0 | 0 | 235204 | 2234.4 | 0 | 0 | 235204 | 2234.4 |  | 5045D186A0143719582A29775DF2F5 | 50B5818C1C385D19DBC67C675F9ED6AF0EF98D | F | F | T | [30 empty] | 5045D186A0143719582A29775DF2F550B5818C1C385D19DBC67C675F9ED6AF0EF98D
보통인부 | 일반공사 직종 | 인 | 0.0048 | 0 | 0 | 172068 | 825.9 | 0 | 0 | 172068 | 825.9 |  | 5045D186A0143719582A29775DF2F5 | 50B5818C1C385D19DBC67C675F9ED6AF0EFAAE | F | F | T | [30 empty] | 5045D186A0143719582A29775DF2F550B5818C1C385D19DBC67C675F9ED6AF0EFAAE
[ 합 계 ] |  |  |  |  | 0 |  | 3060 |  | 0 |  | 3060 |  | TOTAL | TOTAL
교목 이식 후 정식 R14, 낙엽수, 8ton 트럭운반, 약제처리 불포함 주 S H 공사자료참조 ( 호표 544 ) | [12 empty] | 5045D186A0E1EF19C4CD5E0A5C7D5F
교목굴취(근원직경) / 기계시공 | 10~14cm(8~12cm) | 주 | 1 | 8587 | 8587 | 90026 | 90026 | 9334 | 9334 | 107947 | 107947 | 호표 503 | 5045D186A0E1EF19C4CD5E0A5C7D5F | 5045D186A07E8B19D3E6F4B3519252 | T | F | F | [30 empty] | 5045D186A0E1EF19C4CD5E0A5C7D5F5045D186A07E8B19D3E6F4B3519252
녹화마대 | 4.5cm*20m | M | 6 | 270 | 1620 | 0 | 0 | 0 | 0 | 270 | 1620 |  | 5045D186A0E1EF19C4CD5E0A5C7D5F | 5743D185331D25193EC236115157D4DE216856 | F | F | T | [30 empty] | 5045D186A0E1EF19C4CD5E0A5C7D5F5743D185331D25193EC236115157D4DE216856
녹화끈 | 4mm*400m | M | 31.4 | 13.33 | 418.5 | 0 | 0 | 0 | 0 | 13.3 | 418.5 |  | 5045D186A0E1EF19C4CD5E0A5C7D5F | 5743D185331D25193EC236115157D4DE220E39 | F | F | T | [30 empty] | 5045D186A0E1EF19C4CD5E0A5C7D5F5743D185331D25193EC236115157D4DE220E39
이식 수간보호 | R14 | 주 | 1 | 0 | 0 | 53590 | 53590 | 0 | 0 | 53590 | 53590 | 호표 569 | 5045D186A0E1EF19C4CD5E0A5C7D5F | 5045D186A0E1EF19C4CD7AFC5741A8 | T | F | F | [30 empty] | 5045D186A0E1EF19C4CD5E0A5C7D5F5045D186A0E1EF19C4CD7AFC5741A8
철선 | 철선, 어닐링, ∮4.0mm | kg | 3.44 | 1368 | 4705.9 | 0 | 0 | 0 | 0 | 1368 | 4705.9 |  | 5045D186A0E1EF19C4CD5E0A5C7D5F | 5743C184A122E2191E73FADF5E6E6EF2C8429B | F | F | T | [30 empty] | 5045D186A0E1EF19C4CD5E0A5C7D5F5743C184A122E2191E73FADF5E6E6EF2C8429B
고무바 | 2.2cm*10m*2t | M | 11.64 | 238.88 | 2780.5 | 0 | 0 | 0 | 0 | 238.8 | 2780.5 |  | 5045D186A0E1EF19C4CD5E0A5C7D5F | 5743D185331D25193EC236115157D4DE25C346 | F | F | T | [30 empty] | 5045D186A0E1EF19C4CD5E0A5C7D5F5743D185331D25193EC236115157D4DE25C346
교목 이식목 운반(1.5㎞) | R14, 10ton 트럭크레인, 8ton 트럭 | 주 | 1 | 5129 | 5129 | 22404 | 22404 | 8408 | 8408 | 35941 | 35941 | 호표 627 | 5045D186A0E1EF19C4CD5E0A5C7D5F | 5045D186A0E1EF19C4CD22DC5DC7DE | T | F | F | [30 empty] | 5045D186A0E1EF19C4CD5E0A5C7D5F5045D186A0E1EF19C4CD22DC5DC7DE
교목식재(흉고직경) / 기계시공 | 10~17(12~20) | 주 | 0.5 | 10746 | 5373 | 112448 | 56224 | 11681 | 5840.5 | 134875 | 67437.5 | 호표 531 | 5045D186A0E1EF19C4CD5E0A5C7D5F | 5045D186A05397199F5055B058E143 | T | F | F | [30 empty] | 5045D186A0E1EF19C4CD5E0A5C7D5F5045D186A05397199F5055B058E143
이식 전정 - 낙엽수 | R14 | 주 | 1 | 0 | 0 | 15454 | 15454 | 0 | 0 | 15454 | 15454 | 호표 583 | 5045D186A0E1EF19C4CD5E0A5C7D5F | 5045D186A0E1EF19C4CD07E4532ECA | T | F | F | [30 empty] | 5045D186A0E1EF19C4CD5E0A5C7D5F5045D186A0E1EF19C4CD07E4532ECA
교목굴취(근원직경) / 기계시공 | 10~14cm(8~12cm) | 주 | 0.5 | 8587 | 4293.5 | 90026 | 45013 | 9334 | 4667 | 107947 | 53973.5 | 호표 503 | 5045D186A0E1EF19C4CD5E0A5C7D5F | 5045D186A07E8B19D3E6F4B3519252 | T | F | F | [30 empty] | 5045D186A0E1EF19C4CD5E0A5C7D5F5045D186A07E8B19D3E6F4B3519252
교목 이식목 운반(1.5㎞) | R14, 10ton 트럭크레인, 8ton 트럭 | 주 | 1 | 5129 | 5129 | 22404 | 22404 | 8408 | 8408 | 35941 | 35941 | 호표 627 | 5045D186A0E1EF19C4CD5E0A5C7D5F | 5045D186A0E1EF19C4CD22DC5DC7DE | T | F | F | [30 empty] | 5045D186A0E1EF19C4CD5E0A5C7D5F5045D186A0E1EF19C4CD22DC5DC7DE
교목식재(흉고직경) / 기계시공 | 10~17(12~20) | 주 | 1 | 10746 | 10746 | 112448 | 112448 | 11681 | 11681 | 134875 | 134875 | 호표 531 | 5045D186A0E1EF19C4CD5E0A5C7D5F | 5045D186A05397199F5055B058E143 | T | F | F | [30 empty] | 5045D186A0E1EF19C4CD5E0A5C7D5F5045D186A05397199F5055B058E143
[ 합 계 ] |  |  |  |  | 48782 |  | 417563 |  | 48338 |  | 514683 |  | TOTAL | TOTAL
교목 이식 후 정식 R16, 낙엽수, 8ton 트럭운반, 약제처리 불포함 주 S H 공사자료참조 ( 호표 545 ) | [12 empty] | 5045D186A0E1EF19C4CD5E0A5E2B3B
교목굴취(근원직경) / 기계시공 | 15~19cm(13~16cm) | 주 | 1 | 12889 | 12889 | 134984 | 134984 | 14011 | 14011 | 161884 | 161884 | 호표 504 | 5045D186A0E1EF19C4CD5E0A5E2B3B | 5045D186A07E8B19D3E6F4B3519379 | T | F | F | [30 empty] | 5045D186A0E1EF19C4CD5E0A5E2B3B5045D186A07E8B19D3E6F4B3519379
녹화마대 | 4.5cm*20m | M | 8 | 270 | 2160 | 0 | 0 | 0 | 0 | 270 | 2160 |  | 5045D186A0E1EF19C4CD5E0A5E2B3B | 5743D185331D25193EC236115157D4DE216856 | F | F | T | [30 empty] | 5045D186A0E1EF19C4CD5E0A5E2B3B5743D185331D25193EC236115157D4DE216856
녹화끈 | 4mm*400m | M | 54.9 | 13.33 | 731.8 | 0 | 0 | 0 | 0 | 13.3 | 731.8 |  | 5045D186A0E1EF19C4CD5E0A5E2B3B | 5743D185331D25193EC236115157D4DE220E39 | F | F | T | [30 empty] | 5045D186A0E1EF19C4CD5E0A5E2B3B5743D185331D25193EC236115157D4DE220E39
이식 수간보호 | R16 | 주 | 1 | 0 | 0 | 71020 | 71020 | 0 | 0 | 71020 | 71020 | 호표 570 | 5045D186A0E1EF19C4CD5E0A5E2B3B | 5045D186A0E1EF19C4CD7AFC5594D3 | T | F | F | [30 empty] | 5045D186A0E1EF19C4CD5E0A5E2B3B5045D186A0E1EF19C4CD7AFC5594D3
철선 | 철선, 어닐링, ∮4.0mm | kg | 4.51 | 1368 | 6169.6 | 0 | 0 | 0 | 0 | 1368 | 6169.6 |  | 5045D186A0E1EF19C4CD5E0A5E2B3B | 5743C184A122E2191E73FADF5E6E6EF2C8429B | F | F | T | [30 empty] | 5045D186A0E1EF19C4CD5E0A5E2B3B5743C184A122E2191E73FADF5E6E6EF2C8429B
고무바 | 2.2cm*10m*2t | M | 15.26 | 238.88 | 3645.3 | 0 | 0 | 0 | 0 | 238.8 | 3645.3 |  | 5045D186A0E1EF19C4CD5E0A5E2B3B | 5743D185331D25193EC236115157D4DE25C346 | F | F | T | [30 empty] | 5045D186A0E1EF19C4CD5E0A5E2B3B5743D185331D25193EC236115157D4DE25C346
교목 이식목 운반(1.5㎞) | R16, 10ton 트럭크레인, 8ton 트럭 | 주 | 1 | 6017 | 6017 | 26265 | 26265 | 9852 | 9852 | 42134 | 42134 | 호표 633 | 5045D186A0E1EF19C4CD5E0A5E2B3B | 5045D186A0E1EF19C4CD22DC5FF432 | T | F | F | [30 empty] | 5045D186A0E1EF19C4CD5E0A5E2B3B5045D186A0E1EF19C4CD22DC5FF432
교목식재(흉고직경) / 기계시공 | 10~17(12~20) | 주 | 0.5 | 10746 | 5373 | 112448 | 56224 | 11681 | 5840.5 | 134875 | 67437.5 | 호표 531 | 5045D186A0E1EF19C4CD5E0A5E2B3B | 5045D186A05397199F5055B058E143 | T | F | F | [30 empty] | 5045D186A0E1EF19C4CD5E0A5E2B3B5045D186A05397199F5055B058E143
이식 전정 - 낙엽수 | R16 | 주 | 1 | 0 | 0 | 18557 | 18557 | 0 | 0 | 18557 | 18557 | 호표 584 | 5045D186A0E1EF19C4CD5E0A5E2B3B | 5045D186A0E1EF19C4CD07E451615D | T | F | F | [30 empty] | 5045D186A0E1EF19C4CD5E0A5E2B3B5045D186A0E1EF19C4CD07E451615D
교목굴취(근원직경) / 기계시공 | 15~19cm(13~16cm) | 주 | 0.5 | 12889 | 6444.5 | 134984 | 67492 | 14011 | 7005.5 | 161884 | 80942 | 호표 504 | 5045D186A0E1EF19C4CD5E0A5E2B3B | 5045D186A07E8B19D3E6F4B3519379 | T | F | F | [30 empty] | 5045D186A0E1EF19C4CD5E0A5E2B3B5045D186A07E8B19D3E6F4B3519379
교목 이식목 운반(1.5㎞) | R16, 10ton 트럭크레인, 8ton 트럭 | 주 | 1 | 6017 | 6017 | 26265 | 26265 | 9852 | 9852 | 42134 | 42134 | 호표 633 | 5045D186A0E1EF19C4CD5E0A5E2B3B | 5045D186A0E1EF19C4CD22DC5FF432 | T | F | F | [30 empty] | 5045D186A0E1EF19C4CD5E0A5E2B3B5045D186A0E1EF19C4CD22DC5FF432
교목식재(흉고직경) / 기계시공 | 10~17(12~20) | 주 | 1 | 10746 | 10746 | 112448 | 112448 | 11681 | 11681 | 134875 | 134875 | 호표 531 | 5045D186A0E1EF19C4CD5E0A5E2B3B | 5045D186A05397199F5055B058E143 | T | F | F | [30 empty] | 5045D186A0E1EF19C4CD5E0A5E2B3B5045D186A05397199F5055B058E143
[ 합 계 ] |  |  |  |  | 60193 |  | 513255 |  | 58242 |  | 631690 |  | TOTAL | TOTAL
교목 이식 후 정식 R18, 낙엽수, 8ton 트럭운반, 약제처리 불포함 주 S H 공사자료참조 ( 호표 546 ) | [12 empty] | 5045D186A0E1EF19C4CD5E0A504C16
교목굴취(근원직경) / 기계시공 | 15~19cm(13~16cm) | 주 | 1 | 12889 | 12889 | 134984 | 134984 | 14011 | 14011 | 161884 | 161884 | 호표 504 | 5045D186A0E1EF19C4CD5E0A504C16 | 5045D186A07E8B19D3E6F4B3519379 | T | F | F | [30 empty] | 5045D186A0E1EF19C4CD5E0A504C165045D186A07E8B19D3E6F4B3519379
녹화마대 | 4.5cm*20m | M | 11 | 270 | 2970 | 0 | 0 | 0 | 0 | 270 | 2970 |  | 5045D186A0E1EF19C4CD5E0A504C16 | 5743D185331D25193EC236115157D4DE216856 | F | F | T | [30 empty] | 5045D186A0E1EF19C4CD5E0A504C165743D185331D25193EC236115157D4DE216856
녹화끈 | 4mm*400m | M | 62.8 | 13.33 | 837.1 | 0 | 0 | 0 | 0 | 13.3 | 837.1 |  | 5045D186A0E1EF19C4CD5E0A504C16 | 5743D185331D25193EC236115157D4DE220E39 | F | F | T | [30 empty] | 5045D186A0E1EF19C4CD5E0A504C165743D185331D25193EC236115157D4DE220E39
이식 수간보호 | R18 | 주 | 1 | 0 | 0 | 84255 | 84255 | 0 | 0 | 84255 | 84255 | 호표 571 | 5045D186A0E1EF19C4CD5E0A504C16 | 5045D186A0E1EF19C4CD7AFC5B3C10 | T | F | F | [30 empty] | 5045D186A0E1EF19C4CD5E0A504C165045D186A0E1EF19C4CD7AFC5B3C10
철선 | 철선, 어닐링, ∮4.0mm | kg | 5.71 | 1368 | 7811.2 | 0 | 0 | 0 | 0 | 1368 | 7811.2 |  | 5045D186A0E1EF19C4CD5E0A504C16 | 5743C184A122E2191E73FADF5E6E6EF2C8429B | F | F | T | [30 empty] | 5045D186A0E1EF19C4CD5E0A504C165743C184A122E2191E73FADF5E6E6EF2C8429B
고무바 | 2.2cm*10m*2t | M | 19.28 | 238.88 | 4605.6 | 0 | 0 | 0 | 0 | 238.8 | 4605.6 |  | 5045D186A0E1EF19C4CD5E0A504C16 | 5743D185331D25193EC236115157D4DE25C346 | F | F | T | [30 empty] | 5045D186A0E1EF19C4CD5E0A504C165743D185331D25193EC236115157D4DE25C346
교목 이식목 운반(1.5㎞) | R17~21, 10ton 트럭크레인, 8ton 트럭 | 주 | 1 | 6090 | 6090 | 26479 | 26479 | 9897 | 9897 | 42466 | 42466 | 호표 636 | 5045D186A0E1EF19C4CD5E0A504C16 | 5045D186A0E1EF19C4CD22DC5EDE5B | T | F | F | [30 empty] | 5045D186A0E1EF19C4CD5E0A504C165045D186A0E1EF19C4CD22DC5EDE5B
교목식재(흉고직경) / 기계시공 | 10~17(12~20) | 주 | 0.5 | 10746 | 5373 | 112448 | 56224 | 11681 | 5840.5 | 134875 | 67437.5 | 호표 531 | 5045D186A0E1EF19C4CD5E0A504C16 | 5045D186A05397199F5055B058E143 | T | F | F | [30 empty] | 5045D186A0E1EF19C4CD5E0A504C165045D186A05397199F5055B058E143
이식 전정 - 낙엽수 | R18 | 주 | 1 | 0 | 0 | 20955 | 20955 | 0 | 0 | 20955 | 20955 | 호표 585 | 5045D186A0E1EF19C4CD5E0A504C16 | 5045D186A0E1EF19C4CD07E45FDF92 | T | F | F | [30 empty] | 5045D186A0E1EF19C4CD5E0A504C165045D186A0E1EF19C4CD07E45FDF92
교목굴취(근원직경) / 기계시공 | 15~19cm(13~16cm) | 주 | 0.5 | 12889 | 6444.5 | 134984 | 67492 | 14011 | 7005.5 | 161884 | 80942 | 호표 504 | 5045D186A0E1EF19C4CD5E0A504C16 | 5045D186A07E8B19D3E6F4B3519379 | T | F | F | [30 empty] | 5045D186A0E1EF19C4CD5E0A504C165045D186A07E8B19D3E6F4B3519379
교목 이식목 운반(1.5㎞) | R17~21, 10ton 트럭크레인, 8ton 트럭 | 주 | 1 | 6090 | 6090 | 26479 | 26479 | 9897 | 9897 | 42466 | 42466 | 호표 636 | 5045D186A0E1EF19C4CD5E0A504C16 | 5045D186A0E1EF19C4CD22DC5EDE5B | T | F | F | [30 empty] | 5045D186A0E1EF19C4CD5E0A504C165045D186A0E1EF19C4CD22DC5EDE5B
교목식재(흉고직경) / 기계시공 | 10~17(12~20) | 주 | 1 | 10746 | 10746 | 112448 | 112448 | 11681 | 11681 | 134875 | 134875 | 호표 531 | 5045D186A0E1EF19C4CD5E0A504C16 | 5045D186A05397199F5055B058E143 | T | F | F | [30 empty] | 5045D186A0E1EF19C4CD5E0A504C165045D186A05397199F5055B058E143
[ 합 계 ] |  |  |  |  | 63856 |  | 529316 |  | 58332 |  | 651504 |  | TOTAL | TOTAL
교목 이식 후 정식 R20, 낙엽수, 8ton 트럭운반, 약제처리 불포함 주 S H 공사자료참조 ( 호표 547 ) | [12 empty] | 5045D186A0E1EF19C4CD5E375D0861
교목굴취(근원직경) / 기계시공 | 20~29cm(17~24cm) | 주 | 1 | 28859 | 28859 | 259792 | 259792 | 75738 | 75738 | 364389 | 364389 | 호표 505 | 5045D186A0E1EF19C4CD5E375D0861 | 5045D186A07E8B19D3E6F4B35190A5 | T | F | F | [30 empty] | 5045D186A0E1EF19C4CD5E375D08615045D186A07E8B19D3E6F4B35190A5
녹화마대 | 4.5cm*20m | M | 14 | 270 | 3780 | 0 | 0 | 0 | 0 | 270 | 3780 |  | 5045D186A0E1EF19C4CD5E375D0861 | 5743D185331D25193EC236115157D4DE216856 | F | F | T | [30 empty] | 5045D186A0E1EF19C4CD5E375D08615743D185331D25193EC236115157D4DE216856
녹화끈 | 4mm*400m | M | 70.6 | 13.33 | 941 | 0 | 0 | 0 | 0 | 13.3 | 941 |  | 5045D186A0E1EF19C4CD5E375D0861 | 5743D185331D25193EC236115157D4DE220E39 | F | F | T | [30 empty] | 5045D186A0E1EF19C4CD5E375D08615743D185331D25193EC236115157D4DE220E39
이식 수간보호 | R20 | 주 | 1 | 0 | 0 | 101685 | 101685 | 0 | 0 | 101685 | 101685 | 호표 572 | 5045D186A0E1EF19C4CD5E375D0861 | 5045D186A0E1EF19C4CD7AC05E5AB4 | T | F | F | [30 empty] | 5045D186A0E1EF19C4CD5E375D08615045D186A0E1EF19C4CD7AC05E5AB4
철선 | 철선, 어닐링, ∮4.0mm | kg | 7.06 | 1368 | 9658 | 0 | 0 | 0 | 0 | 1368 | 9658 |  | 5045D186A0E1EF19C4CD5E375D0861 | 5743C184A122E2191E73FADF5E6E6EF2C8429B | F | F | T | [30 empty] | 5045D186A0E1EF19C4CD5E375D08615743C184A122E2191E73FADF5E6E6EF2C8429B
고무바 | 2.2cm*10m*2t | M | 23.96 | 238.88 | 5723.5 | 0 | 0 | 0 | 0 | 238.8 | 5723.5 |  | 5045D186A0E1EF19C4CD5E375D0861 | 5743D185331D25193EC236115157D4DE25C346 | F | F | T | [30 empty] | 5045D186A0E1EF19C4CD5E375D08615743D185331D25193EC236115157D4DE25C346
교목 이식목 운반(1.5㎞) | R17~21, 10ton 트럭크레인, 8ton 트럭 | 주 | 1 | 6090 | 6090 | 26479 | 26479 | 9897 | 9897 | 42466 | 42466 | 호표 636 | 5045D186A0E1EF19C4CD5E375D0861 | 5045D186A0E1EF19C4CD22DC5EDE5B | T | F | F | [30 empty] | 5045D186A0E1EF19C4CD5E375D08615045D186A0E1EF19C4CD22DC5EDE5B
교목식재(흉고직경) / 기계시공 | 10~17(12~20) | 주 | 0.5 | 10746 | 5373 | 112448 | 56224 | 11681 | 5840.5 | 134875 | 67437.5 | 호표 531 | 5045D186A0E1EF19C4CD5E375D0861 | 5045D186A05397199F5055B058E143 | T | F | F | [30 empty] | 5045D186A0E1EF19C4CD5E375D08615045D186A05397199F5055B058E143
이식 전정 - 낙엽수 | R20 | 주 | 1 | 0 | 0 | 23823 | 23823 | 0 | 0 | 23823 | 23823 | 호표 586 | 5045D186A0E1EF19C4CD5E375D0861 | 5045D186A0E1EF19C4CD07DA501F29 | T | F | F | [30 empty] | 5045D186A0E1EF19C4CD5E375D08615045D186A0E1EF19C4CD07DA501F29
교목굴취(근원직경) / 기계시공 | 20~29cm(17~24cm) | 주 | 0.5 | 28859 | 14429.5 | 259792 | 129896 | 75738 | 37869 | 364389 | 182194.5 | 호표 505 | 5045D186A0E1EF19C4CD5E375D0861 | 5045D186A07E8B19D3E6F4B35190A5 | T | F | F | [30 empty] | 5045D186A0E1EF19C4CD5E375D08615045D186A07E8B19D3E6F4B35190A5
교목 이식목 운반(1.5㎞) | R17~21, 10ton 트럭크레인, 8ton 트럭 | 주 | 1 | 6090 | 6090 | 26479 | 26479 | 9897 | 9897 | 42466 | 42466 | 호표 636 | 5045D186A0E1EF19C4CD5E375D0861 | 5045D186A0E1EF19C4CD22DC5EDE5B | T | F | F | [30 empty] | 5045D186A0E1EF19C4CD5E375D08615045D186A0E1EF19C4CD22DC5EDE5B
교목식재(흉고직경) / 기계시공 | 10~17(12~20) | 주 | 1 | 10746 | 10746 | 112448 | 112448 | 11681 | 11681 | 134875 | 134875 | 호표 531 | 5045D186A0E1EF19C4CD5E375D0861 | 5045D186A05397199F5055B058E143 | T | F | F | [30 empty] | 5045D186A0E1EF19C4CD5E375D08615045D186A05397199F5055B058E143
[ 합 계 ] |  |  |  |  | 91690 |  | 736826 |  | 150922 |  | 979438 |  | TOTAL | TOTAL
교목 이식 후 정식 R24, 낙엽수, 8ton 트럭운반, 약제처리 불포함 주 S H 공사자료참조 ( 호표 548 ) | [12 empty] | 5045D186A0E1EF19C4CD5E3759AD30
교목굴취(근원직경) / 기계시공 | 20~29cm(17~24cm) | 주 | 1 | 28859 | 28859 | 259792 | 259792 | 75738 | 75738 | 364389 | 364389 | 호표 505 | 5045D186A0E1EF19C4CD5E3759AD30 | 5045D186A07E8B19D3E6F4B35190A5 | T | F | F | [30 empty] | 5045D186A0E1EF19C4CD5E3759AD305045D186A07E8B19D3E6F4B35190A5
녹화마대 | 4.5cm*20m | M | 17 | 270 | 4590 | 0 | 0 | 0 | 0 | 270 | 4590 |  | 5045D186A0E1EF19C4CD5E3759AD30 | 5743D185331D25193EC236115157D4DE216856 | F | F | T | [30 empty] | 5045D186A0E1EF19C4CD5E3759AD305743D185331D25193EC236115157D4DE216856
녹화끈 | 4mm*400m | M | 78.6 | 13.33 | 1047.7 | 0 | 0 | 0 | 0 | 13.3 | 1047.7 |  | 5045D186A0E1EF19C4CD5E3759AD30 | 5743D185331D25193EC236115157D4DE220E39 | F | F | T | [30 empty] | 5045D186A0E1EF19C4CD5E3759AD305743D185331D25193EC236115157D4DE220E39
이식 수간보호 | R24 | 주 | 1 | 0 | 0 | 148007 | 148007 | 0 | 0 | 148007 | 148007 | 호표 574 | 5045D186A0E1EF19C4CD5E3759AD30 | 5045D186A0E1EF19C4CD7AC05AFF04 | T | F | F | [30 empty] | 5045D186A0E1EF19C4CD5E3759AD305045D186A0E1EF19C4CD7AC05AFF04
철선 | 철선, 어닐링, ∮4.0mm | kg | 13.57 | 1368 | 18563.7 | 0 | 0 | 0 | 0 | 1368 | 18563.7 |  | 5045D186A0E1EF19C4CD5E3759AD30 | 5743C184A122E2191E73FADF5E6E6EF2C8429B | F | F | T | [30 empty] | 5045D186A0E1EF19C4CD5E3759AD305743C184A122E2191E73FADF5E6E6EF2C8429B
고무바 | 2.2cm*10m*2t | M | 34.28 | 238.88 | 8188.8 | 0 | 0 | 0 | 0 | 238.8 | 8188.8 |  | 5045D186A0E1EF19C4CD5E3759AD30 | 5743D185331D25193EC236115157D4DE25C346 | F | F | T | [30 empty] | 5045D186A0E1EF19C4CD5E3759AD305743D185331D25193EC236115157D4DE25C346
교목 이식목 운반(1.5㎞) | R22~28, 10ton 트럭크레인, 8ton 트럭 | 주 | 1 | 7120 | 7120 | 30760 | 30760 | 11433 | 11433 | 49313 | 49313 | 호표 639 | 5045D186A0E1EF19C4CD5E3759AD30 | 5045D186A0E1EF19C4CD22ED527B0E | T | F | F | [30 empty] | 5045D186A0E1EF19C4CD5E3759AD305045D186A0E1EF19C4CD22ED527B0E
교목식재(흉고직경) / 기계시공 | 18~24(21~29) | 주 | 0.5 | 21044 | 10522 | 201600 | 100800 | 48742 | 24371 | 271386 | 135693 | 호표 532 | 5045D186A0E1EF19C4CD5E3759AD30 | 5045D186A05397199F5055B058E0BC | T | F | F | [30 empty] | 5045D186A0E1EF19C4CD5E3759AD305045D186A05397199F5055B058E0BC
이식 전정 - 낙엽수 | R24 | 주 | 1 | 0 | 0 | 29152 | 29152 | 0 | 0 | 29152 | 29152 | 호표 588 | 5045D186A0E1EF19C4CD5E3759AD30 | 5045D186A0E1EF19C4CD07DA54FAB9 | T | F | F | [30 empty] | 5045D186A0E1EF19C4CD5E3759AD305045D186A0E1EF19C4CD07DA54FAB9
교목굴취(근원직경) / 기계시공 | 20~29cm(17~24cm) | 주 | 0.5 | 28859 | 14429.5 | 259792 | 129896 | 75738 | 37869 | 364389 | 182194.5 | 호표 505 | 5045D186A0E1EF19C4CD5E3759AD30 | 5045D186A07E8B19D3E6F4B35190A5 | T | F | F | [30 empty] | 5045D186A0E1EF19C4CD5E3759AD305045D186A07E8B19D3E6F4B35190A5
교목 이식목 운반(1.5㎞) | R22~28, 10ton 트럭크레인, 8ton 트럭 | 주 | 1 | 7120 | 7120 | 30760 | 30760 | 11433 | 11433 | 49313 | 49313 | 호표 639 | 5045D186A0E1EF19C4CD5E3759AD30 | 5045D186A0E1EF19C4CD22ED527B0E | T | F | F | [30 empty] | 5045D186A0E1EF19C4CD5E3759AD305045D186A0E1EF19C4CD22ED527B0E
교목식재(흉고직경) / 기계시공 | 18~24(21~29) | 주 | 1 | 21044 | 21044 | 201600 | 201600 | 48742 | 48742 | 271386 | 271386 | 호표 532 | 5045D186A0E1EF19C4CD5E3759AD30 | 5045D186A05397199F5055B058E0BC | T | F | F | [30 empty] | 5045D186A0E1EF19C4CD5E3759AD305045D186A05397199F5055B058E0BC
[ 합 계 ] |  |  |  |  | 121484 |  | 930767 |  | 209586 |  | 1261837 |  | TOTAL | TOTAL
교목 이식 후 정식 R22, 낙엽수, 8ton 트럭운반, 약제처리 불포함 주 S H 공사자료참조 ( 호표 549 ) | [12 empty] | 5045D186A0E1EF19C4CD5E375F3555
교목굴취(근원직경) / 기계시공 | 20~29cm(17~24cm) | 주 | 1 | 28859 | 28859 | 259792 | 259792 | 75738 | 75738 | 364389 | 364389 | 호표 505 | 5045D186A0E1EF19C4CD5E375F3555 | 5045D186A07E8B19D3E6F4B35190A5 | T | F | F | [30 empty] | 5045D186A0E1EF19C4CD5E375F35555045D186A07E8B19D3E6F4B35190A5
녹화마대 | 4.5cm*20m | M | 17 | 270 | 4590 | 0 | 0 | 0 | 0 | 270 | 4590 |  | 5045D186A0E1EF19C4CD5E375F3555 | 5743D185331D25193EC236115157D4DE216856 | F | F | T | [30 empty] | 5045D186A0E1EF19C4CD5E375F35555743D185331D25193EC236115157D4DE216856
녹화끈 | 4mm*400m | M | 78.6 | 13.33 | 1047.7 | 0 | 0 | 0 | 0 | 13.3 | 1047.7 |  | 5045D186A0E1EF19C4CD5E375F3555 | 5743D185331D25193EC236115157D4DE220E39 | F | F | T | [30 empty] | 5045D186A0E1EF19C4CD5E375F35555743D185331D25193EC236115157D4DE220E39
이식 수간보호 | R22 | 주 | 1 | 0 | 0 | 123960 | 123960 | 0 | 0 | 123960 | 123960 | 호표 573 | 5045D186A0E1EF19C4CD5E375F3555 | 5045D186A0E1EF19C4CD7AC05CACD9 | T | F | F | [30 empty] | 5045D186A0E1EF19C4CD5E375F35555045D186A0E1EF19C4CD7AC05CACD9
철선 | 철선, 어닐링, ∮4.0mm | kg | 11.38 | 1368 | 15567.8 | 0 | 0 | 0 | 0 | 1368 | 15567.8 |  | 5045D186A0E1EF19C4CD5E375F3555 | 5743C184A122E2191E73FADF5E6E6EF2C8429B | F | F | T | [30 empty] | 5045D186A0E1EF19C4CD5E375F35555743C184A122E2191E73FADF5E6E6EF2C8429B
고무바 | 2.2cm*10m*2t | M | 28.84 | 238.88 | 6889.2 | 0 | 0 | 0 | 0 | 238.8 | 6889.2 |  | 5045D186A0E1EF19C4CD5E375F3555 | 5743D185331D25193EC236115157D4DE25C346 | F | F | T | [30 empty] | 5045D186A0E1EF19C4CD5E375F35555743D185331D25193EC236115157D4DE25C346
교목 이식목 운반(1.5㎞) | R22~28, 10ton 트럭크레인, 8ton 트럭 | 주 | 1 | 7120 | 7120 | 30760 | 30760 | 11433 | 11433 | 49313 | 49313 | 호표 639 | 5045D186A0E1EF19C4CD5E375F3555 | 5045D186A0E1EF19C4CD22ED527B0E | T | F | F | [30 empty] | 5045D186A0E1EF19C4CD5E375F35555045D186A0E1EF19C4CD22ED527B0E
교목식재(흉고직경) / 기계시공 | 18~24(21~29) | 주 | 0.5 | 21044 | 10522 | 201600 | 100800 | 48742 | 24371 | 271386 | 135693 | 호표 532 | 5045D186A0E1EF19C4CD5E375F3555 | 5045D186A05397199F5055B058E0BC | T | F | F | [30 empty] | 5045D186A0E1EF19C4CD5E375F35555045D186A05397199F5055B058E0BC
이식 전정 - 낙엽수 | R22 | 주 | 1 | 0 | 0 | 26284 | 26284 | 0 | 0 | 26284 | 26284 | 호표 587 | 5045D186A0E1EF19C4CD5E375F3555 | 5045D186A0E1EF19C4CD07DA52CD44 | T | F | F | [30 empty] | 5045D186A0E1EF19C4CD5E375F35555045D186A0E1EF19C4CD07DA52CD44
교목굴취(근원직경) / 기계시공 | 20~29cm(17~24cm) | 주 | 0.5 | 28859 | 14429.5 | 259792 | 129896 | 75738 | 37869 | 364389 | 182194.5 | 호표 505 | 5045D186A0E1EF19C4CD5E375F3555 | 5045D186A07E8B19D3E6F4B35190A5 | T | F | F | [30 empty] | 5045D186A0E1EF19C4CD5E375F35555045D186A07E8B19D3E6F4B35190A5
교목 이식목 운반(1.5㎞) | R22~28, 10ton 트럭크레인, 8ton 트럭 | 주 | 1 | 7120 | 7120 | 30760 | 30760 | 11433 | 11433 | 49313 | 49313 | 호표 639 | 5045D186A0E1EF19C4CD5E375F3555 | 5045D186A0E1EF19C4CD22ED527B0E | T | F | F | [30 empty] | 5045D186A0E1EF19C4CD5E375F35555045D186A0E1EF19C4CD22ED527B0E
교목식재(흉고직경) / 기계시공 | 18~24(21~29) | 주 | 1 | 21044 | 21044 | 201600 | 201600 | 48742 | 48742 | 271386 | 271386 | 호표 532 | 5045D186A0E1EF19C4CD5E375F3555 | 5045D186A05397199F5055B058E0BC | T | F | F | [30 empty] | 5045D186A0E1EF19C4CD5E375F35555045D186A05397199F5055B058E0BC
[ 합 계 ] |  |  |  |  | 117189 |  | 903852 |  | 209586 |  | 1230627 |  | TOTAL | TOTAL
교목 이식 후 정식 R26, 낙엽수, 8ton 트럭운반, 약제처리 불포함 주 S H 공사자료참조 ( 호표 550 ) | [12 empty] | 5045D186A0E1EF19C4CD5E375B5A85
교목굴취(근원직경) / 기계시공 | 20~29cm(17~24cm) | 주 | 1 | 28859 | 28859 | 259792 | 259792 | 75738 | 75738 | 364389 | 364389 | 호표 505 | 5045D186A0E1EF19C4CD5E375B5A85 | 5045D186A07E8B19D3E6F4B35190A5 | T | F | F | [30 empty] | 5045D186A0E1EF19C4CD5E375B5A855045D186A07E8B19D3E6F4B35190A5
녹화마대 | 4.5cm*20m | M | 20.3 | 270 | 5481 | 0 | 0 | 0 | 0 | 270 | 5481 |  | 5045D186A0E1EF19C4CD5E375B5A85 | 5743D185331D25193EC236115157D4DE216856 | F | F | T | [30 empty] | 5045D186A0E1EF19C4CD5E375B5A855743D185331D25193EC236115157D4DE216856
녹화끈 | 4mm*400m | M | 86.4 | 13.33 | 1151.7 | 0 | 0 | 0 | 0 | 13.3 | 1151.7 |  | 5045D186A0E1EF19C4CD5E375B5A85 | 5743D185331D25193EC236115157D4DE220E39 | F | F | T | [30 empty] | 5045D186A0E1EF19C4CD5E375B5A855743D185331D25193EC236115157D4DE220E39
이식 수간보호 | R26 | 주 | 1 | 0 | 0 | 172054 | 172054 | 0 | 0 | 172054 | 172054 | 호표 575 | 5045D186A0E1EF19C4CD5E375B5A85 | 5045D186A0E1EF19C4CD7AC0583131 | T | F | F | [30 empty] | 5045D186A0E1EF19C4CD5E375B5A855045D186A0E1EF19C4CD7AC0583131
철선 | 철선, 어닐링, ∮4.0mm | kg | 15.91 | 1368 | 21764.8 | 0 | 0 | 0 | 0 | 1368 | 21764.8 |  | 5045D186A0E1EF19C4CD5E375B5A85 | 5743C184A122E2191E73FADF5E6E6EF2C8429B | F | F | T | [30 empty] | 5045D186A0E1EF19C4CD5E375B5A855743C184A122E2191E73FADF5E6E6EF2C8429B
고무바 | 2.2cm*10m*2t | M | 40.3 | 238.88 | 9626.8 | 0 | 0 | 0 | 0 | 238.8 | 9626.8 |  | 5045D186A0E1EF19C4CD5E375B5A85 | 5743D185331D25193EC236115157D4DE25C346 | F | F | T | [30 empty] | 5045D186A0E1EF19C4CD5E375B5A855743D185331D25193EC236115157D4DE25C346
교목 이식목 운반(1.5㎞) | R22~28, 10ton 트럭크레인, 8ton 트럭 | 주 | 1 | 7120 | 7120 | 30760 | 30760 | 11433 | 11433 | 49313 | 49313 | 호표 639 | 5045D186A0E1EF19C4CD5E375B5A85 | 5045D186A0E1EF19C4CD22ED527B0E | T | F | F | [30 empty] | 5045D186A0E1EF19C4CD5E375B5A855045D186A0E1EF19C4CD22ED527B0E
교목식재(흉고직경) / 기계시공 | 18~24(21~29) | 주 | 0.5 | 21044 | 10522 | 201600 | 100800 | 48742 | 24371 | 271386 | 135693 | 호표 532 | 5045D186A0E1EF19C4CD5E375B5A85 | 5045D186A05397199F5055B058E0BC | T | F | F | [30 empty] | 5045D186A0E1EF19C4CD5E375B5A855045D186A05397199F5055B058E0BC
이식 전정 - 낙엽수 | R26 | 주 | 1 | 0 | 0 | 31785 | 31785 | 0 | 0 | 31785 | 31785 | 호표 589 | 5045D186A0E1EF19C4CD5E375B5A85 | 5045D186A0E1EF19C4CD07DA56A815 | T | F | F | [30 empty] | 5045D186A0E1EF19C4CD5E375B5A855045D186A0E1EF19C4CD07DA56A815
교목굴취(근원직경) / 기계시공 | 20~29cm(17~24cm) | 주 | 0.5 | 28859 | 14429.5 | 259792 | 129896 | 75738 | 37869 | 364389 | 182194.5 | 호표 505 | 5045D186A0E1EF19C4CD5E375B5A85 | 5045D186A07E8B19D3E6F4B35190A5 | T | F | F | [30 empty] | 5045D186A0E1EF19C4CD5E375B5A855045D186A07E8B19D3E6F4B35190A5
교목 이식목 운반(1.5㎞) | R22~28, 10ton 트럭크레인, 8ton 트럭 | 주 | 1 | 7120 | 7120 | 30760 | 30760 | 11433 | 11433 | 49313 | 49313 | 호표 639 | 5045D186A0E1EF19C4CD5E375B5A85 | 5045D186A0E1EF19C4CD22ED527B0E | T | F | F | [30 empty] | 5045D186A0E1EF19C4CD5E375B5A855045D186A0E1EF19C4CD22ED527B0E
교목식재(흉고직경) / 기계시공 | 18~24(21~29) | 주 | 1 | 21044 | 21044 | 201600 | 201600 | 48742 | 48742 | 271386 | 271386 | 호표 532 | 5045D186A0E1EF19C4CD5E375B5A85 | 5045D186A05397199F5055B058E0BC | T | F | F | [30 empty] | 5045D186A0E1EF19C4CD5E375B5A855045D186A05397199F5055B058E0BC
[ 합 계 ] |  |  |  |  | 127118 |  | 957447 |  | 209586 |  | 1294151 |  | TOTAL | TOTAL
교목 이식 후 정식 R28, 낙엽수, 8ton 트럭운반, 약제처리 불포함 주 S H 공사자료참조 ( 호표 551 ) | [12 empty] | 5045D186A0E1EF19C4CD5E37553228
교목굴취(근원직경) / 기계시공 | 20~29cm(17~24cm) | 주 | 1 | 28859 | 28859 | 259792 | 259792 | 75738 | 75738 | 364389 | 364389 | 호표 505 | 5045D186A0E1EF19C4CD5E37553228 | 5045D186A07E8B19D3E6F4B35190A5 | T | F | F | [30 empty] | 5045D186A0E1EF19C4CD5E375532285045D186A07E8B19D3E6F4B35190A5
녹화마대 | 4.5cm*20m | M | 24.3 | 270 | 6561 | 0 | 0 | 0 | 0 | 270 | 6561 |  | 5045D186A0E1EF19C4CD5E37553228 | 5743D185331D25193EC236115157D4DE216856 | F | F | T | [30 empty] | 5045D186A0E1EF19C4CD5E375532285743D185331D25193EC236115157D4DE216856
녹화끈 | 4mm*400m | M | 94.3 | 13.33 | 1257 | 0 | 0 | 0 | 0 | 13.3 | 1257 |  | 5045D186A0E1EF19C4CD5E37553228 | 5743D185331D25193EC236115157D4DE220E39 | F | F | T | [30 empty] | 5045D186A0E1EF19C4CD5E375532285743D185331D25193EC236115157D4DE220E39
이식 수간보호 | R28 | 주 | 1 | 0 | 0 | 198525 | 198525 | 0 | 0 | 198525 | 198525 | 호표 576 | 5045D186A0E1EF19C4CD5E37553228 | 5045D186A0E1EF19C4CD7AC05604DC | T | F | F | [30 empty] | 5045D186A0E1EF19C4CD5E375532285045D186A0E1EF19C4CD7AC05604DC
철선 | 철선, 어닐링, ∮4.0mm | kg | 18.44 | 1368 | 25225.9 | 0 | 0 | 0 | 0 | 1368 | 25225.9 |  | 5045D186A0E1EF19C4CD5E37553228 | 5743C184A122E2191E73FADF5E6E6EF2C8429B | F | F | T | [30 empty] | 5045D186A0E1EF19C4CD5E375532285743C184A122E2191E73FADF5E6E6EF2C8429B
고무바 | 2.2cm*10m*2t | M | 46.7 | 238.88 | 11155.6 | 0 | 0 | 0 | 0 | 238.8 | 11155.6 |  | 5045D186A0E1EF19C4CD5E37553228 | 5743D185331D25193EC236115157D4DE25C346 | F | F | T | [30 empty] | 5045D186A0E1EF19C4CD5E375532285743D185331D25193EC236115157D4DE25C346
교목 이식목 운반(1.5㎞) | R22~28, 10ton 트럭크레인, 8ton 트럭 | 주 | 1 | 7120 | 7120 | 30760 | 30760 | 11433 | 11433 | 49313 | 49313 | 호표 639 | 5045D186A0E1EF19C4CD5E37553228 | 5045D186A0E1EF19C4CD22ED527B0E | T | F | F | [30 empty] | 5045D186A0E1EF19C4CD5E375532285045D186A0E1EF19C4CD22ED527B0E
교목식재(흉고직경) / 기계시공 | 18~24(21~29) | 주 | 0.5 | 21044 | 10522 | 201600 | 100800 | 48742 | 24371 | 271386 | 135693 | 호표 532 | 5045D186A0E1EF19C4CD5E37553228 | 5045D186A05397199F5055B058E0BC | T | F | F | [30 empty] | 5045D186A0E1EF19C4CD5E375532285045D186A05397199F5055B058E0BC
이식 전정 - 낙엽수 | R28 | 주 | 1 | 0 | 0 | 34418 | 34418 | 0 | 0 | 34418 | 34418 | 호표 590 | 5045D186A0E1EF19C4CD5E37553228 | 5045D186A0E1EF19C4CD07DA5855EA | T | F | F | [30 empty] | 5045D186A0E1EF19C4CD5E375532285045D186A0E1EF19C4CD07DA5855EA
교목굴취(근원직경) / 기계시공 | 20~29cm(17~24cm) | 주 | 0.5 | 28859 | 14429.5 | 259792 | 129896 | 75738 | 37869 | 364389 | 182194.5 | 호표 505 | 5045D186A0E1EF19C4CD5E37553228 | 5045D186A07E8B19D3E6F4B35190A5 | T | F | F | [30 empty] | 5045D186A0E1EF19C4CD5E375532285045D186A07E8B19D3E6F4B35190A5
교목 이식목 운반(1.5㎞) | R22~28, 10ton 트럭크레인, 8ton 트럭 | 주 | 1 | 7120 | 7120 | 30760 | 30760 | 11433 | 11433 | 49313 | 49313 | 호표 639 | 5045D186A0E1EF19C4CD5E37553228 | 5045D186A0E1EF19C4CD22ED527B0E | T | F | F | [30 empty] | 5045D186A0E1EF19C4CD5E375532285045D186A0E1EF19C4CD22ED527B0E
교목식재(흉고직경) / 기계시공 | 18~24(21~29) | 주 | 1 | 21044 | 21044 | 201600 | 201600 | 48742 | 48742 | 271386 | 271386 | 호표 532 | 5045D186A0E1EF19C4CD5E37553228 | 5045D186A05397199F5055B058E0BC | T | F | F | [30 empty] | 5045D186A0E1EF19C4CD5E375532285045D186A05397199F5055B058E0BC
[ 합 계 ] |  |  |  |  | 133294 |  | 986551 |  | 209586 |  | 1329431 |  | TOTAL | TOTAL
교목 이식 후 정식 R30, 낙엽수, 8ton 트럭운반, 약제처리 불포함 주 S H 공사자료참조 ( 호표 552 ) | [12 empty] | 5045D186A0E1EF19C4CD5E25567E37
교목굴취(근원직경) / 기계시공 | 30~39cm(25~32cm) | 주 | 1 | 40504 | 40504 | 364400 | 364400 | 106299 | 106299 | 511203 | 511203 | 호표 506 | 5045D186A0E1EF19C4CD5E25567E37 | 5045D186A07E8B19D3E6F4B351914B | T | F | F | [30 empty] | 5045D186A0E1EF19C4CD5E25567E375045D186A07E8B19D3E6F4B351914B
녹화마대 | 4.5cm*20m | M | 29 | 270 | 7830 | 0 | 0 | 0 | 0 | 270 | 7830 |  | 5045D186A0E1EF19C4CD5E25567E37 | 5743D185331D25193EC236115157D4DE216856 | F | F | T | [30 empty] | 5045D186A0E1EF19C4CD5E25567E375743D185331D25193EC236115157D4DE216856
녹화끈 | 4mm*400m | M | 102.1 | 13.33 | 1360.9 | 0 | 0 | 0 | 0 | 13.3 | 1360.9 |  | 5045D186A0E1EF19C4CD5E25567E37 | 5743D185331D25193EC236115157D4DE220E39 | F | F | T | [30 empty] | 5045D186A0E1EF19C4CD5E25567E375743D185331D25193EC236115157D4DE220E39
이식 수간보호 | R30 | 주 | 1 | 0 | 0 | 233384 | 233384 | 0 | 0 | 233384 | 233384 | 호표 577 | 5045D186A0E1EF19C4CD5E25567E37 | 5045D186A0E1EF19C4CD7AD1554B65 | T | F | F | [30 empty] | 5045D186A0E1EF19C4CD5E25567E375045D186A0E1EF19C4CD7AD1554B65
철선 | 철선, 어닐링, ∮4.0mm | kg | 21.2 | 1368 | 29001.6 | 0 | 0 | 0 | 0 | 1368 | 29001.6 |  | 5045D186A0E1EF19C4CD5E25567E37 | 5743C184A122E2191E73FADF5E6E6EF2C8429B | F | F | T | [30 empty] | 5045D186A0E1EF19C4CD5E25567E375743C184A122E2191E73FADF5E6E6EF2C8429B
고무바 | 2.2cm*10m*2t | M | 53.69 | 238.88 | 12825.4 | 0 | 0 | 0 | 0 | 238.8 | 12825.4 |  | 5045D186A0E1EF19C4CD5E25567E37 | 5743D185331D25193EC236115157D4DE25C346 | F | F | T | [30 empty] | 5045D186A0E1EF19C4CD5E25567E375743D185331D25193EC236115157D4DE25C346
교목 이식목 운반(1.5㎞) | R30, 10ton 트럭크레인, 8ton 트럭 | 주 | 1 | 9966 | 9966 | 42889 | 42889 | 15886 | 15886 | 68741 | 68741 | 호표 640 | 5045D186A0E1EF19C4CD5E25567E37 | 5045D186A0E1EF19C4CD22FF576768 | T | F | F | [30 empty] | 5045D186A0E1EF19C4CD5E25567E375045D186A0E1EF19C4CD22FF576768
교목식재(흉고직경) / 기계시공 | 25~34(30~41) | 주 | 0.5 | 28859 | 14429.5 | 259792 | 129896 | 75738 | 37869 | 364389 | 182194.5 | 호표 533 | 5045D186A0E1EF19C4CD5E25567E37 | 5045D186A05397199F5055B058E371 | T | F | F | [30 empty] | 5045D186A0E1EF19C4CD5E25567E375045D186A05397199F5055B058E371
이식 전정 - 낙엽수 | R30 | 주 | 1 | 0 | 0 | 37287 | 37287 | 0 | 0 | 37287 | 37287 | 호표 591 | 5045D186A0E1EF19C4CD5E25567E37 | 5045D186A0E1EF19C4CD07C9592D52 | T | F | F | [30 empty] | 5045D186A0E1EF19C4CD5E25567E375045D186A0E1EF19C4CD07C9592D52
교목굴취(근원직경) / 기계시공 | 30~39cm(25~32cm) | 주 | 0.5 | 40504 | 20252 | 364400 | 182200 | 106299 | 53149.5 | 511203 | 255601.5 | 호표 506 | 5045D186A0E1EF19C4CD5E25567E37 | 5045D186A07E8B19D3E6F4B351914B | T | F | F | [30 empty] | 5045D186A0E1EF19C4CD5E25567E375045D186A07E8B19D3E6F4B351914B
교목 이식목 운반(1.5㎞) | R30, 10ton 트럭크레인, 8ton 트럭 | 주 | 1 | 9966 | 9966 | 42889 | 42889 | 15886 | 15886 | 68741 | 68741 | 호표 640 | 5045D186A0E1EF19C4CD5E25567E37 | 5045D186A0E1EF19C4CD22FF576768 | T | F | F | [30 empty] | 5045D186A0E1EF19C4CD5E25567E375045D186A0E1EF19C4CD22FF576768
교목식재(흉고직경) / 기계시공 | 25~34(30~41) | 주 | 1 | 28859 | 28859 | 259792 | 259792 | 75738 | 75738 | 364389 | 364389 | 호표 533 | 5045D186A0E1EF19C4CD5E25567E37 | 5045D186A05397199F5055B058E371 | T | F | F | [30 empty] | 5045D186A0E1EF19C4CD5E25567E375045D186A05397199F5055B058E371
[ 합 계 ] |  |  |  |  | 174994 |  | 1292737 |  | 304827 |  | 1772558 |  | TOTAL | TOTAL
교목 이식 후 정식 R32, 낙엽수, 트레일러운반, 약제처리 불포함 주 S H 공사자료참조 ( 호표 553 ) | [12 empty] | 5045D186A0E1EF19C4CD5E2554B0A3
교목굴취(근원직경) / 기계시공 | 30~39cm(25~32cm) | 주 | 1 | 40504 | 40504 | 364400 | 364400 | 106299 | 106299 | 511203 | 511203 | 호표 506 | 5045D186A0E1EF19C4CD5E2554B0A3 | 5045D186A07E8B19D3E6F4B351914B | T | F | F | [30 empty] | 5045D186A0E1EF19C4CD5E2554B0A35045D186A07E8B19D3E6F4B351914B
녹화마대 | 4.5cm*20m | M | 33.3 | 270 | 8991 | 0 | 0 | 0 | 0 | 270 | 8991 |  | 5045D186A0E1EF19C4CD5E2554B0A3 | 5743D185331D25193EC236115157D4DE216856 | F | F | T | [30 empty] | 5045D186A0E1EF19C4CD5E2554B0A35743D185331D25193EC236115157D4DE216856
녹화끈 | 4mm*400m | M | 110 | 13.33 | 1466.3 | 0 | 0 | 0 | 0 | 13.3 | 1466.3 |  | 5045D186A0E1EF19C4CD5E2554B0A3 | 5743D185331D25193EC236115157D4DE220E39 | F | F | T | [30 empty] | 5045D186A0E1EF19C4CD5E2554B0A35743D185331D25193EC236115157D4DE220E39
이식 수간보호 | R32 | 주 | 1 | 0 | 0 | 270667 | 270667 | 0 | 0 | 270667 | 270667 | 호표 578 | 5045D186A0E1EF19C4CD5E2554B0A3 | 5045D186A0E1EF19C4CD7AD1577960 | T | F | F | [30 empty] | 5045D186A0E1EF19C4CD5E2554B0A35045D186A0E1EF19C4CD7AD1577960
철선 | 철선, 어닐링, ∮4.0mm | kg | 24.1 | 1368 | 32968.8 | 0 | 0 | 0 | 0 | 1368 | 32968.8 |  | 5045D186A0E1EF19C4CD5E2554B0A3 | 5743C184A122E2191E73FADF5E6E6EF2C8429B | F | F | T | [30 empty] | 5045D186A0E1EF19C4CD5E2554B0A35743C184A122E2191E73FADF5E6E6EF2C8429B
고무바 | 2.2cm*10m*2t | M | 61.04 | 238.88 | 14581.2 | 0 | 0 | 0 | 0 | 238.8 | 14581.2 |  | 5045D186A0E1EF19C4CD5E2554B0A3 | 5743D185331D25193EC236115157D4DE25C346 | F | F | T | [30 empty] | 5045D186A0E1EF19C4CD5E2554B0A35743D185331D25193EC236115157D4DE25C346
교목 이식목 운반(1.5㎞) | R31~37, 10ton 트럭크레인, 20ton 트럭트레일러 | 주 | 1 | 18792 | 18792 | 52651 | 52651 | 20510 | 20510 | 91953 | 91953 | 호표 641 | 5045D186A0E1EF19C4CD5E2554B0A3 | 5045D186A0E1EF19C4CD22FF5649BB | T | F | F | [30 empty] | 5045D186A0E1EF19C4CD5E2554B0A35045D186A0E1EF19C4CD22FF5649BB
교목식재(흉고직경) / 기계시공 | 25~34(30~41) | 주 | 0.5 | 28859 | 14429.5 | 259792 | 129896 | 75738 | 37869 | 364389 | 182194.5 | 호표 533 | 5045D186A0E1EF19C4CD5E2554B0A3 | 5045D186A05397199F5055B058E371 | T | F | F | [30 empty] | 5045D186A0E1EF19C4CD5E2554B0A35045D186A05397199F5055B058E371
이식 전정 - 낙엽수 | R32 | 주 | 1 | 0 | 0 | 39920 | 39920 | 0 | 0 | 39920 | 39920 | 호표 592 | 5045D186A0E1EF19C4CD5E2554B0A3 | 5045D186A0E1EF19C4CD07C95BDB8D | T | F | F | [30 empty] | 5045D186A0E1EF19C4CD5E2554B0A35045D186A0E1EF19C4CD07C95BDB8D
교목굴취(근원직경) / 기계시공 | 30~39cm(25~32cm) | 주 | 0.5 | 40504 | 20252 | 364400 | 182200 | 106299 | 53149.5 | 511203 | 255601.5 | 호표 506 | 5045D186A0E1EF19C4CD5E2554B0A3 | 5045D186A07E8B19D3E6F4B351914B | T | F | F | [30 empty] | 5045D186A0E1EF19C4CD5E2554B0A35045D186A07E8B19D3E6F4B351914B
교목 이식목 운반(1.5㎞) | R31~37, 10ton 트럭크레인, 20ton 트럭트레일러 | 주 | 1 | 18792 | 18792 | 52651 | 52651 | 20510 | 20510 | 91953 | 91953 | 호표 641 | 5045D186A0E1EF19C4CD5E2554B0A3 | 5045D186A0E1EF19C4CD22FF5649BB | T | F | F | [30 empty] | 5045D186A0E1EF19C4CD5E2554B0A35045D186A0E1EF19C4CD22FF5649BB
교목식재(흉고직경) / 기계시공 | 25~34(30~41) | 주 | 1 | 28859 | 28859 | 259792 | 259792 | 75738 | 75738 | 364389 | 364389 | 호표 533 | 5045D186A0E1EF19C4CD5E2554B0A3 | 5045D186A05397199F5055B058E371 | T | F | F | [30 empty] | 5045D186A0E1EF19C4CD5E2554B0A35045D186A05397199F5055B058E371
[ 합 계 ] |  |  |  |  | 199635 |  | 1352177 |  | 314075 |  | 1865887 |  | TOTAL | TOTAL
교목 이식 후 정식 R34, 낙엽수, 트레일러운반, 약제처리 불포함 주 S H 공사자료참조 ( 호표 554 ) | [12 empty] | 5045D186A0E1EF19C4CD5E2552834F
교목굴취(근원직경) / 기계시공 | 30~39cm(25~32cm) | 주 | 1 | 40504 | 40504 | 364400 | 364400 | 106299 | 106299 | 511203 | 511203 | 호표 506 | 5045D186A0E1EF19C4CD5E2552834F | 5045D186A07E8B19D3E6F4B351914B | T | F | F | [30 empty] | 5045D186A0E1EF19C4CD5E2552834F5045D186A07E8B19D3E6F4B351914B
녹화마대 | 4.5cm*20m | M | 33.3 | 270 | 8991 | 0 | 0 | 0 | 0 | 270 | 8991 |  | 5045D186A0E1EF19C4CD5E2552834F | 5743D185331D25193EC236115157D4DE216856 | F | F | T | [30 empty] | 5045D186A0E1EF19C4CD5E2552834F5743D185331D25193EC236115157D4DE216856
녹화끈 | 4mm*400m | M | 110 | 13.33 | 1466.3 | 0 | 0 | 0 | 0 | 13.3 | 1466.3 |  | 5045D186A0E1EF19C4CD5E2552834F | 5743D185331D25193EC236115157D4DE220E39 | F | F | T | [30 empty] | 5045D186A0E1EF19C4CD5E2552834F5743D185331D25193EC236115157D4DE220E39
이식 수간보호 | R34 | 주 | 1 | 0 | 0 | 305527 | 305527 | 0 | 0 | 305527 | 305527 | 호표 834 | 5045D186A0E1EF19C4CD5E2552834F | 5045D186A0E1EF19C4CD7AD151D01C | T | F | F | [30 empty] | 5045D186A0E1EF19C4CD5E2552834F5045D186A0E1EF19C4CD7AD151D01C
철선 | 철선, 어닐링, ∮4.0mm | kg | 27.19 | 1368 | 37195.9 | 0 | 0 | 0 | 0 | 1368 | 37195.9 |  | 5045D186A0E1EF19C4CD5E2552834F | 5743C184A122E2191E73FADF5E6E6EF2C8429B | F | F | T | [30 empty] | 5045D186A0E1EF19C4CD5E2552834F5743C184A122E2191E73FADF5E6E6EF2C8429B
고무바 | 2.2cm*10m*2t | M | 68.86 | 238.88 | 16449.2 | 0 | 0 | 0 | 0 | 238.8 | 16449.2 |  | 5045D186A0E1EF19C4CD5E2552834F | 5743D185331D25193EC236115157D4DE25C346 | F | F | T | [30 empty] | 5045D186A0E1EF19C4CD5E2552834F5743D185331D25193EC236115157D4DE25C346
교목 이식목 운반(1.5㎞) | R31~37, 10ton 트럭크레인, 20ton 트럭트레일러 | 주 | 1 | 18792 | 18792 | 52651 | 52651 | 20510 | 20510 | 91953 | 91953 | 호표 641 | 5045D186A0E1EF19C4CD5E2552834F | 5045D186A0E1EF19C4CD22FF5649BB | T | F | F | [30 empty] | 5045D186A0E1EF19C4CD5E2552834F5045D186A0E1EF19C4CD22FF5649BB
교목식재(흉고직경) / 기계시공 | 25~34(30~41) | 주 | 0.5 | 28859 | 14429.5 | 259792 | 129896 | 75738 | 37869 | 364389 | 182194.5 | 호표 533 | 5045D186A0E1EF19C4CD5E2552834F | 5045D186A05397199F5055B058E371 | T | F | F | [30 empty] | 5045D186A0E1EF19C4CD5E2552834F5045D186A05397199F5055B058E371
이식 전정 - 낙엽수 | R34 | 주 | 1 | 0 | 0 | 42788 | 42788 | 0 | 0 | 42788 | 42788 | 호표 593 | 5045D186A0E1EF19C4CD5E2552834F | 5045D186A0E1EF19C4CD07C95D8842 | T | F | F | [30 empty] | 5045D186A0E1EF19C4CD5E2552834F5045D186A0E1EF19C4CD07C95D8842
교목굴취(근원직경) / 기계시공 | 30~39cm(25~32cm) | 주 | 0.5 | 40504 | 20252 | 364400 | 182200 | 106299 | 53149.5 | 511203 | 255601.5 | 호표 506 | 5045D186A0E1EF19C4CD5E2552834F | 5045D186A07E8B19D3E6F4B351914B | T | F | F | [30 empty] | 5045D186A0E1EF19C4CD5E2552834F5045D186A07E8B19D3E6F4B351914B
교목 이식목 운반(1.5㎞) | R31~37, 10ton 트럭크레인, 20ton 트럭트레일러 | 주 | 1 | 18792 | 18792 | 52651 | 52651 | 20510 | 20510 | 91953 | 91953 | 호표 641 | 5045D186A0E1EF19C4CD5E2552834F | 5045D186A0E1EF19C4CD22FF5649BB | T | F | F | [30 empty] | 5045D186A0E1EF19C4CD5E2552834F5045D186A0E1EF19C4CD22FF5649BB
교목식재(흉고직경) / 기계시공 | 25~34(30~41) | 주 | 1 | 28859 | 28859 | 259792 | 259792 | 75738 | 75738 | 364389 | 364389 | 호표 533 | 5045D186A0E1EF19C4CD5E2552834F | 5045D186A05397199F5055B058E371 | T | F | F | [30 empty] | 5045D186A0E1EF19C4CD5E2552834F5045D186A05397199F5055B058E371
[ 합 계 ] |  |  |  |  | 205730 |  | 1389905 |  | 314075 |  | 1909710 |  | TOTAL | TOTAL
교목 이식 후 정식 R36, 낙엽수, 트레일러운반, 약제처리 불포함 주 S H 공사자료참조 ( 호표 555 ) | [12 empty] | 5045D186A0E1EF19C4CD5E2550D6F9
교목굴취(근원직경) / 기계시공 | 30~39cm(25~32cm) | 주 | 1 | 40504 | 40504 | 364400 | 364400 | 106299 | 106299 | 511203 | 511203 | 호표 506 | 5045D186A0E1EF19C4CD5E2550D6F9 | 5045D186A07E8B19D3E6F4B351914B | T | F | F | [30 empty] | 5045D186A0E1EF19C4CD5E2550D6F95045D186A07E8B19D3E6F4B351914B
녹화마대 | 4.5cm*20m | M | 38.3 | 270 | 10341 | 0 | 0 | 0 | 0 | 270 | 10341 |  | 5045D186A0E1EF19C4CD5E2550D6F9 | 5743D185331D25193EC236115157D4DE216856 | F | F | T | [30 empty] | 5045D186A0E1EF19C4CD5E2550D6F95743D185331D25193EC236115157D4DE216856
녹화끈 | 4mm*400m | M | 117.8 | 13.33 | 1570.2 | 0 | 0 | 0 | 0 | 13.3 | 1570.2 |  | 5045D186A0E1EF19C4CD5E2550D6F9 | 5743D185331D25193EC236115157D4DE220E39 | F | F | T | [30 empty] | 5045D186A0E1EF19C4CD5E2550D6F95743D185331D25193EC236115157D4DE220E39
이식 수간보호 | R36 | 주 | 1 | 0 | 0 | 342809 | 342809 | 0 | 0 | 342809 | 342809 | 호표 835 | 5045D186A0E1EF19C4CD5E2550D6F9 | 5045D186A0E1EF19C4CD7AD1539E90 | T | F | F | [30 empty] | 5045D186A0E1EF19C4CD5E2550D6F95045D186A0E1EF19C4CD7AD1539E90
철선 | 철선, 어닐링, ∮4.0mm | kg | 30.51 | 1368 | 41737.6 | 0 | 0 | 0 | 0 | 1368 | 41737.6 |  | 5045D186A0E1EF19C4CD5E2550D6F9 | 5743C184A122E2191E73FADF5E6E6EF2C8429B | F | F | T | [30 empty] | 5045D186A0E1EF19C4CD5E2550D6F95743C184A122E2191E73FADF5E6E6EF2C8429B
고무바 | 2.2cm*10m*2t | M | 77.29 | 238.88 | 18463 | 0 | 0 | 0 | 0 | 238.8 | 18463 |  | 5045D186A0E1EF19C4CD5E2550D6F9 | 5743D185331D25193EC236115157D4DE25C346 | F | F | T | [30 empty] | 5045D186A0E1EF19C4CD5E2550D6F95743D185331D25193EC236115157D4DE25C346
교목 이식목 운반(1.5㎞) | R31~37, 10ton 트럭크레인, 20ton 트럭트레일러 | 주 | 1 | 18792 | 18792 | 52651 | 52651 | 20510 | 20510 | 91953 | 91953 | 호표 641 | 5045D186A0E1EF19C4CD5E2550D6F9 | 5045D186A0E1EF19C4CD22FF5649BB | T | F | F | [30 empty] | 5045D186A0E1EF19C4CD5E2550D6F95045D186A0E1EF19C4CD22FF5649BB
교목식재(흉고직경) / 기계시공 | 25~34(30~41) | 주 | 0.5 | 28859 | 14429.5 | 259792 | 129896 | 75738 | 37869 | 364389 | 182194.5 | 호표 533 | 5045D186A0E1EF19C4CD5E2550D6F9 | 5045D186A05397199F5055B058E371 | T | F | F | [30 empty] | 5045D186A0E1EF19C4CD5E2550D6F95045D186A05397199F5055B058E371
이식 전정 - 낙엽수 | R36 | 주 | 1 | 0 | 0 | 45421 | 45421 | 0 | 0 | 45421 | 45421 | 호표 594 | 5045D186A0E1EF19C4CD5E2550D6F9 | 5045D186A0E1EF19C4CD07C95FB65D | T | F | F | [30 empty] | 5045D186A0E1EF19C4CD5E2550D6F95045D186A0E1EF19C4CD07C95FB65D
교목굴취(근원직경) / 기계시공 | 30~39cm(25~32cm) | 주 | 0.5 | 40504 | 20252 | 364400 | 182200 | 106299 | 53149.5 | 511203 | 255601.5 | 호표 506 | 5045D186A0E1EF19C4CD5E2550D6F9 | 5045D186A07E8B19D3E6F4B351914B | T | F | F | [30 empty] | 5045D186A0E1EF19C4CD5E2550D6F95045D186A07E8B19D3E6F4B351914B
교목 이식목 운반(1.5㎞) | R31~37, 10ton 트럭크레인, 20ton 트럭트레일러 | 주 | 1 | 18792 | 18792 | 52651 | 52651 | 20510 | 20510 | 91953 | 91953 | 호표 641 | 5045D186A0E1EF19C4CD5E2550D6F9 | 5045D186A0E1EF19C4CD22FF5649BB | T | F | F | [30 empty] | 5045D186A0E1EF19C4CD5E2550D6F95045D186A0E1EF19C4CD22FF5649BB
교목식재(흉고직경) / 기계시공 | 25~34(30~41) | 주 | 1 | 28859 | 28859 | 259792 | 259792 | 75738 | 75738 | 364389 | 364389 | 호표 533 | 5045D186A0E1EF19C4CD5E2550D6F9 | 5045D186A05397199F5055B058E371 | T | F | F | [30 empty] | 5045D186A0E1EF19C4CD5E2550D6F95045D186A05397199F5055B058E371
[ 합 계 ] |  |  |  |  | 213740 |  | 1429820 |  | 314075 |  | 1957635 |  | TOTAL | TOTAL
교목 이식 후 정식 R38, 낙엽수, 트레일러운반, 약제처리 불포함 주 S H 공사자료참조 ( 호표 556 ) | [12 empty] | 5045D186A0E1EF19C4CD5E255EB4F7
교목굴취(근원직경) / 기계시공 | 30~39cm(25~32cm) | 주 | 1 | 40504 | 40504 | 364400 | 364400 | 106299 | 106299 | 511203 | 511203 | 호표 506 | 5045D186A0E1EF19C4CD5E255EB4F7 | 5045D186A07E8B19D3E6F4B351914B | T | F | F | [30 empty] | 5045D186A0E1EF19C4CD5E255EB4F75045D186A07E8B19D3E6F4B351914B
녹화마대 | 4.5cm*20m | M | 44 | 270 | 11880 | 0 | 0 | 0 | 0 | 270 | 11880 |  | 5045D186A0E1EF19C4CD5E255EB4F7 | 5743D185331D25193EC236115157D4DE216856 | F | F | T | [30 empty] | 5045D186A0E1EF19C4CD5E255EB4F75743D185331D25193EC236115157D4DE216856
녹화끈 | 4mm*400m | M | 125.7 | 13.33 | 1675.5 | 0 | 0 | 0 | 0 | 13.3 | 1675.5 |  | 5045D186A0E1EF19C4CD5E255EB4F7 | 5743D185331D25193EC236115157D4DE220E39 | F | F | T | [30 empty] | 5045D186A0E1EF19C4CD5E255EB4F75743D185331D25193EC236115157D4DE220E39
이식 수간보호 | R38 | 주 | 1 | 0 | 0 | 380091 | 380091 | 0 | 0 | 380091 | 380091 | 호표 836 | 5045D186A0E1EF19C4CD5E255EB4F7 | 5045D186A0E1EF19C4CD7AD15D8125 | T | F | F | [30 empty] | 5045D186A0E1EF19C4CD5E255EB4F75045D186A0E1EF19C4CD7AD15D8125
철선 | 철선, 어닐링, ∮4.0mm | kg | 33.98 | 1368 | 46484.6 | 0 | 0 | 0 | 0 | 1368 | 46484.6 |  | 5045D186A0E1EF19C4CD5E255EB4F7 | 5743C184A122E2191E73FADF5E6E6EF2C8429B | F | F | T | [30 empty] | 5045D186A0E1EF19C4CD5E255EB4F75743C184A122E2191E73FADF5E6E6EF2C8429B
고무바 | 2.2cm*10m*2t | M | 86.06 | 238.88 | 20558 | 0 | 0 | 0 | 0 | 238.8 | 20558 |  | 5045D186A0E1EF19C4CD5E255EB4F7 | 5743D185331D25193EC236115157D4DE25C346 | F | F | T | [30 empty] | 5045D186A0E1EF19C4CD5E255EB4F75743D185331D25193EC236115157D4DE25C346
교목 이식목 운반(1.5㎞) | R38~41, 30ton 트럭크레인, 20ton 트럭트레일러 | 주 | 1 | 29444 | 29444 | 73409 | 73409 | 42834 | 42834 | 145687 | 145687 | 호표 837 | 5045D186A0E1EF19C4CD5E255EB4F7 | 5045D186A0E1EF19C4CD22FF5FA72C | T | F | F | [30 empty] | 5045D186A0E1EF19C4CD5E255EB4F75045D186A0E1EF19C4CD22FF5FA72C
교목식재(흉고직경) / 기계시공 | 25~34(30~41) | 주 | 0.5 | 28859 | 14429.5 | 259792 | 129896 | 75738 | 37869 | 364389 | 182194.5 | 호표 533 | 5045D186A0E1EF19C4CD5E255EB4F7 | 5045D186A05397199F5055B058E371 | T | F | F | [30 empty] | 5045D186A0E1EF19C4CD5E255EB4F75045D186A05397199F5055B058E371
이식 전정 - 낙엽수 | R38 | 주 | 1 | 0 | 0 | 48289 | 48289 | 0 | 0 | 48289 | 48289 | 호표 595 | 5045D186A0E1EF19C4CD5E255EB4F7 | 5045D186A0E1EF19C4CD07C951D7B9 | T | F | F | [30 empty] | 5045D186A0E1EF19C4CD5E255EB4F75045D186A0E1EF19C4CD07C951D7B9
교목굴취(근원직경) / 기계시공 | 30~39cm(25~32cm) | 주 | 0.5 | 40504 | 20252 | 364400 | 182200 | 106299 | 53149.5 | 511203 | 255601.5 | 호표 506 | 5045D186A0E1EF19C4CD5E255EB4F7 | 5045D186A07E8B19D3E6F4B351914B | T | F | F | [30 empty] | 5045D186A0E1EF19C4CD5E255EB4F75045D186A07E8B19D3E6F4B351914B
교목 이식목 운반(1.5㎞) | R38~41, 30ton 트럭크레인, 20ton 트럭트레일러 | 주 | 1 | 29444 | 29444 | 73409 | 73409 | 42834 | 42834 | 145687 | 145687 | 호표 837 | 5045D186A0E1EF19C4CD5E255EB4F7 | 5045D186A0E1EF19C4CD22FF5FA72C | T | F | F | [30 empty] | 5045D186A0E1EF19C4CD5E255EB4F75045D186A0E1EF19C4CD22FF5FA72C
교목식재(흉고직경) / 기계시공 | 25~34(30~41) | 주 | 1 | 28859 | 28859 | 259792 | 259792 | 75738 | 75738 | 364389 | 364389 | 호표 533 | 5045D186A0E1EF19C4CD5E255EB4F7 | 5045D186A05397199F5055B058E371 | T | F | F | [30 empty] | 5045D186A0E1EF19C4CD5E255EB4F75045D186A05397199F5055B058E371
[ 합 계 ] |  |  |  |  | 243530 |  | 1511486 |  | 358723 |  | 2113739 |  | TOTAL | TOTAL
교목 이식 후 정식 R40, 낙엽수, 트레일러운반, 약제처리 불포함 주 S H 공사자료참조 ( 호표 557 ) | [12 empty] | 5045D186A0E1EF19C4CD5E525ADD76
교목굴취(근원직경) / 기계시공 | 40~49cm(33~41cm) | 주 | 1 | 55820 | 55820 | 455500 | 455500 | 166348 | 166348 | 677668 | 677668 | 호표 507 | 5045D186A0E1EF19C4CD5E525ADD76 | 5045D186A07E8B19D3E6F4B3519E03 | T | F | F | [30 empty] | 5045D186A0E1EF19C4CD5E525ADD765045D186A07E8B19D3E6F4B3519E03
녹화마대 | 4.5cm*20m | M | 50 | 270 | 13500 | 0 | 0 | 0 | 0 | 270 | 13500 |  | 5045D186A0E1EF19C4CD5E525ADD76 | 5743D185331D25193EC236115157D4DE216856 | F | F | T | [30 empty] | 5045D186A0E1EF19C4CD5E525ADD765743D185331D25193EC236115157D4DE216856
녹화끈 | 4mm*400m | M | 133.5 | 13.33 | 1779.5 | 0 | 0 | 0 | 0 | 13.3 | 1779.5 |  | 5045D186A0E1EF19C4CD5E525ADD76 | 5743D185331D25193EC236115157D4DE220E39 | F | F | T | [30 empty] | 5045D186A0E1EF19C4CD5E525ADD765743D185331D25193EC236115157D4DE220E39
이식 수간보호 | R40 | 주 | 1 | 0 | 0 | 411407 | 411407 | 0 | 0 | 411407 | 411407 | 호표 838 | 5045D186A0E1EF19C4CD5E525ADD76 | 5045D186A0E1EF19C4CD7AA451ED8B | T | F | F | [30 empty] | 5045D186A0E1EF19C4CD5E525ADD765045D186A0E1EF19C4CD7AA451ED8B
철선 | 철선, 어닐링, ∮4.0mm | kg | 37.69 | 1368 | 51559.9 | 0 | 0 | 0 | 0 | 1368 | 51559.9 |  | 5045D186A0E1EF19C4CD5E525ADD76 | 5743C184A122E2191E73FADF5E6E6EF2C8429B | F | F | T | [30 empty] | 5045D186A0E1EF19C4CD5E525ADD765743C184A122E2191E73FADF5E6E6EF2C8429B
고무바 | 2.2cm*10m*2t | M | 95.45 | 238.88 | 22801 | 0 | 0 | 0 | 0 | 238.8 | 22801 |  | 5045D186A0E1EF19C4CD5E525ADD76 | 5743D185331D25193EC236115157D4DE25C346 | F | F | T | [30 empty] | 5045D186A0E1EF19C4CD5E525ADD765743D185331D25193EC236115157D4DE25C346
교목 이식목 운반(1.5㎞) | R38~41, 30ton 트럭크레인, 20ton 트럭트레일러 | 주 | 1 | 29444 | 29444 | 73409 | 73409 | 42834 | 42834 | 145687 | 145687 | 호표 837 | 5045D186A0E1EF19C4CD5E525ADD76 | 5045D186A0E1EF19C4CD22FF5FA72C | T | F | F | [30 empty] | 5045D186A0E1EF19C4CD5E525ADD765045D186A0E1EF19C4CD22FF5FA72C
교목식재(흉고직경) / 기계시공 | 25~34(30~41) | 주 | 0.5 | 28859 | 14429.5 | 259792 | 129896 | 75738 | 37869 | 364389 | 182194.5 | 호표 533 | 5045D186A0E1EF19C4CD5E525ADD76 | 5045D186A05397199F5055B058E371 | T | F | F | [30 empty] | 5045D186A0E1EF19C4CD5E525ADD765045D186A05397199F5055B058E371
이식 전정 - 낙엽수 | R40 | 주 | 1 | 0 | 0 | 50750 | 50750 | 0 | 0 | 50750 | 50750 | 호표 596 | 5045D186A0E1EF19C4CD5E525ADD76 | 5045D186A0E1EF19C4CD07BF52A369 | T | F | F | [30 empty] | 5045D186A0E1EF19C4CD5E525ADD765045D186A0E1EF19C4CD07BF52A369
교목굴취(근원직경) / 기계시공 | 40~49cm(33~41cm) | 주 | 0.5 | 55820 | 27910 | 455500 | 227750 | 166348 | 83174 | 677668 | 338834 | 호표 507 | 5045D186A0E1EF19C4CD5E525ADD76 | 5045D186A07E8B19D3E6F4B3519E03 | T | F | F | [30 empty] | 5045D186A0E1EF19C4CD5E525ADD765045D186A07E8B19D3E6F4B3519E03
교목 이식목 운반(1.5㎞) | R38~41, 30ton 트럭크레인, 20ton 트럭트레일러 | 주 | 1 | 29444 | 29444 | 73409 | 73409 | 42834 | 42834 | 145687 | 145687 | 호표 837 | 5045D186A0E1EF19C4CD5E525ADD76 | 5045D186A0E1EF19C4CD22FF5FA72C | T | F | F | [30 empty] | 5045D186A0E1EF19C4CD5E525ADD765045D186A0E1EF19C4CD22FF5FA72C
교목식재(흉고직경) / 기계시공 | 25~34(30~41) | 주 | 1 | 28859 | 28859 | 259792 | 259792 | 75738 | 75738 | 364389 | 364389 | 호표 533 | 5045D186A0E1EF19C4CD5E525ADD76 | 5045D186A05397199F5055B058E371 | T | F | F | [30 empty] | 5045D186A0E1EF19C4CD5E525ADD765045D186A05397199F5055B058E371
[ 합 계 ] |  |  |  |  | 275546 |  | 1681913 |  | 448797 |  | 2406256 |  | TOTAL | TOTAL
교목 이식 후 정식 R24, 상록수, 8ton 트럭운반, 약제처리 불포함 주 S H 공사자료참조 ( 호표 558 ) | [12 empty] | 5045D186A0E1EF19C4CD685651A4ED
교목굴취(근원직경) / 기계시공 | 20~29cm(17~24cm) | 주 | 1 | 28859 | 28859 | 259792 | 259792 | 75738 | 75738 | 364389 | 364389 | 호표 505 | 5045D186A0E1EF19C4CD685651A4ED | 5045D186A07E8B19D3E6F4B35190A5 | T | F | F | [30 empty] | 5045D186A0E1EF19C4CD685651A4ED5045D186A07E8B19D3E6F4B35190A5
녹화마대 | 4.5cm*20m | M | 17 | 270 | 4590 | 0 | 0 | 0 | 0 | 270 | 4590 |  | 5045D186A0E1EF19C4CD685651A4ED | 5743D185331D25193EC236115157D4DE216856 | F | F | T | [30 empty] | 5045D186A0E1EF19C4CD685651A4ED5743D185331D25193EC236115157D4DE216856
녹화끈 | 4mm*400m | M | 78.6 | 13.33 | 1047.7 | 0 | 0 | 0 | 0 | 13.3 | 1047.7 |  | 5045D186A0E1EF19C4CD685651A4ED | 5743D185331D25193EC236115157D4DE220E39 | F | F | T | [30 empty] | 5045D186A0E1EF19C4CD685651A4ED5743D185331D25193EC236115157D4DE220E39
이식 수간보호 | R24 | 주 | 1 | 0 | 0 | 148007 | 148007 | 0 | 0 | 148007 | 148007 | 호표 574 | 5045D186A0E1EF19C4CD685651A4ED | 5045D186A0E1EF19C4CD7AC05AFF04 | T | F | F | [30 empty] | 5045D186A0E1EF19C4CD685651A4ED5045D186A0E1EF19C4CD7AC05AFF04
철선 | 철선, 어닐링, ∮4.0mm | kg | 13.57 | 1368 | 18563.7 | 0 | 0 | 0 | 0 | 1368 | 18563.7 |  | 5045D186A0E1EF19C4CD685651A4ED | 5743C184A122E2191E73FADF5E6E6EF2C8429B | F | F | T | [30 empty] | 5045D186A0E1EF19C4CD685651A4ED5743C184A122E2191E73FADF5E6E6EF2C8429B
고무바 | 2.2cm*10m*2t | M | 34.28 | 238.88 | 8188.8 | 0 | 0 | 0 | 0 | 238.8 | 8188.8 |  | 5045D186A0E1EF19C4CD685651A4ED | 5743D185331D25193EC236115157D4DE25C346 | F | F | T | [30 empty] | 5045D186A0E1EF19C4CD685651A4ED5743D185331D25193EC236115157D4DE25C346
교목 이식목 운반(1.5㎞) | R22~28, 10ton 트럭크레인, 8ton 트럭 | 주 | 1 | 7120 | 7120 | 30760 | 30760 | 11433 | 11433 | 49313 | 49313 | 호표 639 | 5045D186A0E1EF19C4CD685651A4ED | 5045D186A0E1EF19C4CD22ED527B0E | T | F | F | [30 empty] | 5045D186A0E1EF19C4CD685651A4ED5045D186A0E1EF19C4CD22ED527B0E
교목식재(흉고직경) / 기계시공 | 18~24(21~29) | 주 | 0.5 | 21044 | 10522 | 201600 | 100800 | 48742 | 24371 | 271386 | 135693 | 호표 532 | 5045D186A0E1EF19C4CD685651A4ED | 5045D186A05397199F5055B058E0BC | T | F | F | [30 empty] | 5045D186A0E1EF19C4CD685651A4ED5045D186A05397199F5055B058E0BC
이식 전정 - 상록수 | R24 | 주 | 1 | 0 | 0 | 39874 | 39874 | 0 | 0 | 39874 | 39874 | 호표 608 | 5045D186A0E1EF19C4CD685651A4ED | 5045D186A0E1EF19C4CD104756590B | T | F | F | [30 empty] | 5045D186A0E1EF19C4CD685651A4ED5045D186A0E1EF19C4CD104756590B
교목굴취(근원직경) / 기계시공 | 20~29cm(17~24cm) | 주 | 0.5 | 28859 | 14429.5 | 259792 | 129896 | 75738 | 37869 | 364389 | 182194.5 | 호표 505 | 5045D186A0E1EF19C4CD685651A4ED | 5045D186A07E8B19D3E6F4B35190A5 | T | F | F | [30 empty] | 5045D186A0E1EF19C4CD685651A4ED5045D186A07E8B19D3E6F4B35190A5
교목 이식목 운반(1.5㎞) | R22~28, 10ton 트럭크레인, 8ton 트럭 | 주 | 1 | 7120 | 7120 | 30760 | 30760 | 11433 | 11433 | 49313 | 49313 | 호표 639 | 5045D186A0E1EF19C4CD685651A4ED | 5045D186A0E1EF19C4CD22ED527B0E | T | F | F | [30 empty] | 5045D186A0E1EF19C4CD685651A4ED5045D186A0E1EF19C4CD22ED527B0E
교목식재(흉고직경) / 기계시공 | 18~24(21~29) | 주 | 1 | 21044 | 21044 | 201600 | 201600 | 48742 | 48742 | 271386 | 271386 | 호표 532 | 5045D186A0E1EF19C4CD685651A4ED | 5045D186A05397199F5055B058E0BC | T | F | F | [30 empty] | 5045D186A0E1EF19C4CD685651A4ED5045D186A05397199F5055B058E0BC
[ 합 계 ] |  |  |  |  | 121484 |  | 941489 |  | 209586 |  | 1272559 |  | TOTAL | TOTAL
교목 이식 후 정식 R28, 상록수, 8ton 트럭운반, 약제처리 불포함 주 S H 공사자료참조 ( 호표 559 ) | [12 empty] | 5045D186A0E1EF19C4CD68565D55F6
교목굴취(근원직경) / 기계시공 | 20~29cm(17~24cm) | 주 | 1 | 28859 | 28859 | 259792 | 259792 | 75738 | 75738 | 364389 | 364389 | 호표 505 | 5045D186A0E1EF19C4CD68565D55F6 | 5045D186A07E8B19D3E6F4B35190A5 | T | F | F | [30 empty] | 5045D186A0E1EF19C4CD68565D55F65045D186A07E8B19D3E6F4B35190A5
녹화마대 | 4.5cm*20m | M | 24.3 | 270 | 6561 | 0 | 0 | 0 | 0 | 270 | 6561 |  | 5045D186A0E1EF19C4CD68565D55F6 | 5743D185331D25193EC236115157D4DE216856 | F | F | T | [30 empty] | 5045D186A0E1EF19C4CD68565D55F65743D185331D25193EC236115157D4DE216856
녹화끈 | 4mm*400m | M | 94.3 | 13.33 | 1257 | 0 | 0 | 0 | 0 | 13.3 | 1257 |  | 5045D186A0E1EF19C4CD68565D55F6 | 5743D185331D25193EC236115157D4DE220E39 | F | F | T | [30 empty] | 5045D186A0E1EF19C4CD68565D55F65743D185331D25193EC236115157D4DE220E39
이식 수간보호 | R28 | 주 | 1 | 0 | 0 | 198525 | 198525 | 0 | 0 | 198525 | 198525 | 호표 576 | 5045D186A0E1EF19C4CD68565D55F6 | 5045D186A0E1EF19C4CD7AC05604DC | T | F | F | [30 empty] | 5045D186A0E1EF19C4CD68565D55F65045D186A0E1EF19C4CD7AC05604DC
철선 | 철선, 어닐링, ∮4.0mm | kg | 18.44 | 1368 | 25225.9 | 0 | 0 | 0 | 0 | 1368 | 25225.9 |  | 5045D186A0E1EF19C4CD68565D55F6 | 5743C184A122E2191E73FADF5E6E6EF2C8429B | F | F | T | [30 empty] | 5045D186A0E1EF19C4CD68565D55F65743C184A122E2191E73FADF5E6E6EF2C8429B
고무바 | 2.2cm*10m*2t | M | 46.7 | 238.88 | 11155.6 | 0 | 0 | 0 | 0 | 238.8 | 11155.6 |  | 5045D186A0E1EF19C4CD68565D55F6 | 5743D185331D25193EC236115157D4DE25C346 | F | F | T | [30 empty] | 5045D186A0E1EF19C4CD68565D55F65743D185331D25193EC236115157D4DE25C346
교목 이식목 운반(1.5㎞) | R22~28, 10ton 트럭크레인, 8ton 트럭 | 주 | 1 | 7120 | 7120 | 30760 | 30760 | 11433 | 11433 | 49313 | 49313 | 호표 639 | 5045D186A0E1EF19C4CD68565D55F6 | 5045D186A0E1EF19C4CD22ED527B0E | T | F | F | [30 empty] | 5045D186A0E1EF19C4CD68565D55F65045D186A0E1EF19C4CD22ED527B0E
교목식재(흉고직경) / 기계시공 | 18~24(21~29) | 주 | 0.5 | 21044 | 10522 | 201600 | 100800 | 48742 | 24371 | 271386 | 135693 | 호표 532 | 5045D186A0E1EF19C4CD68565D55F6 | 5045D186A05397199F5055B058E0BC | T | F | F | [30 empty] | 5045D186A0E1EF19C4CD68565D55F65045D186A05397199F5055B058E0BC
이식 전정 - 상록수 | R28 | 주 | 1 | 0 | 0 | 45203 | 45203 | 0 | 0 | 45203 | 45203 | 호표 610 | 5045D186A0E1EF19C4CD68565D55F6 | 5045D186A0E1EF19C4CD10475A34DB | T | F | F | [30 empty] | 5045D186A0E1EF19C4CD68565D55F65045D186A0E1EF19C4CD10475A34DB
교목굴취(근원직경) / 기계시공 | 20~29cm(17~24cm) | 주 | 0.5 | 28859 | 14429.5 | 259792 | 129896 | 75738 | 37869 | 364389 | 182194.5 | 호표 505 | 5045D186A0E1EF19C4CD68565D55F6 | 5045D186A07E8B19D3E6F4B35190A5 | T | F | F | [30 empty] | 5045D186A0E1EF19C4CD68565D55F65045D186A07E8B19D3E6F4B35190A5
교목 이식목 운반(1.5㎞) | R22~28, 10ton 트럭크레인, 8ton 트럭 | 주 | 1 | 7120 | 7120 | 30760 | 30760 | 11433 | 11433 | 49313 | 49313 | 호표 639 | 5045D186A0E1EF19C4CD68565D55F6 | 5045D186A0E1EF19C4CD22ED527B0E | T | F | F | [30 empty] | 5045D186A0E1EF19C4CD68565D55F65045D186A0E1EF19C4CD22ED527B0E
교목식재(흉고직경) / 기계시공 | 18~24(21~29) | 주 | 1 | 21044 | 21044 | 201600 | 201600 | 48742 | 48742 | 271386 | 271386 | 호표 532 | 5045D186A0E1EF19C4CD68565D55F6 | 5045D186A05397199F5055B058E0BC | T | F | F | [30 empty] | 5045D186A0E1EF19C4CD68565D55F65045D186A05397199F5055B058E0BC
[ 합 계 ] |  |  |  |  | 133294 |  | 997336 |  | 209586 |  | 1340216 |  | TOTAL | TOTAL
교목 이식 후 정식 R30, 상록수, 8ton 트럭운반, 약제처리 불포함 주 S H 공사자료참조 ( 호표 560 ) | [12 empty] | 5045D186A0E1EF19C4CD68455E2D7E
교목굴취(근원직경) / 기계시공 | 30~39cm(25~32cm) | 주 | 1 | 40504 | 40504 | 364400 | 364400 | 106299 | 106299 | 511203 | 511203 | 호표 506 | 5045D186A0E1EF19C4CD68455E2D7E | 5045D186A07E8B19D3E6F4B351914B | T | F | F | [30 empty] | 5045D186A0E1EF19C4CD68455E2D7E5045D186A07E8B19D3E6F4B351914B
녹화마대 | 4.5cm*20m | M | 29 | 270 | 7830 | 0 | 0 | 0 | 0 | 270 | 7830 |  | 5045D186A0E1EF19C4CD68455E2D7E | 5743D185331D25193EC236115157D4DE216856 | F | F | T | [30 empty] | 5045D186A0E1EF19C4CD68455E2D7E5743D185331D25193EC236115157D4DE216856
녹화끈 | 4mm*400m | M | 102.1 | 13.33 | 1360.9 | 0 | 0 | 0 | 0 | 13.3 | 1360.9 |  | 5045D186A0E1EF19C4CD68455E2D7E | 5743D185331D25193EC236115157D4DE220E39 | F | F | T | [30 empty] | 5045D186A0E1EF19C4CD68455E2D7E5743D185331D25193EC236115157D4DE220E39
이식 수간보호 | R30 | 주 | 1 | 0 | 0 | 233384 | 233384 | 0 | 0 | 233384 | 233384 | 호표 577 | 5045D186A0E1EF19C4CD68455E2D7E | 5045D186A0E1EF19C4CD7AD1554B65 | T | F | F | [30 empty] | 5045D186A0E1EF19C4CD68455E2D7E5045D186A0E1EF19C4CD7AD1554B65
철선 | 철선, 어닐링, ∮4.0mm | kg | 21.2 | 1368 | 29001.6 | 0 | 0 | 0 | 0 | 1368 | 29001.6 |  | 5045D186A0E1EF19C4CD68455E2D7E | 5743C184A122E2191E73FADF5E6E6EF2C8429B | F | F | T | [30 empty] | 5045D186A0E1EF19C4CD68455E2D7E5743C184A122E2191E73FADF5E6E6EF2C8429B
고무바 | 2.2cm*10m*2t | M | 53.69 | 238.88 | 12825.4 | 0 | 0 | 0 | 0 | 238.8 | 12825.4 |  | 5045D186A0E1EF19C4CD68455E2D7E | 5743D185331D25193EC236115157D4DE25C346 | F | F | T | [30 empty] | 5045D186A0E1EF19C4CD68455E2D7E5743D185331D25193EC236115157D4DE25C346
교목 이식목 운반(1.5㎞) | R30, 10ton 트럭크레인, 8ton 트럭 | 주 | 1 | 9966 | 9966 | 42889 | 42889 | 15886 | 15886 | 68741 | 68741 | 호표 640 | 5045D186A0E1EF19C4CD68455E2D7E | 5045D186A0E1EF19C4CD22FF576768 | T | F | F | [30 empty] | 5045D186A0E1EF19C4CD68455E2D7E5045D186A0E1EF19C4CD22FF576768
교목식재(흉고직경) / 기계시공 | 25~34(30~41) | 주 | 0.5 | 28859 | 14429.5 | 259792 | 129896 | 75738 | 37869 | 364389 | 182194.5 | 호표 533 | 5045D186A0E1EF19C4CD68455E2D7E | 5045D186A05397199F5055B058E371 | T | F | F | [30 empty] | 5045D186A0E1EF19C4CD68455E2D7E5045D186A05397199F5055B058E371
이식 전정 - 상록수 | R30 | 주 | 1 | 0 | 0 | 47899 | 47899 | 0 | 0 | 47899 | 47899 | 호표 611 | 5045D186A0E1EF19C4CD68455E2D7E | 5045D186A0E1EF19C4CD105159682B | T | F | F | [30 empty] | 5045D186A0E1EF19C4CD68455E2D7E5045D186A0E1EF19C4CD105159682B
교목굴취(근원직경) / 기계시공 | 30~39cm(25~32cm) | 주 | 0.5 | 40504 | 20252 | 364400 | 182200 | 106299 | 53149.5 | 511203 | 255601.5 | 호표 506 | 5045D186A0E1EF19C4CD68455E2D7E | 5045D186A07E8B19D3E6F4B351914B | T | F | F | [30 empty] | 5045D186A0E1EF19C4CD68455E2D7E5045D186A07E8B19D3E6F4B351914B
교목 이식목 운반(1.5㎞) | R30, 10ton 트럭크레인, 8ton 트럭 | 주 | 1 | 9966 | 9966 | 42889 | 42889 | 15886 | 15886 | 68741 | 68741 | 호표 640 | 5045D186A0E1EF19C4CD68455E2D7E | 5045D186A0E1EF19C4CD22FF576768 | T | F | F | [30 empty] | 5045D186A0E1EF19C4CD68455E2D7E5045D186A0E1EF19C4CD22FF576768
교목식재(흉고직경) / 기계시공 | 25~34(30~41) | 주 | 1 | 28859 | 28859 | 259792 | 259792 | 75738 | 75738 | 364389 | 364389 | 호표 533 | 5045D186A0E1EF19C4CD68455E2D7E | 5045D186A05397199F5055B058E371 | T | F | F | [30 empty] | 5045D186A0E1EF19C4CD68455E2D7E5045D186A05397199F5055B058E371
[ 합 계 ] |  |  |  |  | 174994 |  | 1303349 |  | 304827 |  | 1783170 |  | TOTAL | TOTAL
교목 이식 후 정식 R32, 상록수, 트레일러운반, 약제처리 불포함 주 S H 공사자료참조 ( 호표 561 ) | [12 empty] | 5045D186A0E1EF19C4CD68455C7F83
교목굴취(근원직경) / 기계시공 | 30~39cm(25~32cm) | 주 | 1 | 40504 | 40504 | 364400 | 364400 | 106299 | 106299 | 511203 | 511203 | 호표 506 | 5045D186A0E1EF19C4CD68455C7F83 | 5045D186A07E8B19D3E6F4B351914B | T | F | F | [30 empty] | 5045D186A0E1EF19C4CD68455C7F835045D186A07E8B19D3E6F4B351914B
녹화마대 | 4.5cm*20m | M | 33.3 | 270 | 8991 | 0 | 0 | 0 | 0 | 270 | 8991 |  | 5045D186A0E1EF19C4CD68455C7F83 | 5743D185331D25193EC236115157D4DE216856 | F | F | T | [30 empty] | 5045D186A0E1EF19C4CD68455C7F835743D185331D25193EC236115157D4DE216856
녹화끈 | 4mm*400m | M | 110 | 13.33 | 1466.3 | 0 | 0 | 0 | 0 | 13.3 | 1466.3 |  | 5045D186A0E1EF19C4CD68455C7F83 | 5743D185331D25193EC236115157D4DE220E39 | F | F | T | [30 empty] | 5045D186A0E1EF19C4CD68455C7F835743D185331D25193EC236115157D4DE220E39
이식 수간보호 | R32 | 주 | 1 | 0 | 0 | 270667 | 270667 | 0 | 0 | 270667 | 270667 | 호표 578 | 5045D186A0E1EF19C4CD68455C7F83 | 5045D186A0E1EF19C4CD7AD1577960 | T | F | F | [30 empty] | 5045D186A0E1EF19C4CD68455C7F835045D186A0E1EF19C4CD7AD1577960
철선 | 철선, 어닐링, ∮4.0mm | kg | 24.1 | 1368 | 32968.8 | 0 | 0 | 0 | 0 | 1368 | 32968.8 |  | 5045D186A0E1EF19C4CD68455C7F83 | 5743C184A122E2191E73FADF5E6E6EF2C8429B | F | F | T | [30 empty] | 5045D186A0E1EF19C4CD68455C7F835743C184A122E2191E73FADF5E6E6EF2C8429B
고무바 | 2.2cm*10m*2t | M | 61.04 | 238.88 | 14581.2 | 0 | 0 | 0 | 0 | 238.8 | 14581.2 |  | 5045D186A0E1EF19C4CD68455C7F83 | 5743D185331D25193EC236115157D4DE25C346 | F | F | T | [30 empty] | 5045D186A0E1EF19C4CD68455C7F835743D185331D25193EC236115157D4DE25C346
교목 이식목 운반(1.5㎞) | R31~37, 10ton 트럭크레인, 20ton 트럭트레일러 | 주 | 1 | 18792 | 18792 | 52651 | 52651 | 20510 | 20510 | 91953 | 91953 | 호표 641 | 5045D186A0E1EF19C4CD68455C7F83 | 5045D186A0E1EF19C4CD22FF5649BB | T | F | F | [30 empty] | 5045D186A0E1EF19C4CD68455C7F835045D186A0E1EF19C4CD22FF5649BB
교목식재(흉고직경) / 기계시공 | 25~34(30~41) | 주 | 0.5 | 28859 | 14429.5 | 259792 | 129896 | 75738 | 37869 | 364389 | 182194.5 | 호표 533 | 5045D186A0E1EF19C4CD68455C7F83 | 5045D186A05397199F5055B058E371 | T | F | F | [30 empty] | 5045D186A0E1EF19C4CD68455C7F835045D186A05397199F5055B058E371
이식 전정 - 상록수 | R32 | 주 | 1 | 0 | 0 | 50595 | 50595 | 0 | 0 | 50595 | 50595 | 호표 612 | 5045D186A0E1EF19C4CD68455C7F83 | 5045D186A0E1EF19C4CD10515B1687 | T | F | F | [30 empty] | 5045D186A0E1EF19C4CD68455C7F835045D186A0E1EF19C4CD10515B1687
교목굴취(근원직경) / 기계시공 | 30~39cm(25~32cm) | 주 | 0.5 | 40504 | 20252 | 364400 | 182200 | 106299 | 53149.5 | 511203 | 255601.5 | 호표 506 | 5045D186A0E1EF19C4CD68455C7F83 | 5045D186A07E8B19D3E6F4B351914B | T | F | F | [30 empty] | 5045D186A0E1EF19C4CD68455C7F835045D186A07E8B19D3E6F4B351914B
교목 이식목 운반(1.5㎞) | R31~37, 10ton 트럭크레인, 20ton 트럭트레일러 | 주 | 1 | 18792 | 18792 | 52651 | 52651 | 20510 | 20510 | 91953 | 91953 | 호표 641 | 5045D186A0E1EF19C4CD68455C7F83 | 5045D186A0E1EF19C4CD22FF5649BB | T | F | F | [30 empty] | 5045D186A0E1EF19C4CD68455C7F835045D186A0E1EF19C4CD22FF5649BB
교목식재(흉고직경) / 기계시공 | 25~34(30~41) | 주 | 1 | 28859 | 28859 | 259792 | 259792 | 75738 | 75738 | 364389 | 364389 | 호표 533 | 5045D186A0E1EF19C4CD68455C7F83 | 5045D186A05397199F5055B058E371 | T | F | F | [30 empty] | 5045D186A0E1EF19C4CD68455C7F835045D186A05397199F5055B058E371
[ 합 계 ] |  |  |  |  | 199635 |  | 1362852 |  | 314075 |  | 1876562 |  | TOTAL | TOTAL
교목 이식 후 정식 R34, 상록수, 트레일러운반, 약제처리 불포함 주 S H 공사자료참조 ( 호표 562 ) | [12 empty] | 5045D186A0E1EF19C4CD68455AB216
교목굴취(근원직경) / 기계시공 | 30~39cm(25~32cm) | 주 | 1 | 40504 | 40504 | 364400 | 364400 | 106299 | 106299 | 511203 | 511203 | 호표 506 | 5045D186A0E1EF19C4CD68455AB216 | 5045D186A07E8B19D3E6F4B351914B | T | F | F | [30 empty] | 5045D186A0E1EF19C4CD68455AB2165045D186A07E8B19D3E6F4B351914B
녹화마대 | 4.5cm*20m | M | 33.3 | 270 | 8991 | 0 | 0 | 0 | 0 | 270 | 8991 |  | 5045D186A0E1EF19C4CD68455AB216 | 5743D185331D25193EC236115157D4DE216856 | F | F | T | [30 empty] | 5045D186A0E1EF19C4CD68455AB2165743D185331D25193EC236115157D4DE216856
녹화끈 | 4mm*400m | M | 110 | 13.33 | 1466.3 | 0 | 0 | 0 | 0 | 13.3 | 1466.3 |  | 5045D186A0E1EF19C4CD68455AB216 | 5743D185331D25193EC236115157D4DE220E39 | F | F | T | [30 empty] | 5045D186A0E1EF19C4CD68455AB2165743D185331D25193EC236115157D4DE220E39
이식 수간보호 | R34 | 주 | 1 | 0 | 0 | 305527 | 305527 | 0 | 0 | 305527 | 305527 | 호표 834 | 5045D186A0E1EF19C4CD68455AB216 | 5045D186A0E1EF19C4CD7AD151D01C | T | F | F | [30 empty] | 5045D186A0E1EF19C4CD68455AB2165045D186A0E1EF19C4CD7AD151D01C
철선 | 철선, 어닐링, ∮4.0mm | kg | 27.19 | 1368 | 37195.9 | 0 | 0 | 0 | 0 | 1368 | 37195.9 |  | 5045D186A0E1EF19C4CD68455AB216 | 5743C184A122E2191E73FADF5E6E6EF2C8429B | F | F | T | [30 empty] | 5045D186A0E1EF19C4CD68455AB2165743C184A122E2191E73FADF5E6E6EF2C8429B
고무바 | 2.2cm*10m*2t | M | 68.86 | 238.88 | 16449.2 | 0 | 0 | 0 | 0 | 238.8 | 16449.2 |  | 5045D186A0E1EF19C4CD68455AB216 | 5743D185331D25193EC236115157D4DE25C346 | F | F | T | [30 empty] | 5045D186A0E1EF19C4CD68455AB2165743D185331D25193EC236115157D4DE25C346
교목 이식목 운반(1.5㎞) | R31~37, 10ton 트럭크레인, 20ton 트럭트레일러 | 주 | 1 | 18792 | 18792 | 52651 | 52651 | 20510 | 20510 | 91953 | 91953 | 호표 641 | 5045D186A0E1EF19C4CD68455AB216 | 5045D186A0E1EF19C4CD22FF5649BB | T | F | F | [30 empty] | 5045D186A0E1EF19C4CD68455AB2165045D186A0E1EF19C4CD22FF5649BB
교목식재(흉고직경) / 기계시공 | 25~34(30~41) | 주 | 0.5 | 28859 | 14429.5 | 259792 | 129896 | 75738 | 37869 | 364389 | 182194.5 | 호표 533 | 5045D186A0E1EF19C4CD68455AB216 | 5045D186A05397199F5055B058E371 | T | F | F | [30 empty] | 5045D186A0E1EF19C4CD68455AB2165045D186A05397199F5055B058E371
이식 전정 - 상록수 | R34 | 주 | 1 | 0 | 0 | 53228 | 53228 | 0 | 0 | 53228 | 53228 | 호표 613 | 5045D186A0E1EF19C4CD68455AB216 | 5045D186A0E1EF19C4CD10515DC31B | T | F | F | [30 empty] | 5045D186A0E1EF19C4CD68455AB2165045D186A0E1EF19C4CD10515DC31B
교목굴취(근원직경) / 기계시공 | 30~39cm(25~32cm) | 주 | 0.5 | 40504 | 20252 | 364400 | 182200 | 106299 | 53149.5 | 511203 | 255601.5 | 호표 506 | 5045D186A0E1EF19C4CD68455AB216 | 5045D186A07E8B19D3E6F4B351914B | T | F | F | [30 empty] | 5045D186A0E1EF19C4CD68455AB2165045D186A07E8B19D3E6F4B351914B
교목 이식목 운반(1.5㎞) | R31~37, 10ton 트럭크레인, 20ton 트럭트레일러 | 주 | 1 | 18792 | 18792 | 52651 | 52651 | 20510 | 20510 | 91953 | 91953 | 호표 641 | 5045D186A0E1EF19C4CD68455AB216 | 5045D186A0E1EF19C4CD22FF5649BB | T | F | F | [30 empty] | 5045D186A0E1EF19C4CD68455AB2165045D186A0E1EF19C4CD22FF5649BB
교목식재(흉고직경) / 기계시공 | 25~34(30~41) | 주 | 1 | 28859 | 28859 | 259792 | 259792 | 75738 | 75738 | 364389 | 364389 | 호표 533 | 5045D186A0E1EF19C4CD68455AB216 | 5045D186A05397199F5055B058E371 | T | F | F | [30 empty] | 5045D186A0E1EF19C4CD68455AB2165045D186A05397199F5055B058E371
[ 합 계 ] |  |  |  |  | 205730 |  | 1400345 |  | 314075 |  | 1920150 |  | TOTAL | TOTAL
교목 이식 후 정식 R36, 상록수, 트레일러운반, 약제처리 불포함 주 S H 공사자료참조 ( 호표 563 ) | [12 empty] | 5045D186A0E1EF19C4CD684558841A
교목굴취(근원직경) / 기계시공 | 30~39cm(25~32cm) | 주 | 1 | 40504 | 40504 | 364400 | 364400 | 106299 | 106299 | 511203 | 511203 | 호표 506 | 5045D186A0E1EF19C4CD684558841A | 5045D186A07E8B19D3E6F4B351914B | T | F | F | [30 empty] | 5045D186A0E1EF19C4CD684558841A5045D186A07E8B19D3E6F4B351914B
녹화마대 | 4.5cm*20m | M | 38.3 | 270 | 10341 | 0 | 0 | 0 | 0 | 270 | 10341 |  | 5045D186A0E1EF19C4CD684558841A | 5743D185331D25193EC236115157D4DE216856 | F | F | T | [30 empty] | 5045D186A0E1EF19C4CD684558841A5743D185331D25193EC236115157D4DE216856
녹화끈 | 4mm*400m | M | 117.8 | 13.33 | 1570.2 | 0 | 0 | 0 | 0 | 13.3 | 1570.2 |  | 5045D186A0E1EF19C4CD684558841A | 5743D185331D25193EC236115157D4DE220E39 | F | F | T | [30 empty] | 5045D186A0E1EF19C4CD684558841A5743D185331D25193EC236115157D4DE220E39
이식 수간보호 | R36 | 주 | 1 | 0 | 0 | 342809 | 342809 | 0 | 0 | 342809 | 342809 | 호표 835 | 5045D186A0E1EF19C4CD684558841A | 5045D186A0E1EF19C4CD7AD1539E90 | T | F | F | [30 empty] | 5045D186A0E1EF19C4CD684558841A5045D186A0E1EF19C4CD7AD1539E90
철선 | 철선, 어닐링, ∮4.0mm | kg | 30.51 | 1368 | 41737.6 | 0 | 0 | 0 | 0 | 1368 | 41737.6 |  | 5045D186A0E1EF19C4CD684558841A | 5743C184A122E2191E73FADF5E6E6EF2C8429B | F | F | T | [30 empty] | 5045D186A0E1EF19C4CD684558841A5743C184A122E2191E73FADF5E6E6EF2C8429B
고무바 | 2.2cm*10m*2t | M | 77.29 | 238.88 | 18463 | 0 | 0 | 0 | 0 | 238.8 | 18463 |  | 5045D186A0E1EF19C4CD684558841A | 5743D185331D25193EC236115157D4DE25C346 | F | F | T | [30 empty] | 5045D186A0E1EF19C4CD684558841A5743D185331D25193EC236115157D4DE25C346
교목 이식목 운반(1.5㎞) | R31~37, 10ton 트럭크레인, 20ton 트럭트레일러 | 주 | 1 | 18792 | 18792 | 52651 | 52651 | 20510 | 20510 | 91953 | 91953 | 호표 641 | 5045D186A0E1EF19C4CD684558841A | 5045D186A0E1EF19C4CD22FF5649BB | T | F | F | [30 empty] | 5045D186A0E1EF19C4CD684558841A5045D186A0E1EF19C4CD22FF5649BB
교목식재(흉고직경) / 기계시공 | 25~34(30~41) | 주 | 0.5 | 28859 | 14429.5 | 259792 | 129896 | 75738 | 37869 | 364389 | 182194.5 | 호표 533 | 5045D186A0E1EF19C4CD684558841A | 5045D186A05397199F5055B058E371 | T | F | F | [30 empty] | 5045D186A0E1EF19C4CD684558841A5045D186A05397199F5055B058E371
이식 전정 - 상록수 | R36 | 주 | 1 | 0 | 0 | 55925 | 55925 | 0 | 0 | 55925 | 55925 | 호표 614 | 5045D186A0E1EF19C4CD684558841A | 5045D186A0E1EF19C4CD10515FF117 | T | F | F | [30 empty] | 5045D186A0E1EF19C4CD684558841A5045D186A0E1EF19C4CD10515FF117
교목굴취(근원직경) / 기계시공 | 30~39cm(25~32cm) | 주 | 0.5 | 40504 | 20252 | 364400 | 182200 | 106299 | 53149.5 | 511203 | 255601.5 | 호표 506 | 5045D186A0E1EF19C4CD684558841A | 5045D186A07E8B19D3E6F4B351914B | T | F | F | [30 empty] | 5045D186A0E1EF19C4CD684558841A5045D186A07E8B19D3E6F4B351914B
교목 이식목 운반(1.5㎞) | R31~37, 10ton 트럭크레인, 20ton 트럭트레일러 | 주 | 1 | 18792 | 18792 | 52651 | 52651 | 20510 | 20510 | 91953 | 91953 | 호표 641 | 5045D186A0E1EF19C4CD684558841A | 5045D186A0E1EF19C4CD22FF5649BB | T | F | F | [30 empty] | 5045D186A0E1EF19C4CD684558841A5045D186A0E1EF19C4CD22FF5649BB
교목식재(흉고직경) / 기계시공 | 25~34(30~41) | 주 | 1 | 28859 | 28859 | 259792 | 259792 | 75738 | 75738 | 364389 | 364389 | 호표 533 | 5045D186A0E1EF19C4CD684558841A | 5045D186A05397199F5055B058E371 | T | F | F | [30 empty] | 5045D186A0E1EF19C4CD684558841A5045D186A05397199F5055B058E371
[ 합 계 ] |  |  |  |  | 213740 |  | 1440324 |  | 314075 |  | 1968139 |  | TOTAL | TOTAL
교목 이식 후 정식 R38, 상록수, 트레일러운반, 약제처리 불포함 주 S H 공사자료참조 ( 호표 564 ) | [12 empty] | 5045D186A0E1EF19C4CD684556D745
교목굴취(근원직경) / 기계시공 | 30~39cm(25~32cm) | 주 | 1 | 40504 | 40504 | 364400 | 364400 | 106299 | 106299 | 511203 | 511203 | 호표 506 | 5045D186A0E1EF19C4CD684556D745 | 5045D186A07E8B19D3E6F4B351914B | T | F | F | [30 empty] | 5045D186A0E1EF19C4CD684556D7455045D186A07E8B19D3E6F4B351914B
녹화마대 | 4.5cm*20m | M | 44 | 270 | 11880 | 0 | 0 | 0 | 0 | 270 | 11880 |  | 5045D186A0E1EF19C4CD684556D745 | 5743D185331D25193EC236115157D4DE216856 | F | F | T | [30 empty] | 5045D186A0E1EF19C4CD684556D7455743D185331D25193EC236115157D4DE216856
녹화끈 | 4mm*400m | M | 125.7 | 13.33 | 1675.5 | 0 | 0 | 0 | 0 | 13.3 | 1675.5 |  | 5045D186A0E1EF19C4CD684556D745 | 5743D185331D25193EC236115157D4DE220E39 | F | F | T | [30 empty] | 5045D186A0E1EF19C4CD684556D7455743D185331D25193EC236115157D4DE220E39
이식 수간보호 | R38 | 주 | 1 | 0 | 0 | 380091 | 380091 | 0 | 0 | 380091 | 380091 | 호표 836 | 5045D186A0E1EF19C4CD684556D745 | 5045D186A0E1EF19C4CD7AD15D8125 | T | F | F | [30 empty] | 5045D186A0E1EF19C4CD684556D7455045D186A0E1EF19C4CD7AD15D8125
철선 | 철선, 어닐링, ∮4.0mm | kg | 33.98 | 1368 | 46484.6 | 0 | 0 | 0 | 0 | 1368 | 46484.6 |  | 5045D186A0E1EF19C4CD684556D745 | 5743C184A122E2191E73FADF5E6E6EF2C8429B | F | F | T | [30 empty] | 5045D186A0E1EF19C4CD684556D7455743C184A122E2191E73FADF5E6E6EF2C8429B
고무바 | 2.2cm*10m*2t | M | 86.06 | 238.88 | 20558 | 0 | 0 | 0 | 0 | 238.8 | 20558 |  | 5045D186A0E1EF19C4CD684556D745 | 5743D185331D25193EC236115157D4DE25C346 | F | F | T | [30 empty] | 5045D186A0E1EF19C4CD684556D7455743D185331D25193EC236115157D4DE25C346
교목 이식목 운반(1.5㎞) | R38~41, 30ton 트럭크레인, 20ton 트럭트레일러 | 주 | 1 | 29444 | 29444 | 73409 | 73409 | 42834 | 42834 | 145687 | 145687 | 호표 837 | 5045D186A0E1EF19C4CD684556D745 | 5045D186A0E1EF19C4CD22FF5FA72C | T | F | F | [30 empty] | 5045D186A0E1EF19C4CD684556D7455045D186A0E1EF19C4CD22FF5FA72C
교목식재(흉고직경) / 기계시공 | 25~34(30~41) | 주 | 0.5 | 28859 | 14429.5 | 259792 | 129896 | 75738 | 37869 | 364389 | 182194.5 | 호표 533 | 5045D186A0E1EF19C4CD684556D745 | 5045D186A05397199F5055B058E371 | T | F | F | [30 empty] | 5045D186A0E1EF19C4CD684556D7455045D186A05397199F5055B058E371
이식 전정 - 상록수 | R38 | 주 | 1 | 0 | 0 | 58386 | 58386 | 0 | 0 | 58386 | 58386 | 호표 615 | 5045D186A0E1EF19C4CD684556D745 | 5045D186A0E1EF19C4CD10515112B3 | T | F | F | [30 empty] | 5045D186A0E1EF19C4CD684556D7455045D186A0E1EF19C4CD10515112B3
교목굴취(근원직경) / 기계시공 | 30~39cm(25~32cm) | 주 | 0.5 | 40504 | 20252 | 364400 | 182200 | 106299 | 53149.5 | 511203 | 255601.5 | 호표 506 | 5045D186A0E1EF19C4CD684556D745 | 5045D186A07E8B19D3E6F4B351914B | T | F | F | [30 empty] | 5045D186A0E1EF19C4CD684556D7455045D186A07E8B19D3E6F4B351914B
교목 이식목 운반(1.5㎞) | R38~41, 30ton 트럭크레인, 20ton 트럭트레일러 | 주 | 1 | 29444 | 29444 | 73409 | 73409 | 42834 | 42834 | 145687 | 145687 | 호표 837 | 5045D186A0E1EF19C4CD684556D745 | 5045D186A0E1EF19C4CD22FF5FA72C | T | F | F | [30 empty] | 5045D186A0E1EF19C4CD684556D7455045D186A0E1EF19C4CD22FF5FA72C
교목식재(흉고직경) / 기계시공 | 25~34(30~41) | 주 | 1 | 28859 | 28859 | 259792 | 259792 | 75738 | 75738 | 364389 | 364389 | 호표 533 | 5045D186A0E1EF19C4CD684556D745 | 5045D186A05397199F5055B058E371 | T | F | F | [30 empty] | 5045D186A0E1EF19C4CD684556D7455045D186A05397199F5055B058E371
[ 합 계 ] |  |  |  |  | 243530 |  | 1521583 |  | 358723 |  | 2123836 |  | TOTAL | TOTAL
교목 이식 후 정식 R40, 상록수, 트레일러운반, 약제처리 불포함 주 S H 공사자료참조 ( 호표 565 ) | [12 empty] | 5045D186A0E1EF19C4CD683B57A375
교목굴취(근원직경) / 기계시공 | 40~49cm(33~41cm) | 주 | 1 | 55820 | 55820 | 455500 | 455500 | 166348 | 166348 | 677668 | 677668 | 호표 507 | 5045D186A0E1EF19C4CD683B57A375 | 5045D186A07E8B19D3E6F4B3519E03 | T | F | F | [30 empty] | 5045D186A0E1EF19C4CD683B57A3755045D186A07E8B19D3E6F4B3519E03
녹화마대 | 4.5cm*20m | M | 50 | 270 | 13500 | 0 | 0 | 0 | 0 | 270 | 13500 |  | 5045D186A0E1EF19C4CD683B57A375 | 5743D185331D25193EC236115157D4DE216856 | F | F | T | [30 empty] | 5045D186A0E1EF19C4CD683B57A3755743D185331D25193EC236115157D4DE216856
녹화끈 | 4mm*400m | M | 133.5 | 13.33 | 1779.5 | 0 | 0 | 0 | 0 | 13.3 | 1779.5 |  | 5045D186A0E1EF19C4CD683B57A375 | 5743D185331D25193EC236115157D4DE220E39 | F | F | T | [30 empty] | 5045D186A0E1EF19C4CD683B57A3755743D185331D25193EC236115157D4DE220E39
이식 수간보호 | R40 | 주 | 1 | 0 | 0 | 411407 | 411407 | 0 | 0 | 411407 | 411407 | 호표 838 | 5045D186A0E1EF19C4CD683B57A375 | 5045D186A0E1EF19C4CD7AA451ED8B | T | F | F | [30 empty] | 5045D186A0E1EF19C4CD683B57A3755045D186A0E1EF19C4CD7AA451ED8B
철선 | 철선, 어닐링, ∮4.0mm | kg | 37.69 | 1368 | 51559.9 | 0 | 0 | 0 | 0 | 1368 | 51559.9 |  | 5045D186A0E1EF19C4CD683B57A375 | 5743C184A122E2191E73FADF5E6E6EF2C8429B | F | F | T | [30 empty] | 5045D186A0E1EF19C4CD683B57A3755743C184A122E2191E73FADF5E6E6EF2C8429B
고무바 | 2.2cm*10m*2t | M | 95.46 | 238.88 | 22803.4 | 0 | 0 | 0 | 0 | 238.8 | 22803.4 |  | 5045D186A0E1EF19C4CD683B57A375 | 5743D185331D25193EC236115157D4DE25C346 | F | F | T | [30 empty] | 5045D186A0E1EF19C4CD683B57A3755743D185331D25193EC236115157D4DE25C346
교목 이식목 운반(1.5㎞) | R38~41, 30ton 트럭크레인, 20ton 트럭트레일러 | 주 | 1 | 29444 | 29444 | 73409 | 73409 | 42834 | 42834 | 145687 | 145687 | 호표 837 | 5045D186A0E1EF19C4CD683B57A375 | 5045D186A0E1EF19C4CD22FF5FA72C | T | F | F | [30 empty] | 5045D186A0E1EF19C4CD683B57A3755045D186A0E1EF19C4CD22FF5FA72C
교목식재(흉고직경) / 기계시공 | 25~34(30~41) | 주 | 0.5 | 28859 | 14429.5 | 259792 | 129896 | 75738 | 37869 | 364389 | 182194.5 | 호표 533 | 5045D186A0E1EF19C4CD683B57A375 | 5045D186A05397199F5055B058E371 | T | F | F | [30 empty] | 5045D186A0E1EF19C4CD683B57A3755045D186A05397199F5055B058E371
이식 전정 - 상록수 | R40 | 주 | 1 | 0 | 0 | 61254 | 61254 | 0 | 0 | 61254 | 61254 | 호표 616 | 5045D186A0E1EF19C4CD683B57A375 | 5045D186A0E1EF19C4CD102455890B | T | F | F | [30 empty] | 5045D186A0E1EF19C4CD683B57A3755045D186A0E1EF19C4CD102455890B
교목굴취(근원직경) / 기계시공 | 40~49cm(33~41cm) | 주 | 0.5 | 55820 | 27910 | 455500 | 227750 | 166348 | 83174 | 677668 | 338834 | 호표 507 | 5045D186A0E1EF19C4CD683B57A375 | 5045D186A07E8B19D3E6F4B3519E03 | T | F | F | [30 empty] | 5045D186A0E1EF19C4CD683B57A3755045D186A07E8B19D3E6F4B3519E03
교목 이식목 운반(1.5㎞) | R38~41, 30ton 트럭크레인, 20ton 트럭트레일러 | 주 | 1 | 29444 | 29444 | 73409 | 73409 | 42834 | 42834 | 145687 | 145687 | 호표 837 | 5045D186A0E1EF19C4CD683B57A375 | 5045D186A0E1EF19C4CD22FF5FA72C | T | F | F | [30 empty] | 5045D186A0E1EF19C4CD683B57A3755045D186A0E1EF19C4CD22FF5FA72C
교목식재(흉고직경) / 기계시공 | 25~34(30~41) | 주 | 1 | 28859 | 28859 | 259792 | 259792 | 75738 | 75738 | 364389 | 364389 | 호표 533 | 5045D186A0E1EF19C4CD683B57A375 | 5045D186A05397199F5055B058E371 | T | F | F | [30 empty] | 5045D186A0E1EF19C4CD683B57A3755045D186A05397199F5055B058E371
[ 합 계 ] |  |  |  |  | 275549 |  | 1692417 |  | 448797 |  | 2416763 |  | TOTAL | TOTAL
이식 수간보호 R8 주 S H 공사자료참조 ( 호표 566 ) | [12 empty] | 5045D186A0E1EF19C4CD7AE3541F0E
조경공 | 일반공사 직종 | 인 | 0.05 | 0 | 0 | 235204 | 11760.2 | 0 | 0 | 235204 | 11760.2 |  | 5045D186A0E1EF19C4CD7AE3541F0E | 50B5818C1C385D19DBC67C675F9ED6AF0EF98D | F | F | T | [30 empty] | 5045D186A0E1EF19C4CD7AE3541F0E50B5818C1C385D19DBC67C675F9ED6AF0EF98D | bar: JUK1
보통인부 | 일반공사 직종 | 인 | 0.02 | 0 | 0 | 172068 | 3441.3 | 0 | 0 | 172068 | 3441.3 |  | 5045D186A0E1EF19C4CD7AE3541F0E | 50B5818C1C385D19DBC67C675F9ED6AF0EFAAE | F | F | T | [30 empty] | 5045D186A0E1EF19C4CD7AE3541F0E50B5818C1C385D19DBC67C675F9ED6AF0EFAAE | bar: JUK1
잡품 | 인력품의 3% | 식 | 1 | 0 | 0 | 456.04 | 456 | 0 | 0 | 456 | 456 |  | 5045D186A0E1EF19C4CD7AE3541F0E | 51769183174AB519D74B12C15769001 | F | F | F | 1 | 1 | 0.03 | [27 empty] | 5045D186A0E1EF19C4CD7AE3541F0E51769183174AB519D74B12C15769001
[ 합 계 ] |  |  |  |  | 0 |  | 15657 |  | 0 |  | 15657 |  | TOTAL | TOTAL
이식 수간보호 R10 주 S H 공사자료참조 ( 호표 567 ) | [12 empty] | 5045D186A0E1EF19C4CD7AFC53E677
조경공 | 일반공사 직종 | 인 | 0.09 | 0 | 0 | 235204 | 21168.3 | 0 | 0 | 235204 | 21168.3 |  | 5045D186A0E1EF19C4CD7AFC53E677 | 50B5818C1C385D19DBC67C675F9ED6AF0EF98D | F | F | T | [30 empty] | 5045D186A0E1EF19C4CD7AFC53E67750B5818C1C385D19DBC67C675F9ED6AF0EF98D | bar: JUK1
보통인부 | 일반공사 직종 | 인 | 0.03 | 0 | 0 | 172068 | 5162 | 0 | 0 | 172068 | 5162 |  | 5045D186A0E1EF19C4CD7AFC53E677 | 50B5818C1C385D19DBC67C675F9ED6AF0EFAAE | F | F | T | [30 empty] | 5045D186A0E1EF19C4CD7AFC53E67750B5818C1C385D19DBC67C675F9ED6AF0EFAAE | bar: JUK1
잡품 | 인력품의 3% | 식 | 1 | 0 | 0 | 789.9 | 789.9 | 0 | 0 | 789.9 | 789.9 |  | 5045D186A0E1EF19C4CD7AFC53E677 | 51769183174AB519D74B12C15769001 | F | F | F | 1 | 1 | 0.03 | [27 empty] | 5045D186A0E1EF19C4CD7AFC53E67751769183174AB519D74B12C15769001
[ 합 계 ] |  |  |  |  | 0 |  | 27120 |  | 0 |  | 27120 |  | TOTAL | TOTAL
이식 수간보호 R12 주 S H 공사자료참조 ( 호표 568 ) | [12 empty] | 5045D186A0E1EF19C4CD7AFC5139E3
조경공 | 일반공사 직종 | 인 | 0.13 | 0 | 0 | 235204 | 30576.5 | 0 | 0 | 235204 | 30576.5 |  | 5045D186A0E1EF19C4CD7AFC5139E3 | 50B5818C1C385D19DBC67C675F9ED6AF0EF98D | F | F | T | [30 empty] | 5045D186A0E1EF19C4CD7AFC5139E350B5818C1C385D19DBC67C675F9ED6AF0EF98D | bar: JUK1
보통인부 | 일반공사 직종 | 인 | 0.05 | 0 | 0 | 172068 | 8603.4 | 0 | 0 | 172068 | 8603.4 |  | 5045D186A0E1EF19C4CD7AFC5139E3 | 50B5818C1C385D19DBC67C675F9ED6AF0EFAAE | F | F | T | [30 empty] | 5045D186A0E1EF19C4CD7AFC5139E350B5818C1C385D19DBC67C675F9ED6AF0EFAAE | bar: JUK1
잡품 | 인력품의 3% | 식 | 1 | 0 | 0 | 1175.39 | 1175.3 | 0 | 0 | 1175.3 | 1175.3 |  | 5045D186A0E1EF19C4CD7AFC5139E3 | 51769183174AB519D74B12C15769001 | F | F | F | 1 | 1 | 0.03 | [27 empty] | 5045D186A0E1EF19C4CD7AFC5139E351769183174AB519D74B12C15769001
[ 합 계 ] |  |  |  |  | 0 |  | 40355 |  | 0 |  | 40355 |  | TOTAL | TOTAL
이식 수간보호 R14 주 S H 공사자료참조 ( 호표 569 ) | [12 empty] | 5045D186A0E1EF19C4CD7AFC5741A8
조경공 | 일반공사 직종 | 인 | 0.17 | 0 | 0 | 235204 | 39984.6 | 0 | 0 | 235204 | 39984.6 |  | 5045D186A0E1EF19C4CD7AFC5741A8 | 50B5818C1C385D19DBC67C675F9ED6AF0EF98D | F | F | T | [30 empty] | 5045D186A0E1EF19C4CD7AFC5741A850B5818C1C385D19DBC67C675F9ED6AF0EF98D | bar: JUK1
보통인부 | 일반공사 직종 | 인 | 0.07 | 0 | 0 | 172068 | 12044.7 | 0 | 0 | 172068 | 12044.7 |  | 5045D186A0E1EF19C4CD7AFC5741A8 | 50B5818C1C385D19DBC67C675F9ED6AF0EFAAE | F | F | T | [30 empty] | 5045D186A0E1EF19C4CD7AFC5741A850B5818C1C385D19DBC67C675F9ED6AF0EFAAE | bar: JUK1
잡품 | 인력품의 3% | 식 | 1 | 0 | 0 | 1560.87 | 1560.8 | 0 | 0 | 1560.8 | 1560.8 |  | 5045D186A0E1EF19C4CD7AFC5741A8 | 51769183174AB519D74B12C15769001 | F | F | F | 1 | 1 | 0.03 | [27 empty] | 5045D186A0E1EF19C4CD7AFC5741A851769183174AB519D74B12C15769001
[ 합 계 ] |  |  |  |  | 0 |  | 53590 |  | 0 |  | 53590 |  | TOTAL | TOTAL
이식 수간보호 R16 주 S H 공사자료참조 ( 호표 570 ) | [12 empty] | 5045D186A0E1EF19C4CD7AFC5594D3
조경공 | 일반공사 직종 | 인 | 0.22 | 0 | 0 | 235204 | 51744.8 | 0 | 0 | 235204 | 51744.8 |  | 5045D186A0E1EF19C4CD7AFC5594D3 | 50B5818C1C385D19DBC67C675F9ED6AF0EF98D | F | F | T | [30 empty] | 5045D186A0E1EF19C4CD7AFC5594D350B5818C1C385D19DBC67C675F9ED6AF0EF98D | bar: JUK1
보통인부 | 일반공사 직종 | 인 | 0.1 | 0 | 0 | 172068 | 17206.8 | 0 | 0 | 172068 | 17206.8 |  | 5045D186A0E1EF19C4CD7AFC5594D3 | 50B5818C1C385D19DBC67C675F9ED6AF0EFAAE | F | F | T | [30 empty] | 5045D186A0E1EF19C4CD7AFC5594D350B5818C1C385D19DBC67C675F9ED6AF0EFAAE | bar: JUK1
잡품 | 인력품의 3% | 식 | 1 | 0 | 0 | 2068.54 | 2068.5 | 0 | 0 | 2068.5 | 2068.5 |  | 5045D186A0E1EF19C4CD7AFC5594D3 | 51769183174AB519D74B12C15769001 | F | F | F | 1 | 1 | 0.03 | [27 empty] | 5045D186A0E1EF19C4CD7AFC5594D351769183174AB519D74B12C15769001
[ 합 계 ] |  |  |  |  | 0 |  | 71020 |  | 0 |  | 71020 |  | TOTAL | TOTAL
이식 수간보호 R18 주 S H 공사자료참조 ( 호표 571 ) | [12 empty] | 5045D186A0E1EF19C4CD7AFC5B3C10
조경공 | 일반공사 직종 | 인 | 0.26 | 0 | 0 | 235204 | 61153 | 0 | 0 | 235204 | 61153 |  | 5045D186A0E1EF19C4CD7AFC5B3C10 | 50B5818C1C385D19DBC67C675F9ED6AF0EF98D | F | F | T | [30 empty] | 5045D186A0E1EF19C4CD7AFC5B3C1050B5818C1C385D19DBC67C675F9ED6AF0EF98D | bar: JUK1
보통인부 | 일반공사 직종 | 인 | 0.12 | 0 | 0 | 172068 | 20648.1 | 0 | 0 | 172068 | 20648.1 |  | 5045D186A0E1EF19C4CD7AFC5B3C10 | 50B5818C1C385D19DBC67C675F9ED6AF0EFAAE | F | F | T | [30 empty] | 5045D186A0E1EF19C4CD7AFC5B3C1050B5818C1C385D19DBC67C675F9ED6AF0EFAAE | bar: JUK1
잡품 | 인력품의 3% | 식 | 1 | 0 | 0 | 2454.03 | 2454 | 0 | 0 | 2454 | 2454 |  | 5045D186A0E1EF19C4CD7AFC5B3C10 | 51769183174AB519D74B12C15769001 | F | F | F | 1 | 1 | 0.03 | [27 empty] | 5045D186A0E1EF19C4CD7AFC5B3C1051769183174AB519D74B12C15769001
[ 합 계 ] |  |  |  |  | 0 |  | 84255 |  | 0 |  | 84255 |  | TOTAL | TOTAL
이식 수간보호 R20 주 S H 공사자료참조 ( 호표 572 ) | [12 empty] | 5045D186A0E1EF19C4CD7AC05E5AB4
조경공 | 일반공사 직종 | 인 | 0.31 | 0 | 0 | 235204 | 72913.2 | 0 | 0 | 235204 | 72913.2 |  | 5045D186A0E1EF19C4CD7AC05E5AB4 | 50B5818C1C385D19DBC67C675F9ED6AF0EF98D | F | F | T | [30 empty] | 5045D186A0E1EF19C4CD7AC05E5AB450B5818C1C385D19DBC67C675F9ED6AF0EF98D | bar: JUK1
보통인부 | 일반공사 직종 | 인 | 0.15 | 0 | 0 | 172068 | 25810.2 | 0 | 0 | 172068 | 25810.2 |  | 5045D186A0E1EF19C4CD7AC05E5AB4 | 50B5818C1C385D19DBC67C675F9ED6AF0EFAAE | F | F | T | [30 empty] | 5045D186A0E1EF19C4CD7AC05E5AB450B5818C1C385D19DBC67C675F9ED6AF0EFAAE | bar: JUK1
잡품 | 인력품의 3% | 식 | 1 | 0 | 0 | 2961.7 | 2961.7 | 0 | 0 | 2961.7 | 2961.7 |  | 5045D186A0E1EF19C4CD7AC05E5AB4 | 51769183174AB519D74B12C15769001 | F | F | F | 1 | 1 | 0.03 | [27 empty] | 5045D186A0E1EF19C4CD7AC05E5AB451769183174AB519D74B12C15769001
[ 합 계 ] |  |  |  |  | 0 |  | 101685 |  | 0 |  | 101685 |  | TOTAL | TOTAL
이식 수간보호 R22 주 S H 공사자료참조 ( 호표 573 ) | [12 empty] | 5045D186A0E1EF19C4CD7AC05CACD9
조경공 | 일반공사 직종 | 인 | 0.38 | 0 | 0 | 235204 | 89377.5 | 0 | 0 | 235204 | 89377.5 |  | 5045D186A0E1EF19C4CD7AC05CACD9 | 50B5818C1C385D19DBC67C675F9ED6AF0EF98D | F | F | T | [30 empty] | 5045D186A0E1EF19C4CD7AC05CACD950B5818C1C385D19DBC67C675F9ED6AF0EF98D | bar: JUK1
보통인부 | 일반공사 직종 | 인 | 0.18 | 0 | 0 | 172068 | 30972.2 | 0 | 0 | 172068 | 30972.2 |  | 5045D186A0E1EF19C4CD7AC05CACD9 | 50B5818C1C385D19DBC67C675F9ED6AF0EFAAE | F | F | T | [30 empty] | 5045D186A0E1EF19C4CD7AC05CACD950B5818C1C385D19DBC67C675F9ED6AF0EFAAE | bar: JUK1
잡품 | 인력품의 3% | 식 | 1 | 0 | 0 | 3610.49 | 3610.4 | 0 | 0 | 3610.4 | 3610.4 |  | 5045D186A0E1EF19C4CD7AC05CACD9 | 51769183174AB519D74B12C15769001 | F | F | F | 1 | 1 | 0.03 | [27 empty] | 5045D186A0E1EF19C4CD7AC05CACD951769183174AB519D74B12C15769001
[ 합 계 ] |  |  |  |  | 0 |  | 123960 |  | 0 |  | 123960 |  | TOTAL | TOTAL
이식 수간보호 R24 주 S H 공사자료참조 ( 호표 574 ) | [12 empty] | 5045D186A0E1EF19C4CD7AC05AFF04
조경공 | 일반공사 직종 | 인 | 0.45 | 0 | 0 | 235204 | 105841.8 | 0 | 0 | 235204 | 105841.8 |  | 5045D186A0E1EF19C4CD7AC05AFF04 | 50B5818C1C385D19DBC67C675F9ED6AF0EF98D | F | F | T | [30 empty] | 5045D186A0E1EF19C4CD7AC05AFF0450B5818C1C385D19DBC67C675F9ED6AF0EF98D | bar: JUK1
보통인부 | 일반공사 직종 | 인 | 0.22 | 0 | 0 | 172068 | 37854.9 | 0 | 0 | 172068 | 37854.9 |  | 5045D186A0E1EF19C4CD7AC05AFF04 | 50B5818C1C385D19DBC67C675F9ED6AF0EFAAE | F | F | T | [30 empty] | 5045D186A0E1EF19C4CD7AC05AFF0450B5818C1C385D19DBC67C675F9ED6AF0EFAAE | bar: JUK1
잡품 | 인력품의 3% | 식 | 1 | 0 | 0 | 4310.9 | 4310.9 | 0 | 0 | 4310.9 | 4310.9 |  | 5045D186A0E1EF19C4CD7AC05AFF04 | 51769183174AB519D74B12C15769001 | F | F | F | 1 | 1 | 0.03 | [27 empty] | 5045D186A0E1EF19C4CD7AC05AFF0451769183174AB519D74B12C15769001
[ 합 계 ] |  |  |  |  | 0 |  | 148007 |  | 0 |  | 148007 |  | TOTAL | TOTAL
이식 수간보호 R26 주 S H 공사자료참조 ( 호표 575 ) | [12 empty] | 5045D186A0E1EF19C4CD7AC0583131
조경공 | 일반공사 직종 | 인 | 0.52 | 0 | 0 | 235204 | 122306 | 0 | 0 | 235204 | 122306 |  | 5045D186A0E1EF19C4CD7AC0583131 | 50B5818C1C385D19DBC67C675F9ED6AF0EF98D | F | F | T | [30 empty] | 5045D186A0E1EF19C4CD7AC058313150B5818C1C385D19DBC67C675F9ED6AF0EF98D | bar: JUK1
보통인부 | 일반공사 직종 | 인 | 0.26 | 0 | 0 | 172068 | 44737.6 | 0 | 0 | 172068 | 44737.6 |  | 5045D186A0E1EF19C4CD7AC0583131 | 50B5818C1C385D19DBC67C675F9ED6AF0EFAAE | F | F | T | [30 empty] | 5045D186A0E1EF19C4CD7AC058313150B5818C1C385D19DBC67C675F9ED6AF0EFAAE | bar: JUK1
잡품 | 인력품의 3% | 식 | 1 | 0 | 0 | 5011.3 | 5011.3 | 0 | 0 | 5011.3 | 5011.3 |  | 5045D186A0E1EF19C4CD7AC0583131 | 51769183174AB519D74B12C15769001 | F | F | F | 1 | 1 | 0.03 | [27 empty] | 5045D186A0E1EF19C4CD7AC058313151769183174AB519D74B12C15769001
[ 합 계 ] |  |  |  |  | 0 |  | 172054 |  | 0 |  | 172054 |  | TOTAL | TOTAL
이식 수간보호 R28 주 S H 공사자료참조 ( 호표 576 ) | [12 empty] | 5045D186A0E1EF19C4CD7AC05604DC
조경공 | 일반공사 직종 | 인 | 0.6 | 0 | 0 | 235204 | 141122.4 | 0 | 0 | 235204 | 141122.4 |  | 5045D186A0E1EF19C4CD7AC05604DC | 50B5818C1C385D19DBC67C675F9ED6AF0EF98D | F | F | T | [30 empty] | 5045D186A0E1EF19C4CD7AC05604DC50B5818C1C385D19DBC67C675F9ED6AF0EF98D | bar: JUK1
보통인부 | 일반공사 직종 | 인 | 0.3 | 0 | 0 | 172068 | 51620.4 | 0 | 0 | 172068 | 51620.4 |  | 5045D186A0E1EF19C4CD7AC05604DC | 50B5818C1C385D19DBC67C675F9ED6AF0EFAAE | F | F | T | [30 empty] | 5045D186A0E1EF19C4CD7AC05604DC50B5818C1C385D19DBC67C675F9ED6AF0EFAAE | bar: JUK1
잡품 | 인력품의 3% | 식 | 1 | 0 | 0 | 5782.28 | 5782.2 | 0 | 0 | 5782.2 | 5782.2 |  | 5045D186A0E1EF19C4CD7AC05604DC | 51769183174AB519D74B12C15769001 | F | F | F | 1 | 1 | 0.03 | [27 empty] | 5045D186A0E1EF19C4CD7AC05604DC51769183174AB519D74B12C15769001
[ 합 계 ] |  |  |  |  | 0 |  | 198525 |  | 0 |  | 198525 |  | TOTAL | TOTAL
이식 수간보호 R30 주 S H 공사자료참조 ( 호표 577 ) | [12 empty] | 5045D186A0E1EF19C4CD7AD1554B65
조경공 | 일반공사 직종 | 인 | 0.7 | 0 | 0 | 235204 | 164642.8 | 0 | 0 | 235204 | 164642.8 |  | 5045D186A0E1EF19C4CD7AD1554B65 | 50B5818C1C385D19DBC67C675F9ED6AF0EF98D | F | F | T | [30 empty] | 5045D186A0E1EF19C4CD7AD1554B6550B5818C1C385D19DBC67C675F9ED6AF0EF98D | bar: JUK1
보통인부 | 일반공사 직종 | 인 | 0.36 | 0 | 0 | 172068 | 61944.4 | 0 | 0 | 172068 | 61944.4 |  | 5045D186A0E1EF19C4CD7AD1554B65 | 50B5818C1C385D19DBC67C675F9ED6AF0EFAAE | F | F | T | [30 empty] | 5045D186A0E1EF19C4CD7AD1554B6550B5818C1C385D19DBC67C675F9ED6AF0EFAAE | bar: JUK1
잡품 | 인력품의 3% | 식 | 1 | 0 | 0 | 6797.61 | 6797.6 | 0 | 0 | 6797.6 | 6797.6 |  | 5045D186A0E1EF19C4CD7AD1554B65 | 51769183174AB519D74B12C15769001 | F | F | F | 1 | 1 | 0.03 | [27 empty] | 5045D186A0E1EF19C4CD7AD1554B6551769183174AB519D74B12C15769001
[ 합 계 ] |  |  |  |  | 0 |  | 233384 |  | 0 |  | 233384 |  | TOTAL | TOTAL
이식 수간보호 R32 주 S H 공사자료참조 ( 호표 578 ) | [12 empty] | 5045D186A0E1EF19C4CD7AD1577960
조경공 | 일반공사 직종 | 인 | 0.81 | 0 | 0 | 235204 | 190515.2 | 0 | 0 | 235204 | 190515.2 |  | 5045D186A0E1EF19C4CD7AD1577960 | 50B5818C1C385D19DBC67C675F9ED6AF0EF98D | F | F | T | [30 empty] | 5045D186A0E1EF19C4CD7AD157796050B5818C1C385D19DBC67C675F9ED6AF0EF98D | bar: JUK1
보통인부 | 일반공사 직종 | 인 | 0.42 | 0 | 0 | 172068 | 72268.5 | 0 | 0 | 172068 | 72268.5 |  | 5045D186A0E1EF19C4CD7AD1577960 | 50B5818C1C385D19DBC67C675F9ED6AF0EFAAE | F | F | T | [30 empty] | 5045D186A0E1EF19C4CD7AD157796050B5818C1C385D19DBC67C675F9ED6AF0EFAAE | bar: JUK1
잡품 | 인력품의 3% | 식 | 1 | 0 | 0 | 7883.51 | 7883.5 | 0 | 0 | 7883.5 | 7883.5 |  | 5045D186A0E1EF19C4CD7AD1577960 | 51769183174AB519D74B12C15769001 | F | F | F | 1 | 1 | 0.03 | [27 empty] | 5045D186A0E1EF19C4CD7AD157796051769183174AB519D74B12C15769001
[ 합 계 ] |  |  |  |  | 0 |  | 270667 |  | 0 |  | 270667 |  | TOTAL | TOTAL
이식 전정 - 낙엽수 R6 주 S H 공사자료참조 ( 호표 579 ) | [12 empty] | 5045D186A0E1EF19C4CD07F65BDFDC
조경공 | 일반공사 직종 | 인 | 0.016 | 0 | 0 | 235204 | 3763.2 | 0 | 0 | 235204 | 3763.2 |  | 5045D186A0E1EF19C4CD07F65BDFDC | 50B5818C1C385D19DBC67C675F9ED6AF0EF98D | F | F | T | [30 empty] | 5045D186A0E1EF19C4CD07F65BDFDC50B5818C1C385D19DBC67C675F9ED6AF0EF98D
보통인부 | 일반공사 직종 | 인 | 0.004 | 0 | 0 | 172068 | 688.2 | 0 | 0 | 172068 | 688.2 |  | 5045D186A0E1EF19C4CD07F65BDFDC | 50B5818C1C385D19DBC67C675F9ED6AF0EFAAE | F | F | T | [30 empty] | 5045D186A0E1EF19C4CD07F65BDFDC50B5818C1C385D19DBC67C675F9ED6AF0EFAAE
[ 합 계 ] |  |  |  |  | 0 |  | 4451 |  | 0 |  | 4451 |  | TOTAL | TOTAL
이식 전정 - 낙엽수 R8 주 S H 공사자료참조 ( 호표 580 ) | [12 empty] | 5045D186A0E1EF19C4CD07F655B659
조경공 | 일반공사 직종 | 인 | 0.025 | 0 | 0 | 235204 | 5880.1 | 0 | 0 | 235204 | 5880.1 |  | 5045D186A0E1EF19C4CD07F655B659 | 50B5818C1C385D19DBC67C675F9ED6AF0EF98D | F | F | T | [30 empty] | 5045D186A0E1EF19C4CD07F655B65950B5818C1C385D19DBC67C675F9ED6AF0EF98D
보통인부 | 일반공사 직종 | 인 | 0.007 | 0 | 0 | 172068 | 1204.4 | 0 | 0 | 172068 | 1204.4 |  | 5045D186A0E1EF19C4CD07F655B659 | 50B5818C1C385D19DBC67C675F9ED6AF0EFAAE | F | F | T | [30 empty] | 5045D186A0E1EF19C4CD07F655B65950B5818C1C385D19DBC67C675F9ED6AF0EFAAE
[ 합 계 ] |  |  |  |  | 0 |  | 7084 |  | 0 |  | 7084 |  | TOTAL | TOTAL
이식 전정 - 낙엽수 R10 주 S H 공사자료참조 ( 호표 581 ) | [12 empty] | 5045D186A0E1EF19C4CD07E457893A
조경공 | 일반공사 직종 | 인 | 0.035 | 0 | 0 | 235204 | 8232.1 | 0 | 0 | 235204 | 8232.1 |  | 5045D186A0E1EF19C4CD07E457893A | 50B5818C1C385D19DBC67C675F9ED6AF0EF98D | F | F | T | [30 empty] | 5045D186A0E1EF19C4CD07E457893A50B5818C1C385D19DBC67C675F9ED6AF0EF98D
보통인부 | 일반공사 직종 | 인 | 0.01 | 0 | 0 | 172068 | 1720.6 | 0 | 0 | 172068 | 1720.6 |  | 5045D186A0E1EF19C4CD07E457893A | 50B5818C1C385D19DBC67C675F9ED6AF0EFAAE | F | F | T | [30 empty] | 5045D186A0E1EF19C4CD07E457893A50B5818C1C385D19DBC67C675F9ED6AF0EFAAE
[ 합 계 ] |  |  |  |  | 0 |  | 9952 |  | 0 |  | 9952 |  | TOTAL | TOTAL
이식 전정 - 낙엽수 R12 주 S H 공사자료참조 ( 호표 582 ) | [12 empty] | 5045D186A0E1EF19C4CD07E455DC65
조경공 | 일반공사 직종 | 인 | 0.045 | 0 | 0 | 235204 | 10584.1 | 0 | 0 | 235204 | 10584.1 |  | 5045D186A0E1EF19C4CD07E455DC65 | 50B5818C1C385D19DBC67C675F9ED6AF0EF98D | F | F | T | [30 empty] | 5045D186A0E1EF19C4CD07E455DC6550B5818C1C385D19DBC67C675F9ED6AF0EF98D
보통인부 | 일반공사 직종 | 인 | 0.013 | 0 | 0 | 172068 | 2236.8 | 0 | 0 | 172068 | 2236.8 |  | 5045D186A0E1EF19C4CD07E455DC65 | 50B5818C1C385D19DBC67C675F9ED6AF0EFAAE | F | F | T | [30 empty] | 5045D186A0E1EF19C4CD07E455DC6550B5818C1C385D19DBC67C675F9ED6AF0EFAAE
[ 합 계 ] |  |  |  |  | 0 |  | 12820 |  | 0 |  | 12820 |  | TOTAL | TOTAL
이식 전정 - 낙엽수 R14 주 S H 공사자료참조 ( 호표 583 ) | [12 empty] | 5045D186A0E1EF19C4CD07E4532ECA
조경공 | 일반공사 직종 | 인 | 0.054 | 0 | 0 | 235204 | 12701 | 0 | 0 | 235204 | 12701 |  | 5045D186A0E1EF19C4CD07E4532ECA | 50B5818C1C385D19DBC67C675F9ED6AF0EF98D | F | F | T | [30 empty] | 5045D186A0E1EF19C4CD07E4532ECA50B5818C1C385D19DBC67C675F9ED6AF0EF98D
보통인부 | 일반공사 직종 | 인 | 0.016 | 0 | 0 | 172068 | 2753 | 0 | 0 | 172068 | 2753 |  | 5045D186A0E1EF19C4CD07E4532ECA | 50B5818C1C385D19DBC67C675F9ED6AF0EFAAE | F | F | T | [30 empty] | 5045D186A0E1EF19C4CD07E4532ECA50B5818C1C385D19DBC67C675F9ED6AF0EFAAE
[ 합 계 ] |  |  |  |  | 0 |  | 15454 |  | 0 |  | 15454 |  | TOTAL | TOTAL
이식 전정 - 낙엽수 R16 주 S H 공사자료참조 ( 호표 584 ) | [12 empty] | 5045D186A0E1EF19C4CD07E451615D
조경공 | 일반공사 직종 | 인 | 0.065 | 0 | 0 | 235204 | 15288.2 | 0 | 0 | 235204 | 15288.2 |  | 5045D186A0E1EF19C4CD07E451615D | 50B5818C1C385D19DBC67C675F9ED6AF0EF98D | F | F | T | [30 empty] | 5045D186A0E1EF19C4CD07E451615D50B5818C1C385D19DBC67C675F9ED6AF0EF98D
보통인부 | 일반공사 직종 | 인 | 0.019 | 0 | 0 | 172068 | 3269.2 | 0 | 0 | 172068 | 3269.2 |  | 5045D186A0E1EF19C4CD07E451615D | 50B5818C1C385D19DBC67C675F9ED6AF0EFAAE | F | F | T | [30 empty] | 5045D186A0E1EF19C4CD07E451615D50B5818C1C385D19DBC67C675F9ED6AF0EFAAE
[ 합 계 ] |  |  |  |  | 0 |  | 18557 |  | 0 |  | 18557 |  | TOTAL | TOTAL
이식 전정 - 낙엽수 R18 주 S H 공사자료참조 ( 호표 585 ) | [12 empty] | 5045D186A0E1EF19C4CD07E45FDF92
조경공 | 일반공사 직종 | 인 | 0.073 | 0 | 0 | 235204 | 17169.8 | 0 | 0 | 235204 | 17169.8 |  | 5045D186A0E1EF19C4CD07E45FDF92 | 50B5818C1C385D19DBC67C675F9ED6AF0EF98D | F | F | T | [30 empty] | 5045D186A0E1EF19C4CD07E45FDF9250B5818C1C385D19DBC67C675F9ED6AF0EF98D
보통인부 | 일반공사 직종 | 인 | 0.022 | 0 | 0 | 172068 | 3785.4 | 0 | 0 | 172068 | 3785.4 |  | 5045D186A0E1EF19C4CD07E45FDF92 | 50B5818C1C385D19DBC67C675F9ED6AF0EFAAE | F | F | T | [30 empty] | 5045D186A0E1EF19C4CD07E45FDF9250B5818C1C385D19DBC67C675F9ED6AF0EFAAE
[ 합 계 ] |  |  |  |  | 0 |  | 20955 |  | 0 |  | 20955 |  | TOTAL | TOTAL
이식 전정 - 낙엽수 R20 주 S H 공사자료참조 ( 호표 586 ) | [12 empty] | 5045D186A0E1EF19C4CD07DA501F29
조경공 | 일반공사 직종 | 인 | 0.083 | 0 | 0 | 235204 | 19521.9 | 0 | 0 | 235204 | 19521.9 |  | 5045D186A0E1EF19C4CD07DA501F29 | 50B5818C1C385D19DBC67C675F9ED6AF0EF98D | F | F | T | [30 empty] | 5045D186A0E1EF19C4CD07DA501F2950B5818C1C385D19DBC67C675F9ED6AF0EF98D
보통인부 | 일반공사 직종 | 인 | 0.025 | 0 | 0 | 172068 | 4301.7 | 0 | 0 | 172068 | 4301.7 |  | 5045D186A0E1EF19C4CD07DA501F29 | 50B5818C1C385D19DBC67C675F9ED6AF0EFAAE | F | F | T | [30 empty] | 5045D186A0E1EF19C4CD07DA501F2950B5818C1C385D19DBC67C675F9ED6AF0EFAAE
[ 합 계 ] |  |  |  |  | 0 |  | 23823 |  | 0 |  | 23823 |  | TOTAL | TOTAL
이식 전정 - 낙엽수 R22 주 S H 공사자료참조 ( 호표 587 ) | [12 empty] | 5045D186A0E1EF19C4CD07DA52CD44
조경공 | 일반공사 직종 | 인 | 0.092 | 0 | 0 | 235204 | 21638.7 | 0 | 0 | 235204 | 21638.7 |  | 5045D186A0E1EF19C4CD07DA52CD44 | 50B5818C1C385D19DBC67C675F9ED6AF0EF98D | F | F | T | [30 empty] | 5045D186A0E1EF19C4CD07DA52CD4450B5818C1C385D19DBC67C675F9ED6AF0EF98D
보통인부 | 일반공사 직종 | 인 | 0.027 | 0 | 0 | 172068 | 4645.8 | 0 | 0 | 172068 | 4645.8 |  | 5045D186A0E1EF19C4CD07DA52CD44 | 50B5818C1C385D19DBC67C675F9ED6AF0EFAAE | F | F | T | [30 empty] | 5045D186A0E1EF19C4CD07DA52CD4450B5818C1C385D19DBC67C675F9ED6AF0EFAAE
[ 합 계 ] |  |  |  |  | 0 |  | 26284 |  | 0 |  | 26284 |  | TOTAL | TOTAL
이식 전정 - 낙엽수 R24 주 S H 공사자료참조 ( 호표 588 ) | [12 empty] | 5045D186A0E1EF19C4CD07DA54FAB9
조경공 | 일반공사 직종 | 인 | 0.102 | 0 | 0 | 235204 | 23990.8 | 0 | 0 | 235204 | 23990.8 |  | 5045D186A0E1EF19C4CD07DA54FAB9 | 50B5818C1C385D19DBC67C675F9ED6AF0EF98D | F | F | T | [30 empty] | 5045D186A0E1EF19C4CD07DA54FAB950B5818C1C385D19DBC67C675F9ED6AF0EF98D
보통인부 | 일반공사 직종 | 인 | 0.03 | 0 | 0 | 172068 | 5162 | 0 | 0 | 172068 | 5162 |  | 5045D186A0E1EF19C4CD07DA54FAB9 | 50B5818C1C385D19DBC67C675F9ED6AF0EFAAE | F | F | T | [30 empty] | 5045D186A0E1EF19C4CD07DA54FAB950B5818C1C385D19DBC67C675F9ED6AF0EFAAE
[ 합 계 ] |  |  |  |  | 0 |  | 29152 |  | 0 |  | 29152 |  | TOTAL | TOTAL
이식 전정 - 낙엽수 R26 주 S H 공사자료참조 ( 호표 589 ) | [12 empty] | 5045D186A0E1EF19C4CD07DA56A815
조경공 | 일반공사 직종 | 인 | 0.111 | 0 | 0 | 235204 | 26107.6 | 0 | 0 | 235204 | 26107.6 |  | 5045D186A0E1EF19C4CD07DA56A815 | 50B5818C1C385D19DBC67C675F9ED6AF0EF98D | F | F | T | [30 empty] | 5045D186A0E1EF19C4CD07DA56A81550B5818C1C385D19DBC67C675F9ED6AF0EF98D
보통인부 | 일반공사 직종 | 인 | 0.033 | 0 | 0 | 172068 | 5678.2 | 0 | 0 | 172068 | 5678.2 |  | 5045D186A0E1EF19C4CD07DA56A815 | 50B5818C1C385D19DBC67C675F9ED6AF0EFAAE | F | F | T | [30 empty] | 5045D186A0E1EF19C4CD07DA56A81550B5818C1C385D19DBC67C675F9ED6AF0EFAAE
[ 합 계 ] |  |  |  |  | 0 |  | 31785 |  | 0 |  | 31785 |  | TOTAL | TOTAL
이식 전정 - 낙엽수 R28 주 S H 공사자료참조 ( 호표 590 ) | [12 empty] | 5045D186A0E1EF19C4CD07DA5855EA
조경공 | 일반공사 직종 | 인 | 0.12 | 0 | 0 | 235204 | 28224.4 | 0 | 0 | 235204 | 28224.4 |  | 5045D186A0E1EF19C4CD07DA5855EA | 50B5818C1C385D19DBC67C675F9ED6AF0EF98D | F | F | T | [30 empty] | 5045D186A0E1EF19C4CD07DA5855EA50B5818C1C385D19DBC67C675F9ED6AF0EF98D
보통인부 | 일반공사 직종 | 인 | 0.036 | 0 | 0 | 172068 | 6194.4 | 0 | 0 | 172068 | 6194.4 |  | 5045D186A0E1EF19C4CD07DA5855EA | 50B5818C1C385D19DBC67C675F9ED6AF0EFAAE | F | F | T | [30 empty] | 5045D186A0E1EF19C4CD07DA5855EA50B5818C1C385D19DBC67C675F9ED6AF0EFAAE
[ 합 계 ] |  |  |  |  | 0 |  | 34418 |  | 0 |  | 34418 |  | TOTAL | TOTAL
이식 전정 - 낙엽수 R30 주 S H 공사자료참조 ( 호표 591 ) | [12 empty] | 5045D186A0E1EF19C4CD07C9592D52
조경공 | 일반공사 직종 | 인 | 0.13 | 0 | 0 | 235204 | 30576.5 | 0 | 0 | 235204 | 30576.5 |  | 5045D186A0E1EF19C4CD07C9592D52 | 50B5818C1C385D19DBC67C675F9ED6AF0EF98D | F | F | T | [30 empty] | 5045D186A0E1EF19C4CD07C9592D5250B5818C1C385D19DBC67C675F9ED6AF0EF98D
보통인부 | 일반공사 직종 | 인 | 0.039 | 0 | 0 | 172068 | 6710.6 | 0 | 0 | 172068 | 6710.6 |  | 5045D186A0E1EF19C4CD07C9592D52 | 50B5818C1C385D19DBC67C675F9ED6AF0EFAAE | F | F | T | [30 empty] | 5045D186A0E1EF19C4CD07C9592D5250B5818C1C385D19DBC67C675F9ED6AF0EFAAE
[ 합 계 ] |  |  |  |  | 0 |  | 37287 |  | 0 |  | 37287 |  | TOTAL | TOTAL
이식 전정 - 낙엽수 R32 주 S H 공사자료참조 ( 호표 592 ) | [12 empty] | 5045D186A0E1EF19C4CD07C95BDB8D
조경공 | 일반공사 직종 | 인 | 0.139 | 0 | 0 | 235204 | 32693.3 | 0 | 0 | 235204 | 32693.3 |  | 5045D186A0E1EF19C4CD07C95BDB8D | 50B5818C1C385D19DBC67C675F9ED6AF0EF98D | F | F | T | [30 empty] | 5045D186A0E1EF19C4CD07C95BDB8D50B5818C1C385D19DBC67C675F9ED6AF0EF98D
보통인부 | 일반공사 직종 | 인 | 0.042 | 0 | 0 | 172068 | 7226.8 | 0 | 0 | 172068 | 7226.8 |  | 5045D186A0E1EF19C4CD07C95BDB8D | 50B5818C1C385D19DBC67C675F9ED6AF0EFAAE | F | F | T | [30 empty] | 5045D186A0E1EF19C4CD07C95BDB8D50B5818C1C385D19DBC67C675F9ED6AF0EFAAE
[ 합 계 ] |  |  |  |  | 0 |  | 39920 |  | 0 |  | 39920 |  | TOTAL | TOTAL
이식 전정 - 낙엽수 R34 주 S H 공사자료참조 ( 호표 593 ) | [12 empty] | 5045D186A0E1EF19C4CD07C95D8842
조경공 | 일반공사 직종 | 인 | 0.149 | 0 | 0 | 235204 | 35045.3 | 0 | 0 | 235204 | 35045.3 |  | 5045D186A0E1EF19C4CD07C95D8842 | 50B5818C1C385D19DBC67C675F9ED6AF0EF98D | F | F | T | [30 empty] | 5045D186A0E1EF19C4CD07C95D884250B5818C1C385D19DBC67C675F9ED6AF0EF98D
보통인부 | 일반공사 직종 | 인 | 0.045 | 0 | 0 | 172068 | 7743 | 0 | 0 | 172068 | 7743 |  | 5045D186A0E1EF19C4CD07C95D8842 | 50B5818C1C385D19DBC67C675F9ED6AF0EFAAE | F | F | T | [30 empty] | 5045D186A0E1EF19C4CD07C95D884250B5818C1C385D19DBC67C675F9ED6AF0EFAAE
[ 합 계 ] |  |  |  |  | 0 |  | 42788 |  | 0 |  | 42788 |  | TOTAL | TOTAL
이식 전정 - 낙엽수 R36 주 S H 공사자료참조 ( 호표 594 ) | [12 empty] | 5045D186A0E1EF19C4CD07C95FB65D
조경공 | 일반공사 직종 | 인 | 0.158 | 0 | 0 | 235204 | 37162.2 | 0 | 0 | 235204 | 37162.2 |  | 5045D186A0E1EF19C4CD07C95FB65D | 50B5818C1C385D19DBC67C675F9ED6AF0EF98D | F | F | T | [30 empty] | 5045D186A0E1EF19C4CD07C95FB65D50B5818C1C385D19DBC67C675F9ED6AF0EF98D
보통인부 | 일반공사 직종 | 인 | 0.048 | 0 | 0 | 172068 | 8259.2 | 0 | 0 | 172068 | 8259.2 |  | 5045D186A0E1EF19C4CD07C95FB65D | 50B5818C1C385D19DBC67C675F9ED6AF0EFAAE | F | F | T | [30 empty] | 5045D186A0E1EF19C4CD07C95FB65D50B5818C1C385D19DBC67C675F9ED6AF0EFAAE
[ 합 계 ] |  |  |  |  | 0 |  | 45421 |  | 0 |  | 45421 |  | TOTAL | TOTAL
이식 전정 - 낙엽수 R38 주 S H 공사자료참조 ( 호표 595 ) | [12 empty] | 5045D186A0E1EF19C4CD07C951D7B9
조경공 | 일반공사 직종 | 인 | 0.168 | 0 | 0 | 235204 | 39514.2 | 0 | 0 | 235204 | 39514.2 |  | 5045D186A0E1EF19C4CD07C951D7B9 | 50B5818C1C385D19DBC67C675F9ED6AF0EF98D | F | F | T | [30 empty] | 5045D186A0E1EF19C4CD07C951D7B950B5818C1C385D19DBC67C675F9ED6AF0EF98D
보통인부 | 일반공사 직종 | 인 | 0.051 | 0 | 0 | 172068 | 8775.4 | 0 | 0 | 172068 | 8775.4 |  | 5045D186A0E1EF19C4CD07C951D7B9 | 50B5818C1C385D19DBC67C675F9ED6AF0EFAAE | F | F | T | [30 empty] | 5045D186A0E1EF19C4CD07C951D7B950B5818C1C385D19DBC67C675F9ED6AF0EFAAE
[ 합 계 ] |  |  |  |  | 0 |  | 48289 |  | 0 |  | 48289 |  | TOTAL | TOTAL
이식 전정 - 낙엽수 R40 주 S H 공사자료참조 ( 호표 596 ) | [12 empty] | 5045D186A0E1EF19C4CD07BF52A369
조경공 | 일반공사 직종 | 인 | 0.177 | 0 | 0 | 235204 | 41631.1 | 0 | 0 | 235204 | 41631.1 |  | 5045D186A0E1EF19C4CD07BF52A369 | 50B5818C1C385D19DBC67C675F9ED6AF0EF98D | F | F | T | [30 empty] | 5045D186A0E1EF19C4CD07BF52A36950B5818C1C385D19DBC67C675F9ED6AF0EF98D
보통인부 | 일반공사 직종 | 인 | 0.053 | 0 | 0 | 172068 | 9119.6 | 0 | 0 | 172068 | 9119.6 |  | 5045D186A0E1EF19C4CD07BF52A369 | 50B5818C1C385D19DBC67C675F9ED6AF0EFAAE | F | F | T | [30 empty] | 5045D186A0E1EF19C4CD07BF52A36950B5818C1C385D19DBC67C675F9ED6AF0EFAAE
[ 합 계 ] |  |  |  |  | 0 |  | 50750 |  | 0 |  | 50750 |  | TOTAL | TOTAL
이식 전정 - 낙엽수 R45 주 S H 공사자료참조 ( 호표 597 ) | [12 empty] | 5045D186A0E1EF19C4CD07BF5725A3
조경공 | 일반공사 직종 | 인 | 0.201 | 0 | 0 | 235204 | 47276 | 0 | 0 | 235204 | 47276 |  | 5045D186A0E1EF19C4CD07BF5725A3 | 50B5818C1C385D19DBC67C675F9ED6AF0EF98D | F | F | T | [30 empty] | 5045D186A0E1EF19C4CD07BF5725A350B5818C1C385D19DBC67C675F9ED6AF0EF98D
보통인부 | 일반공사 직종 | 인 | 0.061 | 0 | 0 | 172068 | 10496.1 | 0 | 0 | 172068 | 10496.1 |  | 5045D186A0E1EF19C4CD07BF5725A3 | 50B5818C1C385D19DBC67C675F9ED6AF0EFAAE | F | F | T | [30 empty] | 5045D186A0E1EF19C4CD07BF5725A350B5818C1C385D19DBC67C675F9ED6AF0EFAAE
[ 합 계 ] |  |  |  |  | 0 |  | 57772 |  | 0 |  | 57772 |  | TOTAL | TOTAL
이식 전정 - 낙엽수 R50 주 S H 공사자료참조 ( 호표 598 ) | [12 empty] | 5045D186A0E1EF19C4CD07AE5C581B
조경공 | 일반공사 직종 | 인 | 0.225 | 0 | 0 | 235204 | 52920.9 | 0 | 0 | 235204 | 52920.9 |  | 5045D186A0E1EF19C4CD07AE5C581B | 50B5818C1C385D19DBC67C675F9ED6AF0EF98D | F | F | T | [30 empty] | 5045D186A0E1EF19C4CD07AE5C581B50B5818C1C385D19DBC67C675F9ED6AF0EF98D
보통인부 | 일반공사 직종 | 인 | 0.068 | 0 | 0 | 172068 | 11700.6 | 0 | 0 | 172068 | 11700.6 |  | 5045D186A0E1EF19C4CD07AE5C581B | 50B5818C1C385D19DBC67C675F9ED6AF0EFAAE | F | F | T | [30 empty] | 5045D186A0E1EF19C4CD07AE5C581B50B5818C1C385D19DBC67C675F9ED6AF0EFAAE
[ 합 계 ] |  |  |  |  | 0 |  | 64621 |  | 0 |  | 64621 |  | TOTAL | TOTAL
이식 전정 - 상록수 R6 주 S H 공사자료참조 ( 호표 599 ) | [12 empty] | 5045D186A0E1EF19C4CD106256E2C7
조경공 | 일반공사 직종 | 인 | 0.054 | 0 | 0 | 235204 | 12701 | 0 | 0 | 235204 | 12701 |  | 5045D186A0E1EF19C4CD106256E2C7 | 50B5818C1C385D19DBC67C675F9ED6AF0EF98D | F | F | T | [30 empty] | 5045D186A0E1EF19C4CD106256E2C750B5818C1C385D19DBC67C675F9ED6AF0EF98D
보통인부 | 일반공사 직종 | 인 | 0.017 | 0 | 0 | 172068 | 2925.1 | 0 | 0 | 172068 | 2925.1 |  | 5045D186A0E1EF19C4CD106256E2C7 | 50B5818C1C385D19DBC67C675F9ED6AF0EFAAE | F | F | T | [30 empty] | 5045D186A0E1EF19C4CD106256E2C750B5818C1C385D19DBC67C675F9ED6AF0EFAAE
[ 합 계 ] |  |  |  |  | 0 |  | 15626 |  | 0 |  | 15626 |  | TOTAL | TOTAL
이식 전정 - 상록수 R8 주 S H 공사자료참조 ( 호표 600 ) | [12 empty] | 5045D186A0E1EF19C4CD10625890A3
조경공 | 일반공사 직종 | 인 | 0.065 | 0 | 0 | 235204 | 15288.2 | 0 | 0 | 235204 | 15288.2 |  | 5045D186A0E1EF19C4CD10625890A3 | 50B5818C1C385D19DBC67C675F9ED6AF0EF98D | F | F | T | [30 empty] | 5045D186A0E1EF19C4CD10625890A350B5818C1C385D19DBC67C675F9ED6AF0EF98D
보통인부 | 일반공사 직종 | 인 | 0.019 | 0 | 0 | 172068 | 3269.2 | 0 | 0 | 172068 | 3269.2 |  | 5045D186A0E1EF19C4CD10625890A3 | 50B5818C1C385D19DBC67C675F9ED6AF0EFAAE | F | F | T | [30 empty] | 5045D186A0E1EF19C4CD10625890A350B5818C1C385D19DBC67C675F9ED6AF0EFAAE
[ 합 계 ] |  |  |  |  | 0 |  | 18557 |  | 0 |  | 18557 |  | TOTAL | TOTAL
이식 전정 - 상록수 R10 주 S H 공사자료참조 ( 호표 601 ) | [12 empty] | 5045D186A0E1EF19C4CD107C56FCCB
조경공 | 일반공사 직종 | 인 | 0.073 | 0 | 0 | 235204 | 17169.8 | 0 | 0 | 235204 | 17169.8 |  | 5045D186A0E1EF19C4CD107C56FCCB | 50B5818C1C385D19DBC67C675F9ED6AF0EF98D | F | F | T | [30 empty] | 5045D186A0E1EF19C4CD107C56FCCB50B5818C1C385D19DBC67C675F9ED6AF0EF98D
보통인부 | 일반공사 직종 | 인 | 0.022 | 0 | 0 | 172068 | 3785.4 | 0 | 0 | 172068 | 3785.4 |  | 5045D186A0E1EF19C4CD107C56FCCB | 50B5818C1C385D19DBC67C675F9ED6AF0EFAAE | F | F | T | [30 empty] | 5045D186A0E1EF19C4CD107C56FCCB50B5818C1C385D19DBC67C675F9ED6AF0EFAAE
[ 합 계 ] |  |  |  |  | 0 |  | 20955 |  | 0 |  | 20955 |  | TOTAL | TOTAL
이식 전정 - 상록수 R12 주 S H 공사자료참조 ( 호표 602 ) | [12 empty] | 5045D186A0E1EF19C4CD107C54CFD7
조경공 | 일반공사 직종 | 인 | 0.083 | 0 | 0 | 235204 | 19521.9 | 0 | 0 | 235204 | 19521.9 |  | 5045D186A0E1EF19C4CD107C54CFD7 | 50B5818C1C385D19DBC67C675F9ED6AF0EF98D | F | F | T | [30 empty] | 5045D186A0E1EF19C4CD107C54CFD750B5818C1C385D19DBC67C675F9ED6AF0EF98D
보통인부 | 일반공사 직종 | 인 | 0.024 | 0 | 0 | 172068 | 4129.6 | 0 | 0 | 172068 | 4129.6 |  | 5045D186A0E1EF19C4CD107C54CFD7 | 50B5818C1C385D19DBC67C675F9ED6AF0EFAAE | F | F | T | [30 empty] | 5045D186A0E1EF19C4CD107C54CFD750B5818C1C385D19DBC67C675F9ED6AF0EFAAE
[ 합 계 ] |  |  |  |  | 0 |  | 23651 |  | 0 |  | 23651 |  | TOTAL | TOTAL
이식 전정 - 상록수 R14 주 S H 공사자료참조 ( 호표 603 ) | [12 empty] | 5045D186A0E1EF19C4CD107C520184
조경공 | 일반공사 직종 | 인 | 0.093 | 0 | 0 | 235204 | 21873.9 | 0 | 0 | 235204 | 21873.9 |  | 5045D186A0E1EF19C4CD107C520184 | 50B5818C1C385D19DBC67C675F9ED6AF0EF98D | F | F | T | [30 empty] | 5045D186A0E1EF19C4CD107C52018450B5818C1C385D19DBC67C675F9ED6AF0EF98D
보통인부 | 일반공사 직종 | 인 | 0.027 | 0 | 0 | 172068 | 4645.8 | 0 | 0 | 172068 | 4645.8 |  | 5045D186A0E1EF19C4CD107C520184 | 50B5818C1C385D19DBC67C675F9ED6AF0EFAAE | F | F | T | [30 empty] | 5045D186A0E1EF19C4CD107C52018450B5818C1C385D19DBC67C675F9ED6AF0EFAAE
[ 합 계 ] |  |  |  |  | 0 |  | 26519 |  | 0 |  | 26519 |  | TOTAL | TOTAL
이식 전정 - 상록수 R16 주 S H 공사자료참조 ( 호표 604 ) | [12 empty] | 5045D186A0E1EF19C4CD107C5054CF
조경공 | 일반공사 직종 | 인 | 0.1 | 0 | 0 | 235204 | 23520.4 | 0 | 0 | 235204 | 23520.4 |  | 5045D186A0E1EF19C4CD107C5054CF | 50B5818C1C385D19DBC67C675F9ED6AF0EF98D | F | F | T | [30 empty] | 5045D186A0E1EF19C4CD107C5054CF50B5818C1C385D19DBC67C675F9ED6AF0EF98D
보통인부 | 일반공사 직종 | 인 | 0.03 | 0 | 0 | 172068 | 5162 | 0 | 0 | 172068 | 5162 |  | 5045D186A0E1EF19C4CD107C5054CF | 50B5818C1C385D19DBC67C675F9ED6AF0EFAAE | F | F | T | [30 empty] | 5045D186A0E1EF19C4CD107C5054CF50B5818C1C385D19DBC67C675F9ED6AF0EFAAE
[ 합 계 ] |  |  |  |  | 0 |  | 28682 |  | 0 |  | 28682 |  | TOTAL | TOTAL
이식 전정 - 상록수 R18 주 S H 공사자료참조 ( 호표 605 ) | [12 empty] | 5045D186A0E1EF19C4CD107C5E32CD
조경공 | 일반공사 직종 | 인 | 0.112 | 0 | 0 | 235204 | 26342.8 | 0 | 0 | 235204 | 26342.8 |  | 5045D186A0E1EF19C4CD107C5E32CD | 50B5818C1C385D19DBC67C675F9ED6AF0EF98D | F | F | T | [30 empty] | 5045D186A0E1EF19C4CD107C5E32CD50B5818C1C385D19DBC67C675F9ED6AF0EF98D
보통인부 | 일반공사 직종 | 인 | 0.032 | 0 | 0 | 172068 | 5506.1 | 0 | 0 | 172068 | 5506.1 |  | 5045D186A0E1EF19C4CD107C5E32CD | 50B5818C1C385D19DBC67C675F9ED6AF0EFAAE | F | F | T | [30 empty] | 5045D186A0E1EF19C4CD107C5E32CD50B5818C1C385D19DBC67C675F9ED6AF0EFAAE
[ 합 계 ] |  |  |  |  | 0 |  | 31848 |  | 0 |  | 31848 |  | TOTAL | TOTAL
이식 전정 - 상록수 R20 주 S H 공사자료참조 ( 호표 606 ) | [12 empty] | 5045D186A0E1EF19C4CD104752FEDA
조경공 | 일반공사 직종 | 인 | 0.121 | 0 | 0 | 235204 | 28459.6 | 0 | 0 | 235204 | 28459.6 |  | 5045D186A0E1EF19C4CD104752FEDA | 50B5818C1C385D19DBC67C675F9ED6AF0EF98D | F | F | T | [30 empty] | 5045D186A0E1EF19C4CD104752FEDA50B5818C1C385D19DBC67C675F9ED6AF0EF98D
보통인부 | 일반공사 직종 | 인 | 0.034 | 0 | 0 | 172068 | 5850.3 | 0 | 0 | 172068 | 5850.3 |  | 5045D186A0E1EF19C4CD104752FEDA | 50B5818C1C385D19DBC67C675F9ED6AF0EFAAE | F | F | T | [30 empty] | 5045D186A0E1EF19C4CD104752FEDA50B5818C1C385D19DBC67C675F9ED6AF0EFAAE
[ 합 계 ] |  |  |  |  | 0 |  | 34309 |  | 0 |  | 34309 |  | TOTAL | TOTAL
이식 전정 - 상록수 R22 주 S H 공사자료참조 ( 호표 607 ) | [12 empty] | 5045D186A0E1EF19C4CD10475031AE
조경공 | 일반공사 직종 | 인 | 0.131 | 0 | 0 | 235204 | 30811.7 | 0 | 0 | 235204 | 30811.7 |  | 5045D186A0E1EF19C4CD10475031AE | 50B5818C1C385D19DBC67C675F9ED6AF0EF98D | F | F | T | [30 empty] | 5045D186A0E1EF19C4CD10475031AE50B5818C1C385D19DBC67C675F9ED6AF0EF98D
보통인부 | 일반공사 직종 | 인 | 0.036 | 0 | 0 | 172068 | 6194.4 | 0 | 0 | 172068 | 6194.4 |  | 5045D186A0E1EF19C4CD10475031AE | 50B5818C1C385D19DBC67C675F9ED6AF0EFAAE | F | F | T | [30 empty] | 5045D186A0E1EF19C4CD10475031AE50B5818C1C385D19DBC67C675F9ED6AF0EFAAE
[ 합 계 ] |  |  |  |  | 0 |  | 37006 |  | 0 |  | 37006 |  | TOTAL | TOTAL
이식 전정 - 상록수 R24 주 S H 공사자료참조 ( 호표 608 ) | [12 empty] | 5045D186A0E1EF19C4CD104756590B
조경공 | 일반공사 직종 | 인 | 0.141 | 0 | 0 | 235204 | 33163.7 | 0 | 0 | 235204 | 33163.7 |  | 5045D186A0E1EF19C4CD104756590B | 50B5818C1C385D19DBC67C675F9ED6AF0EF98D | F | F | T | [30 empty] | 5045D186A0E1EF19C4CD104756590B50B5818C1C385D19DBC67C675F9ED6AF0EF98D
보통인부 | 일반공사 직종 | 인 | 0.039 | 0 | 0 | 172068 | 6710.6 | 0 | 0 | 172068 | 6710.6 |  | 5045D186A0E1EF19C4CD104756590B | 50B5818C1C385D19DBC67C675F9ED6AF0EFAAE | F | F | T | [30 empty] | 5045D186A0E1EF19C4CD104756590B50B5818C1C385D19DBC67C675F9ED6AF0EFAAE
[ 합 계 ] |  |  |  |  | 0 |  | 39874 |  | 0 |  | 39874 |  | TOTAL | TOTAL
이식 전정 - 상록수 R26 주 S H 공사자료참조 ( 호표 609 ) | [12 empty] | 5045D186A0E1EF19C4CD104754ACB6
조경공 | 일반공사 직종 | 인 | 0.15 | 0 | 0 | 235204 | 35280.6 | 0 | 0 | 235204 | 35280.6 |  | 5045D186A0E1EF19C4CD104754ACB6 | 50B5818C1C385D19DBC67C675F9ED6AF0EF98D | F | F | T | [30 empty] | 5045D186A0E1EF19C4CD104754ACB650B5818C1C385D19DBC67C675F9ED6AF0EF98D
보통인부 | 일반공사 직종 | 인 | 0.041 | 0 | 0 | 172068 | 7054.7 | 0 | 0 | 172068 | 7054.7 |  | 5045D186A0E1EF19C4CD104754ACB6 | 50B5818C1C385D19DBC67C675F9ED6AF0EFAAE | F | F | T | [30 empty] | 5045D186A0E1EF19C4CD104754ACB650B5818C1C385D19DBC67C675F9ED6AF0EFAAE
[ 합 계 ] |  |  |  |  | 0 |  | 42335 |  | 0 |  | 42335 |  | TOTAL | TOTAL
이식 전정 - 상록수 R28 주 S H 공사자료참조 ( 호표 610 ) | [12 empty] | 5045D186A0E1EF19C4CD10475A34DB
조경공 | 일반공사 직종 | 인 | 0.16 | 0 | 0 | 235204 | 37632.6 | 0 | 0 | 235204 | 37632.6 |  | 5045D186A0E1EF19C4CD10475A34DB | 50B5818C1C385D19DBC67C675F9ED6AF0EF98D | F | F | T | [30 empty] | 5045D186A0E1EF19C4CD10475A34DB50B5818C1C385D19DBC67C675F9ED6AF0EF98D
보통인부 | 일반공사 직종 | 인 | 0.044 | 0 | 0 | 172068 | 7570.9 | 0 | 0 | 172068 | 7570.9 |  | 5045D186A0E1EF19C4CD10475A34DB | 50B5818C1C385D19DBC67C675F9ED6AF0EFAAE | F | F | T | [30 empty] | 5045D186A0E1EF19C4CD10475A34DB50B5818C1C385D19DBC67C675F9ED6AF0EFAAE
[ 합 계 ] |  |  |  |  | 0 |  | 45203 |  | 0 |  | 45203 |  | TOTAL | TOTAL
이식 전정 - 상록수 R30 주 S H 공사자료참조 ( 호표 611 ) | [12 empty] | 5045D186A0E1EF19C4CD105159682B
조경공 | 일반공사 직종 | 인 | 0.17 | 0 | 0 | 235204 | 39984.6 | 0 | 0 | 235204 | 39984.6 |  | 5045D186A0E1EF19C4CD105159682B | 50B5818C1C385D19DBC67C675F9ED6AF0EF98D | F | F | T | [30 empty] | 5045D186A0E1EF19C4CD105159682B50B5818C1C385D19DBC67C675F9ED6AF0EF98D
보통인부 | 일반공사 직종 | 인 | 0.046 | 0 | 0 | 172068 | 7915.1 | 0 | 0 | 172068 | 7915.1 |  | 5045D186A0E1EF19C4CD105159682B | 50B5818C1C385D19DBC67C675F9ED6AF0EFAAE | F | F | T | [30 empty] | 5045D186A0E1EF19C4CD105159682B50B5818C1C385D19DBC67C675F9ED6AF0EFAAE
[ 합 계 ] |  |  |  |  | 0 |  | 47899 |  | 0 |  | 47899 |  | TOTAL | TOTAL
이식 전정 - 상록수 R32 주 S H 공사자료참조 ( 호표 612 ) | [12 empty] | 5045D186A0E1EF19C4CD10515B1687
조경공 | 일반공사 직종 | 인 | 0.18 | 0 | 0 | 235204 | 42336.7 | 0 | 0 | 235204 | 42336.7 |  | 5045D186A0E1EF19C4CD10515B1687 | 50B5818C1C385D19DBC67C675F9ED6AF0EF98D | F | F | T | [30 empty] | 5045D186A0E1EF19C4CD10515B168750B5818C1C385D19DBC67C675F9ED6AF0EF98D
보통인부 | 일반공사 직종 | 인 | 0.048 | 0 | 0 | 172068 | 8259.2 | 0 | 0 | 172068 | 8259.2 |  | 5045D186A0E1EF19C4CD10515B1687 | 50B5818C1C385D19DBC67C675F9ED6AF0EFAAE | F | F | T | [30 empty] | 5045D186A0E1EF19C4CD10515B168750B5818C1C385D19DBC67C675F9ED6AF0EFAAE
[ 합 계 ] |  |  |  |  | 0 |  | 50595 |  | 0 |  | 50595 |  | TOTAL | TOTAL
이식 전정 - 상록수 R34 주 S H 공사자료참조 ( 호표 613 ) | [12 empty] | 5045D186A0E1EF19C4CD10515DC31B
조경공 | 일반공사 직종 | 인 | 0.189 | 0 | 0 | 235204 | 44453.5 | 0 | 0 | 235204 | 44453.5 |  | 5045D186A0E1EF19C4CD10515DC31B | 50B5818C1C385D19DBC67C675F9ED6AF0EF98D | F | F | T | [30 empty] | 5045D186A0E1EF19C4CD10515DC31B50B5818C1C385D19DBC67C675F9ED6AF0EF98D
보통인부 | 일반공사 직종 | 인 | 0.051 | 0 | 0 | 172068 | 8775.4 | 0 | 0 | 172068 | 8775.4 |  | 5045D186A0E1EF19C4CD10515DC31B | 50B5818C1C385D19DBC67C675F9ED6AF0EFAAE | F | F | T | [30 empty] | 5045D186A0E1EF19C4CD10515DC31B50B5818C1C385D19DBC67C675F9ED6AF0EFAAE
[ 합 계 ] |  |  |  |  | 0 |  | 53228 |  | 0 |  | 53228 |  | TOTAL | TOTAL
이식 전정 - 상록수 R36 주 S H 공사자료참조 ( 호표 614 ) | [12 empty] | 5045D186A0E1EF19C4CD10515FF117
조경공 | 일반공사 직종 | 인 | 0.199 | 0 | 0 | 235204 | 46805.5 | 0 | 0 | 235204 | 46805.5 |  | 5045D186A0E1EF19C4CD10515FF117 | 50B5818C1C385D19DBC67C675F9ED6AF0EF98D | F | F | T | [30 empty] | 5045D186A0E1EF19C4CD10515FF11750B5818C1C385D19DBC67C675F9ED6AF0EF98D
보통인부 | 일반공사 직종 | 인 | 0.053 | 0 | 0 | 172068 | 9119.6 | 0 | 0 | 172068 | 9119.6 |  | 5045D186A0E1EF19C4CD10515FF117 | 50B5818C1C385D19DBC67C675F9ED6AF0EFAAE | F | F | T | [30 empty] | 5045D186A0E1EF19C4CD10515FF11750B5818C1C385D19DBC67C675F9ED6AF0EFAAE
[ 합 계 ] |  |  |  |  | 0 |  | 55925 |  | 0 |  | 55925 |  | TOTAL | TOTAL
이식 전정 - 상록수 R38 주 S H 공사자료참조 ( 호표 615 ) | [12 empty] | 5045D186A0E1EF19C4CD10515112B3
조경공 | 일반공사 직종 | 인 | 0.208 | 0 | 0 | 235204 | 48922.4 | 0 | 0 | 235204 | 48922.4 |  | 5045D186A0E1EF19C4CD10515112B3 | 50B5818C1C385D19DBC67C675F9ED6AF0EF98D | F | F | T | [30 empty] | 5045D186A0E1EF19C4CD10515112B350B5818C1C385D19DBC67C675F9ED6AF0EF98D
보통인부 | 일반공사 직종 | 인 | 0.055 | 0 | 0 | 172068 | 9463.7 | 0 | 0 | 172068 | 9463.7 |  | 5045D186A0E1EF19C4CD10515112B3 | 50B5818C1C385D19DBC67C675F9ED6AF0EFAAE | F | F | T | [30 empty] | 5045D186A0E1EF19C4CD10515112B350B5818C1C385D19DBC67C675F9ED6AF0EFAAE
[ 합 계 ] |  |  |  |  | 0 |  | 58386 |  | 0 |  | 58386 |  | TOTAL | TOTAL
이식 전정 - 상록수 R40 주 S H 공사자료참조 ( 호표 616 ) | [12 empty] | 5045D186A0E1EF19C4CD102455890B
조경공 | 일반공사 직종 | 인 | 0.218 | 0 | 0 | 235204 | 51274.4 | 0 | 0 | 235204 | 51274.4 |  | 5045D186A0E1EF19C4CD102455890B | 50B5818C1C385D19DBC67C675F9ED6AF0EF98D | F | F | T | [30 empty] | 5045D186A0E1EF19C4CD102455890B50B5818C1C385D19DBC67C675F9ED6AF0EF98D
보통인부 | 일반공사 직종 | 인 | 0.058 | 0 | 0 | 172068 | 9979.9 | 0 | 0 | 172068 | 9979.9 |  | 5045D186A0E1EF19C4CD102455890B | 50B5818C1C385D19DBC67C675F9ED6AF0EFAAE | F | F | T | [30 empty] | 5045D186A0E1EF19C4CD102455890B50B5818C1C385D19DBC67C675F9ED6AF0EFAAE
[ 합 계 ] |  |  |  |  | 0 |  | 61254 |  | 0 |  | 61254 |  | TOTAL | TOTAL
이식 전정 - 상록수 R45 주 S H 공사자료참조 ( 호표 617 ) | [12 empty] | 5045D186A0E1EF19C4CD1024500819
조경공 | 일반공사 직종 | 인 | 0.242 | 0 | 0 | 235204 | 56919.3 | 0 | 0 | 235204 | 56919.3 |  | 5045D186A0E1EF19C4CD1024500819 | 50B5818C1C385D19DBC67C675F9ED6AF0EF98D | F | F | T | [30 empty] | 5045D186A0E1EF19C4CD102450081950B5818C1C385D19DBC67C675F9ED6AF0EF98D
보통인부 | 일반공사 직종 | 인 | 0.064 | 0 | 0 | 172068 | 11012.3 | 0 | 0 | 172068 | 11012.3 |  | 5045D186A0E1EF19C4CD1024500819 | 50B5818C1C385D19DBC67C675F9ED6AF0EFAAE | F | F | T | [30 empty] | 5045D186A0E1EF19C4CD102450081950B5818C1C385D19DBC67C675F9ED6AF0EFAAE
[ 합 계 ] |  |  |  |  | 0 |  | 67931 |  | 0 |  | 67931 |  | TOTAL | TOTAL
이식 전정 - 상록수 R50 주 S H 공사자료참조 ( 호표 618 ) | [12 empty] | 5045D186A0E1EF19C4CD10365B8CE3
조경공 | 일반공사 직종 | 인 | 0.266 | 0 | 0 | 235204 | 62564.2 | 0 | 0 | 235204 | 62564.2 |  | 5045D186A0E1EF19C4CD10365B8CE3 | 50B5818C1C385D19DBC67C675F9ED6AF0EF98D | F | F | T | [30 empty] | 5045D186A0E1EF19C4CD10365B8CE350B5818C1C385D19DBC67C675F9ED6AF0EF98D
보통인부 | 일반공사 직종 | 인 | 0.07 | 0 | 0 | 172068 | 12044.7 | 0 | 0 | 172068 | 12044.7 |  | 5045D186A0E1EF19C4CD10365B8CE3 | 50B5818C1C385D19DBC67C675F9ED6AF0EFAAE | F | F | T | [30 empty] | 5045D186A0E1EF19C4CD10365B8CE350B5818C1C385D19DBC67C675F9ED6AF0EFAAE
[ 합 계 ] |  |  |  |  | 0 |  | 74608 |  | 0 |  | 74608 |  | TOTAL | TOTAL
교목 이식목 운반(1.5㎞) R12, 10ton 트럭크레인, 2.5ton 트럭 주 S H 공사자료참조 ( 호표 619 ) | [12 empty] | 5045D186A0E1EF19C4CD22DC5B038E
크레인(타이어) | 10ton | HR | 0.1944 | 7046 | 1369.7 | 59020 | 11473.4 | 31344 | 6093.2 | 97410 | 18936.3 | 호표 297 | 5045D186A0E1EF19C4CD22DC5B038E | 577F118D8878DD199FF2CFF058FD512A9DF6A912 | T | F | F | [30 empty] | 5045D186A0E1EF19C4CD22DC5B038E577F118D8878DD199FF2CFF058FD512A9DF6A912
덤프트럭 | 2.5ton | HR | 0.2268 | 5338 | 1210.6 | 49778 | 11289.6 | 6522 | 1479.1 | 61638 | 13979.3 | 호표 268 | 5045D186A0E1EF19C4CD22DC5B038E | 577F118D8878F8193E0EA90A592BDB1745A78ADF | T | F | F | [30 empty] | 5045D186A0E1EF19C4CD22DC5B038E577F118D8878F8193E0EA90A592BDB1745A78ADF
[ 합 계 ] |  |  |  |  | 2580 |  | 22763 |  | 7572 |  | 32915 |  | TOTAL | TOTAL
교목 이식목 운반(1.5㎞) R12, 10ton 트럭크레인, 4.5ton 트럭 주 S H 공사자료참조 ( 호표 620 ) | [12 empty] | 5045D186A0E1EF19C4CD22DC5B05BC
크레인(타이어) | 10ton | HR | 0.1944 | 7046 | 1369.7 | 59020 | 11473.4 | 31344 | 6093.2 | 97410 | 18936.3 | 호표 297 | 5045D186A0E1EF19C4CD22DC5B05BC | 577F118D8878DD199FF2CFF058FD512A9DF6A912 | T | F | F | [30 empty] | 5045D186A0E1EF19C4CD22DC5B05BC577F118D8878DD199FF2CFF058FD512A9DF6A912
덤프트럭 | 4.5ton | HR | 0.2203 | 9204 | 2027.6 | 49778 | 10966 | 7613 | 1677.1 | 66595 | 14670.7 | 호표 269 | 5045D186A0E1EF19C4CD22DC5B05BC | 577F118D8878F8193E0EA90A592D89F34C0B8E1D | T | F | F | [30 empty] | 5045D186A0E1EF19C4CD22DC5B05BC577F118D8878F8193E0EA90A592D89F34C0B8E1D
[ 합 계 ] |  |  |  |  | 3397 |  | 22439 |  | 7770 |  | 33606 |  | TOTAL | TOTAL
교목 이식목 운반(1.5㎞) R12, 10ton 트럭크레인, 8ton 트럭 주 S H 공사자료참조 ( 호표 621 ) | [12 empty] | 5045D186A0E1EF19C4CD22DC5B0917
크레인(타이어) | 10ton | HR | 0.1944 | 7046 | 1369.7 | 59020 | 11473.4 | 31344 | 6093.2 | 97410 | 18936.3 | 호표 297 | 5045D186A0E1EF19C4CD22DC5B0917 | 577F118D8878DD199FF2CFF058FD512A9DF6A912 | T | F | F | [30 empty] | 5045D186A0E1EF19C4CD22DC5B0917577F118D8878DD199FF2CFF058FD512A9DF6A912
덤프트럭 | 8ton | HR | 0.2186 | 17120 | 3742.4 | 49778 | 10881.4 | 10544 | 2304.9 | 77442 | 16928.7 | 호표 271 | 5045D186A0E1EF19C4CD22DC5B0917 | 577F118D8878F8193E0EA90A5921DBBEE1545431 | T | F | F | [30 empty] | 5045D186A0E1EF19C4CD22DC5B0917577F118D8878F8193E0EA90A5921DBBEE1545431
[ 합 계 ] |  |  |  |  | 5112 |  | 22354 |  | 8398 |  | 35864 |  | TOTAL | TOTAL
교목 이식목 운반(1.5㎞) R13, 10ton 트럭크레인, 2.5ton 트럭 주 S H 공사자료참조 ( 호표 622 ) | [12 empty] | 5045D186A0E1EF19C4CD22DC5A7968
크레인(타이어) | 10ton | HR | 0.1944 | 7046 | 1369.7 | 59020 | 11473.4 | 31344 | 6093.2 | 97410 | 18936.3 | 호표 297 | 5045D186A0E1EF19C4CD22DC5A7968 | 577F118D8878DD199FF2CFF058FD512A9DF6A912 | T | F | F | [30 empty] | 5045D186A0E1EF19C4CD22DC5A7968577F118D8878DD199FF2CFF058FD512A9DF6A912
덤프트럭 | 2.5ton | HR | 0.2268 | 5338 | 1210.6 | 49778 | 11289.6 | 6522 | 1479.1 | 61638 | 13979.3 | 호표 268 | 5045D186A0E1EF19C4CD22DC5A7968 | 577F118D8878F8193E0EA90A592BDB1745A78ADF | T | F | F | [30 empty] | 5045D186A0E1EF19C4CD22DC5A7968577F118D8878F8193E0EA90A592BDB1745A78ADF
[ 합 계 ] |  |  |  |  | 2580 |  | 22763 |  | 7572 |  | 32915 |  | TOTAL | TOTAL
교목 이식목 운반(1.5㎞) R13, 10ton 트럭크레인, 4.5ton 트럭 주 S H 공사자료참조 ( 호표 623 ) | [12 empty] | 5045D186A0E1EF19C4CD22DC5A7FF1
크레인(타이어) | 10ton | HR | 0.1944 | 7046 | 1369.7 | 59020 | 11473.4 | 31344 | 6093.2 | 97410 | 18936.3 | 호표 297 | 5045D186A0E1EF19C4CD22DC5A7FF1 | 577F118D8878DD199FF2CFF058FD512A9DF6A912 | T | F | F | [30 empty] | 5045D186A0E1EF19C4CD22DC5A7FF1577F118D8878DD199FF2CFF058FD512A9DF6A912
덤프트럭 | 4.5ton | HR | 0.2221 | 9204 | 2044.2 | 49778 | 11055.6 | 7613 | 1690.8 | 66595 | 14790.6 | 호표 269 | 5045D186A0E1EF19C4CD22DC5A7FF1 | 577F118D8878F8193E0EA90A592D89F34C0B8E1D | T | F | F | [30 empty] | 5045D186A0E1EF19C4CD22DC5A7FF1577F118D8878F8193E0EA90A592D89F34C0B8E1D
[ 합 계 ] |  |  |  |  | 3413 |  | 22529 |  | 7784 |  | 33726 |  | TOTAL | TOTAL
교목 이식목 운반(1.5㎞) R13, 10ton 트럭크레인, 8ton 트럭 주 S H 공사자료참조 ( 호표 624 ) | [12 empty] | 5045D186A0E1EF19C4CD22DC5A73C0
크레인(타이어) | 10ton | HR | 0.1944 | 7046 | 1369.7 | 59020 | 11473.4 | 31344 | 6093.2 | 97410 | 18936.3 | 호표 297 | 5045D186A0E1EF19C4CD22DC5A73C0 | 577F118D8878DD199FF2CFF058FD512A9DF6A912 | T | F | F | [30 empty] | 5045D186A0E1EF19C4CD22DC5A73C0577F118D8878DD199FF2CFF058FD512A9DF6A912
덤프트럭 | 8ton | HR | 0.2196 | 17120 | 3759.5 | 49778 | 10931.2 | 10544 | 2315.4 | 77442 | 17006.1 | 호표 271 | 5045D186A0E1EF19C4CD22DC5A73C0 | 577F118D8878F8193E0EA90A5921DBBEE1545431 | T | F | F | [30 empty] | 5045D186A0E1EF19C4CD22DC5A73C0577F118D8878F8193E0EA90A5921DBBEE1545431
[ 합 계 ] |  |  |  |  | 5129 |  | 22404 |  | 8408 |  | 35941 |  | TOTAL | TOTAL
교목 이식목 운반(1.5㎞) R14, 10ton 트럭크레인, 2.5ton 트럭 주 S H 공사자료참조 ( 호표 625 ) | [12 empty] | 5045D186A0E1EF19C4CD22DC5DCD66
크레인(타이어) | 10ton | HR | 0.1944 | 7046 | 1369.7 | 59020 | 11473.4 | 31344 | 6093.2 | 97410 | 18936.3 | 호표 297 | 5045D186A0E1EF19C4CD22DC5DCD66 | 577F118D8878DD199FF2CFF058FD512A9DF6A912 | T | F | F | [30 empty] | 5045D186A0E1EF19C4CD22DC5DCD66577F118D8878DD199FF2CFF058FD512A9DF6A912
덤프트럭 | 2.5ton | HR | 0.2345 | 5338 | 1251.7 | 49778 | 11672.9 | 6522 | 1529.4 | 61638 | 14454 | 호표 268 | 5045D186A0E1EF19C4CD22DC5DCD66 | 577F118D8878F8193E0EA90A592BDB1745A78ADF | T | F | F | [30 empty] | 5045D186A0E1EF19C4CD22DC5DCD66577F118D8878F8193E0EA90A592BDB1745A78ADF
[ 합 계 ] |  |  |  |  | 2621 |  | 23146 |  | 7622 |  | 33389 |  | TOTAL | TOTAL
교목 이식목 운반(1.5㎞) R14, 10ton 트럭크레인, 4.5ton 트럭 주 S H 공사자료참조 ( 호표 626 ) | [12 empty] | 5045D186A0E1EF19C4CD22DC5DCBB9
크레인(타이어) | 10ton | HR | 0.1944 | 7046 | 1369.7 | 59020 | 11473.4 | 31344 | 6093.2 | 97410 | 18936.3 | 호표 297 | 5045D186A0E1EF19C4CD22DC5DCBB9 | 577F118D8878DD199FF2CFF058FD512A9DF6A912 | T | F | F | [30 empty] | 5045D186A0E1EF19C4CD22DC5DCBB9577F118D8878DD199FF2CFF058FD512A9DF6A912
덤프트럭 | 4.5ton | HR | 0.2221 | 9204 | 2044.2 | 49778 | 11055.6 | 7613 | 1690.8 | 66595 | 14790.6 | 호표 269 | 5045D186A0E1EF19C4CD22DC5DCBB9 | 577F118D8878F8193E0EA90A592D89F34C0B8E1D | T | F | F | [30 empty] | 5045D186A0E1EF19C4CD22DC5DCBB9577F118D8878F8193E0EA90A592D89F34C0B8E1D
[ 합 계 ] |  |  |  |  | 3413 |  | 22529 |  | 7784 |  | 33726 |  | TOTAL | TOTAL
교목 이식목 운반(1.5㎞) R14, 10ton 트럭크레인, 8ton 트럭 주 S H 공사자료참조 ( 호표 627 ) | [12 empty] | 5045D186A0E1EF19C4CD22DC5DC7DE
크레인(타이어) | 10ton | HR | 0.1944 | 7046 | 1369.7 | 59020 | 11473.4 | 31344 | 6093.2 | 97410 | 18936.3 | 호표 297 | 5045D186A0E1EF19C4CD22DC5DC7DE | 577F118D8878DD199FF2CFF058FD512A9DF6A912 | T | F | F | [30 empty] | 5045D186A0E1EF19C4CD22DC5DC7DE577F118D8878DD199FF2CFF058FD512A9DF6A912
덤프트럭 | 8ton | HR | 0.2196 | 17120 | 3759.5 | 49778 | 10931.2 | 10544 | 2315.4 | 77442 | 17006.1 | 호표 271 | 5045D186A0E1EF19C4CD22DC5DC7DE | 577F118D8878F8193E0EA90A5921DBBEE1545431 | T | F | F | [30 empty] | 5045D186A0E1EF19C4CD22DC5DC7DE577F118D8878F8193E0EA90A5921DBBEE1545431
[ 합 계 ] |  |  |  |  | 5129 |  | 22404 |  | 8408 |  | 35941 |  | TOTAL | TOTAL
교목 이식목 운반(1.5㎞) R15, 10ton 트럭크레인, 2.5ton 트럭 주 S H 공사자료참조 ( 호표 628 ) | [12 empty] | 5045D186A0E1EF19C4CD22DC5C2A98
크레인(타이어) | 10ton | HR | 0.1944 | 7046 | 1369.7 | 59020 | 11473.4 | 31344 | 6093.2 | 97410 | 18936.3 | 호표 297 | 5045D186A0E1EF19C4CD22DC5C2A98 | 577F118D8878DD199FF2CFF058FD512A9DF6A912 | T | F | F | [30 empty] | 5045D186A0E1EF19C4CD22DC5C2A98577F118D8878DD199FF2CFF058FD512A9DF6A912
덤프트럭 | 2.5ton | HR | 0.2345 | 5338 | 1251.7 | 49778 | 11672.9 | 6522 | 1529.4 | 61638 | 14454 | 호표 268 | 5045D186A0E1EF19C4CD22DC5C2A98 | 577F118D8878F8193E0EA90A592BDB1745A78ADF | T | F | F | [30 empty] | 5045D186A0E1EF19C4CD22DC5C2A98577F118D8878F8193E0EA90A592BDB1745A78ADF
[ 합 계 ] |  |  |  |  | 2621 |  | 23146 |  | 7622 |  | 33389 |  | TOTAL | TOTAL
교목 이식목 운반(1.5㎞) R15, 10ton 트럭크레인, 4.5ton 트럭 주 S H 공사자료참조 ( 호표 629 ) | [12 empty] | 5045D186A0E1EF19C4CD22DC5C2C46
크레인(타이어) | 10ton | HR | 0.1944 | 7046 | 1369.7 | 59020 | 11473.4 | 31344 | 6093.2 | 97410 | 18936.3 | 호표 297 | 5045D186A0E1EF19C4CD22DC5C2C46 | 577F118D8878DD199FF2CFF058FD512A9DF6A912 | T | F | F | [30 empty] | 5045D186A0E1EF19C4CD22DC5C2C46577F118D8878DD199FF2CFF058FD512A9DF6A912
덤프트럭 | 4.5ton | HR | 0.2252 | 9204 | 2072.7 | 49778 | 11210 | 7613 | 1714.4 | 66595 | 14997.1 | 호표 269 | 5045D186A0E1EF19C4CD22DC5C2C46 | 577F118D8878F8193E0EA90A592D89F34C0B8E1D | T | F | F | [30 empty] | 5045D186A0E1EF19C4CD22DC5C2C46577F118D8878F8193E0EA90A592D89F34C0B8E1D
[ 합 계 ] |  |  |  |  | 3442 |  | 22683 |  | 7807 |  | 33932 |  | TOTAL | TOTAL
교목 이식목 운반(1.5㎞) R15, 10ton 트럭크레인, 8ton 트럭 주 S H 공사자료참조 ( 호표 630 ) | [12 empty] | 5045D186A0E1EF19C4CD22DC5C2095
크레인(타이어) | 10ton | HR | 0.1944 | 7046 | 1369.7 | 59020 | 11473.4 | 31344 | 6093.2 | 97410 | 18936.3 | 호표 297 | 5045D186A0E1EF19C4CD22DC5C2095 | 577F118D8878DD199FF2CFF058FD512A9DF6A912 | T | F | F | [30 empty] | 5045D186A0E1EF19C4CD22DC5C2095577F118D8878DD199FF2CFF058FD512A9DF6A912
덤프트럭 | 8ton | HR | 0.221 | 17120 | 3783.5 | 49778 | 11000.9 | 10544 | 2330.2 | 77442 | 17114.6 | 호표 271 | 5045D186A0E1EF19C4CD22DC5C2095 | 577F118D8878F8193E0EA90A5921DBBEE1545431 | T | F | F | [30 empty] | 5045D186A0E1EF19C4CD22DC5C2095577F118D8878F8193E0EA90A5921DBBEE1545431
[ 합 계 ] |  |  |  |  | 5153 |  | 22474 |  | 8423 |  | 36050 |  | TOTAL | TOTAL
교목 이식목 운반(1.5㎞) R16, 10ton 트럭크레인, 2.5ton 트럭 주 S H 공사자료참조 ( 호표 631 ) | [12 empty] | 5045D186A0E1EF19C4CD22DC5FFE36
크레인(타이어) | 10ton | HR | 0.2276 | 7046 | 1603.6 | 59020 | 13432.9 | 31344 | 7133.8 | 97410 | 22170.3 | 호표 297 | 5045D186A0E1EF19C4CD22DC5FFE36 | 577F118D8878DD199FF2CFF058FD512A9DF6A912 | T | F | F | [30 empty] | 5045D186A0E1EF19C4CD22DC5FFE36577F118D8878DD199FF2CFF058FD512A9DF6A912
덤프트럭 | 2.5ton | HR | 0.2962 | 5338 | 1581.1 | 49778 | 14744.2 | 6522 | 1931.8 | 61638 | 18257.1 | 호표 268 | 5045D186A0E1EF19C4CD22DC5FFE36 | 577F118D8878F8193E0EA90A592BDB1745A78ADF | T | F | F | [30 empty] | 5045D186A0E1EF19C4CD22DC5FFE36577F118D8878F8193E0EA90A592BDB1745A78ADF
[ 합 계 ] |  |  |  |  | 3184 |  | 28177 |  | 9065 |  | 40426 |  | TOTAL | TOTAL
교목 이식목 운반(1.5㎞) R16, 10ton 트럭크레인, 4.5ton 트럭 주 S H 공사자료참조 ( 호표 632 ) | [12 empty] | 5045D186A0E1EF19C4CD22DC5FF8AD
크레인(타이어) | 10ton | HR | 0.2276 | 7046 | 1603.6 | 59020 | 13432.9 | 31344 | 7133.8 | 97410 | 22170.3 | 호표 297 | 5045D186A0E1EF19C4CD22DC5FF8AD | 577F118D8878DD199FF2CFF058FD512A9DF6A912 | T | F | F | [30 empty] | 5045D186A0E1EF19C4CD22DC5FF8AD577F118D8878DD199FF2CFF058FD512A9DF6A912
덤프트럭 | 4.5ton | HR | 0.2621 | 9204 | 2412.3 | 49778 | 13046.8 | 7613 | 1995.3 | 66595 | 17454.4 | 호표 269 | 5045D186A0E1EF19C4CD22DC5FF8AD | 577F118D8878F8193E0EA90A592D89F34C0B8E1D | T | F | F | [30 empty] | 5045D186A0E1EF19C4CD22DC5FF8AD577F118D8878F8193E0EA90A592D89F34C0B8E1D
[ 합 계 ] |  |  |  |  | 4015 |  | 26479 |  | 9129 |  | 39623 |  | TOTAL | TOTAL
교목 이식목 운반(1.5㎞) R16, 10ton 트럭크레인, 8ton 트럭 주 S H 공사자료참조 ( 호표 633 ) | [12 empty] | 5045D186A0E1EF19C4CD22DC5FF432
크레인(타이어) | 10ton | HR | 0.2276 | 7046 | 1603.6 | 59020 | 13432.9 | 31344 | 7133.8 | 97410 | 22170.3 | 호표 297 | 5045D186A0E1EF19C4CD22DC5FF432 | 577F118D8878DD199FF2CFF058FD512A9DF6A912 | T | F | F | [30 empty] | 5045D186A0E1EF19C4CD22DC5FF432577F118D8878DD199FF2CFF058FD512A9DF6A912
덤프트럭 | 8ton | HR | 0.2578 | 17120 | 4413.5 | 49778 | 12832.7 | 10544 | 2718.2 | 77442 | 19964.4 | 호표 271 | 5045D186A0E1EF19C4CD22DC5FF432 | 577F118D8878F8193E0EA90A5921DBBEE1545431 | T | F | F | [30 empty] | 5045D186A0E1EF19C4CD22DC5FF432577F118D8878F8193E0EA90A5921DBBEE1545431
[ 합 계 ] |  |  |  |  | 6017 |  | 26265 |  | 9852 |  | 42134 |  | TOTAL | TOTAL
교목 이식목 운반(1.5㎞) R17~21, 10ton 트럭크레인, 2.5ton 트럭 주 S H 공사자료참조 ( 호표 634 ) | [12 empty] | 5045D186A0E1EF19C4CD22DC5ED458
크레인(타이어) | 10ton | HR | 0.2276 | 7046 | 1603.6 | 59020 | 13432.9 | 31344 | 7133.8 | 97410 | 22170.3 | 호표 297 | 5045D186A0E1EF19C4CD22DC5ED458 | 577F118D8878DD199FF2CFF058FD512A9DF6A912 | T | F | F | [30 empty] | 5045D186A0E1EF19C4CD22DC5ED458577F118D8878DD199FF2CFF058FD512A9DF6A912
덤프트럭 | 2.5ton | HR | 0.2962 | 5338 | 1581.1 | 49778 | 14744.2 | 6522 | 1931.8 | 61638 | 18257.1 | 호표 268 | 5045D186A0E1EF19C4CD22DC5ED458 | 577F118D8878F8193E0EA90A592BDB1745A78ADF | T | F | F | [30 empty] | 5045D186A0E1EF19C4CD22DC5ED458577F118D8878F8193E0EA90A592BDB1745A78ADF
[ 합 계 ] |  |  |  |  | 3184 |  | 28177 |  | 9065 |  | 40426 |  | TOTAL | TOTAL
교목 이식목 운반(1.5㎞) R17~21, 10ton 트럭크레인, 4.5ton 트럭 주 S H 공사자료참조 ( 호표 635 ) | [12 empty] | 5045D186A0E1EF19C4CD22DC5ED2AA
크레인(타이어) | 10ton | HR | 0.2276 | 7046 | 1603.6 | 59020 | 13432.9 | 31344 | 7133.8 | 97410 | 22170.3 | 호표 297 | 5045D186A0E1EF19C4CD22DC5ED2AA | 577F118D8878DD199FF2CFF058FD512A9DF6A912 | T | F | F | [30 empty] | 5045D186A0E1EF19C4CD22DC5ED2AA577F118D8878DD199FF2CFF058FD512A9DF6A912
덤프트럭 | 4.5ton | HR | 0.2714 | 9204 | 2497.9 | 49778 | 13509.7 | 7613 | 2066.1 | 66595 | 18073.7 | 호표 269 | 5045D186A0E1EF19C4CD22DC5ED2AA | 577F118D8878F8193E0EA90A592D89F34C0B8E1D | T | F | F | [30 empty] | 5045D186A0E1EF19C4CD22DC5ED2AA577F118D8878F8193E0EA90A592D89F34C0B8E1D
[ 합 계 ] |  |  |  |  | 4101 |  | 26942 |  | 9199 |  | 40242 |  | TOTAL | TOTAL
교목 이식목 운반(1.5㎞) R17~21, 10ton 트럭크레인, 8ton 트럭 주 S H 공사자료참조 ( 호표 636 ) | [12 empty] | 5045D186A0E1EF19C4CD22DC5EDE5B
크레인(타이어) | 10ton | HR | 0.2276 | 7046 | 1603.6 | 59020 | 13432.9 | 31344 | 7133.8 | 97410 | 22170.3 | 호표 297 | 5045D186A0E1EF19C4CD22DC5EDE5B | 577F118D8878DD199FF2CFF058FD512A9DF6A912 | T | F | F | [30 empty] | 5045D186A0E1EF19C4CD22DC5EDE5B577F118D8878DD199FF2CFF058FD512A9DF6A912
덤프트럭 | 8ton | HR | 0.2621 | 17120 | 4487.1 | 49778 | 13046.8 | 10544 | 2763.5 | 77442 | 20297.4 | 호표 271 | 5045D186A0E1EF19C4CD22DC5EDE5B | 577F118D8878F8193E0EA90A5921DBBEE1545431 | T | F | F | [30 empty] | 5045D186A0E1EF19C4CD22DC5EDE5B577F118D8878F8193E0EA90A5921DBBEE1545431
[ 합 계 ] |  |  |  |  | 6090 |  | 26479 |  | 9897 |  | 42466 |  | TOTAL | TOTAL
교목 이식목 운반(1.5㎞) R22~28, 10ton 트럭크레인, 2.5ton 트럭 주 S H 공사자료참조 ( 호표 637 ) | [12 empty] | 5045D186A0E1EF19C4CD22ED52710A
크레인(타이어) | 10ton | HR | 0.261 | 7046 | 1839 | 59020 | 15404.2 | 31344 | 8180.7 | 97410 | 25423.9 | 호표 297 | 5045D186A0E1EF19C4CD22ED52710A | 577F118D8878DD199FF2CFF058FD512A9DF6A912 | T | F | F | [30 empty] | 5045D186A0E1EF19C4CD22ED52710A577F118D8878DD199FF2CFF058FD512A9DF6A912
덤프트럭 | 2.5ton | HR | 0.42 | 5338 | 2241.9 | 49778 | 20906.7 | 6522 | 2739.2 | 61638 | 25887.8 | 호표 268 | 5045D186A0E1EF19C4CD22ED52710A | 577F118D8878F8193E0EA90A592BDB1745A78ADF | T | F | F | [30 empty] | 5045D186A0E1EF19C4CD22ED52710A577F118D8878F8193E0EA90A592BDB1745A78ADF
[ 합 계 ] |  |  |  |  | 4080 |  | 36310 |  | 10919 |  | 51309 |  | TOTAL | TOTAL
교목 이식목 운반(1.5㎞) R22~28, 10ton 트럭크레인, 4.5ton 트럭 주 S H 공사자료참조 ( 호표 638 ) | [12 empty] | 5045D186A0E1EF19C4CD22ED527793
크레인(타이어) | 10ton | HR | 0.261 | 7046 | 1839 | 59020 | 15404.2 | 31344 | 8180.7 | 97410 | 25423.9 | 호표 297 | 5045D186A0E1EF19C4CD22ED527793 | 577F118D8878DD199FF2CFF058FD512A9DF6A912 | T | F | F | [30 empty] | 5045D186A0E1EF19C4CD22ED527793577F118D8878DD199FF2CFF058FD512A9DF6A912
덤프트럭 | 4.5ton | HR | 0.3333 | 9204 | 3067.6 | 49778 | 16591 | 7613 | 2537.4 | 66595 | 22196 | 호표 269 | 5045D186A0E1EF19C4CD22ED527793 | 577F118D8878F8193E0EA90A592D89F34C0B8E1D | T | F | F | [30 empty] | 5045D186A0E1EF19C4CD22ED527793577F118D8878F8193E0EA90A592D89F34C0B8E1D
[ 합 계 ] |  |  |  |  | 4906 |  | 31995 |  | 10718 |  | 47619 |  | TOTAL | TOTAL
교목 이식목 운반(1.5㎞) R22~28, 10ton 트럭크레인, 8ton 트럭 주 S H 공사자료참조 ( 호표 639 ) | [12 empty] | 5045D186A0E1EF19C4CD22ED527B0E
크레인(타이어) | 10ton | HR | 0.261 | 7046 | 1839 | 59020 | 15404.2 | 31344 | 8180.7 | 97410 | 25423.9 | 호표 297 | 5045D186A0E1EF19C4CD22ED527B0E | 577F118D8878DD199FF2CFF058FD512A9DF6A912 | T | F | F | [30 empty] | 5045D186A0E1EF19C4CD22ED527B0E577F118D8878DD199FF2CFF058FD512A9DF6A912
덤프트럭 | 8ton | HR | 0.3085 | 17120 | 5281.5 | 49778 | 15356.5 | 10544 | 3252.8 | 77442 | 23890.8 | 호표 271 | 5045D186A0E1EF19C4CD22ED527B0E | 577F118D8878F8193E0EA90A5921DBBEE1545431 | T | F | F | [30 empty] | 5045D186A0E1EF19C4CD22ED527B0E577F118D8878F8193E0EA90A5921DBBEE1545431
[ 합 계 ] |  |  |  |  | 7120 |  | 30760 |  | 11433 |  | 49313 |  | TOTAL | TOTAL
교목 이식목 운반(1.5㎞) R30, 10ton 트럭크레인, 8ton 트럭 주 S H 공사자료참조 ( 호표 640 ) | [12 empty] | 5045D186A0E1EF19C4CD22FF576768
크레인(타이어) | 10ton | HR | 0.361 | 7046 | 2543.6 | 59020 | 21306.2 | 31344 | 11315.1 | 97410 | 35164.9 | 호표 297 | 5045D186A0E1EF19C4CD22FF576768 | 577F118D8878DD199FF2CFF058FD512A9DF6A912 | T | F | F | [30 empty] | 5045D186A0E1EF19C4CD22FF576768577F118D8878DD199FF2CFF058FD512A9DF6A912
덤프트럭 | 8ton | HR | 0.4336 | 17120 | 7423.2 | 49778 | 21583.7 | 10544 | 4571.8 | 77442 | 33578.7 | 호표 271 | 5045D186A0E1EF19C4CD22FF576768 | 577F118D8878F8193E0EA90A5921DBBEE1545431 | T | F | F | [30 empty] | 5045D186A0E1EF19C4CD22FF576768577F118D8878F8193E0EA90A5921DBBEE1545431
[ 합 계 ] |  |  |  |  | 9966 |  | 42889 |  | 15886 |  | 68741 |  | TOTAL | TOTAL
교목 이식목 운반(1.5㎞) R31~37, 10ton 트럭크레인, 20ton 트럭트레일러 주 S H 공사자료참조 ( 호표 641 ) | [12 empty] | 5045D186A0E1EF19C4CD22FF5649BB
크레인(타이어) | 10ton | HR | 0.361 | 7046 | 2543.6 | 59020 | 21306.2 | 31344 | 11315.1 | 97410 | 35164.9 | 호표 297 | 5045D186A0E1EF19C4CD22FF5649BB | 577F118D8878DD199FF2CFF058FD512A9DF6A912 | T | F | F | [30 empty] | 5045D186A0E1EF19C4CD22FF5649BB577F118D8878DD199FF2CFF058FD512A9DF6A912
트럭 트랙터 및 평판트레일러 | 20ton | HR | 0.5311 | 30595 | 16249 | 59020 | 31345.5 | 17314 | 9195.4 | 106929 | 56789.9 | 호표 311 | 5045D186A0E1EF19C4CD22FF5649BB | 577F118D8878DD19F083718D539A52E48F3811A0 | T | F | F | [30 empty] | 5045D186A0E1EF19C4CD22FF5649BB577F118D8878DD19F083718D539A52E48F3811A0
[ 합 계 ] |  |  |  |  | 18792 |  | 52651 |  | 20510 |  | 91953 |  | TOTAL | TOTAL
관목 이식목 운반(1.5㎞) H:0.3~0.7, 인력, 2.5ton 트럭 주 S H 공사자료참조 ( 호표 642 ) | [12 empty] | 5045D186A0E1EF19C4CD333157B454
인력운반공 | 일반공사 직종 | 인 | 0.0332 | 0 | 0 | 180193 | 5982.4 | 0 | 0 | 180193 | 5982.4 |  | 5045D186A0E1EF19C4CD333157B454 | 50B5818C1C385D19DBC67C675F9ED6AF0EFE02 | F | F | T | [30 empty] | 5045D186A0E1EF19C4CD333157B45450B5818C1C385D19DBC67C675F9ED6AF0EFE02
덤프트럭 | 2.5ton | HR | 0.0384 | 5338 | 204.9 | 49778 | 1911.4 | 6522 | 250.4 | 61638 | 2366.7 | 호표 268 | 5045D186A0E1EF19C4CD333157B454 | 577F118D8878F8193E0EA90A592BDB1745A78ADF | T | F | F | [30 empty] | 5045D186A0E1EF19C4CD333157B454577F118D8878F8193E0EA90A592BDB1745A78ADF
[ 합 계 ] |  |  |  |  | 204 |  | 7893 |  | 250 |  | 8347 |  | TOTAL | TOTAL
관목 이식목 운반(1.5㎞) H:0.8~1.1, 인력, 2.5ton 트럭 주 S H 공사자료참조 ( 호표 643 ) | [12 empty] | 5045D186A0E1EF19C4CD33315C3A0A
인력운반공 | 일반공사 직종 | 인 | 0.05 | 0 | 0 | 180193 | 9009.6 | 0 | 0 | 180193 | 9009.6 |  | 5045D186A0E1EF19C4CD33315C3A0A | 50B5818C1C385D19DBC67C675F9ED6AF0EFE02 | F | F | T | [30 empty] | 5045D186A0E1EF19C4CD33315C3A0A50B5818C1C385D19DBC67C675F9ED6AF0EFE02
덤프트럭 | 2.5ton | HR | 0.0588 | 5338 | 313.8 | 49778 | 2926.9 | 6522 | 383.4 | 61638 | 3624.1 | 호표 268 | 5045D186A0E1EF19C4CD33315C3A0A | 577F118D8878F8193E0EA90A592BDB1745A78ADF | T | F | F | [30 empty] | 5045D186A0E1EF19C4CD33315C3A0A577F118D8878F8193E0EA90A592BDB1745A78ADF
[ 합 계 ] |  |  |  |  | 313 |  | 11936 |  | 383 |  | 12632 |  | TOTAL | TOTAL
관목 이식목 운반(1.5㎞) H:0.8~1.1, 인력, 8ton 트럭 주 S H 공사자료참조 ( 호표 644 ) | [12 empty] | 5045D186A0E1EF19C4CD33315C3006
인력운반공 | 일반공사 직종 | 인 | 0.05 | 0 | 0 | 180193 | 9009.6 | 0 | 0 | 180193 | 9009.6 |  | 5045D186A0E1EF19C4CD33315C3006 | 50B5818C1C385D19DBC67C675F9ED6AF0EFE02 | F | F | T | [30 empty] | 5045D186A0E1EF19C4CD33315C300650B5818C1C385D19DBC67C675F9ED6AF0EFE02
덤프트럭 | 8ton | HR | 0.0567 | 17120 | 970.7 | 49778 | 2822.4 | 10544 | 597.8 | 77442 | 4390.9 | 호표 271 | 5045D186A0E1EF19C4CD33315C3006 | 577F118D8878F8193E0EA90A5921DBBEE1545431 | T | F | F | [30 empty] | 5045D186A0E1EF19C4CD33315C3006577F118D8878F8193E0EA90A5921DBBEE1545431
[ 합 계 ] |  |  |  |  | 970 |  | 11832 |  | 597 |  | 13399 |  | TOTAL | TOTAL
관목 이식목 운반(1.5㎞) H:0.8~1.1, 인력, 4.5ton 트럭 주 S H 공사자료참조 ( 호표 645 ) | [12 empty] | 5045D186A0E1EF19C4CD33315C3C37
인력운반공 | 일반공사 직종 | 인 | 0.05 | 0 | 0 | 180193 | 9009.6 | 0 | 0 | 180193 | 9009.6 |  | 5045D186A0E1EF19C4CD33315C3C37 | 50B5818C1C385D19DBC67C675F9ED6AF0EFE02 | F | F | T | [30 empty] | 5045D186A0E1EF19C4CD33315C3C3750B5818C1C385D19DBC67C675F9ED6AF0EFE02
덤프트럭 | 4.5ton | HR | 0.0574 | 9204 | 528.3 | 49778 | 2857.2 | 7613 | 436.9 | 66595 | 3822.4 | 호표 269 | 5045D186A0E1EF19C4CD33315C3C37 | 577F118D8878F8193E0EA90A592D89F34C0B8E1D | T | F | F | [30 empty] | 5045D186A0E1EF19C4CD33315C3C37577F118D8878F8193E0EA90A592D89F34C0B8E1D
[ 합 계 ] |  |  |  |  | 528 |  | 11866 |  | 436 |  | 12830 |  | TOTAL | TOTAL
관목 이식목 운반(1.5㎞) H:1.2~1.5, 인력, 2.5ton 트럭 주 S H 공사자료참조 ( 호표 646 ) | [12 empty] | 5045D186A0E1EF19C4CD33205FBCB2
인력운반공 | 일반공사 직종 | 인 | 0.0666 | 0 | 0 | 180193 | 12000.8 | 0 | 0 | 180193 | 12000.8 |  | 5045D186A0E1EF19C4CD33205FBCB2 | 50B5818C1C385D19DBC67C675F9ED6AF0EFE02 | F | F | T | [30 empty] | 5045D186A0E1EF19C4CD33205FBCB250B5818C1C385D19DBC67C675F9ED6AF0EFE02
덤프트럭 | 2.5ton | HR | 0.0792 | 5338 | 422.7 | 49778 | 3942.4 | 6522 | 516.5 | 61638 | 4881.6 | 호표 268 | 5045D186A0E1EF19C4CD33205FBCB2 | 577F118D8878F8193E0EA90A592BDB1745A78ADF | T | F | F | [30 empty] | 5045D186A0E1EF19C4CD33205FBCB2577F118D8878F8193E0EA90A592BDB1745A78ADF
[ 합 계 ] |  |  |  |  | 422 |  | 15943 |  | 516 |  | 16881 |  | TOTAL | TOTAL
일반 전정 인력시공(낙엽수) 흉고직경 11cm 미만 주 유지관리 공통 1-2-2 ( 호표 647 ) | [12 empty] | 5045D186A0262C19824095E65A3DCE
조경공 | 일반공사 직종 | 인 | 0.056 | 0 | 0 | 235204 | 13171.4 | 0 | 0 | 235204 | 13171.4 |  | 5045D186A0262C19824095E65A3DCE | 50B5818C1C385D19DBC67C675F9ED6AF0EF98D | F | F | T | [30 empty] | 5045D186A0262C19824095E65A3DCE50B5818C1C385D19DBC67C675F9ED6AF0EF98D | bar: JUK1
보통인부 | 일반공사 직종 | 인 | 0.028 | 0 | 0 | 172068 | 4817.9 | 0 | 0 | 172068 | 4817.9 |  | 5045D186A0262C19824095E65A3DCE | 50B5818C1C385D19DBC67C675F9ED6AF0EFAAE | F | F | T | [30 empty] | 5045D186A0262C19824095E65A3DCE50B5818C1C385D19DBC67C675F9ED6AF0EFAAE | bar: JUK1
공구손료 및 경장비의 기계경비 | 인력품의 3% | 식 | 1 | 0 | 0 | 0 | 0 | 539.67 | 539.6 | 539.6 | 539.6 |  | 5045D186A0262C19824095E65A3DCE | 51769183174AB519D74B12C15769001 | F | F | F | 1 | 2 | 0.03 | [27 empty] | 5045D186A0262C19824095E65A3DCE51769183174AB519D74B12C15769001
[ 합 계 ] |  |  |  |  | 0 |  | 17989 |  | 539 |  | 18528 |  | TOTAL | TOTAL
일반 전정 인력시공(낙엽수) 흉고직경 11~21cm 미만 주 유지관리 공통 1-2-2 ( 호표 648 ) | [12 empty] | 5045D186A0262C19824095D455C0C1
조경공 | 일반공사 직종 | 인 | 0.091 | 0 | 0 | 235204 | 21403.5 | 0 | 0 | 235204 | 21403.5 |  | 5045D186A0262C19824095D455C0C1 | 50B5818C1C385D19DBC67C675F9ED6AF0EF98D | F | F | T | [30 empty] | 5045D186A0262C19824095D455C0C150B5818C1C385D19DBC67C675F9ED6AF0EF98D | bar: JUK1
보통인부 | 일반공사 직종 | 인 | 0.045 | 0 | 0 | 172068 | 7743 | 0 | 0 | 172068 | 7743 |  | 5045D186A0262C19824095D455C0C1 | 50B5818C1C385D19DBC67C675F9ED6AF0EFAAE | F | F | T | [30 empty] | 5045D186A0262C19824095D455C0C150B5818C1C385D19DBC67C675F9ED6AF0EFAAE | bar: JUK1
공구손료 및 경장비의 기계경비 | 인력품의 3% | 식 | 1 | 0 | 0 | 0 | 0 | 874.39 | 874.3 | 874.3 | 874.3 |  | 5045D186A0262C19824095D455C0C1 | 51769183174AB519D74B12C15769001 | F | F | F | 1 | 2 | 0.03 | [27 empty] | 5045D186A0262C19824095D455C0C151769183174AB519D74B12C15769001
[ 합 계 ] |  |  |  |  | 0 |  | 29146 |  | 874 |  | 30020 |  | TOTAL | TOTAL
일반 전정 인력시공(낙엽수) 흉고직경 21~31cm 미만 주 유지관리 공통 1-2-2 ( 호표 649 ) | [12 empty] | 5045D186A0262C19824095CB5F154C
조경공 | 일반공사 직종 | 인 | 0.154 | 0 | 0 | 235204 | 36221.4 | 0 | 0 | 235204 | 36221.4 |  | 5045D186A0262C19824095CB5F154C | 50B5818C1C385D19DBC67C675F9ED6AF0EF98D | F | F | T | [30 empty] | 5045D186A0262C19824095CB5F154C50B5818C1C385D19DBC67C675F9ED6AF0EF98D | bar: JUK1
보통인부 | 일반공사 직종 | 인 | 0.077 | 0 | 0 | 172068 | 13249.2 | 0 | 0 | 172068 | 13249.2 |  | 5045D186A0262C19824095CB5F154C | 50B5818C1C385D19DBC67C675F9ED6AF0EFAAE | F | F | T | [30 empty] | 5045D186A0262C19824095CB5F154C50B5818C1C385D19DBC67C675F9ED6AF0EFAAE | bar: JUK1
공구손료 및 경장비의 기계경비 | 인력품의 3% | 식 | 1 | 0 | 0 | 0 | 0 | 1484.11 | 1484.1 | 1484.1 | 1484.1 |  | 5045D186A0262C19824095CB5F154C | 51769183174AB519D74B12C15769001 | F | F | F | 1 | 2 | 0.03 | [27 empty] | 5045D186A0262C19824095CB5F154C51769183174AB519D74B12C15769001
[ 합 계 ] |  |  |  |  | 0 |  | 49470 |  | 1484 |  | 50954 |  | TOTAL | TOTAL
일반 전정 기계시공(낙엽수) 흉고직경 11~21cm 미만 주 유지관리 공통 1-2-2 ( 호표 650 ) | [12 empty] | 5045D186A0262C19824095CB5C41EE
조경공 | 일반공사 직종 | 인 | 0.042 | 0 | 0 | 235204 | 9878.5 | 0 | 0 | 235204 | 9878.5 |  | 5045D186A0262C19824095CB5C41EE | 50B5818C1C385D19DBC67C675F9ED6AF0EF98D | F | F | T | [30 empty] | 5045D186A0262C19824095CB5C41EE50B5818C1C385D19DBC67C675F9ED6AF0EF98D | bar: JUK1
보통인부 | 일반공사 직종 | 인 | 0.021 | 0 | 0 | 172068 | 3613.4 | 0 | 0 | 172068 | 3613.4 |  | 5045D186A0262C19824095CB5C41EE | 50B5818C1C385D19DBC67C675F9ED6AF0EFAAE | F | F | T | [30 empty] | 5045D186A0262C19824095CB5C41EE50B5818C1C385D19DBC67C675F9ED6AF0EFAAE | bar: JUK1
공구손료 및 경장비의 기계경비 | 인력품의 3% | 식 | 1 | 0 | 0 | 0 | 0 | 404.75 | 404.7 | 404.7 | 404.7 |  | 5045D186A0262C19824095CB5C41EE | 51769183174AB519D74B12C15769001 | F | F | F | 1 | 2 | 0.03 | [27 empty] | 5045D186A0262C19824095CB5C41EE51769183174AB519D74B12C15769001
고소작업차 | 3ton | HR | 0.167 | 4962 | 828.6 | 49778 | 8312.9 | 17396 | 2905.1 | 72136 | 12046.6 | 호표 307 | 5045D186A0262C19824095CB5C41EE | 577F118D8878DD199FF2EADE54E37404933D555D | T | F | F | [30 empty] | 5045D186A0262C19824095CB5C41EE577F118D8878DD199FF2EADE54E37404933D555D
[ 합 계 ] |  |  |  |  | 828 |  | 21804 |  | 3309 |  | 25941 |  | TOTAL | TOTAL
일반 전정 기계시공(낙엽수) 흉고직경 21~31cm 미만 주 유지관리 공통 1-2-2 ( 호표 651 ) | [12 empty] | 5045D186A0262C19824095CB5D67D0
조경공 | 일반공사 직종 | 인 | 0.065 | 0 | 0 | 235204 | 15288.2 | 0 | 0 | 235204 | 15288.2 |  | 5045D186A0262C19824095CB5D67D0 | 50B5818C1C385D19DBC67C675F9ED6AF0EF98D | F | F | T | [30 empty] | 5045D186A0262C19824095CB5D67D050B5818C1C385D19DBC67C675F9ED6AF0EF98D | bar: JUK1
보통인부 | 일반공사 직종 | 인 | 0.032 | 0 | 0 | 172068 | 5506.1 | 0 | 0 | 172068 | 5506.1 |  | 5045D186A0262C19824095CB5D67D0 | 50B5818C1C385D19DBC67C675F9ED6AF0EFAAE | F | F | T | [30 empty] | 5045D186A0262C19824095CB5D67D050B5818C1C385D19DBC67C675F9ED6AF0EFAAE | bar: JUK1
공구손료 및 경장비의 기계경비 | 인력품의 3% | 식 | 1 | 0 | 0 | 0 | 0 | 623.82 | 623.8 | 623.8 | 623.8 |  | 5045D186A0262C19824095CB5D67D0 | 51769183174AB519D74B12C15769001 | F | F | F | 1 | 2 | 0.03 | [27 empty] | 5045D186A0262C19824095CB5D67D051769183174AB519D74B12C15769001
고소작업차 | 3ton | HR | 0.258 | 4962 | 1280.1 | 49778 | 12842.7 | 17396 | 4488.1 | 72136 | 18610.9 | 호표 307 | 5045D186A0262C19824095CB5D67D0 | 577F118D8878DD199FF2EADE54E37404933D555D | T | F | F | [30 empty] | 5045D186A0262C19824095CB5D67D0577F118D8878DD199FF2EADE54E37404933D555D
[ 합 계 ] |  |  |  |  | 1280 |  | 33637 |  | 5111 |  | 40028 |  | TOTAL | TOTAL
일반 전정 기계시공(낙엽수) 흉고직경 31~41cm 미만 주 유지관리 공통 1-2-2 ( 호표 652 ) | [12 empty] | 5045D186A0262C19824095CB5A9372
조경공 | 일반공사 직종 | 인 | 0.111 | 0 | 0 | 235204 | 26107.6 | 0 | 0 | 235204 | 26107.6 |  | 5045D186A0262C19824095CB5A9372 | 50B5818C1C385D19DBC67C675F9ED6AF0EF98D | F | F | T | [30 empty] | 5045D186A0262C19824095CB5A937250B5818C1C385D19DBC67C675F9ED6AF0EF98D | bar: JUK1
보통인부 | 일반공사 직종 | 인 | 0.056 | 0 | 0 | 172068 | 9635.8 | 0 | 0 | 172068 | 9635.8 |  | 5045D186A0262C19824095CB5A9372 | 50B5818C1C385D19DBC67C675F9ED6AF0EFAAE | F | F | T | [30 empty] | 5045D186A0262C19824095CB5A937250B5818C1C385D19DBC67C675F9ED6AF0EFAAE | bar: JUK1
공구손료 및 경장비의 기계경비 | 인력품의 3% | 식 | 1 | 0 | 0 | 0 | 0 | 1072.3 | 1072.3 | 1072.3 | 1072.3 |  | 5045D186A0262C19824095CB5A9372 | 51769183174AB519D74B12C15769001 | F | F | F | 1 | 2 | 0.03 | [27 empty] | 5045D186A0262C19824095CB5A937251769183174AB519D74B12C15769001
고소작업차 | 3ton | HR | 0.444 | 4962 | 2203.1 | 49778 | 22101.4 | 17396 | 7723.8 | 72136 | 32028.3 | 호표 307 | 5045D186A0262C19824095CB5A9372 | 577F118D8878DD199FF2EADE54E37404933D555D | T | F | F | [30 empty] | 5045D186A0262C19824095CB5A9372577F118D8878DD199FF2EADE54E37404933D555D
[ 합 계 ] |  |  |  |  | 2203 |  | 57844 |  | 8796 |  | 68843 |  | TOTAL | TOTAL
일반 전정 기계시공(낙엽수) 흉고직경 41~51cm 미만 주 유지관리 공통 1-2-2 ( 호표 653 ) | [12 empty] | 5045D186A0262C19824095CB5BBA1B
조경공 | 일반공사 직종 | 인 | 0.154 | 0 | 0 | 235204 | 36221.4 | 0 | 0 | 235204 | 36221.4 |  | 5045D186A0262C19824095CB5BBA1B | 50B5818C1C385D19DBC67C675F9ED6AF0EF98D | F | F | T | [30 empty] | 5045D186A0262C19824095CB5BBA1B50B5818C1C385D19DBC67C675F9ED6AF0EF98D | bar: JUK1
보통인부 | 일반공사 직종 | 인 | 0.077 | 0 | 0 | 172068 | 13249.2 | 0 | 0 | 172068 | 13249.2 |  | 5045D186A0262C19824095CB5BBA1B | 50B5818C1C385D19DBC67C675F9ED6AF0EFAAE | F | F | T | [30 empty] | 5045D186A0262C19824095CB5BBA1B50B5818C1C385D19DBC67C675F9ED6AF0EFAAE | bar: JUK1
공구손료 및 경장비의 기계경비 | 인력품의 3% | 식 | 1 | 0 | 0 | 0 | 0 | 1484.11 | 1484.1 | 1484.1 | 1484.1 |  | 5045D186A0262C19824095CB5BBA1B | 51769183174AB519D74B12C15769001 | F | F | F | 1 | 2 | 0.03 | [27 empty] | 5045D186A0262C19824095CB5BBA1B51769183174AB519D74B12C15769001
고소작업차 | 3ton | HR | 0.615 | 4962 | 3051.6 | 49778 | 30613.4 | 17396 | 10698.5 | 72136 | 44363.5 | 호표 307 | 5045D186A0262C19824095CB5BBA1B | 577F118D8878DD199FF2EADE54E37404933D555D | T | F | F | [30 empty] | 5045D186A0262C19824095CB5BBA1B577F118D8878DD199FF2EADE54E37404933D555D
[ 합 계 ] |  |  |  |  | 3051 |  | 80084 |  | 12182 |  | 95317 |  | TOTAL | TOTAL
일반 전정 기계시공(낙엽수) 흉고직경 51~61cm 미만 주 유지관리 공통 1-2-2 ( 호표 654 ) | [12 empty] | 5045D186A0262C19824095CB58E6BD
조경공 | 일반공사 직종 | 인 | 0.25 | 0 | 0 | 235204 | 58801 | 0 | 0 | 235204 | 58801 |  | 5045D186A0262C19824095CB58E6BD | 50B5818C1C385D19DBC67C675F9ED6AF0EF98D | F | F | T | [30 empty] | 5045D186A0262C19824095CB58E6BD50B5818C1C385D19DBC67C675F9ED6AF0EF98D | bar: JUK1
보통인부 | 일반공사 직종 | 인 | 0.13 | 0 | 0 | 172068 | 22368.8 | 0 | 0 | 172068 | 22368.8 |  | 5045D186A0262C19824095CB58E6BD | 50B5818C1C385D19DBC67C675F9ED6AF0EFAAE | F | F | T | [30 empty] | 5045D186A0262C19824095CB58E6BD50B5818C1C385D19DBC67C675F9ED6AF0EFAAE | bar: JUK1
공구손료 및 경장비의 기계경비 | 인력품의 3% | 식 | 1 | 0 | 0 | 0 | 0 | 2435.09 | 2435 | 2435 | 2435 |  | 5045D186A0262C19824095CB58E6BD | 51769183174AB519D74B12C15769001 | F | F | F | 1 | 2 | 0.03 | [27 empty] | 5045D186A0262C19824095CB58E6BD51769183174AB519D74B12C15769001
고소작업차 | 3ton | HR | 1 | 4962 | 4962 | 49778 | 49778 | 17396 | 17396 | 72136 | 72136 | 호표 307 | 5045D186A0262C19824095CB58E6BD | 577F118D8878DD199FF2EADE54E37404933D555D | T | F | F | [30 empty] | 5045D186A0262C19824095CB58E6BD577F118D8878DD199FF2EADE54E37404933D555D
[ 합 계 ] |  |  |  |  | 4962 |  | 130947 |  | 19831 |  | 155740 |  | TOTAL | TOTAL
일반 전정 기계시공(낙엽수) 흉고직경 61cm 초과 주 유지관리 공통 1-2-2 ( 호표 655 ) | [12 empty] | 5045D186A0262C19824095CB598C00
조경공 | 일반공사 직종 | 인 | 0.33 | 0 | 0 | 235204 | 77617.3 | 0 | 0 | 235204 | 77617.3 |  | 5045D186A0262C19824095CB598C00 | 50B5818C1C385D19DBC67C675F9ED6AF0EF98D | F | F | T | [30 empty] | 5045D186A0262C19824095CB598C0050B5818C1C385D19DBC67C675F9ED6AF0EF98D | bar: JUK1
보통인부 | 일반공사 직종 | 인 | 0.17 | 0 | 0 | 172068 | 29251.5 | 0 | 0 | 172068 | 29251.5 |  | 5045D186A0262C19824095CB598C00 | 50B5818C1C385D19DBC67C675F9ED6AF0EFAAE | F | F | T | [30 empty] | 5045D186A0262C19824095CB598C0050B5818C1C385D19DBC67C675F9ED6AF0EFAAE | bar: JUK1
공구손료 및 경장비의 기계경비 | 인력품의 3% | 식 | 1 | 0 | 0 | 0 | 0 | 3206.06 | 3206 | 3206 | 3206 |  | 5045D186A0262C19824095CB598C00 | 51769183174AB519D74B12C15769001 | F | F | F | 1 | 2 | 0.03 | [27 empty] | 5045D186A0262C19824095CB598C0051769183174AB519D74B12C15769001
고소작업차 | 3ton | HR | 1.33 | 4962 | 6599.4 | 49778 | 66204.7 | 17396 | 23136.6 | 72136 | 95940.7 | 호표 307 | 5045D186A0262C19824095CB598C00 | 577F118D8878DD199FF2EADE54E37404933D555D | T | F | F | [30 empty] | 5045D186A0262C19824095CB598C00577F118D8878DD199FF2EADE54E37404933D555D
[ 합 계 ] |  |  |  |  | 6599 |  | 173073 |  | 26342 |  | 206014 |  | TOTAL | TOTAL
일반 전정 인력시공(상록수) 흉고직경 11cm 미만 주 유지관리 공통 1-2-2 ( 호표 656 ) | [12 empty] | 5045D186A0262C19824095B9565E2E
조경공 | 일반공사 직종 | 인 | 0.048 | 0 | 0 | 235204 | 11289.7 | 0 | 0 | 235204 | 11289.7 |  | 5045D186A0262C19824095B9565E2E | 50B5818C1C385D19DBC67C675F9ED6AF0EF98D | F | F | T | [30 empty] | 5045D186A0262C19824095B9565E2E50B5818C1C385D19DBC67C675F9ED6AF0EF98D | bar: JUK1
보통인부 | 일반공사 직종 | 인 | 0.024 | 0 | 0 | 172068 | 4129.6 | 0 | 0 | 172068 | 4129.6 |  | 5045D186A0262C19824095B9565E2E | 50B5818C1C385D19DBC67C675F9ED6AF0EFAAE | F | F | T | [30 empty] | 5045D186A0262C19824095B9565E2E50B5818C1C385D19DBC67C675F9ED6AF0EFAAE | bar: JUK1
공구손료 및 경장비의 기계경비 | 인력품의 3% | 식 | 1 | 0 | 0 | 0 | 0 | 308.38 | 308.3 | 308.3 | 308.3 |  | 5045D186A0262C19824095B9565E2E | 51769183174AB519D74B12C15769001 | F | F | F | 1 | 2 | 0.02 | [27 empty] | 5045D186A0262C19824095B9565E2E51769183174AB519D74B12C15769001
[ 합 계 ] |  |  |  |  | 0 |  | 15419 |  | 308 |  | 15727 |  | TOTAL | TOTAL
일반 전정 인력시공(상록수) 흉고직경 11~21cm 미만 주 유지관리 공통 1-2-2 ( 호표 657 ) | [12 empty] | 5045D186A0262C19824095AF5181FA
조경공 | 일반공사 직종 | 인 | 0.083 | 0 | 0 | 235204 | 19521.9 | 0 | 0 | 235204 | 19521.9 |  | 5045D186A0262C19824095AF5181FA | 50B5818C1C385D19DBC67C675F9ED6AF0EF98D | F | F | T | [30 empty] | 5045D186A0262C19824095AF5181FA50B5818C1C385D19DBC67C675F9ED6AF0EF98D | bar: JUK1
보통인부 | 일반공사 직종 | 인 | 0.042 | 0 | 0 | 172068 | 7226.8 | 0 | 0 | 172068 | 7226.8 |  | 5045D186A0262C19824095AF5181FA | 50B5818C1C385D19DBC67C675F9ED6AF0EFAAE | F | F | T | [30 empty] | 5045D186A0262C19824095AF5181FA50B5818C1C385D19DBC67C675F9ED6AF0EFAAE | bar: JUK1
공구손료 및 경장비의 기계경비 | 인력품의 3% | 식 | 1 | 0 | 0 | 0 | 0 | 802.46 | 802.4 | 802.4 | 802.4 |  | 5045D186A0262C19824095AF5181FA | 51769183174AB519D74B12C15769001 | F | F | F | 1 | 2 | 0.03 | [27 empty] | 5045D186A0262C19824095AF5181FA51769183174AB519D74B12C15769001
[ 합 계 ] |  |  |  |  | 0 |  | 26748 |  | 802 |  | 27550 |  | TOTAL | TOTAL
일반 전정 인력시공(상록수) 흉고직경 21~31cm 미만 주 유지관리 공통 1-2-2 ( 호표 658 ) | [12 empty] | 5045D186A0262C198240959E58E26D
조경공 | 일반공사 직종 | 인 | 0.133 | 0 | 0 | 235204 | 31282.1 | 0 | 0 | 235204 | 31282.1 |  | 5045D186A0262C198240959E58E26D | 50B5818C1C385D19DBC67C675F9ED6AF0EF98D | F | F | T | [30 empty] | 5045D186A0262C198240959E58E26D50B5818C1C385D19DBC67C675F9ED6AF0EF98D | bar: JUK1
보통인부 | 일반공사 직종 | 인 | 0.067 | 0 | 0 | 172068 | 11528.5 | 0 | 0 | 172068 | 11528.5 |  | 5045D186A0262C198240959E58E26D | 50B5818C1C385D19DBC67C675F9ED6AF0EFAAE | F | F | T | [30 empty] | 5045D186A0262C198240959E58E26D50B5818C1C385D19DBC67C675F9ED6AF0EFAAE | bar: JUK1
공구손료 및 경장비의 기계경비 | 인력품의 3% | 식 | 1 | 0 | 0 | 0 | 0 | 1284.31 | 1284.3 | 1284.3 | 1284.3 |  | 5045D186A0262C198240959E58E26D | 51769183174AB519D74B12C15769001 | F | F | F | 1 | 2 | 0.03 | [27 empty] | 5045D186A0262C198240959E58E26D51769183174AB519D74B12C15769001
[ 합 계 ] |  |  |  |  | 0 |  | 42810 |  | 1284 |  | 44094 |  | TOTAL | TOTAL
일반 전정 기계시공(상록수) 흉고직경 11~21cm 미만 주 유지관리 공통 1-2-2 ( 호표 659 ) | [12 empty] | 5045D186A0262C198240A63A5E1819
조경공 | 일반공사 직종 | 인 | 0.036 | 0 | 0 | 235204 | 8467.3 | 0 | 0 | 235204 | 8467.3 |  | 5045D186A0262C198240A63A5E1819 | 50B5818C1C385D19DBC67C675F9ED6AF0EF98D | F | F | T | [30 empty] | 5045D186A0262C198240A63A5E181950B5818C1C385D19DBC67C675F9ED6AF0EF98D | bar: JUK1
보통인부 | 일반공사 직종 | 인 | 0.018 | 0 | 0 | 172068 | 3097.2 | 0 | 0 | 172068 | 3097.2 |  | 5045D186A0262C198240A63A5E1819 | 50B5818C1C385D19DBC67C675F9ED6AF0EFAAE | F | F | T | [30 empty] | 5045D186A0262C198240A63A5E181950B5818C1C385D19DBC67C675F9ED6AF0EFAAE | bar: JUK1
공구손료 및 경장비의 기계경비 | 인력품의 3% | 식 | 1 | 0 | 0 | 0 | 0 | 346.93 | 346.9 | 346.9 | 346.9 |  | 5045D186A0262C198240A63A5E1819 | 51769183174AB519D74B12C15769001 | F | F | F | 1 | 2 | 0.03 | [27 empty] | 5045D186A0262C198240A63A5E181951769183174AB519D74B12C15769001
고소작업차 | 3ton | HR | 0.143 | 4962 | 709.5 | 49778 | 7118.2 | 17396 | 2487.6 | 72136 | 10315.3 | 호표 307 | 5045D186A0262C198240A63A5E1819 | 577F118D8878DD199FF2EADE54E37404933D555D | T | F | F | [30 empty] | 5045D186A0262C198240A63A5E1819577F118D8878DD199FF2EADE54E37404933D555D
[ 합 계 ] |  |  |  |  | 709 |  | 18682 |  | 2834 |  | 22225 |  | TOTAL | TOTAL
일반 전정 기계시공(상록수) 흉고직경 21~31cm 미만 주 유지관리 공통 1-2-2 ( 호표 660 ) | [12 empty] | 5045D186A0262C198240A60D5AB998
조경공 | 일반공사 직종 | 인 | 0.057 | 0 | 0 | 235204 | 13406.6 | 0 | 0 | 235204 | 13406.6 |  | 5045D186A0262C198240A60D5AB998 | 50B5818C1C385D19DBC67C675F9ED6AF0EF98D | F | F | T | [30 empty] | 5045D186A0262C198240A60D5AB99850B5818C1C385D19DBC67C675F9ED6AF0EF98D | bar: JUK1
보통인부 | 일반공사 직종 | 인 | 0.029 | 0 | 0 | 172068 | 4989.9 | 0 | 0 | 172068 | 4989.9 |  | 5045D186A0262C198240A60D5AB998 | 50B5818C1C385D19DBC67C675F9ED6AF0EFAAE | F | F | T | [30 empty] | 5045D186A0262C198240A60D5AB99850B5818C1C385D19DBC67C675F9ED6AF0EFAAE | bar: JUK1
공구손료 및 경장비의 기계경비 | 인력품의 3% | 식 | 1 | 0 | 0 | 0 | 0 | 551.89 | 551.8 | 551.8 | 551.8 |  | 5045D186A0262C198240A60D5AB998 | 51769183174AB519D74B12C15769001 | F | F | F | 1 | 2 | 0.03 | [27 empty] | 5045D186A0262C198240A60D5AB99851769183174AB519D74B12C15769001
고소작업차 | 3ton | HR | 0.229 | 4962 | 1136.2 | 49778 | 11399.1 | 17396 | 3983.6 | 72136 | 16518.9 | 호표 307 | 5045D186A0262C198240A60D5AB998 | 577F118D8878DD199FF2EADE54E37404933D555D | T | F | F | [30 empty] | 5045D186A0262C198240A60D5AB998577F118D8878DD199FF2EADE54E37404933D555D
[ 합 계 ] |  |  |  |  | 1136 |  | 29795 |  | 4535 |  | 35466 |  | TOTAL | TOTAL
일반 전정 기계시공(상록수) 흉고직경 31~41cm 미만 주 유지관리 공통 1-2-2 ( 호표 661 ) | [12 empty] | 5045D186A0262C198240A60D599395
조경공 | 일반공사 직종 | 인 | 0.091 | 0 | 0 | 235204 | 21403.5 | 0 | 0 | 235204 | 21403.5 |  | 5045D186A0262C198240A60D599395 | 50B5818C1C385D19DBC67C675F9ED6AF0EF98D | F | F | T | [30 empty] | 5045D186A0262C198240A60D59939550B5818C1C385D19DBC67C675F9ED6AF0EF98D | bar: JUK1
보통인부 | 일반공사 직종 | 인 | 0.045 | 0 | 0 | 172068 | 7743 | 0 | 0 | 172068 | 7743 |  | 5045D186A0262C198240A60D599395 | 50B5818C1C385D19DBC67C675F9ED6AF0EFAAE | F | F | T | [30 empty] | 5045D186A0262C198240A60D59939550B5818C1C385D19DBC67C675F9ED6AF0EFAAE | bar: JUK1
공구손료 및 경장비의 기계경비 | 인력품의 3% | 식 | 1 | 0 | 0 | 0 | 0 | 874.39 | 874.3 | 874.3 | 874.3 |  | 5045D186A0262C198240A60D599395 | 51769183174AB519D74B12C15769001 | F | F | F | 1 | 2 | 0.03 | [27 empty] | 5045D186A0262C198240A60D59939551769183174AB519D74B12C15769001
고소작업차 | 3ton | HR | 0.364 | 4962 | 1806.1 | 49778 | 18119.1 | 17396 | 6332.1 | 72136 | 26257.3 | 호표 307 | 5045D186A0262C198240A60D599395 | 577F118D8878DD199FF2EADE54E37404933D555D | T | F | F | [30 empty] | 5045D186A0262C198240A60D599395577F118D8878DD199FF2EADE54E37404933D555D
[ 합 계 ] |  |  |  |  | 1806 |  | 47265 |  | 7206 |  | 56277 |  | TOTAL | TOTAL
일반 전정 기계시공(상록수) 흉고직경 41~51cm 미만 주 유지관리 공통 1-2-2 ( 호표 662 ) | [12 empty] | 5045D186A0262C198240A60D588CA4
조경공 | 일반공사 직종 | 인 | 0.133 | 0 | 0 | 235204 | 31282.1 | 0 | 0 | 235204 | 31282.1 |  | 5045D186A0262C198240A60D588CA4 | 50B5818C1C385D19DBC67C675F9ED6AF0EF98D | F | F | T | [30 empty] | 5045D186A0262C198240A60D588CA450B5818C1C385D19DBC67C675F9ED6AF0EF98D | bar: JUK1
보통인부 | 일반공사 직종 | 인 | 0.067 | 0 | 0 | 172068 | 11528.5 | 0 | 0 | 172068 | 11528.5 |  | 5045D186A0262C198240A60D588CA4 | 50B5818C1C385D19DBC67C675F9ED6AF0EFAAE | F | F | T | [30 empty] | 5045D186A0262C198240A60D588CA450B5818C1C385D19DBC67C675F9ED6AF0EFAAE | bar: JUK1
공구손료 및 경장비의 기계경비 | 인력품의 3% | 식 | 1 | 0 | 0 | 0 | 0 | 1284.31 | 1284.3 | 1284.3 | 1284.3 |  | 5045D186A0262C198240A60D588CA4 | 51769183174AB519D74B12C15769001 | F | F | F | 1 | 2 | 0.03 | [27 empty] | 5045D186A0262C198240A60D588CA451769183174AB519D74B12C15769001
고소작업차 | 3ton | HR | 0.533 | 4962 | 2644.7 | 49778 | 26531.6 | 17396 | 9272 | 72136 | 38448.3 | 호표 307 | 5045D186A0262C198240A60D588CA4 | 577F118D8878DD199FF2EADE54E37404933D555D | T | F | F | [30 empty] | 5045D186A0262C198240A60D588CA4577F118D8878DD199FF2EADE54E37404933D555D
[ 합 계 ] |  |  |  |  | 2644 |  | 69342 |  | 10556 |  | 82542 |  | TOTAL | TOTAL
일반 전정 기계시공(상록수) 흉고직경 51~61cm 미만 주 유지관리 공통 1-2-2 ( 호표 663 ) | [12 empty] | 5045D186A0262C198240A60D5F3BD3
조경공 | 일반공사 직종 | 인 | 0.2 | 0 | 0 | 235204 | 47040.8 | 0 | 0 | 235204 | 47040.8 |  | 5045D186A0262C198240A60D5F3BD3 | 50B5818C1C385D19DBC67C675F9ED6AF0EF98D | F | F | T | [30 empty] | 5045D186A0262C198240A60D5F3BD350B5818C1C385D19DBC67C675F9ED6AF0EF98D | bar: JUK1
보통인부 | 일반공사 직종 | 인 | 0.1 | 0 | 0 | 172068 | 17206.8 | 0 | 0 | 172068 | 17206.8 |  | 5045D186A0262C198240A60D5F3BD3 | 50B5818C1C385D19DBC67C675F9ED6AF0EFAAE | F | F | T | [30 empty] | 5045D186A0262C198240A60D5F3BD350B5818C1C385D19DBC67C675F9ED6AF0EFAAE | bar: JUK1
공구손료 및 경장비의 기계경비 | 인력품의 3% | 식 | 1 | 0 | 0 | 0 | 0 | 1927.42 | 1927.4 | 1927.4 | 1927.4 |  | 5045D186A0262C198240A60D5F3BD3 | 51769183174AB519D74B12C15769001 | F | F | F | 1 | 2 | 0.03 | [27 empty] | 5045D186A0262C198240A60D5F3BD351769183174AB519D74B12C15769001
고소작업차 | 3ton | HR | 0.8 | 4962 | 3969.6 | 49778 | 39822.4 | 17396 | 13916.8 | 72136 | 57708.8 | 호표 307 | 5045D186A0262C198240A60D5F3BD3 | 577F118D8878DD199FF2EADE54E37404933D555D | T | F | F | [30 empty] | 5045D186A0262C198240A60D5F3BD3577F118D8878DD199FF2EADE54E37404933D555D
[ 합 계 ] |  |  |  |  | 3969 |  | 104070 |  | 15844 |  | 123883 |  | TOTAL | TOTAL
일반 전정 기계시공(상록수) 흉고직경 61cm 초과 주 유지관리 공통 1-2-2 ( 호표 664 ) | [12 empty] | 5045D186A0262C198240A60D5E14C9
조경공 | 일반공사 직종 | 인 | 0.29 | 0 | 0 | 235204 | 68209.1 | 0 | 0 | 235204 | 68209.1 |  | 5045D186A0262C198240A60D5E14C9 | 50B5818C1C385D19DBC67C675F9ED6AF0EF98D | F | F | T | [30 empty] | 5045D186A0262C198240A60D5E14C950B5818C1C385D19DBC67C675F9ED6AF0EF98D | bar: JUK1
보통인부 | 일반공사 직종 | 인 | 0.14 | 0 | 0 | 172068 | 24089.5 | 0 | 0 | 172068 | 24089.5 |  | 5045D186A0262C198240A60D5E14C9 | 50B5818C1C385D19DBC67C675F9ED6AF0EFAAE | F | F | T | [30 empty] | 5045D186A0262C198240A60D5E14C950B5818C1C385D19DBC67C675F9ED6AF0EFAAE | bar: JUK1
공구손료 및 경장비의 기계경비 | 인력품의 3% | 식 | 1 | 0 | 0 | 0 | 0 | 2768.95 | 2768.9 | 2768.9 | 2768.9 |  | 5045D186A0262C198240A60D5E14C9 | 51769183174AB519D74B12C15769001 | F | F | F | 1 | 2 | 0.03 | [27 empty] | 5045D186A0262C198240A60D5E14C951769183174AB519D74B12C15769001
고소작업차 | 3ton | HR | 1.14 | 4962 | 5656.6 | 49778 | 56746.9 | 17396 | 19831.4 | 72136 | 82234.9 | 호표 307 | 5045D186A0262C198240A60D5E14C9 | 577F118D8878DD199FF2EADE54E37404933D555D | T | F | F | [30 empty] | 5045D186A0262C198240A60D5E14C9577F118D8878DD199FF2EADE54E37404933D555D
[ 합 계 ] |  |  |  |  | 5656 |  | 149045 |  | 22600 |  | 177301 |  | TOTAL | TOTAL
조형전정 인력시공(낙엽수) 흉고직경 11cm 미만 주 유지관리 공통 1-2-3 ( 호표 665 ) | [12 empty] | 5045D186A0262C198240D3BE58287B
조경공 | 일반공사 직종 | 인 | 0.087 | 0 | 0 | 235204 | 20462.7 | 0 | 0 | 235204 | 20462.7 |  | 5045D186A0262C198240D3BE58287B | 50B5818C1C385D19DBC67C675F9ED6AF0EF98D | F | F | T | [30 empty] | 5045D186A0262C198240D3BE58287B50B5818C1C385D19DBC67C675F9ED6AF0EF98D | bar: JUK1
보통인부 | 일반공사 직종 | 인 | 0.043 | 0 | 0 | 172068 | 7398.9 | 0 | 0 | 172068 | 7398.9 |  | 5045D186A0262C198240D3BE58287B | 50B5818C1C385D19DBC67C675F9ED6AF0EFAAE | F | F | T | [30 empty] | 5045D186A0262C198240D3BE58287B50B5818C1C385D19DBC67C675F9ED6AF0EFAAE | bar: JUK1
공구손료 및 경장비의 기계경비 | 인력품의 2% | 식 | 1 | 0 | 0 | 0 | 0 | 557.23 | 557.2 | 557.2 | 557.2 |  | 5045D186A0262C198240D3BE58287B | 51769183174AB519D74B12C15769001 | F | F | F | 1 | 2 | 0.02 | [27 empty] | 5045D186A0262C198240D3BE58287B51769183174AB519D74B12C15769001
[ 합 계 ] |  |  |  |  | 0 |  | 27861 |  | 557 |  | 28418 |  | TOTAL | TOTAL
조형전정 인력시공(낙엽수) 흉고직경 11~21cm 미만 주 유지관리 공통 1-2-3 ( 호표 666 ) | [12 empty] | 5045D186A0262C198240D3BE5BFC99
조경공 | 일반공사 직종 | 인 | 0.143 | 0 | 0 | 235204 | 33634.1 | 0 | 0 | 235204 | 33634.1 |  | 5045D186A0262C198240D3BE5BFC99 | 50B5818C1C385D19DBC67C675F9ED6AF0EF98D | F | F | T | [30 empty] | 5045D186A0262C198240D3BE5BFC9950B5818C1C385D19DBC67C675F9ED6AF0EF98D | bar: JUK1
보통인부 | 일반공사 직종 | 인 | 0.071 | 0 | 0 | 172068 | 12216.8 | 0 | 0 | 172068 | 12216.8 |  | 5045D186A0262C198240D3BE5BFC99 | 50B5818C1C385D19DBC67C675F9ED6AF0EFAAE | F | F | T | [30 empty] | 5045D186A0262C198240D3BE5BFC9950B5818C1C385D19DBC67C675F9ED6AF0EFAAE | bar: JUK1
공구손료 및 경장비의 기계경비 | 인력품의 2% | 식 | 1 | 0 | 0 | 0 | 0 | 917.01 | 917 | 917 | 917 |  | 5045D186A0262C198240D3BE5BFC99 | 51769183174AB519D74B12C15769001 | F | F | F | 1 | 2 | 0.02 | [27 empty] | 5045D186A0262C198240D3BE5BFC9951769183174AB519D74B12C15769001
[ 합 계 ] |  |  |  |  | 0 |  | 45850 |  | 917 |  | 46767 |  | TOTAL | TOTAL
조형전정 인력시공(낙엽수) 흉고직경 21~31cm 미만 주 유지관리 공통 1-2-3 ( 호표 667 ) | [12 empty] | 5045D186A0262C198240D3BE5AD58F
조경공 | 일반공사 직종 | 인 | 0.25 | 0 | 0 | 235204 | 58801 | 0 | 0 | 235204 | 58801 |  | 5045D186A0262C198240D3BE5AD58F | 50B5818C1C385D19DBC67C675F9ED6AF0EF98D | F | F | T | [30 empty] | 5045D186A0262C198240D3BE5AD58F50B5818C1C385D19DBC67C675F9ED6AF0EF98D | bar: JUK1
보통인부 | 일반공사 직종 | 인 | 0.13 | 0 | 0 | 172068 | 22368.8 | 0 | 0 | 172068 | 22368.8 |  | 5045D186A0262C198240D3BE5AD58F | 50B5818C1C385D19DBC67C675F9ED6AF0EFAAE | F | F | T | [30 empty] | 5045D186A0262C198240D3BE5AD58F50B5818C1C385D19DBC67C675F9ED6AF0EFAAE | bar: JUK1
공구손료 및 경장비의 기계경비 | 인력품의 2% | 식 | 1 | 0 | 0 | 0 | 0 | 1623.39 | 1623.3 | 1623.3 | 1623.3 |  | 5045D186A0262C198240D3BE5AD58F | 51769183174AB519D74B12C15769001 | F | F | F | 1 | 2 | 0.02 | [27 empty] | 5045D186A0262C198240D3BE5AD58F51769183174AB519D74B12C15769001
[ 합 계 ] |  |  |  |  | 0 |  | 81169 |  | 1623 |  | 82792 |  | TOTAL | TOTAL
조형전정 기계시공(낙엽수) 흉고직경 11~21cm 미만 주 유지관리 공통 1-2-3 ( 호표 668 ) | [12 empty] | 5045D186A0262C198240D381548AB1
조경공 | 일반공사 직종 | 인 | 0.065 | 0 | 0 | 235204 | 15288.2 | 0 | 0 | 235204 | 15288.2 |  | 5045D186A0262C198240D381548AB1 | 50B5818C1C385D19DBC67C675F9ED6AF0EF98D | F | F | T | [30 empty] | 5045D186A0262C198240D381548AB150B5818C1C385D19DBC67C675F9ED6AF0EF98D | bar: JUK1
보통인부 | 일반공사 직종 | 인 | 0.032 | 0 | 0 | 172068 | 5506.1 | 0 | 0 | 172068 | 5506.1 |  | 5045D186A0262C198240D381548AB1 | 50B5818C1C385D19DBC67C675F9ED6AF0EFAAE | F | F | T | [30 empty] | 5045D186A0262C198240D381548AB150B5818C1C385D19DBC67C675F9ED6AF0EFAAE | bar: JUK1
공구손료 및 경장비의 기계경비 | 인력품의 2% | 식 | 1 | 0 | 0 | 0 | 0 | 415.88 | 415.8 | 415.8 | 415.8 |  | 5045D186A0262C198240D381548AB1 | 51769183174AB519D74B12C15769001 | F | F | F | 1 | 2 | 0.02 | [27 empty] | 5045D186A0262C198240D381548AB151769183174AB519D74B12C15769001
고소작업차 | 3ton | HR | 0.258 | 4962 | 1280.1 | 49778 | 12842.7 | 17396 | 4488.1 | 72136 | 18610.9 | 호표 307 | 5045D186A0262C198240D381548AB1 | 577F118D8878DD199FF2EADE54E37404933D555D | T | F | F | [30 empty] | 5045D186A0262C198240D381548AB1577F118D8878DD199FF2EADE54E37404933D555D
[ 합 계 ] |  |  |  |  | 1280 |  | 33637 |  | 4903 |  | 39820 |  | TOTAL | TOTAL
조형전정 기계시공(낙엽수) 흉고직경 21~31cm 미만 주 유지관리 공통 1-2-3 ( 호표 669 ) | [12 empty] | 5045D186A0262C198240D381575E2F
조경공 | 일반공사 직종 | 인 | 0.1 | 0 | 0 | 235204 | 23520.4 | 0 | 0 | 235204 | 23520.4 |  | 5045D186A0262C198240D381575E2F | 50B5818C1C385D19DBC67C675F9ED6AF0EF98D | F | F | T | [30 empty] | 5045D186A0262C198240D381575E2F50B5818C1C385D19DBC67C675F9ED6AF0EF98D | bar: JUK1
보통인부 | 일반공사 직종 | 인 | 0.05 | 0 | 0 | 172068 | 8603.4 | 0 | 0 | 172068 | 8603.4 |  | 5045D186A0262C198240D381575E2F | 50B5818C1C385D19DBC67C675F9ED6AF0EFAAE | F | F | T | [30 empty] | 5045D186A0262C198240D381575E2F50B5818C1C385D19DBC67C675F9ED6AF0EFAAE | bar: JUK1
공구손료 및 경장비의 기계경비 | 인력품의 2% | 식 | 1 | 0 | 0 | 0 | 0 | 642.47 | 642.4 | 642.4 | 642.4 |  | 5045D186A0262C198240D381575E2F | 51769183174AB519D74B12C15769001 | F | F | F | 1 | 2 | 0.02 | [27 empty] | 5045D186A0262C198240D381575E2F51769183174AB519D74B12C15769001
고소작업차 | 3ton | HR | 0.4 | 4962 | 1984.8 | 49778 | 19911.2 | 17396 | 6958.4 | 72136 | 28854.4 | 호표 307 | 5045D186A0262C198240D381575E2F | 577F118D8878DD199FF2EADE54E37404933D555D | T | F | F | [30 empty] | 5045D186A0262C198240D381575E2F577F118D8878DD199FF2EADE54E37404933D555D
[ 합 계 ] |  |  |  |  | 1984 |  | 52035 |  | 7600 |  | 61619 |  | TOTAL | TOTAL
조형전정 기계시공(낙엽수) 흉고직경 31~41cm 미만 주 유지관리 공통 1-2-3 ( 호표 670 ) | [12 empty] | 5045D186A0262C198240D38156B84C
조경공 | 일반공사 직종 | 인 | 0.167 | 0 | 0 | 235204 | 39279 | 0 | 0 | 235204 | 39279 |  | 5045D186A0262C198240D38156B84C | 50B5818C1C385D19DBC67C675F9ED6AF0EF98D | F | F | T | [30 empty] | 5045D186A0262C198240D38156B84C50B5818C1C385D19DBC67C675F9ED6AF0EF98D | bar: JUK1
보통인부 | 일반공사 직종 | 인 | 0.083 | 0 | 0 | 172068 | 14281.6 | 0 | 0 | 172068 | 14281.6 |  | 5045D186A0262C198240D38156B84C | 50B5818C1C385D19DBC67C675F9ED6AF0EFAAE | F | F | T | [30 empty] | 5045D186A0262C198240D38156B84C50B5818C1C385D19DBC67C675F9ED6AF0EFAAE | bar: JUK1
공구손료 및 경장비의 기계경비 | 인력품의 2% | 식 | 1 | 0 | 0 | 0 | 0 | 1071.21 | 1071.2 | 1071.2 | 1071.2 |  | 5045D186A0262C198240D38156B84C | 51769183174AB519D74B12C15769001 | F | F | F | 1 | 2 | 0.02 | [27 empty] | 5045D186A0262C198240D38156B84C51769183174AB519D74B12C15769001
고소작업차 | 3ton | HR | 0.667 | 4962 | 3309.6 | 49778 | 33201.9 | 17396 | 11603.1 | 72136 | 48114.6 | 호표 307 | 5045D186A0262C198240D38156B84C | 577F118D8878DD199FF2EADE54E37404933D555D | T | F | F | [30 empty] | 5045D186A0262C198240D38156B84C577F118D8878DD199FF2EADE54E37404933D555D
[ 합 계 ] |  |  |  |  | 3309 |  | 86762 |  | 12674 |  | 102745 |  | TOTAL | TOTAL
조형전정 기계시공(낙엽수) 흉고직경 41~51cm 미만 주 유지관리 공통 1-2-3 ( 호표 671 ) | [12 empty] | 5045D186A0262C198240D3815136B2
조경공 | 일반공사 직종 | 인 | 0.25 | 0 | 0 | 235204 | 58801 | 0 | 0 | 235204 | 58801 |  | 5045D186A0262C198240D3815136B2 | 50B5818C1C385D19DBC67C675F9ED6AF0EF98D | F | F | T | [30 empty] | 5045D186A0262C198240D3815136B250B5818C1C385D19DBC67C675F9ED6AF0EF98D | bar: JUK1
보통인부 | 일반공사 직종 | 인 | 0.13 | 0 | 0 | 172068 | 22368.8 | 0 | 0 | 172068 | 22368.8 |  | 5045D186A0262C198240D3815136B2 | 50B5818C1C385D19DBC67C675F9ED6AF0EFAAE | F | F | T | [30 empty] | 5045D186A0262C198240D3815136B250B5818C1C385D19DBC67C675F9ED6AF0EFAAE | bar: JUK1
공구손료 및 경장비의 기계경비 | 인력품의 2% | 식 | 1 | 0 | 0 | 0 | 0 | 1623.39 | 1623.3 | 1623.3 | 1623.3 |  | 5045D186A0262C198240D3815136B2 | 51769183174AB519D74B12C15769001 | F | F | F | 1 | 2 | 0.02 | [27 empty] | 5045D186A0262C198240D3815136B251769183174AB519D74B12C15769001
고소작업차 | 3ton | HR | 1 | 4962 | 4962 | 49778 | 49778 | 17396 | 17396 | 72136 | 72136 | 호표 307 | 5045D186A0262C198240D3815136B2 | 577F118D8878DD199FF2EADE54E37404933D555D | T | F | F | [30 empty] | 5045D186A0262C198240D3815136B2577F118D8878DD199FF2EADE54E37404933D555D
[ 합 계 ] |  |  |  |  | 4962 |  | 130947 |  | 19019 |  | 154928 |  | TOTAL | TOTAL
조형전정 기계시공(낙엽수) 흉고직경 51~61cm 미만 주 유지관리 공통 1-2-3 ( 호표 672 ) | [12 empty] | 5045D186A0262C198240D381502F41
조경공 | 일반공사 직종 | 인 | 0.4 | 0 | 0 | 235204 | 94081.6 | 0 | 0 | 235204 | 94081.6 |  | 5045D186A0262C198240D381502F41 | 50B5818C1C385D19DBC67C675F9ED6AF0EF98D | F | F | T | [30 empty] | 5045D186A0262C198240D381502F4150B5818C1C385D19DBC67C675F9ED6AF0EF98D | bar: JUK1
보통인부 | 일반공사 직종 | 인 | 0.2 | 0 | 0 | 172068 | 34413.6 | 0 | 0 | 172068 | 34413.6 |  | 5045D186A0262C198240D381502F41 | 50B5818C1C385D19DBC67C675F9ED6AF0EFAAE | F | F | T | [30 empty] | 5045D186A0262C198240D381502F4150B5818C1C385D19DBC67C675F9ED6AF0EFAAE | bar: JUK1
공구손료 및 경장비의 기계경비 | 인력품의 2% | 식 | 1 | 0 | 0 | 0 | 0 | 2569.9 | 2569.9 | 2569.9 | 2569.9 |  | 5045D186A0262C198240D381502F41 | 51769183174AB519D74B12C15769001 | F | F | F | 1 | 2 | 0.02 | [27 empty] | 5045D186A0262C198240D381502F4151769183174AB519D74B12C15769001
고소작업차 | 3ton | HR | 1.6 | 4962 | 7939.2 | 49778 | 79644.8 | 17396 | 27833.6 | 72136 | 115417.6 | 호표 307 | 5045D186A0262C198240D381502F41 | 577F118D8878DD199FF2EADE54E37404933D555D | T | F | F | [30 empty] | 5045D186A0262C198240D381502F41577F118D8878DD199FF2EADE54E37404933D555D
[ 합 계 ] |  |  |  |  | 7939 |  | 208140 |  | 30403 |  | 246482 |  | TOTAL | TOTAL
조형전정 기계시공(낙엽수) 흉고직경 61cm 초과 주 유지관리 공통 1-2-3 ( 호표 673 ) | [12 empty] | 5045D186A0262C198240D38153E3C6
조경공 | 일반공사 직종 | 인 | 0.5 | 0 | 0 | 235204 | 117602 | 0 | 0 | 235204 | 117602 |  | 5045D186A0262C198240D38153E3C6 | 50B5818C1C385D19DBC67C675F9ED6AF0EF98D | F | F | T | [30 empty] | 5045D186A0262C198240D38153E3C650B5818C1C385D19DBC67C675F9ED6AF0EF98D | bar: JUK1
보통인부 | 일반공사 직종 | 인 | 0.25 | 0 | 0 | 172068 | 43017 | 0 | 0 | 172068 | 43017 |  | 5045D186A0262C198240D38153E3C6 | 50B5818C1C385D19DBC67C675F9ED6AF0EFAAE | F | F | T | [30 empty] | 5045D186A0262C198240D38153E3C650B5818C1C385D19DBC67C675F9ED6AF0EFAAE | bar: JUK1
공구손료 및 경장비의 기계경비 | 인력품의 2% | 식 | 1 | 0 | 0 | 0 | 0 | 3212.38 | 3212.3 | 3212.3 | 3212.3 |  | 5045D186A0262C198240D38153E3C6 | 51769183174AB519D74B12C15769001 | F | F | F | 1 | 2 | 0.02 | [27 empty] | 5045D186A0262C198240D38153E3C651769183174AB519D74B12C15769001
고소작업차 | 3ton | HR | 2 | 4962 | 9924 | 49778 | 99556 | 17396 | 34792 | 72136 | 144272 | 호표 307 | 5045D186A0262C198240D38153E3C6 | 577F118D8878DD199FF2EADE54E37404933D555D | T | F | F | [30 empty] | 5045D186A0262C198240D38153E3C6577F118D8878DD199FF2EADE54E37404933D555D
[ 합 계 ] |  |  |  |  | 9924 |  | 260175 |  | 38004 |  | 308103 |  | TOTAL | TOTAL
조형전정 인력시공(상록수) 흉고직경 11cm 미만 주 유지관리 공통 1-2-3 ( 호표 674 ) | [12 empty] | 5045D186A0262C198240D3935D41EF
조경공 | 일반공사 직종 | 인 | 0.074 | 0 | 0 | 235204 | 17405 | 0 | 0 | 235204 | 17405 |  | 5045D186A0262C198240D3935D41EF | 50B5818C1C385D19DBC67C675F9ED6AF0EF98D | F | F | T | [30 empty] | 5045D186A0262C198240D3935D41EF50B5818C1C385D19DBC67C675F9ED6AF0EF98D | bar: JUK1
보통인부 | 일반공사 직종 | 인 | 0.037 | 0 | 0 | 172068 | 6366.5 | 0 | 0 | 172068 | 6366.5 |  | 5045D186A0262C198240D3935D41EF | 50B5818C1C385D19DBC67C675F9ED6AF0EFAAE | F | F | T | [30 empty] | 5045D186A0262C198240D3935D41EF50B5818C1C385D19DBC67C675F9ED6AF0EFAAE | bar: JUK1
공구손료 및 경장비의 기계경비 | 인력품의 2% | 식 | 1 | 0 | 0 | 0 | 0 | 475.43 | 475.4 | 475.4 | 475.4 |  | 5045D186A0262C198240D3935D41EF | 51769183174AB519D74B12C15769001 | F | F | F | 1 | 2 | 0.02 | [27 empty] | 5045D186A0262C198240D3935D41EF51769183174AB519D74B12C15769001
[ 합 계 ] |  |  |  |  | 0 |  | 23771 |  | 475 |  | 24246 |  | TOTAL | TOTAL
조형전정 인력시공(상록수) 흉고직경 11~21cm 미만 주 유지관리 공통 1-2-3 ( 호표 675 ) | [12 empty] | 5045D186A0262C198240D3935E68F9
조경공 | 일반공사 직종 | 인 | 0.125 | 0 | 0 | 235204 | 29400.5 | 0 | 0 | 235204 | 29400.5 |  | 5045D186A0262C198240D3935E68F9 | 50B5818C1C385D19DBC67C675F9ED6AF0EF98D | F | F | T | [30 empty] | 5045D186A0262C198240D3935E68F950B5818C1C385D19DBC67C675F9ED6AF0EF98D | bar: JUK1
보통인부 | 일반공사 직종 | 인 | 0.063 | 0 | 0 | 172068 | 10840.2 | 0 | 0 | 172068 | 10840.2 |  | 5045D186A0262C198240D3935E68F9 | 50B5818C1C385D19DBC67C675F9ED6AF0EFAAE | F | F | T | [30 empty] | 5045D186A0262C198240D3935E68F950B5818C1C385D19DBC67C675F9ED6AF0EFAAE | bar: JUK1
공구손료 및 경장비의 기계경비 | 인력품의 2% | 식 | 1 | 0 | 0 | 0 | 0 | 804.81 | 804.8 | 804.8 | 804.8 |  | 5045D186A0262C198240D3935E68F9 | 51769183174AB519D74B12C15769001 | F | F | F | 1 | 2 | 0.02 | [27 empty] | 5045D186A0262C198240D3935E68F951769183174AB519D74B12C15769001
[ 합 계 ] |  |  |  |  | 0 |  | 40240 |  | 804 |  | 41044 |  | TOTAL | TOTAL
조형전정 인력시공(상록수) 흉고직경 21~31cm 미만 주 유지관리 공통 1-2-3 ( 호표 676 ) | [12 empty] | 5045D186A0262C198240D3935F0F63
조경공 | 일반공사 직종 | 인 | 0.2 | 0 | 0 | 235204 | 47040.8 | 0 | 0 | 235204 | 47040.8 |  | 5045D186A0262C198240D3935F0F63 | 50B5818C1C385D19DBC67C675F9ED6AF0EF98D | F | F | T | [30 empty] | 5045D186A0262C198240D3935F0F6350B5818C1C385D19DBC67C675F9ED6AF0EF98D | bar: JUK1
보통인부 | 일반공사 직종 | 인 | 0.1 | 0 | 0 | 172068 | 17206.8 | 0 | 0 | 172068 | 17206.8 |  | 5045D186A0262C198240D3935F0F63 | 50B5818C1C385D19DBC67C675F9ED6AF0EFAAE | F | F | T | [30 empty] | 5045D186A0262C198240D3935F0F6350B5818C1C385D19DBC67C675F9ED6AF0EFAAE | bar: JUK1
공구손료 및 경장비의 기계경비 | 인력품의 2% | 식 | 1 | 0 | 0 | 0 | 0 | 1284.95 | 1284.9 | 1284.9 | 1284.9 |  | 5045D186A0262C198240D3935F0F63 | 51769183174AB519D74B12C15769001 | F | F | F | 1 | 2 | 0.02 | [27 empty] | 5045D186A0262C198240D3935F0F6351769183174AB519D74B12C15769001
[ 합 계 ] |  |  |  |  | 0 |  | 64247 |  | 1284 |  | 65531 |  | TOTAL | TOTAL
조형전정 기계시공(상록수) 흉고직경 11~21cm 미만 주 유지관리 공통 1-2-3 ( 호표 677 ) | [12 empty] | 5045D186A0262C198240D3EB5C87BA
조경공 | 일반공사 직종 | 인 | 0.056 | 0 | 0 | 235204 | 13171.4 | 0 | 0 | 235204 | 13171.4 |  | 5045D186A0262C198240D3EB5C87BA | 50B5818C1C385D19DBC67C675F9ED6AF0EF98D | F | F | T | [30 empty] | 5045D186A0262C198240D3EB5C87BA50B5818C1C385D19DBC67C675F9ED6AF0EF98D | bar: JUK1
보통인부 | 일반공사 직종 | 인 | 0.028 | 0 | 0 | 172068 | 4817.9 | 0 | 0 | 172068 | 4817.9 |  | 5045D186A0262C198240D3EB5C87BA | 50B5818C1C385D19DBC67C675F9ED6AF0EFAAE | F | F | T | [30 empty] | 5045D186A0262C198240D3EB5C87BA50B5818C1C385D19DBC67C675F9ED6AF0EFAAE | bar: JUK1
공구손료 및 경장비의 기계경비 | 인력품의 2% | 식 | 1 | 0 | 0 | 0 | 0 | 359.78 | 359.7 | 359.7 | 359.7 |  | 5045D186A0262C198240D3EB5C87BA | 51769183174AB519D74B12C15769001 | F | F | F | 1 | 2 | 0.02 | [27 empty] | 5045D186A0262C198240D3EB5C87BA51769183174AB519D74B12C15769001
고소작업차 | 3ton | HR | 0.222 | 4962 | 1101.5 | 49778 | 11050.7 | 17396 | 3861.9 | 72136 | 16014.1 | 호표 307 | 5045D186A0262C198240D3EB5C87BA | 577F118D8878DD199FF2EADE54E37404933D555D | T | F | F | [30 empty] | 5045D186A0262C198240D3EB5C87BA577F118D8878DD199FF2EADE54E37404933D555D
[ 합 계 ] |  |  |  |  | 1101 |  | 29040 |  | 4221 |  | 34362 |  | TOTAL | TOTAL
조형전정 기계시공(상록수) 흉고직경 21~31cm 미만 주 유지관리 공통 1-2-3 ( 호표 678 ) | [12 empty] | 5045D186A0262C198240D3EB5F5B19
조경공 | 일반공사 직종 | 인 | 0.087 | 0 | 0 | 235204 | 20462.7 | 0 | 0 | 235204 | 20462.7 |  | 5045D186A0262C198240D3EB5F5B19 | 50B5818C1C385D19DBC67C675F9ED6AF0EF98D | F | F | T | [30 empty] | 5045D186A0262C198240D3EB5F5B1950B5818C1C385D19DBC67C675F9ED6AF0EF98D | bar: JUK1
보통인부 | 일반공사 직종 | 인 | 0.043 | 0 | 0 | 172068 | 7398.9 | 0 | 0 | 172068 | 7398.9 |  | 5045D186A0262C198240D3EB5F5B19 | 50B5818C1C385D19DBC67C675F9ED6AF0EFAAE | F | F | T | [30 empty] | 5045D186A0262C198240D3EB5F5B1950B5818C1C385D19DBC67C675F9ED6AF0EFAAE | bar: JUK1
공구손료 및 경장비의 기계경비 | 인력품의 2% | 식 | 1 | 0 | 0 | 0 | 0 | 557.23 | 557.2 | 557.2 | 557.2 |  | 5045D186A0262C198240D3EB5F5B19 | 51769183174AB519D74B12C15769001 | F | F | F | 1 | 2 | 0.02 | [27 empty] | 5045D186A0262C198240D3EB5F5B1951769183174AB519D74B12C15769001
고소작업차 | 3ton | HR | 0.348 | 4962 | 1726.7 | 49778 | 17322.7 | 17396 | 6053.8 | 72136 | 25103.2 | 호표 307 | 5045D186A0262C198240D3EB5F5B19 | 577F118D8878DD199FF2EADE54E37404933D555D | T | F | F | [30 empty] | 5045D186A0262C198240D3EB5F5B19577F118D8878DD199FF2EADE54E37404933D555D
[ 합 계 ] |  |  |  |  | 1726 |  | 45184 |  | 6611 |  | 53521 |  | TOTAL | TOTAL
조형전정 기계시공(상록수) 흉고직경 31~41cm 미만 주 유지관리 공통 1-2-3 ( 호표 679 ) | [12 empty] | 5045D186A0262C198240D3EB5EB4AF
조경공 | 일반공사 직종 | 인 | 0.143 | 0 | 0 | 235204 | 33634.1 | 0 | 0 | 235204 | 33634.1 |  | 5045D186A0262C198240D3EB5EB4AF | 50B5818C1C385D19DBC67C675F9ED6AF0EF98D | F | F | T | [30 empty] | 5045D186A0262C198240D3EB5EB4AF50B5818C1C385D19DBC67C675F9ED6AF0EF98D | bar: JUK1
보통인부 | 일반공사 직종 | 인 | 0.071 | 0 | 0 | 172068 | 12216.8 | 0 | 0 | 172068 | 12216.8 |  | 5045D186A0262C198240D3EB5EB4AF | 50B5818C1C385D19DBC67C675F9ED6AF0EFAAE | F | F | T | [30 empty] | 5045D186A0262C198240D3EB5EB4AF50B5818C1C385D19DBC67C675F9ED6AF0EFAAE | bar: JUK1
공구손료 및 경장비의 기계경비 | 인력품의 2% | 식 | 1 | 0 | 0 | 0 | 0 | 917.01 | 917 | 917 | 917 |  | 5045D186A0262C198240D3EB5EB4AF | 51769183174AB519D74B12C15769001 | F | F | F | 1 | 2 | 0.02 | [27 empty] | 5045D186A0262C198240D3EB5EB4AF51769183174AB519D74B12C15769001
고소작업차 | 3ton | HR | 0.571 | 4962 | 2833.3 | 49778 | 28423.2 | 17396 | 9933.1 | 72136 | 41189.6 | 호표 307 | 5045D186A0262C198240D3EB5EB4AF | 577F118D8878DD199FF2EADE54E37404933D555D | T | F | F | [30 empty] | 5045D186A0262C198240D3EB5EB4AF577F118D8878DD199FF2EADE54E37404933D555D
[ 합 계 ] |  |  |  |  | 2833 |  | 74274 |  | 10850 |  | 87957 |  | TOTAL | TOTAL
조형전정 기계시공(상록수) 흉고직경 41~51cm 미만 주 유지관리 공통 1-2-3 ( 호표 680 ) | [12 empty] | 5045D186A0262C198240D3EB593296
조경공 | 일반공사 직종 | 인 | 0.2 | 0 | 0 | 235204 | 47040.8 | 0 | 0 | 235204 | 47040.8 |  | 5045D186A0262C198240D3EB593296 | 50B5818C1C385D19DBC67C675F9ED6AF0EF98D | F | F | T | [30 empty] | 5045D186A0262C198240D3EB59329650B5818C1C385D19DBC67C675F9ED6AF0EF98D | bar: JUK1
보통인부 | 일반공사 직종 | 인 | 0.1 | 0 | 0 | 172068 | 17206.8 | 0 | 0 | 172068 | 17206.8 |  | 5045D186A0262C198240D3EB593296 | 50B5818C1C385D19DBC67C675F9ED6AF0EFAAE | F | F | T | [30 empty] | 5045D186A0262C198240D3EB59329650B5818C1C385D19DBC67C675F9ED6AF0EFAAE | bar: JUK1
공구손료 및 경장비의 기계경비 | 인력품의 2% | 식 | 1 | 0 | 0 | 0 | 0 | 1284.95 | 1284.9 | 1284.9 | 1284.9 |  | 5045D186A0262C198240D3EB593296 | 51769183174AB519D74B12C15769001 | F | F | F | 1 | 2 | 0.02 | [27 empty] | 5045D186A0262C198240D3EB59329651769183174AB519D74B12C15769001
고소작업차 | 3ton | HR | 0.8 | 4962 | 3969.6 | 49778 | 39822.4 | 17396 | 13916.8 | 72136 | 57708.8 | 호표 307 | 5045D186A0262C198240D3EB593296 | 577F118D8878DD199FF2EADE54E37404933D555D | T | F | F | [30 empty] | 5045D186A0262C198240D3EB593296577F118D8878DD199FF2EADE54E37404933D555D
[ 합 계 ] |  |  |  |  | 3969 |  | 104070 |  | 15201 |  | 123240 |  | TOTAL | TOTAL
조형전정 기계시공(상록수) 흉고직경 51~61cm 미만 주 유지관리 공통 1-2-3 ( 호표 681 ) | [12 empty] | 5045D186A0262C198240D3EB582C4B
조경공 | 일반공사 직종 | 인 | 0.29 | 0 | 0 | 235204 | 68209.1 | 0 | 0 | 235204 | 68209.1 |  | 5045D186A0262C198240D3EB582C4B | 50B5818C1C385D19DBC67C675F9ED6AF0EF98D | F | F | T | [30 empty] | 5045D186A0262C198240D3EB582C4B50B5818C1C385D19DBC67C675F9ED6AF0EF98D | bar: JUK1
보통인부 | 일반공사 직종 | 인 | 0.14 | 0 | 0 | 172068 | 24089.5 | 0 | 0 | 172068 | 24089.5 |  | 5045D186A0262C198240D3EB582C4B | 50B5818C1C385D19DBC67C675F9ED6AF0EFAAE | F | F | T | [30 empty] | 5045D186A0262C198240D3EB582C4B50B5818C1C385D19DBC67C675F9ED6AF0EFAAE | bar: JUK1
공구손료 및 경장비의 기계경비 | 인력품의 2% | 식 | 1 | 0 | 0 | 0 | 0 | 1845.97 | 1845.9 | 1845.9 | 1845.9 |  | 5045D186A0262C198240D3EB582C4B | 51769183174AB519D74B12C15769001 | F | F | F | 1 | 2 | 0.02 | [27 empty] | 5045D186A0262C198240D3EB582C4B51769183174AB519D74B12C15769001
고소작업차 | 3ton | HR | 1.14 | 4962 | 5656.6 | 49778 | 56746.9 | 17396 | 19831.4 | 72136 | 82234.9 | 호표 307 | 5045D186A0262C198240D3EB582C4B | 577F118D8878DD199FF2EADE54E37404933D555D | T | F | F | [30 empty] | 5045D186A0262C198240D3EB582C4B577F118D8878DD199FF2EADE54E37404933D555D
[ 합 계 ] |  |  |  |  | 5656 |  | 149045 |  | 21677 |  | 176378 |  | TOTAL | TOTAL
조형전정 기계시공(상록수) 흉고직경 61cm 초과 주 유지관리 공통 1-2-3 ( 호표 682 ) | [12 empty] | 5045D186A0262C198240D3EB5BE030
조경공 | 일반공사 직종 | 인 | 0.4 | 0 | 0 | 235204 | 94081.6 | 0 | 0 | 235204 | 94081.6 |  | 5045D186A0262C198240D3EB5BE030 | 50B5818C1C385D19DBC67C675F9ED6AF0EF98D | F | F | T | [30 empty] | 5045D186A0262C198240D3EB5BE03050B5818C1C385D19DBC67C675F9ED6AF0EF98D | bar: JUK1
보통인부 | 일반공사 직종 | 인 | 0.2 | 0 | 0 | 172068 | 34413.6 | 0 | 0 | 172068 | 34413.6 |  | 5045D186A0262C198240D3EB5BE030 | 50B5818C1C385D19DBC67C675F9ED6AF0EFAAE | F | F | T | [30 empty] | 5045D186A0262C198240D3EB5BE03050B5818C1C385D19DBC67C675F9ED6AF0EFAAE | bar: JUK1
공구손료 및 경장비의 기계경비 | 인력품의 2% | 식 | 1 | 0 | 0 | 0 | 0 | 2569.9 | 2569.9 | 2569.9 | 2569.9 |  | 5045D186A0262C198240D3EB5BE030 | 51769183174AB519D74B12C15769001 | F | F | F | 1 | 2 | 0.02 | [27 empty] | 5045D186A0262C198240D3EB5BE03051769183174AB519D74B12C15769001
고소작업차 | 3ton | HR | 1.6 | 4962 | 7939.2 | 49778 | 79644.8 | 17396 | 27833.6 | 72136 | 115417.6 | 호표 307 | 5045D186A0262C198240D3EB5BE030 | 577F118D8878DD199FF2EADE54E37404933D555D | T | F | F | [30 empty] | 5045D186A0262C198240D3EB5BE030577F118D8878DD199FF2EADE54E37404933D555D
[ 합 계 ] |  |  |  |  | 7939 |  | 208140 |  | 30403 |  | 246482 |  | TOTAL | TOTAL
가로수 전정(강전정) 흉고직경 11cm 미만 주 유지관리 공통 1-2-4 ( 호표 683 ) | [12 empty] | 5045D186A0262C19826375A85DEC5B
조경공 | 일반공사 직종 | 인 | 0.105 | 0 | 0 | 235204 | 24696.4 | 0 | 0 | 235204 | 24696.4 |  | 5045D186A0262C19826375A85DEC5B | 50B5818C1C385D19DBC67C675F9ED6AF0EF98D | F | F | T | [30 empty] | 5045D186A0262C19826375A85DEC5B50B5818C1C385D19DBC67C675F9ED6AF0EF98D | bar: JUK1
보통인부 | 일반공사 직종 | 인 | 0.105 | 0 | 0 | 172068 | 18067.1 | 0 | 0 | 172068 | 18067.1 |  | 5045D186A0262C19826375A85DEC5B | 50B5818C1C385D19DBC67C675F9ED6AF0EFAAE | F | F | T | [30 empty] | 5045D186A0262C19826375A85DEC5B50B5818C1C385D19DBC67C675F9ED6AF0EFAAE | bar: JUK1
공구손료 및 경장비의 기계경비 | 인력품의 3% | 식 | 1 | 0 | 0 | 0 | 0 | 1282.9 | 1282.9 | 1282.9 | 1282.9 |  | 5045D186A0262C19826375A85DEC5B | 51769183174AB519D74B12C15769001 | F | F | F | 1 | 2 | 0.03 | [27 empty] | 5045D186A0262C19826375A85DEC5B51769183174AB519D74B12C15769001
고소작업차 | 3ton | HR | 0.421 | 4962 | 2089 | 49778 | 20956.5 | 17396 | 7323.7 | 72136 | 30369.2 | 호표 307 | 5045D186A0262C19826375A85DEC5B | 577F118D8878DD199FF2EADE54E37404933D555D | T | F | F | [30 empty] | 5045D186A0262C19826375A85DEC5B577F118D8878DD199FF2EADE54E37404933D555D
[ 합 계 ] |  |  |  |  | 2089 |  | 63720 |  | 8606 |  | 74415 |  | TOTAL | TOTAL
가로수 전정(강전정) 흉고직경 11~21cm 미만 주 유지관리 공통 1-2-4 ( 호표 684 ) | [12 empty] | 5045D186A0262C19826375B95210DF
조경공 | 일반공사 직종 | 인 | 0.143 | 0 | 0 | 235204 | 33634.1 | 0 | 0 | 235204 | 33634.1 |  | 5045D186A0262C19826375B95210DF | 50B5818C1C385D19DBC67C675F9ED6AF0EF98D | F | F | T | [30 empty] | 5045D186A0262C19826375B95210DF50B5818C1C385D19DBC67C675F9ED6AF0EF98D | bar: JUK1
보통인부 | 일반공사 직종 | 인 | 0.143 | 0 | 0 | 172068 | 24605.7 | 0 | 0 | 172068 | 24605.7 |  | 5045D186A0262C19826375B95210DF | 50B5818C1C385D19DBC67C675F9ED6AF0EFAAE | F | F | T | [30 empty] | 5045D186A0262C19826375B95210DF50B5818C1C385D19DBC67C675F9ED6AF0EFAAE | bar: JUK1
공구손료 및 경장비의 기계경비 | 인력품의 3% | 식 | 1 | 0 | 0 | 0 | 0 | 1747.19 | 1747.1 | 1747.1 | 1747.1 |  | 5045D186A0262C19826375B95210DF | 51769183174AB519D74B12C15769001 | F | F | F | 1 | 2 | 0.03 | [27 empty] | 5045D186A0262C19826375B95210DF51769183174AB519D74B12C15769001
고소작업차 | 3ton | HR | 0.571 | 4962 | 2833.3 | 49778 | 28423.2 | 17396 | 9933.1 | 72136 | 41189.6 | 호표 307 | 5045D186A0262C19826375B95210DF | 577F118D8878DD199FF2EADE54E37404933D555D | T | F | F | [30 empty] | 5045D186A0262C19826375B95210DF577F118D8878DD199FF2EADE54E37404933D555D
[ 합 계 ] |  |  |  |  | 2833 |  | 86663 |  | 11680 |  | 101176 |  | TOTAL | TOTAL
가로수 전정(강전정) 흉고직경 21∼31cm 미만 주 유지관리 공통 1-2-4 ( 호표 685 ) | [12 empty] | 5045D186A0262C198263758D5F70DB
조경공 | 일반공사 직종 | 인 | 0.2 | 0 | 0 | 235204 | 47040.8 | 0 | 0 | 235204 | 47040.8 |  | 5045D186A0262C198263758D5F70DB | 50B5818C1C385D19DBC67C675F9ED6AF0EF98D | F | F | T | [30 empty] | 5045D186A0262C198263758D5F70DB50B5818C1C385D19DBC67C675F9ED6AF0EF98D | bar: JUK1
보통인부 | 일반공사 직종 | 인 | 0.2 | 0 | 0 | 172068 | 34413.6 | 0 | 0 | 172068 | 34413.6 |  | 5045D186A0262C198263758D5F70DB | 50B5818C1C385D19DBC67C675F9ED6AF0EFAAE | F | F | T | [30 empty] | 5045D186A0262C198263758D5F70DB50B5818C1C385D19DBC67C675F9ED6AF0EFAAE | bar: JUK1
공구손료 및 경장비의 기계경비 | 인력품의 3% | 식 | 1 | 0 | 0 | 0 | 0 | 2443.63 | 2443.6 | 2443.6 | 2443.6 |  | 5045D186A0262C198263758D5F70DB | 51769183174AB519D74B12C15769001 | F | F | F | 1 | 2 | 0.03 | [27 empty] | 5045D186A0262C198263758D5F70DB51769183174AB519D74B12C15769001
고소작업차 | 3ton | HR | 0.8 | 4962 | 3969.6 | 49778 | 39822.4 | 17396 | 13916.8 | 72136 | 57708.8 | 호표 307 | 5045D186A0262C198263758D5F70DB | 577F118D8878DD199FF2EADE54E37404933D555D | T | F | F | [30 empty] | 5045D186A0262C198263758D5F70DB577F118D8878DD199FF2EADE54E37404933D555D
[ 합 계 ] |  |  |  |  | 3969 |  | 121276 |  | 16360 |  | 141605 |  | TOTAL | TOTAL
가로수 전정(강전정) 흉고직경 31∼41cm 미만 주 유지관리 공통 1-2-4 ( 호표 686 ) | [12 empty] | 5045D186A0262C198263759E54B437
조경공 | 일반공사 직종 | 인 | 0.25 | 0 | 0 | 235204 | 58801 | 0 | 0 | 235204 | 58801 |  | 5045D186A0262C198263759E54B437 | 50B5818C1C385D19DBC67C675F9ED6AF0EF98D | F | F | T | [30 empty] | 5045D186A0262C198263759E54B43750B5818C1C385D19DBC67C675F9ED6AF0EF98D | bar: JUK1
보통인부 | 일반공사 직종 | 인 | 0.25 | 0 | 0 | 172068 | 43017 | 0 | 0 | 172068 | 43017 |  | 5045D186A0262C198263759E54B437 | 50B5818C1C385D19DBC67C675F9ED6AF0EFAAE | F | F | T | [30 empty] | 5045D186A0262C198263759E54B43750B5818C1C385D19DBC67C675F9ED6AF0EFAAE | bar: JUK1
공구손료 및 경장비의 기계경비 | 인력품의 3% | 식 | 1 | 0 | 0 | 0 | 0 | 3054.54 | 3054.5 | 3054.5 | 3054.5 |  | 5045D186A0262C198263759E54B437 | 51769183174AB519D74B12C15769001 | F | F | F | 1 | 2 | 0.03 | [27 empty] | 5045D186A0262C198263759E54B43751769183174AB519D74B12C15769001
고소작업차 | 3ton | HR | 1 | 4962 | 4962 | 49778 | 49778 | 17396 | 17396 | 72136 | 72136 | 호표 307 | 5045D186A0262C198263759E54B437 | 577F118D8878DD199FF2EADE54E37404933D555D | T | F | F | [30 empty] | 5045D186A0262C198263759E54B437577F118D8878DD199FF2EADE54E37404933D555D
[ 합 계 ] |  |  |  |  | 4962 |  | 151596 |  | 20450 |  | 177008 |  | TOTAL | TOTAL
가로수 전정(강전정) 흉고직경 41∼51cm 미만 주 유지관리 공통 1-2-4 ( 호표 687 ) | [12 empty] | 5045D186A0262C19826375E6568F37
조경공 | 일반공사 직종 | 인 | 0.29 | 0 | 0 | 235204 | 68209.1 | 0 | 0 | 235204 | 68209.1 |  | 5045D186A0262C19826375E6568F37 | 50B5818C1C385D19DBC67C675F9ED6AF0EF98D | F | F | T | [30 empty] | 5045D186A0262C19826375E6568F3750B5818C1C385D19DBC67C675F9ED6AF0EF98D | bar: JUK1
보통인부 | 일반공사 직종 | 인 | 0.29 | 0 | 0 | 172068 | 49899.7 | 0 | 0 | 172068 | 49899.7 |  | 5045D186A0262C19826375E6568F37 | 50B5818C1C385D19DBC67C675F9ED6AF0EFAAE | F | F | T | [30 empty] | 5045D186A0262C19826375E6568F3750B5818C1C385D19DBC67C675F9ED6AF0EFAAE | bar: JUK1
공구손료 및 경장비의 기계경비 | 인력품의 3% | 식 | 1 | 0 | 0 | 0 | 0 | 3543.26 | 3543.2 | 3543.2 | 3543.2 |  | 5045D186A0262C19826375E6568F37 | 51769183174AB519D74B12C15769001 | F | F | F | 1 | 2 | 0.03 | [27 empty] | 5045D186A0262C19826375E6568F3751769183174AB519D74B12C15769001
고소작업차 | 3ton | HR | 1.14 | 4962 | 5656.6 | 49778 | 56746.9 | 17396 | 19831.4 | 72136 | 82234.9 | 호표 307 | 5045D186A0262C19826375E6568F37 | 577F118D8878DD199FF2EADE54E37404933D555D | T | F | F | [30 empty] | 5045D186A0262C19826375E6568F37577F118D8878DD199FF2EADE54E37404933D555D
[ 합 계 ] |  |  |  |  | 5656 |  | 174855 |  | 23374 |  | 203885 |  | TOTAL | TOTAL
가로수 전정(강전정) 흉고직경 51∼61cm 미만 주 유지관리 공통 1-2-4 ( 호표 688 ) | [12 empty] | 5045D186A0262C19826375F05F267D
조경공 | 일반공사 직종 | 인 | 0.33 | 0 | 0 | 235204 | 77617.3 | 0 | 0 | 235204 | 77617.3 |  | 5045D186A0262C19826375F05F267D | 50B5818C1C385D19DBC67C675F9ED6AF0EF98D | F | F | T | [30 empty] | 5045D186A0262C19826375F05F267D50B5818C1C385D19DBC67C675F9ED6AF0EF98D | bar: JUK1
보통인부 | 일반공사 직종 | 인 | 0.33 | 0 | 0 | 172068 | 56782.4 | 0 | 0 | 172068 | 56782.4 |  | 5045D186A0262C19826375F05F267D | 50B5818C1C385D19DBC67C675F9ED6AF0EFAAE | F | F | T | [30 empty] | 5045D186A0262C19826375F05F267D50B5818C1C385D19DBC67C675F9ED6AF0EFAAE | bar: JUK1
공구손료 및 경장비의 기계경비 | 인력품의 3% | 식 | 1 | 0 | 0 | 0 | 0 | 4031.99 | 4031.9 | 4031.9 | 4031.9 |  | 5045D186A0262C19826375F05F267D | 51769183174AB519D74B12C15769001 | F | F | F | 1 | 2 | 0.03 | [27 empty] | 5045D186A0262C19826375F05F267D51769183174AB519D74B12C15769001
고소작업차 | 3ton | HR | 1.33 | 4962 | 6599.4 | 49778 | 66204.7 | 17396 | 23136.6 | 72136 | 95940.7 | 호표 307 | 5045D186A0262C19826375F05F267D | 577F118D8878DD199FF2EADE54E37404933D555D | T | F | F | [30 empty] | 5045D186A0262C19826375F05F267D577F118D8878DD199FF2EADE54E37404933D555D
[ 합 계 ] |  |  |  |  | 6599 |  | 200604 |  | 27168 |  | 234371 |  | TOTAL | TOTAL
가로수 전정(강전정) 흉고직경 61cm 초과 주 유지관리 공통 1-2-4 ( 호표 689 ) | [12 empty] | 5045D186A0262C19826375F05C529E
조경공 | 일반공사 직종 | 인 | 0.4 | 0 | 0 | 235204 | 94081.6 | 0 | 0 | 235204 | 94081.6 |  | 5045D186A0262C19826375F05C529E | 50B5818C1C385D19DBC67C675F9ED6AF0EF98D | F | F | T | [30 empty] | 5045D186A0262C19826375F05C529E50B5818C1C385D19DBC67C675F9ED6AF0EF98D | bar: JUK1
보통인부 | 일반공사 직종 | 인 | 0.4 | 0 | 0 | 172068 | 68827.2 | 0 | 0 | 172068 | 68827.2 |  | 5045D186A0262C19826375F05C529E | 50B5818C1C385D19DBC67C675F9ED6AF0EFAAE | F | F | T | [30 empty] | 5045D186A0262C19826375F05C529E50B5818C1C385D19DBC67C675F9ED6AF0EFAAE | bar: JUK1
공구손료 및 경장비의 기계경비 | 인력품의 3% | 식 | 1 | 0 | 0 | 0 | 0 | 4887.26 | 4887.2 | 4887.2 | 4887.2 |  | 5045D186A0262C19826375F05C529E | 51769183174AB519D74B12C15769001 | F | F | F | 1 | 2 | 0.03 | [27 empty] | 5045D186A0262C19826375F05C529E51769183174AB519D74B12C15769001
고소작업차 | 3ton | HR | 1.6 | 4962 | 7939.2 | 49778 | 79644.8 | 17396 | 27833.6 | 72136 | 115417.6 | 호표 307 | 5045D186A0262C19826375F05C529E | 577F118D8878DD199FF2EADE54E37404933D555D | T | F | F | [30 empty] | 5045D186A0262C19826375F05C529E577F118D8878DD199FF2EADE54E37404933D555D
[ 합 계 ] |  |  |  |  | 7939 |  | 242553 |  | 32720 |  | 283212 |  | TOTAL | TOTAL
가로수 전정(약전정) 흉고직경 11cm 미만 주 유지관리 공통 1-2-4 ( 호표 690 ) | [12 empty] | 5045D186A0262C19826348625CFF74
조경공 | 일반공사 직종 | 인 | 0.065 | 0 | 0 | 235204 | 15288.2 | 0 | 0 | 235204 | 15288.2 |  | 5045D186A0262C19826348625CFF74 | 50B5818C1C385D19DBC67C675F9ED6AF0EF98D | F | F | T | [30 empty] | 5045D186A0262C19826348625CFF7450B5818C1C385D19DBC67C675F9ED6AF0EF98D | bar: JUK1
보통인부 | 일반공사 직종 | 인 | 0.065 | 0 | 0 | 172068 | 11184.4 | 0 | 0 | 172068 | 11184.4 |  | 5045D186A0262C19826348625CFF74 | 50B5818C1C385D19DBC67C675F9ED6AF0EFAAE | F | F | T | [30 empty] | 5045D186A0262C19826348625CFF7450B5818C1C385D19DBC67C675F9ED6AF0EFAAE | bar: JUK1
공구손료 및 경장비의 기계경비 | 인력품의 3% | 식 | 1 | 0 | 0 | 0 | 0 | 794.17 | 794.1 | 794.1 | 794.1 |  | 5045D186A0262C19826348625CFF74 | 51769183174AB519D74B12C15769001 | F | F | F | 1 | 2 | 0.03 | [27 empty] | 5045D186A0262C19826348625CFF7451769183174AB519D74B12C15769001
고소작업차 | 3ton | HR | 0.258 | 4962 | 1280.1 | 49778 | 12842.7 | 17396 | 4488.1 | 72136 | 18610.9 | 호표 307 | 5045D186A0262C19826348625CFF74 | 577F118D8878DD199FF2EADE54E37404933D555D | T | F | F | [30 empty] | 5045D186A0262C19826348625CFF74577F118D8878DD199FF2EADE54E37404933D555D
[ 합 계 ] |  |  |  |  | 1280 |  | 39315 |  | 5282 |  | 45877 |  | TOTAL | TOTAL
가로수 전정(약전정) 흉고직경 11∼21cm 미만 주 유지관리 공통 1-2-4 ( 호표 691 ) | [12 empty] | 5045D186A0262C1982634873559E80
조경공 | 일반공사 직종 | 인 | 0.095 | 0 | 0 | 235204 | 22344.3 | 0 | 0 | 235204 | 22344.3 |  | 5045D186A0262C1982634873559E80 | 50B5818C1C385D19DBC67C675F9ED6AF0EF98D | F | F | T | [30 empty] | 5045D186A0262C1982634873559E8050B5818C1C385D19DBC67C675F9ED6AF0EF98D | bar: JUK1
보통인부 | 일반공사 직종 | 인 | 0.095 | 0 | 0 | 172068 | 16346.4 | 0 | 0 | 172068 | 16346.4 |  | 5045D186A0262C1982634873559E80 | 50B5818C1C385D19DBC67C675F9ED6AF0EFAAE | F | F | T | [30 empty] | 5045D186A0262C1982634873559E8050B5818C1C385D19DBC67C675F9ED6AF0EFAAE | bar: JUK1
공구손료 및 경장비의 기계경비 | 인력품의 3% | 식 | 1 | 0 | 0 | 0 | 0 | 1160.72 | 1160.7 | 1160.7 | 1160.7 |  | 5045D186A0262C1982634873559E80 | 51769183174AB519D74B12C15769001 | F | F | F | 1 | 2 | 0.03 | [27 empty] | 5045D186A0262C1982634873559E8051769183174AB519D74B12C15769001
고소작업차 | 3ton | HR | 0.381 | 4962 | 1890.5 | 49778 | 18965.4 | 17396 | 6627.8 | 72136 | 27483.7 | 호표 307 | 5045D186A0262C1982634873559E80 | 577F118D8878DD199FF2EADE54E37404933D555D | T | F | F | [30 empty] | 5045D186A0262C1982634873559E80577F118D8878DD199FF2EADE54E37404933D555D
[ 합 계 ] |  |  |  |  | 1890 |  | 57656 |  | 7788 |  | 67334 |  | TOTAL | TOTAL
가로수 전정(약전정) 흉고직경 21∼31cm 미만 주 유지관리 공통 1-2-4 ( 호표 692 ) | [12 empty] | 5045D186A0262C19826348465120B0
조경공 | 일반공사 직종 | 인 | 0.125 | 0 | 0 | 235204 | 29400.5 | 0 | 0 | 235204 | 29400.5 |  | 5045D186A0262C19826348465120B0 | 50B5818C1C385D19DBC67C675F9ED6AF0EF98D | F | F | T | [30 empty] | 5045D186A0262C19826348465120B050B5818C1C385D19DBC67C675F9ED6AF0EF98D | bar: JUK1
보통인부 | 일반공사 직종 | 인 | 0.125 | 0 | 0 | 172068 | 21508.5 | 0 | 0 | 172068 | 21508.5 |  | 5045D186A0262C19826348465120B0 | 50B5818C1C385D19DBC67C675F9ED6AF0EFAAE | F | F | T | [30 empty] | 5045D186A0262C19826348465120B050B5818C1C385D19DBC67C675F9ED6AF0EFAAE | bar: JUK1
공구손료 및 경장비의 기계경비 | 인력품의 3% | 식 | 1 | 0 | 0 | 0 | 0 | 1527.27 | 1527.2 | 1527.2 | 1527.2 |  | 5045D186A0262C19826348465120B0 | 51769183174AB519D74B12C15769001 | F | F | F | 1 | 2 | 0.03 | [27 empty] | 5045D186A0262C19826348465120B051769183174AB519D74B12C15769001
고소작업차 | 3ton | HR | 0.5 | 4962 | 2481 | 49778 | 24889 | 17396 | 8698 | 72136 | 36068 | 호표 307 | 5045D186A0262C19826348465120B0 | 577F118D8878DD199FF2EADE54E37404933D555D | T | F | F | [30 empty] | 5045D186A0262C19826348465120B0577F118D8878DD199FF2EADE54E37404933D555D
[ 합 계 ] |  |  |  |  | 2481 |  | 75798 |  | 10225 |  | 88504 |  | TOTAL | TOTAL
가로수 전정(약전정) 흉고직경 31∼41cm 미만 주 유지관리 공통 1-2-4 ( 호표 693 ) | [12 empty] | 5045D186A0262C198263485057836E
조경공 | 일반공사 직종 | 인 | 0.167 | 0 | 0 | 235204 | 39279 | 0 | 0 | 235204 | 39279 |  | 5045D186A0262C198263485057836E | 50B5818C1C385D19DBC67C675F9ED6AF0EF98D | F | F | T | [30 empty] | 5045D186A0262C198263485057836E50B5818C1C385D19DBC67C675F9ED6AF0EF98D | bar: JUK1
보통인부 | 일반공사 직종 | 인 | 0.167 | 0 | 0 | 172068 | 28735.3 | 0 | 0 | 172068 | 28735.3 |  | 5045D186A0262C198263485057836E | 50B5818C1C385D19DBC67C675F9ED6AF0EFAAE | F | F | T | [30 empty] | 5045D186A0262C198263485057836E50B5818C1C385D19DBC67C675F9ED6AF0EFAAE | bar: JUK1
공구손료 및 경장비의 기계경비 | 인력품의 3% | 식 | 1 | 0 | 0 | 0 | 0 | 2040.42 | 2040.4 | 2040.4 | 2040.4 |  | 5045D186A0262C198263485057836E | 51769183174AB519D74B12C15769001 | F | F | F | 1 | 2 | 0.03 | [27 empty] | 5045D186A0262C198263485057836E51769183174AB519D74B12C15769001
고소작업차 | 3ton | HR | 0.667 | 4962 | 3309.6 | 49778 | 33201.9 | 17396 | 11603.1 | 72136 | 48114.6 | 호표 307 | 5045D186A0262C198263485057836E | 577F118D8878DD199FF2EADE54E37404933D555D | T | F | F | [30 empty] | 5045D186A0262C198263485057836E577F118D8878DD199FF2EADE54E37404933D555D
[ 합 계 ] |  |  |  |  | 3309 |  | 101216 |  | 13643 |  | 118168 |  | TOTAL | TOTAL
가로수 전정(약전정) 흉고직경 41∼51cm 미만 주 유지관리 공통 1-2-4 ( 호표 694 ) | [12 empty] | 5045D186A0262C198263482B534407
조경공 | 일반공사 직종 | 인 | 0.2 | 0 | 0 | 235204 | 47040.8 | 0 | 0 | 235204 | 47040.8 |  | 5045D186A0262C198263482B534407 | 50B5818C1C385D19DBC67C675F9ED6AF0EF98D | F | F | T | [30 empty] | 5045D186A0262C198263482B53440750B5818C1C385D19DBC67C675F9ED6AF0EF98D | bar: JUK1
보통인부 | 일반공사 직종 | 인 | 0.2 | 0 | 0 | 172068 | 34413.6 | 0 | 0 | 172068 | 34413.6 |  | 5045D186A0262C198263482B534407 | 50B5818C1C385D19DBC67C675F9ED6AF0EFAAE | F | F | T | [30 empty] | 5045D186A0262C198263482B53440750B5818C1C385D19DBC67C675F9ED6AF0EFAAE | bar: JUK1
공구손료 및 경장비의 기계경비 | 인력품의 3% | 식 | 1 | 0 | 0 | 0 | 0 | 2443.63 | 2443.6 | 2443.6 | 2443.6 |  | 5045D186A0262C198263482B534407 | 51769183174AB519D74B12C15769001 | F | F | F | 1 | 2 | 0.03 | [27 empty] | 5045D186A0262C198263482B53440751769183174AB519D74B12C15769001
고소작업차 | 3ton | HR | 0.8 | 4962 | 3969.6 | 49778 | 39822.4 | 17396 | 13916.8 | 72136 | 57708.8 | 호표 307 | 5045D186A0262C198263482B534407 | 577F118D8878DD199FF2EADE54E37404933D555D | T | F | F | [30 empty] | 5045D186A0262C198263482B534407577F118D8878DD199FF2EADE54E37404933D555D
[ 합 계 ] |  |  |  |  | 3969 |  | 121276 |  | 16360 |  | 141605 |  | TOTAL | TOTAL
가로수 전정(약전정) 흉고직경 51∼61cm 미만 주 유지관리 공통 1-2-4 ( 호표 695 ) | [12 empty] | 5045D186A0262C19826348355800FD
조경공 | 일반공사 직종 | 인 | 0.25 | 0 | 0 | 235204 | 58801 | 0 | 0 | 235204 | 58801 |  | 5045D186A0262C19826348355800FD | 50B5818C1C385D19DBC67C675F9ED6AF0EF98D | F | F | T | [30 empty] | 5045D186A0262C19826348355800FD50B5818C1C385D19DBC67C675F9ED6AF0EF98D | bar: JUK1
보통인부 | 일반공사 직종 | 인 | 0.25 | 0 | 0 | 172068 | 43017 | 0 | 0 | 172068 | 43017 |  | 5045D186A0262C19826348355800FD | 50B5818C1C385D19DBC67C675F9ED6AF0EFAAE | F | F | T | [30 empty] | 5045D186A0262C19826348355800FD50B5818C1C385D19DBC67C675F9ED6AF0EFAAE | bar: JUK1
공구손료 및 경장비의 기계경비 | 인력품의 3% | 식 | 1 | 0 | 0 | 0 | 0 | 3054.54 | 3054.5 | 3054.5 | 3054.5 |  | 5045D186A0262C19826348355800FD | 51769183174AB519D74B12C15769001 | F | F | F | 1 | 2 | 0.03 | [27 empty] | 5045D186A0262C19826348355800FD51769183174AB519D74B12C15769001
고소작업차 | 3ton | HR | 1 | 4962 | 4962 | 49778 | 49778 | 17396 | 17396 | 72136 | 72136 | 호표 307 | 5045D186A0262C19826348355800FD | 577F118D8878DD199FF2EADE54E37404933D555D | T | F | F | [30 empty] | 5045D186A0262C19826348355800FD577F118D8878DD199FF2EADE54E37404933D555D
[ 합 계 ] |  |  |  |  | 4962 |  | 151596 |  | 20450 |  | 177008 |  | TOTAL | TOTAL
가로수 전정(약전정) 흉고직경 61cm 초과 주 유지관리 공통 1-2-4 ( 호표 696 ) | [12 empty] | 5045D186A0262C1982634835580184
조경공 | 일반공사 직종 | 인 | 0.29 | 0 | 0 | 235204 | 68209.1 | 0 | 0 | 235204 | 68209.1 |  | 5045D186A0262C1982634835580184 | 50B5818C1C385D19DBC67C675F9ED6AF0EF98D | F | F | T | [30 empty] | 5045D186A0262C198263483558018450B5818C1C385D19DBC67C675F9ED6AF0EF98D | bar: JUK1
보통인부 | 일반공사 직종 | 인 | 0.29 | 0 | 0 | 172068 | 49899.7 | 0 | 0 | 172068 | 49899.7 |  | 5045D186A0262C1982634835580184 | 50B5818C1C385D19DBC67C675F9ED6AF0EFAAE | F | F | T | [30 empty] | 5045D186A0262C198263483558018450B5818C1C385D19DBC67C675F9ED6AF0EFAAE | bar: JUK1
공구손료 및 경장비의 기계경비 | 인력품의 3% | 식 | 1 | 0 | 0 | 0 | 0 | 3543.26 | 3543.2 | 3543.2 | 3543.2 |  | 5045D186A0262C1982634835580184 | 51769183174AB519D74B12C15769001 | F | F | F | 1 | 2 | 0.03 | [27 empty] | 5045D186A0262C198263483558018451769183174AB519D74B12C15769001
고소작업차 | 3ton | HR | 1.14 | 4962 | 5656.6 | 49778 | 56746.9 | 17396 | 19831.4 | 72136 | 82234.9 | 호표 307 | 5045D186A0262C1982634835580184 | 577F118D8878DD199FF2EADE54E37404933D555D | T | F | F | [30 empty] | 5045D186A0262C1982634835580184577F118D8878DD199FF2EADE54E37404933D555D
[ 합 계 ] |  |  |  |  | 5656 |  | 174855 |  | 23374 |  | 203885 |  | TOTAL | TOTAL
가로수 전정(조형전정) 흉고직경 11cm 미만 주 유지관리 공통 1-2-4 ( 호표 697 ) | [12 empty] | 5045D186A0262C19826348355CFA1E
조경공 | 일반공사 직종 | 인 | 0.118 | 0 | 0 | 235204 | 27754 | 0 | 0 | 235204 | 27754 |  | 5045D186A0262C19826348355CFA1E | 50B5818C1C385D19DBC67C675F9ED6AF0EF98D | F | F | T | [30 empty] | 5045D186A0262C19826348355CFA1E50B5818C1C385D19DBC67C675F9ED6AF0EF98D | bar: JUK1
보통인부 | 일반공사 직종 | 인 | 0.118 | 0 | 0 | 172068 | 20304 | 0 | 0 | 172068 | 20304 |  | 5045D186A0262C19826348355CFA1E | 50B5818C1C385D19DBC67C675F9ED6AF0EFAAE | F | F | T | [30 empty] | 5045D186A0262C19826348355CFA1E50B5818C1C385D19DBC67C675F9ED6AF0EFAAE | bar: JUK1
공구손료 및 경장비의 기계경비 | 인력품의 3% | 식 | 1 | 0 | 0 | 0 | 0 | 1441.74 | 1441.7 | 1441.7 | 1441.7 |  | 5045D186A0262C19826348355CFA1E | 51769183174AB519D74B12C15769001 | F | F | F | 1 | 2 | 0.03 | [27 empty] | 5045D186A0262C19826348355CFA1E51769183174AB519D74B12C15769001
고소작업차 | 3ton | HR | 0.471 | 4962 | 2337.1 | 49778 | 23445.4 | 17396 | 8193.5 | 72136 | 33976 | 호표 307 | 5045D186A0262C19826348355CFA1E | 577F118D8878DD199FF2EADE54E37404933D555D | T | F | F | [30 empty] | 5045D186A0262C19826348355CFA1E577F118D8878DD199FF2EADE54E37404933D555D
[ 합 계 ] |  |  |  |  | 2337 |  | 71503 |  | 9635 |  | 83475 |  | TOTAL | TOTAL
가로수 전정(조형전정) 흉고직경 11∼21cm 미만 주 유지관리 공통 1-2-4 ( 호표 698 ) | [12 empty] | 5045D186A0262C19826348355CF977
조경공 | 일반공사 직종 | 인 | 0.167 | 0 | 0 | 235204 | 39279 | 0 | 0 | 235204 | 39279 |  | 5045D186A0262C19826348355CF977 | 50B5818C1C385D19DBC67C675F9ED6AF0EF98D | F | F | T | [30 empty] | 5045D186A0262C19826348355CF97750B5818C1C385D19DBC67C675F9ED6AF0EF98D | bar: JUK1
보통인부 | 일반공사 직종 | 인 | 0.167 | 0 | 0 | 172068 | 28735.3 | 0 | 0 | 172068 | 28735.3 |  | 5045D186A0262C19826348355CF977 | 50B5818C1C385D19DBC67C675F9ED6AF0EFAAE | F | F | T | [30 empty] | 5045D186A0262C19826348355CF97750B5818C1C385D19DBC67C675F9ED6AF0EFAAE | bar: JUK1
공구손료 및 경장비의 기계경비 | 인력품의 3% | 식 | 1 | 0 | 0 | 0 | 0 | 2040.42 | 2040.4 | 2040.4 | 2040.4 |  | 5045D186A0262C19826348355CF977 | 51769183174AB519D74B12C15769001 | F | F | F | 1 | 2 | 0.03 | [27 empty] | 5045D186A0262C19826348355CF97751769183174AB519D74B12C15769001
고소작업차 | 3ton | HR | 0.667 | 4962 | 3309.6 | 49778 | 33201.9 | 17396 | 11603.1 | 72136 | 48114.6 | 호표 307 | 5045D186A0262C19826348355CF977 | 577F118D8878DD199FF2EADE54E37404933D555D | T | F | F | [30 empty] | 5045D186A0262C19826348355CF977577F118D8878DD199FF2EADE54E37404933D555D
[ 합 계 ] |  |  |  |  | 3309 |  | 101216 |  | 13643 |  | 118168 |  | TOTAL | TOTAL
가로수 전정(조형전정) 흉고직경 21∼31cm 미만 주 유지관리 공통 1-2-4 ( 호표 699 ) | [12 empty] | 5045D186A0262C19826348355CF850
조경공 | 일반공사 직종 | 인 | 0.22 | 0 | 0 | 235204 | 51744.8 | 0 | 0 | 235204 | 51744.8 |  | 5045D186A0262C19826348355CF850 | 50B5818C1C385D19DBC67C675F9ED6AF0EF98D | F | F | T | [30 empty] | 5045D186A0262C19826348355CF85050B5818C1C385D19DBC67C675F9ED6AF0EF98D | bar: JUK1
보통인부 | 일반공사 직종 | 인 | 0.22 | 0 | 0 | 172068 | 37854.9 | 0 | 0 | 172068 | 37854.9 |  | 5045D186A0262C19826348355CF850 | 50B5818C1C385D19DBC67C675F9ED6AF0EFAAE | F | F | T | [30 empty] | 5045D186A0262C19826348355CF85050B5818C1C385D19DBC67C675F9ED6AF0EFAAE | bar: JUK1
공구손료 및 경장비의 기계경비 | 인력품의 3% | 식 | 1 | 0 | 0 | 0 | 0 | 2687.99 | 2687.9 | 2687.9 | 2687.9 |  | 5045D186A0262C19826348355CF850 | 51769183174AB519D74B12C15769001 | F | F | F | 1 | 2 | 0.03 | [27 empty] | 5045D186A0262C19826348355CF85051769183174AB519D74B12C15769001
고소작업차 | 3ton | HR | 0.89 | 4962 | 4416.1 | 49778 | 44302.4 | 17396 | 15482.4 | 72136 | 64200.9 | 호표 307 | 5045D186A0262C19826348355CF850 | 577F118D8878DD199FF2EADE54E37404933D555D | T | F | F | [30 empty] | 5045D186A0262C19826348355CF850577F118D8878DD199FF2EADE54E37404933D555D
[ 합 계 ] |  |  |  |  | 4416 |  | 133902 |  | 18170 |  | 156488 |  | TOTAL | TOTAL
가로수 전정(조형전정) 흉고직경 31∼41cm 미만 주 유지관리 공통 1-2-4 ( 호표 700 ) | [12 empty] | 5045D186A0262C19826348355CFF9F
조경공 | 일반공사 직종 | 인 | 0.29 | 0 | 0 | 235204 | 68209.1 | 0 | 0 | 235204 | 68209.1 |  | 5045D186A0262C19826348355CFF9F | 50B5818C1C385D19DBC67C675F9ED6AF0EF98D | F | F | T | [30 empty] | 5045D186A0262C19826348355CFF9F50B5818C1C385D19DBC67C675F9ED6AF0EF98D | bar: JUK1
보통인부 | 일반공사 직종 | 인 | 0.29 | 0 | 0 | 172068 | 49899.7 | 0 | 0 | 172068 | 49899.7 |  | 5045D186A0262C19826348355CFF9F | 50B5818C1C385D19DBC67C675F9ED6AF0EFAAE | F | F | T | [30 empty] | 5045D186A0262C19826348355CFF9F50B5818C1C385D19DBC67C675F9ED6AF0EFAAE | bar: JUK1
공구손료 및 경장비의 기계경비 | 인력품의 3% | 식 | 1 | 0 | 0 | 0 | 0 | 3543.26 | 3543.2 | 3543.2 | 3543.2 |  | 5045D186A0262C19826348355CFF9F | 51769183174AB519D74B12C15769001 | F | F | F | 1 | 2 | 0.03 | [27 empty] | 5045D186A0262C19826348355CFF9F51769183174AB519D74B12C15769001
고소작업차 | 3ton | HR | 1.14 | 4962 | 5656.6 | 49778 | 56746.9 | 17396 | 19831.4 | 72136 | 82234.9 | 호표 307 | 5045D186A0262C19826348355CFF9F | 577F118D8878DD199FF2EADE54E37404933D555D | T | F | F | [30 empty] | 5045D186A0262C19826348355CFF9F577F118D8878DD199FF2EADE54E37404933D555D
[ 합 계 ] |  |  |  |  | 5656 |  | 174855 |  | 23374 |  | 203885 |  | TOTAL | TOTAL
가로수 전정(조형전정) 흉고직경 41∼51cm 미만 주 유지관리 공통 1-2-4 ( 호표 701 ) | [12 empty] | 5045D186A0262C19826348355CFEF9
조경공 | 일반공사 직종 | 인 | 0.33 | 0 | 0 | 235204 | 77617.3 | 0 | 0 | 235204 | 77617.3 |  | 5045D186A0262C19826348355CFEF9 | 50B5818C1C385D19DBC67C675F9ED6AF0EF98D | F | F | T | [30 empty] | 5045D186A0262C19826348355CFEF950B5818C1C385D19DBC67C675F9ED6AF0EF98D | bar: JUK1
보통인부 | 일반공사 직종 | 인 | 0.33 | 0 | 0 | 172068 | 56782.4 | 0 | 0 | 172068 | 56782.4 |  | 5045D186A0262C19826348355CFEF9 | 50B5818C1C385D19DBC67C675F9ED6AF0EFAAE | F | F | T | [30 empty] | 5045D186A0262C19826348355CFEF950B5818C1C385D19DBC67C675F9ED6AF0EFAAE | bar: JUK1
공구손료 및 경장비의 기계경비 | 인력품의 3% | 식 | 1 | 0 | 0 | 0 | 0 | 4031.99 | 4031.9 | 4031.9 | 4031.9 |  | 5045D186A0262C19826348355CFEF9 | 51769183174AB519D74B12C15769001 | F | F | F | 1 | 2 | 0.03 | [27 empty] | 5045D186A0262C19826348355CFEF951769183174AB519D74B12C15769001
고소작업차 | 3ton | HR | 1.33 | 4962 | 6599.4 | 49778 | 66204.7 | 17396 | 23136.6 | 72136 | 95940.7 | 호표 307 | 5045D186A0262C19826348355CFEF9 | 577F118D8878DD199FF2EADE54E37404933D555D | T | F | F | [30 empty] | 5045D186A0262C19826348355CFEF9577F118D8878DD199FF2EADE54E37404933D555D
[ 합 계 ] |  |  |  |  | 6599 |  | 200604 |  | 27168 |  | 234371 |  | TOTAL | TOTAL
가로수 전정(조형전정) 흉고직경 51∼61cm 미만 주 유지관리 공통 1-2-4 ( 호표 702 ) | [12 empty] | 5045D186A0262C19826348355CFDD2
조경공 | 일반공사 직종 | 인 | 0.5 | 0 | 0 | 235204 | 117602 | 0 | 0 | 235204 | 117602 |  | 5045D186A0262C19826348355CFDD2 | 50B5818C1C385D19DBC67C675F9ED6AF0EF98D | F | F | T | [30 empty] | 5045D186A0262C19826348355CFDD250B5818C1C385D19DBC67C675F9ED6AF0EF98D | bar: JUK1
보통인부 | 일반공사 직종 | 인 | 0.5 | 0 | 0 | 172068 | 86034 | 0 | 0 | 172068 | 86034 |  | 5045D186A0262C19826348355CFDD2 | 50B5818C1C385D19DBC67C675F9ED6AF0EFAAE | F | F | T | [30 empty] | 5045D186A0262C19826348355CFDD250B5818C1C385D19DBC67C675F9ED6AF0EFAAE | bar: JUK1
공구손료 및 경장비의 기계경비 | 인력품의 3% | 식 | 1 | 0 | 0 | 0 | 0 | 6109.08 | 6109 | 6109 | 6109 |  | 5045D186A0262C19826348355CFDD2 | 51769183174AB519D74B12C15769001 | F | F | F | 1 | 2 | 0.03 | [27 empty] | 5045D186A0262C19826348355CFDD251769183174AB519D74B12C15769001
고소작업차 | 3ton | HR | 2 | 4962 | 9924 | 49778 | 99556 | 17396 | 34792 | 72136 | 144272 | 호표 307 | 5045D186A0262C19826348355CFDD2 | 577F118D8878DD199FF2EADE54E37404933D555D | T | F | F | [30 empty] | 5045D186A0262C19826348355CFDD2577F118D8878DD199FF2EADE54E37404933D555D
[ 합 계 ] |  |  |  |  | 9924 |  | 303192 |  | 40901 |  | 354017 |  | TOTAL | TOTAL
가로수 전정(조형전정) 흉고직경 61cm 초과 주 유지관리 공통 1-2-4 ( 호표 703 ) | [12 empty] | 5045D186A0262C19826348355CFCCB
조경공 | 일반공사 직종 | 인 | 0.67 | 0 | 0 | 235204 | 157586.6 | 0 | 0 | 235204 | 157586.6 |  | 5045D186A0262C19826348355CFCCB | 50B5818C1C385D19DBC67C675F9ED6AF0EF98D | F | F | T | [30 empty] | 5045D186A0262C19826348355CFCCB50B5818C1C385D19DBC67C675F9ED6AF0EF98D | bar: JUK1
보통인부 | 일반공사 직종 | 인 | 0.67 | 0 | 0 | 172068 | 115285.5 | 0 | 0 | 172068 | 115285.5 |  | 5045D186A0262C19826348355CFCCB | 50B5818C1C385D19DBC67C675F9ED6AF0EFAAE | F | F | T | [30 empty] | 5045D186A0262C19826348355CFCCB50B5818C1C385D19DBC67C675F9ED6AF0EFAAE | bar: JUK1
공구손료 및 경장비의 기계경비 | 인력품의 3% | 식 | 1 | 0 | 0 | 0 | 0 | 8186.16 | 8186.1 | 8186.1 | 8186.1 |  | 5045D186A0262C19826348355CFCCB | 51769183174AB519D74B12C15769001 | F | F | F | 1 | 2 | 0.03 | [27 empty] | 5045D186A0262C19826348355CFCCB51769183174AB519D74B12C15769001
고소작업차 | 3ton | HR | 2.67 | 4962 | 13248.5 | 49778 | 132907.2 | 17396 | 46447.3 | 72136 | 192603 | 호표 307 | 5045D186A0262C19826348355CFCCB | 577F118D8878DD199FF2EADE54E37404933D555D | T | F | F | [30 empty] | 5045D186A0262C19826348355CFCCB577F118D8878DD199FF2EADE54E37404933D555D
[ 합 계 ] |  |  |  |  | 13248 |  | 405779 |  | 54633 |  | 473660 |  | TOTAL | TOTAL
관목전정 나무높이 0.9M 미만 10M2 유지관리 공통 1-2-5 ( 호표 704 ) | [12 empty] | 5045D186A0262C19826348085548E7
조경공 | 일반공사 직종 | 인 | 0.037 | 0 | 0 | 235204 | 8702.5 | 0 | 0 | 235204 | 8702.5 |  | 5045D186A0262C19826348085548E7 | 50B5818C1C385D19DBC67C675F9ED6AF0EF98D | F | F | T | [30 empty] | 5045D186A0262C19826348085548E750B5818C1C385D19DBC67C675F9ED6AF0EF98D | bar: JUK1
보통인부 | 일반공사 직종 | 인 | 0.0185 | 0 | 0 | 172068 | 3183.2 | 0 | 0 | 172068 | 3183.2 |  | 5045D186A0262C19826348085548E7 | 50B5818C1C385D19DBC67C675F9ED6AF0EFAAE | F | F | T | [30 empty] | 5045D186A0262C19826348085548E750B5818C1C385D19DBC67C675F9ED6AF0EFAAE | bar: JUK1
공구손료 및 경장비의 기계경비 | 인력품의 3.5% | 식 | 1 | 0 | 0 | 0 | 0 | 415.99 | 415.9 | 415.9 | 415.9 |  | 5045D186A0262C19826348085548E7 | 51769183174AB519D74B12C15769001 | F | F | F | 1 | 2 | 0.035 | [27 empty] | 5045D186A0262C19826348085548E751769183174AB519D74B12C15769001
[ 합 계 ] |  |  |  |  | 0 |  | 11885 |  | 415 |  | 12300 |  | TOTAL | TOTAL
관목전정 나무높이 0.9M 이상 10M2 유지관리 공통 1-2-5 ( 호표 705 ) | [12 empty] | 5045D186A0262C198263480854A203
조경공 | 일반공사 직종 | 인 | 0.0606 | 0 | 0 | 235204 | 14253.3 | 0 | 0 | 235204 | 14253.3 |  | 5045D186A0262C198263480854A203 | 50B5818C1C385D19DBC67C675F9ED6AF0EF98D | F | F | T | [30 empty] | 5045D186A0262C198263480854A20350B5818C1C385D19DBC67C675F9ED6AF0EF98D | bar: JUK1
보통인부 | 일반공사 직종 | 인 | 0.0303 | 0 | 0 | 172068 | 5213.6 | 0 | 0 | 172068 | 5213.6 |  | 5045D186A0262C198263480854A203 | 50B5818C1C385D19DBC67C675F9ED6AF0EFAAE | F | F | T | [30 empty] | 5045D186A0262C198263480854A20350B5818C1C385D19DBC67C675F9ED6AF0EFAAE | bar: JUK1
공구손료 및 경장비의 기계경비 | 인력품의 3.5% | 식 | 1 | 0 | 0 | 0 | 0 | 681.34 | 681.3 | 681.3 | 681.3 |  | 5045D186A0262C198263480854A203 | 51769183174AB519D74B12C15769001 | F | F | F | 1 | 2 | 0.035 | [27 empty] | 5045D186A0262C198263480854A20351769183174AB519D74B12C15769001
[ 합 계 ] |  |  |  |  | 0 |  | 19466 |  | 681 |  | 20147 |  | TOTAL | TOTAL
수간보호 (조형) 흉고직경 11cm 미만 주 유지관리 공통 1-2-6 ( 호표 706 ) | [12 empty] | 5045D186A0E1A0193332A4825DA496
조경공 | 일반공사 직종 | 인 | 0.083 | 0 | 0 | 235204 | 19521.9 | 0 | 0 | 235204 | 19521.9 |  | 5045D186A0E1A0193332A4825DA496 | 50B5818C1C385D19DBC67C675F9ED6AF0EF98D | F | F | T | [30 empty] | 5045D186A0E1A0193332A4825DA49650B5818C1C385D19DBC67C675F9ED6AF0EF98D
보통인부 | 일반공사 직종 | 인 | 0.042 | 0 | 0 | 172068 | 7226.8 | 0 | 0 | 172068 | 7226.8 |  | 5045D186A0E1A0193332A4825DA496 | 50B5818C1C385D19DBC67C675F9ED6AF0EFAAE | F | F | T | [30 empty] | 5045D186A0E1A0193332A4825DA49650B5818C1C385D19DBC67C675F9ED6AF0EFAAE
[ 합 계 ] |  |  |  |  | 0 |  | 26748 |  | 0 |  | 26748 |  | TOTAL | TOTAL
수간보호 (조형) 흉고직경 11~21cm 미만 주 유지관리 공통 1-2-6 ( 호표 707 ) | [12 empty] | 5045D186A0E1A0193332A4825E4B00
조경공 | 일반공사 직종 | 인 | 0.154 | 0 | 0 | 235204 | 36221.4 | 0 | 0 | 235204 | 36221.4 |  | 5045D186A0E1A0193332A4825E4B00 | 50B5818C1C385D19DBC67C675F9ED6AF0EF98D | F | F | T | [30 empty] | 5045D186A0E1A0193332A4825E4B0050B5818C1C385D19DBC67C675F9ED6AF0EF98D
보통인부 | 일반공사 직종 | 인 | 0.077 | 0 | 0 | 172068 | 13249.2 | 0 | 0 | 172068 | 13249.2 |  | 5045D186A0E1A0193332A4825E4B00 | 50B5818C1C385D19DBC67C675F9ED6AF0EFAAE | F | F | T | [30 empty] | 5045D186A0E1A0193332A4825E4B0050B5818C1C385D19DBC67C675F9ED6AF0EFAAE
[ 합 계 ] |  |  |  |  | 0 |  | 49470 |  | 0 |  | 49470 |  | TOTAL | TOTAL
수간보호 (조형) 흉고직경 21~31cm 미만 주 유지관리 공통 1-2-6 ( 호표 708 ) | [12 empty] | 5045D186A0E1A0193332A4825F516B
조경공 | 일반공사 직종 | 인 | 0.33 | 0 | 0 | 235204 | 77617.3 | 0 | 0 | 235204 | 77617.3 |  | 5045D186A0E1A0193332A4825F516B | 50B5818C1C385D19DBC67C675F9ED6AF0EF98D | F | F | T | [30 empty] | 5045D186A0E1A0193332A4825F516B50B5818C1C385D19DBC67C675F9ED6AF0EF98D
보통인부 | 일반공사 직종 | 인 | 0.17 | 0 | 0 | 172068 | 29251.5 | 0 | 0 | 172068 | 29251.5 |  | 5045D186A0E1A0193332A4825F516B | 50B5818C1C385D19DBC67C675F9ED6AF0EFAAE | F | F | T | [30 empty] | 5045D186A0E1A0193332A4825F516B50B5818C1C385D19DBC67C675F9ED6AF0EFAAE
[ 합 계 ] |  |  |  |  | 0 |  | 106868 |  | 0 |  | 106868 |  | TOTAL | TOTAL
수간보호 (조형) 흉고직경 31~41cm 미만 주 유지관리 공통 1-2-6 ( 호표 709 ) | [12 empty] | 5045D186A0E1A0193332A48258229C
조경공 | 일반공사 직종 | 인 | 0.67 | 0 | 0 | 235204 | 157586.6 | 0 | 0 | 235204 | 157586.6 |  | 5045D186A0E1A0193332A48258229C | 50B5818C1C385D19DBC67C675F9ED6AF0EF98D | F | F | T | [30 empty] | 5045D186A0E1A0193332A48258229C50B5818C1C385D19DBC67C675F9ED6AF0EF98D
보통인부 | 일반공사 직종 | 인 | 0.33 | 0 | 0 | 172068 | 56782.4 | 0 | 0 | 172068 | 56782.4 |  | 5045D186A0E1A0193332A48258229C | 50B5818C1C385D19DBC67C675F9ED6AF0EFAAE | F | F | T | [30 empty] | 5045D186A0E1A0193332A48258229C50B5818C1C385D19DBC67C675F9ED6AF0EFAAE
[ 합 계 ] |  |  |  |  | 0 |  | 214369 |  | 0 |  | 214369 |  | TOTAL | TOTAL
수간보호 (조형) 흉고직경 41~51cm 미만 주 유지관리 공통 1-2-6 ( 호표 710 ) | [12 empty] | 5045D186A0E1A0193332A48259C9C5
조경공 | 일반공사 직종 | 인 | 1 | 0 | 0 | 235204 | 235204 | 0 | 0 | 235204 | 235204 |  | 5045D186A0E1A0193332A48259C9C5 | 50B5818C1C385D19DBC67C675F9ED6AF0EF98D | F | F | T | [30 empty] | 5045D186A0E1A0193332A48259C9C550B5818C1C385D19DBC67C675F9ED6AF0EF98D
보통인부 | 일반공사 직종 | 인 | 0.5 | 0 | 0 | 172068 | 86034 | 0 | 0 | 172068 | 86034 |  | 5045D186A0E1A0193332A48259C9C5 | 50B5818C1C385D19DBC67C675F9ED6AF0EFAAE | F | F | T | [30 empty] | 5045D186A0E1A0193332A48259C9C550B5818C1C385D19DBC67C675F9ED6AF0EFAAE
[ 합 계 ] |  |  |  |  | 0 |  | 321238 |  | 0 |  | 321238 |  | TOTAL | TOTAL
수간보호 (일반) 흉고직경 11cm 미만 주 유지관리 공통 1-2-6 ( 호표 711 ) | [12 empty] | 5045D186A0E1A0193332A4F55A4563
조경공 | 일반공사 직종 | 인 | 0.053 | 0 | 0 | 235204 | 12465.8 | 0 | 0 | 235204 | 12465.8 |  | 5045D186A0E1A0193332A4F55A4563 | 50B5818C1C385D19DBC67C675F9ED6AF0EF98D | F | F | T | [30 empty] | 5045D186A0E1A0193332A4F55A456350B5818C1C385D19DBC67C675F9ED6AF0EF98D
보통인부 | 일반공사 직종 | 인 | 0.026 | 0 | 0 | 172068 | 4473.7 | 0 | 0 | 172068 | 4473.7 |  | 5045D186A0E1A0193332A4F55A4563 | 50B5818C1C385D19DBC67C675F9ED6AF0EFAAE | F | F | T | [30 empty] | 5045D186A0E1A0193332A4F55A456350B5818C1C385D19DBC67C675F9ED6AF0EFAAE
[ 합 계 ] |  |  |  |  | 0 |  | 16939 |  | 0 |  | 16939 |  | TOTAL | TOTAL
수간보호 (일반) 흉고직경 11~21cm 미만 주 유지관리 공통 1-2-6 ( 호표 712 ) | [12 empty] | 5045D186A0E1A0193332A4F559BE91
조경공 | 일반공사 직종 | 인 | 0.083 | 0 | 0 | 235204 | 19521.9 | 0 | 0 | 235204 | 19521.9 |  | 5045D186A0E1A0193332A4F559BE91 | 50B5818C1C385D19DBC67C675F9ED6AF0EF98D | F | F | T | [30 empty] | 5045D186A0E1A0193332A4F559BE9150B5818C1C385D19DBC67C675F9ED6AF0EF98D
보통인부 | 일반공사 직종 | 인 | 0.042 | 0 | 0 | 172068 | 7226.8 | 0 | 0 | 172068 | 7226.8 |  | 5045D186A0E1A0193332A4F559BE91 | 50B5818C1C385D19DBC67C675F9ED6AF0EFAAE | F | F | T | [30 empty] | 5045D186A0E1A0193332A4F559BE9150B5818C1C385D19DBC67C675F9ED6AF0EFAAE
[ 합 계 ] |  |  |  |  | 0 |  | 26748 |  | 0 |  | 26748 |  | TOTAL | TOTAL
수간보호 (일반) 흉고직경 21~31cm 미만 주 유지관리 공통 1-2-6 ( 호표 713 ) | [12 empty] | 5045D186A0E1A0193332A4F5589788
조경공 | 일반공사 직종 | 인 | 0.125 | 0 | 0 | 235204 | 29400.5 | 0 | 0 | 235204 | 29400.5 |  | 5045D186A0E1A0193332A4F5589788 | 50B5818C1C385D19DBC67C675F9ED6AF0EF98D | F | F | T | [30 empty] | 5045D186A0E1A0193332A4F558978850B5818C1C385D19DBC67C675F9ED6AF0EF98D
보통인부 | 일반공사 직종 | 인 | 0.063 | 0 | 0 | 172068 | 10840.2 | 0 | 0 | 172068 | 10840.2 |  | 5045D186A0E1A0193332A4F5589788 | 50B5818C1C385D19DBC67C675F9ED6AF0EFAAE | F | F | T | [30 empty] | 5045D186A0E1A0193332A4F558978850B5818C1C385D19DBC67C675F9ED6AF0EFAAE
[ 합 계 ] |  |  |  |  | 0 |  | 40240 |  | 0 |  | 40240 |  | TOTAL | TOTAL
수간보호 (일반) 흉고직경 31~41cm 미만 주 유지관리 공통 1-2-6 ( 호표 714 ) | [12 empty] | 5045D186A0E1A0193332A4F55FC77D
조경공 | 일반공사 직종 | 인 | 0.182 | 0 | 0 | 235204 | 42807.1 | 0 | 0 | 235204 | 42807.1 |  | 5045D186A0E1A0193332A4F55FC77D | 50B5818C1C385D19DBC67C675F9ED6AF0EF98D | F | F | T | [30 empty] | 5045D186A0E1A0193332A4F55FC77D50B5818C1C385D19DBC67C675F9ED6AF0EF98D
보통인부 | 일반공사 직종 | 인 | 0.091 | 0 | 0 | 172068 | 15658.1 | 0 | 0 | 172068 | 15658.1 |  | 5045D186A0E1A0193332A4F55FC77D | 50B5818C1C385D19DBC67C675F9ED6AF0EFAAE | F | F | T | [30 empty] | 5045D186A0E1A0193332A4F55FC77D50B5818C1C385D19DBC67C675F9ED6AF0EFAAE
[ 합 계 ] |  |  |  |  | 0 |  | 58465 |  | 0 |  | 58465 |  | TOTAL | TOTAL
수간보호 (일반) 흉고직경 41~51cm 미만 주 유지관리 공통 1-2-6 ( 호표 715 ) | [12 empty] | 5045D186A0E1A0193332A4F55E2034
조경공 | 일반공사 직종 | 인 | 0.25 | 0 | 0 | 235204 | 58801 | 0 | 0 | 235204 | 58801 |  | 5045D186A0E1A0193332A4F55E2034 | 50B5818C1C385D19DBC67C675F9ED6AF0EF98D | F | F | T | [30 empty] | 5045D186A0E1A0193332A4F55E203450B5818C1C385D19DBC67C675F9ED6AF0EF98D
보통인부 | 일반공사 직종 | 인 | 0.13 | 0 | 0 | 172068 | 22368.8 | 0 | 0 | 172068 | 22368.8 |  | 5045D186A0E1A0193332A4F55E2034 | 50B5818C1C385D19DBC67C675F9ED6AF0EFAAE | F | F | T | [30 empty] | 5045D186A0E1A0193332A4F55E203450B5818C1C385D19DBC67C675F9ED6AF0EFAAE
[ 합 계 ] |  |  |  |  | 0 |  | 81169 |  | 0 |  | 81169 |  | TOTAL | TOTAL
줄기싸주기 흉고직경 11cm 미만 주 유지관리 공통 1-2-7 ( 호표 716 ) | [12 empty] | 5045D186A0E1A019332044925EE781
조경공 | 일반공사 직종 | 인 | 0.024 | 0 | 0 | 235204 | 5644.8 | 0 | 0 | 235204 | 5644.8 |  | 5045D186A0E1A019332044925EE781 | 50B5818C1C385D19DBC67C675F9ED6AF0EF98D | F | F | T | [30 empty] | 5045D186A0E1A019332044925EE78150B5818C1C385D19DBC67C675F9ED6AF0EF98D
보통인부 | 일반공사 직종 | 인 | 0.012 | 0 | 0 | 172068 | 2064.8 | 0 | 0 | 172068 | 2064.8 |  | 5045D186A0E1A019332044925EE781 | 50B5818C1C385D19DBC67C675F9ED6AF0EFAAE | F | F | T | [30 empty] | 5045D186A0E1A019332044925EE78150B5818C1C385D19DBC67C675F9ED6AF0EFAAE
[ 합 계 ] |  |  |  |  | 0 |  | 7709 |  | 0 |  | 7709 |  | TOTAL | TOTAL
줄기싸주기 흉고직경 11~21cm 미만 주 유지관리 공통 1-2-7 ( 호표 717 ) | [12 empty] | 5045D186A0E1A019332044925DC0F7
조경공 | 일반공사 직종 | 인 | 0.029 | 0 | 0 | 235204 | 6820.9 | 0 | 0 | 235204 | 6820.9 |  | 5045D186A0E1A019332044925DC0F7 | 50B5818C1C385D19DBC67C675F9ED6AF0EF98D | F | F | T | [30 empty] | 5045D186A0E1A019332044925DC0F750B5818C1C385D19DBC67C675F9ED6AF0EF98D
보통인부 | 일반공사 직종 | 인 | 0.015 | 0 | 0 | 172068 | 2581 | 0 | 0 | 172068 | 2581 |  | 5045D186A0E1A019332044925DC0F7 | 50B5818C1C385D19DBC67C675F9ED6AF0EFAAE | F | F | T | [30 empty] | 5045D186A0E1A019332044925DC0F750B5818C1C385D19DBC67C675F9ED6AF0EFAAE
[ 합 계 ] |  |  |  |  | 0 |  | 9401 |  | 0 |  | 9401 |  | TOTAL | TOTAL
줄기싸주기 흉고직경 21~31cm 미만 주 유지관리 공통 1-2-7 ( 호표 718 ) | [12 empty] | 5045D186A0E1A019332044925C3966
조경공 | 일반공사 직종 | 인 | 0.037 | 0 | 0 | 235204 | 8702.5 | 0 | 0 | 235204 | 8702.5 |  | 5045D186A0E1A019332044925C3966 | 50B5818C1C385D19DBC67C675F9ED6AF0EF98D | F | F | T | [30 empty] | 5045D186A0E1A019332044925C396650B5818C1C385D19DBC67C675F9ED6AF0EF98D
보통인부 | 일반공사 직종 | 인 | 0.019 | 0 | 0 | 172068 | 3269.2 | 0 | 0 | 172068 | 3269.2 |  | 5045D186A0E1A019332044925C3966 | 50B5818C1C385D19DBC67C675F9ED6AF0EFAAE | F | F | T | [30 empty] | 5045D186A0E1A019332044925C396650B5818C1C385D19DBC67C675F9ED6AF0EFAAE
[ 합 계 ] |  |  |  |  | 0 |  | 11971 |  | 0 |  | 11971 |  | TOTAL | TOTAL
줄기싸주기 흉고직경 31~41cm 미만 주 유지관리 공통 1-2-7 ( 호표 719 ) | [12 empty] | 5045D186A0E1A019332044925B125C
조경공 | 일반공사 직종 | 인 | 0.048 | 0 | 0 | 235204 | 11289.7 | 0 | 0 | 235204 | 11289.7 |  | 5045D186A0E1A019332044925B125C | 50B5818C1C385D19DBC67C675F9ED6AF0EF98D | F | F | T | [30 empty] | 5045D186A0E1A019332044925B125C50B5818C1C385D19DBC67C675F9ED6AF0EF98D
보통인부 | 일반공사 직종 | 인 | 0.024 | 0 | 0 | 172068 | 4129.6 | 0 | 0 | 172068 | 4129.6 |  | 5045D186A0E1A019332044925B125C | 50B5818C1C385D19DBC67C675F9ED6AF0EFAAE | F | F | T | [30 empty] | 5045D186A0E1A019332044925B125C50B5818C1C385D19DBC67C675F9ED6AF0EFAAE
[ 합 계 ] |  |  |  |  | 0 |  | 15419 |  | 0 |  | 15419 |  | TOTAL | TOTAL
줄기싸주기 흉고직경 41~51cm 미만 주 유지관리 공통 1-2-7 ( 호표 720 ) | [12 empty] | 5045D186A0E1A019332044925A0C71
조경공 | 일반공사 직종 | 인 | 0.067 | 0 | 0 | 235204 | 15758.6 | 0 | 0 | 235204 | 15758.6 |  | 5045D186A0E1A019332044925A0C71 | 50B5818C1C385D19DBC67C675F9ED6AF0EF98D | F | F | T | [30 empty] | 5045D186A0E1A019332044925A0C7150B5818C1C385D19DBC67C675F9ED6AF0EF98D
보통인부 | 일반공사 직종 | 인 | 0.033 | 0 | 0 | 172068 | 5678.2 | 0 | 0 | 172068 | 5678.2 |  | 5045D186A0E1A019332044925A0C71 | 50B5818C1C385D19DBC67C675F9ED6AF0EFAAE | F | F | T | [30 empty] | 5045D186A0E1A019332044925A0C7150B5818C1C385D19DBC67C675F9ED6AF0EFAAE
[ 합 계 ] |  |  |  |  | 0 |  | 21436 |  | 0 |  | 21436 |  | TOTAL | TOTAL
인력 관수 흉고직경 10cm 미만 주 유지관리 공통 1-2-8 ( 호표 721 ) | [12 empty] | 5045D186A026121928384C4852DA4F
보통인부 | 일반공사 직종 | 인 | 0.03 | 0 | 0 | 172068 | 5162 | 0 | 0 | 172068 | 5162 |  | 5045D186A026121928384C4852DA4F | 50B5818C1C385D19DBC67C675F9ED6AF0EFAAE | F | F | T | [30 empty] | 5045D186A026121928384C4852DA4F50B5818C1C385D19DBC67C675F9ED6AF0EFAAE
[ 합 계 ] |  |  |  |  | 0 |  | 5162 |  | 0 |  | 5162 |  | TOTAL | TOTAL
인력 관수 흉고직경 10~20cm 미만 주 유지관리 공통 1-2-8 ( 호표 722 ) | [12 empty] | 5045D186A026121928384C0257EA86
보통인부 | 일반공사 직종 | 인 | 0.04 | 0 | 0 | 172068 | 6882.7 | 0 | 0 | 172068 | 6882.7 |  | 5045D186A026121928384C0257EA86 | 50B5818C1C385D19DBC67C675F9ED6AF0EFAAE | F | F | T | [30 empty] | 5045D186A026121928384C0257EA8650B5818C1C385D19DBC67C675F9ED6AF0EFAAE
[ 합 계 ] |  |  |  |  | 0 |  | 6882 |  | 0 |  | 6882 |  | TOTAL | TOTAL
인력 관수 흉고직경 20~30cm 미만 주 유지관리 공통 1-2-8 ( 호표 723 ) | [12 empty] | 5045D186A02612192838798651FAE8
보통인부 | 일반공사 직종 | 인 | 0.059 | 0 | 0 | 172068 | 10152 | 0 | 0 | 172068 | 10152 |  | 5045D186A02612192838798651FAE8 | 50B5818C1C385D19DBC67C675F9ED6AF0EFAAE | F | F | T | [30 empty] | 5045D186A02612192838798651FAE850B5818C1C385D19DBC67C675F9ED6AF0EFAAE
[ 합 계 ] |  |  |  |  | 0 |  | 10152 |  | 0 |  | 10152 |  | TOTAL | TOTAL
인력 관수 흉고직경 30~40cm 미만 주 유지관리 공통 1-2-8 ( 호표 724 ) | [12 empty] | 5045D186A0261219283879CD5C8203
보통인부 | 일반공사 직종 | 인 | 0.077 | 0 | 0 | 172068 | 13249.2 | 0 | 0 | 172068 | 13249.2 |  | 5045D186A0261219283879CD5C8203 | 50B5818C1C385D19DBC67C675F9ED6AF0EFAAE | F | F | T | [30 empty] | 5045D186A0261219283879CD5C820350B5818C1C385D19DBC67C675F9ED6AF0EFAAE
[ 합 계 ] |  |  |  |  | 0 |  | 13249 |  | 0 |  | 13249 |  | TOTAL | TOTAL
인력 관수 흉고직경 40cm 이상 주 유지관리 공통 1-2-8 ( 호표 725 ) | [12 empty] | 5045D186A026121928386F3A547E89
보통인부 | 일반공사 직종 | 인 | 0.1 | 0 | 0 | 172068 | 17206.8 | 0 | 0 | 172068 | 17206.8 |  | 5045D186A026121928386F3A547E89 | 50B5818C1C385D19DBC67C675F9ED6AF0EFAAE | F | F | T | [30 empty] | 5045D186A026121928386F3A547E8950B5818C1C385D19DBC67C675F9ED6AF0EFAAE
[ 합 계 ] |  |  |  |  | 0 |  | 17206 |  | 0 |  | 17206 |  | TOTAL | TOTAL
살수차 관수/대형장비 5,500L, 이동거리 5km까지 100M2 유지관리 공통 1-2-8 ( 호표 726 ) | [12 empty] | 5045D186A0E1A0192285FD4A5DEA55
보통인부 | 일반공사 직종 | 인 | 0.04545 | 0 | 0 | 172068 | 7820.4 | 0 | 0 | 172068 | 7820.4 |  | 5045D186A0E1A0192285FD4A5DEA55 | 50B5818C1C385D19DBC67C675F9ED6AF0EFAAE | F | F | T | [30 empty] | 5045D186A0E1A0192285FD4A5DEA5550B5818C1C385D19DBC67C675F9ED6AF0EFAAE
물탱크(살수차) | 5500L | HR | 0.36364 | 16128 | 5864.7 | 49778 | 18101.2 | 9986 | 3631.3 | 75892 | 27597.2 | 호표 331 | 5045D186A0E1A0192285FD4A5DEA55 | 577F118D8878851941144BF250AAC1B52D17F7D4 | T | F | F | [30 empty] | 5045D186A0E1A0192285FD4A5DEA55577F118D8878851941144BF250AAC1B52D17F7D4
[ 합 계 ] |  |  |  |  | 5864 |  | 25921 |  | 3631 |  | 35416 |  | TOTAL | TOTAL
살수차 관수/소형장비 1,800L, 이동거리 5km까지 100M2 유지관리 공통 1-2-9 ( 호표 727 ) | [12 empty] | 5045D186A0E1A0192285FD4A5DEB76
보통인부 | 일반공사 직종 | 인 | 0.1429 | 0 | 0 | 172068 | 24588.5 | 0 | 0 | 172068 | 24588.5 |  | 5045D186A0E1A0192285FD4A5DEB76 | 50B5818C1C385D19DBC67C675F9ED6AF0EFAAE | F | F | T | [30 empty] | 5045D186A0E1A0192285FD4A5DEB7650B5818C1C385D19DBC67C675F9ED6AF0EFAAE
물탱크(살수차) | 1800L | HR | 1.1429 | 14220 | 16252 | 49778 | 56891.2 | 7425 | 8486 | 71423 | 81629.2 | 호표 839 | 5045D186A0E1A0192285FD4A5DEB76 | 577F118D8878851941144BF250AEB7BCD4D94832 | T | F | F | [30 empty] | 5045D186A0E1A0192285FD4A5DEB76577F118D8878851941144BF250AEB7BCD4D94832
[ 합 계 ] |  |  |  |  | 16252 |  | 81479 |  | 8486 |  | 106217 |  | TOTAL | TOTAL
살수차 관수/중형장비 3,800L, 이동거리 5km까지 100M2 유지관리 공통 1-2-9 ( 호표 728 ) | [12 empty] | 5045D186A0E1A0192285FD4A5DE8A2
보통인부 | 일반공사 직종 | 인 | 0.09091 | 0 | 0 | 172068 | 15642.7 | 0 | 0 | 172068 | 15642.7 |  | 5045D186A0E1A0192285FD4A5DE8A2 | 50B5818C1C385D19DBC67C675F9ED6AF0EFAAE | F | F | T | [30 empty] | 5045D186A0E1A0192285FD4A5DE8A250B5818C1C385D19DBC67C675F9ED6AF0EFAAE
물탱크(살수차) | 3800L | HR | 0.72727 | 14914 | 10846.5 | 49778 | 36202 | 8611 | 6262.5 | 73303 | 53311 | 호표 840 | 5045D186A0E1A0192285FD4A5DE8A2 | 577F118D8878851941144BF250ACFA5B658CDBBA | T | F | F | [30 empty] | 5045D186A0E1A0192285FD4A5DE8A2577F118D8878851941144BF250ACFA5B658CDBBA
[ 합 계 ] |  |  |  |  | 10846 |  | 51844 |  | 6262 |  | 68952 |  | TOTAL | TOTAL
살수차 관수/대형장비 6,500L, 이동거리 5km까지 100M2 유지관리 공통 1-2-8 ( 호표 729 ) | [12 empty] | 5045D186A0E1A0192285FD4A5DE949
보통인부 | 일반공사 직종 | 인 | 0.04545 | 0 | 0 | 172068 | 7820.4 | 0 | 0 | 172068 | 7820.4 |  | 5045D186A0E1A0192285FD4A5DE949 | 50B5818C1C385D19DBC67C675F9ED6AF0EFAAE | F | F | T | [30 empty] | 5045D186A0E1A0192285FD4A5DE94950B5818C1C385D19DBC67C675F9ED6AF0EFAAE
물탱크(살수차) | 6500L | HR | 0.36364 | 16301 | 5927.6 | 49778 | 18101.2 | 10859 | 3948.7 | 76938 | 27977.5 | 호표 841 | 5045D186A0E1A0192285FD4A5DE949 | 577F118D8878851941144BF250A9387608D5A1FD | T | F | F | [30 empty] | 5045D186A0E1A0192285FD4A5DE949577F118D8878851941144BF250A9387608D5A1FD
[ 합 계 ] |  |  |  |  | 5927 |  | 25921 |  | 3948 |  | 35796 |  | TOTAL | TOTAL
제초 일반 잔디지역 100M2 유지관리 공통 1-2-10 ( 호표 730 ) | [12 empty] | 5045D186A0E1A0195FD827F55E044A
조경공 | 일반공사 직종 | 인 | 0.07143 | 0 | 0 | 235204 | 16800.6 | 0 | 0 | 235204 | 16800.6 |  | 5045D186A0E1A0195FD827F55E044A | 50B5818C1C385D19DBC67C675F9ED6AF0EF98D | F | F | T | [30 empty] | 5045D186A0E1A0195FD827F55E044A50B5818C1C385D19DBC67C675F9ED6AF0EF98D
보통인부 | 일반공사 직종 | 인 | 0.35714 | 0 | 0 | 172068 | 61452.3 | 0 | 0 | 172068 | 61452.3 |  | 5045D186A0E1A0195FD827F55E044A | 50B5818C1C385D19DBC67C675F9ED6AF0EFAAE | F | F | T | [30 empty] | 5045D186A0E1A0195FD827F55E044A50B5818C1C385D19DBC67C675F9ED6AF0EFAAE
[ 합 계 ] |  |  |  |  | 0 |  | 78252 |  | 0 |  | 78252 |  | TOTAL | TOTAL
제초 지장물지역 100M2 유지관리 공통 1-2-10 ( 호표 731 ) | [12 empty] | 5045D186A0E1A0195FD827F55D7DF8
조경공 | 일반공사 직종 | 인 | 0.1 | 0 | 0 | 235204 | 23520.4 | 0 | 0 | 235204 | 23520.4 |  | 5045D186A0E1A0195FD827F55D7DF8 | 50B5818C1C385D19DBC67C675F9ED6AF0EF98D | F | F | T | [30 empty] | 5045D186A0E1A0195FD827F55D7DF850B5818C1C385D19DBC67C675F9ED6AF0EF98D
보통인부 | 일반공사 직종 | 인 | 0.5 | 0 | 0 | 172068 | 86034 | 0 | 0 | 172068 | 86034 |  | 5045D186A0E1A0195FD827F55D7DF8 | 50B5818C1C385D19DBC67C675F9ED6AF0EFAAE | F | F | T | [30 empty] | 5045D186A0E1A0195FD827F55D7DF850B5818C1C385D19DBC67C675F9ED6AF0EFAAE
[ 합 계 ] |  |  |  |  | 0 |  | 109554 |  | 0 |  | 109554 |  | TOTAL | TOTAL
잔디깍기 배부식 / 연1회 깍기 기준 100M2 유지관리 공통 1-2-11 ( 호표 732 ) | [12 empty] | 5045D186A0E1A0195FD827AD5F9F2E
특별인부 | 일반공사 직종 | 인 | 0.12987 | 0 | 0 | 226122 | 29366.4 | 0 | 0 | 226122 | 29366.4 |  | 5045D186A0E1A0195FD827AD5F9F2E | 50B5818C1C385D19DBC67C675F9ED6AF0EFAAF | F | F | T | [30 empty] | 5045D186A0E1A0195FD827AD5F9F2E50B5818C1C385D19DBC67C675F9ED6AF0EFAAF | bar: JUK1
보통인부 | 일반공사 직종 | 인 | 0.04329 | 0 | 0 | 172068 | 7448.8 | 0 | 0 | 172068 | 7448.8 |  | 5045D186A0E1A0195FD827AD5F9F2E | 50B5818C1C385D19DBC67C675F9ED6AF0EFAAE | F | F | T | [30 empty] | 5045D186A0E1A0195FD827AD5F9F2E50B5818C1C385D19DBC67C675F9ED6AF0EFAAE | bar: JUK1
공구손료 및 경장비의 기계경비 | 인력품의 8% | 식 | 1 | 0 | 0 | 0 | 0 | 2945.21 | 2945.2 | 2945.2 | 2945.2 |  | 5045D186A0E1A0195FD827AD5F9F2E | 51769183174AB519D74B12C15769001 | F | F | F | 1 | 2 | 0.08 | [27 empty] | 5045D186A0E1A0195FD827AD5F9F2E51769183174AB519D74B12C15769001
[ 합 계 ] |  |  |  |  | 0 |  | 36815 |  | 2945 |  | 39760 |  | TOTAL | TOTAL
잔디깍기 배부식 / 연2회 깍기 기준 100M2 유지관리 공통 1-2-11 ( 호표 733 ) | [12 empty] | 5045D186A0E1A0195FD827AD5F9C5A
특별인부 | 일반공사 직종 | 인 | 0.11364 | 0 | 0 | 226122 | 25696.5 | 0 | 0 | 226122 | 25696.5 |  | 5045D186A0E1A0195FD827AD5F9C5A | 50B5818C1C385D19DBC67C675F9ED6AF0EFAAF | F | F | T | [30 empty] | 5045D186A0E1A0195FD827AD5F9C5A50B5818C1C385D19DBC67C675F9ED6AF0EFAAF | bar: JUK1
보통인부 | 일반공사 직종 | 인 | 0.03788 | 0 | 0 | 172068 | 6517.9 | 0 | 0 | 172068 | 6517.9 |  | 5045D186A0E1A0195FD827AD5F9C5A | 50B5818C1C385D19DBC67C675F9ED6AF0EFAAE | F | F | T | [30 empty] | 5045D186A0E1A0195FD827AD5F9C5A50B5818C1C385D19DBC67C675F9ED6AF0EFAAE | bar: JUK1
공구손료 및 경장비의 기계경비 | 인력품의 8% | 식 | 1 | 0 | 0 | 0 | 0 | 2577.15 | 2577.1 | 2577.1 | 2577.1 |  | 5045D186A0E1A0195FD827AD5F9C5A | 51769183174AB519D74B12C15769001 | F | F | F | 1 | 2 | 0.08 | [27 empty] | 5045D186A0E1A0195FD827AD5F9C5A51769183174AB519D74B12C15769001
[ 합 계 ] |  |  |  |  | 0 |  | 32214 |  | 2577 |  | 34791 |  | TOTAL | TOTAL
잔디깍기 배부식 / 연3회 이상 깍기 기준 100M2 유지관리 공통 1-2-11 ( 호표 734 ) | [12 empty] | 5045D186A0E1A0195FD827AD5F9D61
특별인부 | 일반공사 직종 | 인 | 0.09091 | 0 | 0 | 226122 | 20556.7 | 0 | 0 | 226122 | 20556.7 |  | 5045D186A0E1A0195FD827AD5F9D61 | 50B5818C1C385D19DBC67C675F9ED6AF0EFAAF | F | F | T | [30 empty] | 5045D186A0E1A0195FD827AD5F9D6150B5818C1C385D19DBC67C675F9ED6AF0EFAAF | bar: JUK1
보통인부 | 일반공사 직종 | 인 | 0.0303 | 0 | 0 | 172068 | 5213.6 | 0 | 0 | 172068 | 5213.6 |  | 5045D186A0E1A0195FD827AD5F9D61 | 50B5818C1C385D19DBC67C675F9ED6AF0EFAAE | F | F | T | [30 empty] | 5045D186A0E1A0195FD827AD5F9D6150B5818C1C385D19DBC67C675F9ED6AF0EFAAE | bar: JUK1
공구손료 및 경장비의 기계경비 | 인력품의 8% | 식 | 1 | 0 | 0 | 0 | 0 | 2061.62 | 2061.6 | 2061.6 | 2061.6 |  | 5045D186A0E1A0195FD827AD5F9D61 | 51769183174AB519D74B12C15769001 | F | F | F | 1 | 2 | 0.08 | [27 empty] | 5045D186A0E1A0195FD827AD5F9D6151769183174AB519D74B12C15769001
[ 합 계 ] |  |  |  |  | 0 |  | 25770 |  | 2061 |  | 27831 |  | TOTAL | TOTAL
잔디깍기 핸드가이드식 / 연1회 깍기 기준 100M2 유지관리 공통 1-2-11 ( 호표 735 ) | [12 empty] | 5045D186A0E1A0195FD8279354FB2A
특별인부 | 일반공사 직종 | 인 | 0.03571 | 0 | 0 | 226122 | 8074.8 | 0 | 0 | 226122 | 8074.8 |  | 5045D186A0E1A0195FD8279354FB2A | 50B5818C1C385D19DBC67C675F9ED6AF0EFAAF | F | F | T | [30 empty] | 5045D186A0E1A0195FD8279354FB2A50B5818C1C385D19DBC67C675F9ED6AF0EFAAF | bar: JUK1
보통인부 | 일반공사 직종 | 인 | 0.03571 | 0 | 0 | 172068 | 6144.5 | 0 | 0 | 172068 | 6144.5 |  | 5045D186A0E1A0195FD8279354FB2A | 50B5818C1C385D19DBC67C675F9ED6AF0EFAAE | F | F | T | [30 empty] | 5045D186A0E1A0195FD8279354FB2A50B5818C1C385D19DBC67C675F9ED6AF0EFAAE | bar: JUK1
공구손료 및 경장비의 기계경비 | 인력품의 7% | 식 | 1 | 0 | 0 | 0 | 0 | 995.35 | 995.3 | 995.3 | 995.3 |  | 5045D186A0E1A0195FD8279354FB2A | 51769183174AB519D74B12C15769001 | F | F | F | 1 | 2 | 0.07 | [27 empty] | 5045D186A0E1A0195FD8279354FB2A51769183174AB519D74B12C15769001
[ 합 계 ] |  |  |  |  | 0 |  | 14219 |  | 995 |  | 15214 |  | TOTAL | TOTAL
잔디깍기 핸드가이드식 / 연2회 깍기 기준 100M2 유지관리 공통 1-2-11 ( 호표 736 ) | [12 empty] | 5045D186A0E1A0195FD8279354F856
특별인부 | 일반공사 직종 | 인 | 0.03125 | 0 | 0 | 226122 | 7066.3 | 0 | 0 | 226122 | 7066.3 |  | 5045D186A0E1A0195FD8279354F856 | 50B5818C1C385D19DBC67C675F9ED6AF0EFAAF | F | F | T | [30 empty] | 5045D186A0E1A0195FD8279354F85650B5818C1C385D19DBC67C675F9ED6AF0EFAAF | bar: JUK1
보통인부 | 일반공사 직종 | 인 | 0.03125 | 0 | 0 | 172068 | 5377.1 | 0 | 0 | 172068 | 5377.1 |  | 5045D186A0E1A0195FD8279354F856 | 50B5818C1C385D19DBC67C675F9ED6AF0EFAAE | F | F | T | [30 empty] | 5045D186A0E1A0195FD8279354F85650B5818C1C385D19DBC67C675F9ED6AF0EFAAE | bar: JUK1
공구손료 및 경장비의 기계경비 | 인력품의 7% | 식 | 1 | 0 | 0 | 0 | 0 | 871.03 | 871 | 871 | 871 |  | 5045D186A0E1A0195FD8279354F856 | 51769183174AB519D74B12C15769001 | F | F | F | 1 | 2 | 0.07 | [27 empty] | 5045D186A0E1A0195FD8279354F85651769183174AB519D74B12C15769001
[ 합 계 ] |  |  |  |  | 0 |  | 12443 |  | 871 |  | 13314 |  | TOTAL | TOTAL
잔디깍기 핸드가이드식 / 연3회 이상 깍기 기준 100M2 유지관리 공통 1-2-11 ( 호표 737 ) | [12 empty] | 5045D186A0E1A0195FD8279354F97D
특별인부 | 일반공사 직종 | 인 | 0.025 | 0 | 0 | 226122 | 5653 | 0 | 0 | 226122 | 5653 |  | 5045D186A0E1A0195FD8279354F97D | 50B5818C1C385D19DBC67C675F9ED6AF0EFAAF | F | F | T | [30 empty] | 5045D186A0E1A0195FD8279354F97D50B5818C1C385D19DBC67C675F9ED6AF0EFAAF | bar: JUK1
보통인부 | 일반공사 직종 | 인 | 0.025 | 0 | 0 | 172068 | 4301.7 | 0 | 0 | 172068 | 4301.7 |  | 5045D186A0E1A0195FD8279354F97D | 50B5818C1C385D19DBC67C675F9ED6AF0EFAAE | F | F | T | [30 empty] | 5045D186A0E1A0195FD8279354F97D50B5818C1C385D19DBC67C675F9ED6AF0EFAAE | bar: JUK1
공구손료 및 경장비의 기계경비 | 인력품의 7% | 식 | 1 | 0 | 0 | 0 | 0 | 696.82 | 696.8 | 696.8 | 696.8 |  | 5045D186A0E1A0195FD8279354F97D | 51769183174AB519D74B12C15769001 | F | F | F | 1 | 2 | 0.07 | [27 empty] | 5045D186A0E1A0195FD8279354F97D51769183174AB519D74B12C15769001
[ 합 계 ] |  |  |  |  | 0 |  | 9954 |  | 696 |  | 10650 |  | TOTAL | TOTAL
예초 연3회 이상 깍기 기준 100M2 유지관리 공통 1-2-12 ( 호표 738 ) | [12 empty] | 5045D186A0E1A0195FCFBACD594FB4
특별인부 | 일반공사 직종 | 인 | 0.12 | 0 | 0 | 226122 | 27134.6 | 0 | 0 | 226122 | 27134.6 |  | 5045D186A0E1A0195FCFBACD594FB4 | 50B5818C1C385D19DBC67C675F9ED6AF0EFAAF | F | F | T | [30 empty] | 5045D186A0E1A0195FCFBACD594FB450B5818C1C385D19DBC67C675F9ED6AF0EFAAF | bar: JUK1
보통인부 | 일반공사 직종 | 인 | 0.04 | 0 | 0 | 172068 | 6882.7 | 0 | 0 | 172068 | 6882.7 |  | 5045D186A0E1A0195FCFBACD594FB4 | 50B5818C1C385D19DBC67C675F9ED6AF0EFAAE | F | F | T | [30 empty] | 5045D186A0E1A0195FCFBACD594FB450B5818C1C385D19DBC67C675F9ED6AF0EFAAE | bar: JUK1
공구손료 및 경장비의 기계경비 | 인력품의 6% | 식 | 1 | 0 | 0 | 0 | 0 | 2041.03 | 2041 | 2041 | 2041 |  | 5045D186A0E1A0195FCFBACD594FB4 | 51769183174AB519D74B12C15769001 | F | F | F | 1 | 2 | 0.06 | [27 empty] | 5045D186A0E1A0195FCFBACD594FB451769183174AB519D74B12C15769001
[ 합 계 ] |  |  |  |  | 0 |  | 34017 |  | 2041 |  | 36058 |  | TOTAL | TOTAL
예초 연2회 깍기 기준 100M2 유지관리 공통 1-2-12 ( 호표 739 ) | [12 empty] | 5045D186A0E1A0195FCFBACD594D86
특별인부 | 일반공사 직종 | 인 | 0.15 | 0 | 0 | 226122 | 33918.3 | 0 | 0 | 226122 | 33918.3 |  | 5045D186A0E1A0195FCFBACD594D86 | 50B5818C1C385D19DBC67C675F9ED6AF0EFAAF | F | F | T | [30 empty] | 5045D186A0E1A0195FCFBACD594D8650B5818C1C385D19DBC67C675F9ED6AF0EFAAF | bar: JUK1
보통인부 | 일반공사 직종 | 인 | 0.05 | 0 | 0 | 172068 | 8603.4 | 0 | 0 | 172068 | 8603.4 |  | 5045D186A0E1A0195FCFBACD594D86 | 50B5818C1C385D19DBC67C675F9ED6AF0EFAAE | F | F | T | [30 empty] | 5045D186A0E1A0195FCFBACD594D8650B5818C1C385D19DBC67C675F9ED6AF0EFAAE | bar: JUK1
공구손료 및 경장비의 기계경비 | 인력품의 6% | 식 | 1 | 0 | 0 | 0 | 0 | 2551.3 | 2551.3 | 2551.3 | 2551.3 |  | 5045D186A0E1A0195FCFBACD594D86 | 51769183174AB519D74B12C15769001 | F | F | F | 1 | 2 | 0.06 | [27 empty] | 5045D186A0E1A0195FCFBACD594D8651769183174AB519D74B12C15769001
[ 합 계 ] |  |  |  |  | 0 |  | 42521 |  | 2551 |  | 45072 |  | TOTAL | TOTAL
예초 연1회 깍기 기준 100M2 유지관리 공통 1-2-12 ( 호표 740 ) | [12 empty] | 5045D186A0E1A0195FCFBACD594CFF
특별인부 | 일반공사 직종 | 인 | 0.17143 | 0 | 0 | 226122 | 38764 | 0 | 0 | 226122 | 38764 |  | 5045D186A0E1A0195FCFBACD594CFF | 50B5818C1C385D19DBC67C675F9ED6AF0EFAAF | F | F | T | [30 empty] | 5045D186A0E1A0195FCFBACD594CFF50B5818C1C385D19DBC67C675F9ED6AF0EFAAF | bar: JUK1
보통인부 | 일반공사 직종 | 인 | 0.057143 | 0 | 0 | 172068 | 9832.4 | 0 | 0 | 172068 | 9832.4 |  | 5045D186A0E1A0195FCFBACD594CFF | 50B5818C1C385D19DBC67C675F9ED6AF0EFAAE | F | F | T | [30 empty] | 5045D186A0E1A0195FCFBACD594CFF50B5818C1C385D19DBC67C675F9ED6AF0EFAAE | bar: JUK1
공구손료 및 경장비의 기계경비 | 인력품의 6% | 식 | 1 | 0 | 0 | 0 | 0 | 2915.78 | 2915.7 | 2915.7 | 2915.7 |  | 5045D186A0E1A0195FCFBACD594CFF | 51769183174AB519D74B12C15769001 | F | F | F | 1 | 2 | 0.06 | [27 empty] | 5045D186A0E1A0195FCFBACD594CFF51769183174AB519D74B12C15769001
[ 합 계 ] |  |  |  |  | 0 |  | 48596 |  | 2915 |  | 51511 |  | TOTAL | TOTAL
예초 / 경사도 25˚이상 연3회 깍기 기준 100M2 유지관리 공통 1-2-12 ( 호표 741 ) | [12 empty] | 5045D186A0E1A0195FCFBAFA5D2F7A
특별인부 | 일반공사 직종 | 인 | 0.13333 | 0 | 0 | 226122 | 30148.8 | 0 | 0 | 226122 | 30148.8 |  | 5045D186A0E1A0195FCFBAFA5D2F7A | 50B5818C1C385D19DBC67C675F9ED6AF0EFAAF | F | F | T | [30 empty] | 5045D186A0E1A0195FCFBAFA5D2F7A50B5818C1C385D19DBC67C675F9ED6AF0EFAAF | bar: JUK1
보통인부 | 일반공사 직종 | 인 | 0.04444 | 0 | 0 | 172068 | 7646.7 | 0 | 0 | 172068 | 7646.7 |  | 5045D186A0E1A0195FCFBAFA5D2F7A | 50B5818C1C385D19DBC67C675F9ED6AF0EFAAE | F | F | T | [30 empty] | 5045D186A0E1A0195FCFBAFA5D2F7A50B5818C1C385D19DBC67C675F9ED6AF0EFAAE | bar: JUK1
공구손료 및 경장비의 기계경비 | 인력품의 6% | 식 | 1 | 0 | 0 | 0 | 0 | 2267.73 | 2267.7 | 2267.7 | 2267.7 |  | 5045D186A0E1A0195FCFBAFA5D2F7A | 51769183174AB519D74B12C15769001 | F | F | F | 1 | 2 | 0.06 | [27 empty] | 5045D186A0E1A0195FCFBAFA5D2F7A51769183174AB519D74B12C15769001
[ 합 계 ] |  |  |  |  | 0 |  | 37795 |  | 2267 |  | 40062 |  | TOTAL | TOTAL
예초 / 경사도 25˚이상 연2회 깍기 기준 100M2 유지관리 공통 1-2-12 ( 호표 742 ) | [12 empty] | 5045D186A0E1A0195FCFBAFA5D2CA6
특별인부 | 일반공사 직종 | 인 | 0.17143 | 0 | 0 | 226122 | 38764 | 0 | 0 | 226122 | 38764 |  | 5045D186A0E1A0195FCFBAFA5D2CA6 | 50B5818C1C385D19DBC67C675F9ED6AF0EFAAF | F | F | T | [30 empty] | 5045D186A0E1A0195FCFBAFA5D2CA650B5818C1C385D19DBC67C675F9ED6AF0EFAAF | bar: JUK1
보통인부 | 일반공사 직종 | 인 | 0.05714 | 0 | 0 | 172068 | 9831.9 | 0 | 0 | 172068 | 9831.9 |  | 5045D186A0E1A0195FCFBAFA5D2CA6 | 50B5818C1C385D19DBC67C675F9ED6AF0EFAAE | F | F | T | [30 empty] | 5045D186A0E1A0195FCFBAFA5D2CA650B5818C1C385D19DBC67C675F9ED6AF0EFAAE | bar: JUK1
공구손료 및 경장비의 기계경비 | 인력품의 6% | 식 | 1 | 0 | 0 | 0 | 0 | 2915.75 | 2915.7 | 2915.7 | 2915.7 |  | 5045D186A0E1A0195FCFBAFA5D2CA6 | 51769183174AB519D74B12C15769001 | F | F | F | 1 | 2 | 0.06 | [27 empty] | 5045D186A0E1A0195FCFBAFA5D2CA651769183174AB519D74B12C15769001
[ 합 계 ] |  |  |  |  | 0 |  | 48595 |  | 2915 |  | 51510 |  | TOTAL | TOTAL
예초 / 경사도 25˚이상 연1회 깍기 기준 100M2 유지관리 공통 1-2-12 ( 호표 743 ) | [12 empty] | 5045D186A0E1A0195FCFBAFA5D2D4D
특별인부 | 일반공사 직종 | 인 | 0.2 | 0 | 0 | 226122 | 45224.4 | 0 | 0 | 226122 | 45224.4 |  | 5045D186A0E1A0195FCFBAFA5D2D4D | 50B5818C1C385D19DBC67C675F9ED6AF0EFAAF | F | F | T | [30 empty] | 5045D186A0E1A0195FCFBAFA5D2D4D50B5818C1C385D19DBC67C675F9ED6AF0EFAAF | bar: JUK1
보통인부 | 일반공사 직종 | 인 | 0.06667 | 0 | 0 | 172068 | 11471.7 | 0 | 0 | 172068 | 11471.7 |  | 5045D186A0E1A0195FCFBAFA5D2D4D | 50B5818C1C385D19DBC67C675F9ED6AF0EFAAE | F | F | T | [30 empty] | 5045D186A0E1A0195FCFBAFA5D2D4D50B5818C1C385D19DBC67C675F9ED6AF0EFAAE | bar: JUK1
공구손료 및 경장비의 기계경비 | 인력품의 6% | 식 | 1 | 0 | 0 | 0 | 0 | 3401.76 | 3401.7 | 3401.7 | 3401.7 |  | 5045D186A0E1A0195FCFBAFA5D2D4D | 51769183174AB519D74B12C15769001 | F | F | F | 1 | 2 | 0.06 | [27 empty] | 5045D186A0E1A0195FCFBAFA5D2D4D51769183174AB519D74B12C15769001
[ 합 계 ] |  |  |  |  | 0 |  | 56696 |  | 3401 |  | 60097 |  | TOTAL | TOTAL
교목 시비 / 환상시비 근원직경 11cm 미만 주 유지관리 공통 1-2-13 ( 호표 744 ) | [12 empty] | 5045D186A0E1A0194D8A6908580863
조경공 | 일반공사 직종 | 인 | 0.026 | 0 | 0 | 235204 | 6115.3 | 0 | 0 | 235204 | 6115.3 |  | 5045D186A0E1A0194D8A6908580863 | 50B5818C1C385D19DBC67C675F9ED6AF0EF98D | F | F | T | [30 empty] | 5045D186A0E1A0194D8A690858086350B5818C1C385D19DBC67C675F9ED6AF0EF98D
보통인부 | 일반공사 직종 | 인 | 0.013 | 0 | 0 | 172068 | 2236.8 | 0 | 0 | 172068 | 2236.8 |  | 5045D186A0E1A0194D8A6908580863 | 50B5818C1C385D19DBC67C675F9ED6AF0EFAAE | F | F | T | [30 empty] | 5045D186A0E1A0194D8A690858086350B5818C1C385D19DBC67C675F9ED6AF0EFAAE
[ 합 계 ] |  |  |  |  | 0 |  | 8352 |  | 0 |  | 8352 |  | TOTAL | TOTAL
교목 시비 / 환상시비 근원직경 11~21cm 미만 주 유지관리 공통 1-2-13 ( 호표 745 ) | [12 empty] | 5045D186A0E1A0194D8A690858090A
조경공 | 일반공사 직종 | 인 | 0.033 | 0 | 0 | 235204 | 7761.7 | 0 | 0 | 235204 | 7761.7 |  | 5045D186A0E1A0194D8A690858090A | 50B5818C1C385D19DBC67C675F9ED6AF0EF98D | F | F | T | [30 empty] | 5045D186A0E1A0194D8A690858090A50B5818C1C385D19DBC67C675F9ED6AF0EF98D
보통인부 | 일반공사 직종 | 인 | 0.016 | 0 | 0 | 172068 | 2753 | 0 | 0 | 172068 | 2753 |  | 5045D186A0E1A0194D8A690858090A | 50B5818C1C385D19DBC67C675F9ED6AF0EFAAE | F | F | T | [30 empty] | 5045D186A0E1A0194D8A690858090A50B5818C1C385D19DBC67C675F9ED6AF0EFAAE
[ 합 계 ] |  |  |  |  | 0 |  | 10514 |  | 0 |  | 10514 |  | TOTAL | TOTAL
교목 시비 / 환상시비 근원직경 21~31cm 미만 주 유지관리 공통 1-2-13 ( 호표 746 ) | [12 empty] | 5045D186A0E1A0194D8A6908580A11
조경공 | 일반공사 직종 | 인 | 0.039 | 0 | 0 | 235204 | 9172.9 | 0 | 0 | 235204 | 9172.9 |  | 5045D186A0E1A0194D8A6908580A11 | 50B5818C1C385D19DBC67C675F9ED6AF0EF98D | F | F | T | [30 empty] | 5045D186A0E1A0194D8A6908580A1150B5818C1C385D19DBC67C675F9ED6AF0EF98D
보통인부 | 일반공사 직종 | 인 | 0.02 | 0 | 0 | 172068 | 3441.3 | 0 | 0 | 172068 | 3441.3 |  | 5045D186A0E1A0194D8A6908580A11 | 50B5818C1C385D19DBC67C675F9ED6AF0EFAAE | F | F | T | [30 empty] | 5045D186A0E1A0194D8A6908580A1150B5818C1C385D19DBC67C675F9ED6AF0EFAAE
[ 합 계 ] |  |  |  |  | 0 |  | 12614 |  | 0 |  | 12614 |  | TOTAL | TOTAL
교목 시비 / 환상시비 근원직경 31~41cm 미만 주 유지관리 공통 1-2-13 ( 호표 747 ) | [12 empty] | 5045D186A0E1A0194D8A6908580B37
조경공 | 일반공사 직종 | 인 | 0.045 | 0 | 0 | 235204 | 10584.1 | 0 | 0 | 235204 | 10584.1 |  | 5045D186A0E1A0194D8A6908580B37 | 50B5818C1C385D19DBC67C675F9ED6AF0EF98D | F | F | T | [30 empty] | 5045D186A0E1A0194D8A6908580B3750B5818C1C385D19DBC67C675F9ED6AF0EF98D
보통인부 | 일반공사 직종 | 인 | 0.023 | 0 | 0 | 172068 | 3957.5 | 0 | 0 | 172068 | 3957.5 |  | 5045D186A0E1A0194D8A6908580B37 | 50B5818C1C385D19DBC67C675F9ED6AF0EFAAE | F | F | T | [30 empty] | 5045D186A0E1A0194D8A6908580B3750B5818C1C385D19DBC67C675F9ED6AF0EFAAE
[ 합 계 ] |  |  |  |  | 0 |  | 14541 |  | 0 |  | 14541 |  | TOTAL | TOTAL
교목 시비 / 환상시비 근원직경 41~51cm 미만 주 유지관리 공통 1-2-13 ( 호표 748 ) | [12 empty] | 5045D186A0E1A0194D8A6908580CDE
조경공 | 일반공사 직종 | 인 | 0.053 | 0 | 0 | 235204 | 12465.8 | 0 | 0 | 235204 | 12465.8 |  | 5045D186A0E1A0194D8A6908580CDE | 50B5818C1C385D19DBC67C675F9ED6AF0EF98D | F | F | T | [30 empty] | 5045D186A0E1A0194D8A6908580CDE50B5818C1C385D19DBC67C675F9ED6AF0EF98D
보통인부 | 일반공사 직종 | 인 | 0.026 | 0 | 0 | 172068 | 4473.7 | 0 | 0 | 172068 | 4473.7 |  | 5045D186A0E1A0194D8A6908580CDE | 50B5818C1C385D19DBC67C675F9ED6AF0EFAAE | F | F | T | [30 empty] | 5045D186A0E1A0194D8A6908580CDE50B5818C1C385D19DBC67C675F9ED6AF0EFAAE
[ 합 계 ] |  |  |  |  | 0 |  | 16939 |  | 0 |  | 16939 |  | TOTAL | TOTAL
교목 시비 / 환상시비 근원직경 51cm 이상 주 유지관리 공통 1-2-13 ( 호표 749 ) | [12 empty] | 5045D186A0E1A0194D8A6908580DE5
조경공 | 일반공사 직종 | 인 | 0.059 | 0 | 0 | 235204 | 13877 | 0 | 0 | 235204 | 13877 |  | 5045D186A0E1A0194D8A6908580DE5 | 50B5818C1C385D19DBC67C675F9ED6AF0EF98D | F | F | T | [30 empty] | 5045D186A0E1A0194D8A6908580DE550B5818C1C385D19DBC67C675F9ED6AF0EF98D
보통인부 | 일반공사 직종 | 인 | 0.029 | 0 | 0 | 172068 | 4989.9 | 0 | 0 | 172068 | 4989.9 |  | 5045D186A0E1A0194D8A6908580DE5 | 50B5818C1C385D19DBC67C675F9ED6AF0EFAAE | F | F | T | [30 empty] | 5045D186A0E1A0194D8A6908580DE550B5818C1C385D19DBC67C675F9ED6AF0EFAAE
[ 합 계 ] |  |  |  |  | 0 |  | 18866 |  | 0 |  | 18866 |  | TOTAL | TOTAL
교목 시비 / 방사형시비 근원직경 11cm 미만 주 유지관리 공통 1-2-13 ( 호표 750 ) | [12 empty] | 5045D186A0E1A0194D8A692B5603FD
조경공 | 일반공사 직종 | 인 | 0.02 | 0 | 0 | 235204 | 4704 | 0 | 0 | 235204 | 4704 |  | 5045D186A0E1A0194D8A692B5603FD | 50B5818C1C385D19DBC67C675F9ED6AF0EF98D | F | F | T | [30 empty] | 5045D186A0E1A0194D8A692B5603FD50B5818C1C385D19DBC67C675F9ED6AF0EF98D
보통인부 | 일반공사 직종 | 인 | 0.01 | 0 | 0 | 172068 | 1720.6 | 0 | 0 | 172068 | 1720.6 |  | 5045D186A0E1A0194D8A692B5603FD | 50B5818C1C385D19DBC67C675F9ED6AF0EFAAE | F | F | T | [30 empty] | 5045D186A0E1A0194D8A692B5603FD50B5818C1C385D19DBC67C675F9ED6AF0EFAAE
[ 합 계 ] |  |  |  |  | 0 |  | 6424 |  | 0 |  | 6424 |  | TOTAL | TOTAL
교목 시비 / 방사형시비 근원직경 11~21cm 미만 주 유지관리 공통 1-2-13 ( 호표 751 ) | [12 empty] | 5045D186A0E1A0194D8A692B5602D6
조경공 | 일반공사 직종 | 인 | 0.024 | 0 | 0 | 235204 | 5644.8 | 0 | 0 | 235204 | 5644.8 |  | 5045D186A0E1A0194D8A692B5602D6 | 50B5818C1C385D19DBC67C675F9ED6AF0EF98D | F | F | T | [30 empty] | 5045D186A0E1A0194D8A692B5602D650B5818C1C385D19DBC67C675F9ED6AF0EF98D
보통인부 | 일반공사 직종 | 인 | 0.012 | 0 | 0 | 172068 | 2064.8 | 0 | 0 | 172068 | 2064.8 |  | 5045D186A0E1A0194D8A692B5602D6 | 50B5818C1C385D19DBC67C675F9ED6AF0EFAAE | F | F | T | [30 empty] | 5045D186A0E1A0194D8A692B5602D650B5818C1C385D19DBC67C675F9ED6AF0EFAAE
[ 합 계 ] |  |  |  |  | 0 |  | 7709 |  | 0 |  | 7709 |  | TOTAL | TOTAL
교목 시비 / 방사형시비 근원직경 21~31cm 미만 주 유지관리 공통 1-2-13 ( 호표 752 ) | [12 empty] | 5045D186A0E1A0194D8A692B560130
조경공 | 일반공사 직종 | 인 | 0.029 | 0 | 0 | 235204 | 6820.9 | 0 | 0 | 235204 | 6820.9 |  | 5045D186A0E1A0194D8A692B560130 | 50B5818C1C385D19DBC67C675F9ED6AF0EF98D | F | F | T | [30 empty] | 5045D186A0E1A0194D8A692B56013050B5818C1C385D19DBC67C675F9ED6AF0EF98D
보통인부 | 일반공사 직종 | 인 | 0.014 | 0 | 0 | 172068 | 2408.9 | 0 | 0 | 172068 | 2408.9 |  | 5045D186A0E1A0194D8A692B560130 | 50B5818C1C385D19DBC67C675F9ED6AF0EFAAE | F | F | T | [30 empty] | 5045D186A0E1A0194D8A692B56013050B5818C1C385D19DBC67C675F9ED6AF0EFAAE
[ 합 계 ] |  |  |  |  | 0 |  | 9229 |  | 0 |  | 9229 |  | TOTAL | TOTAL
교목 시비 / 방사형시비 근원직경 31~41cm 미만 주 유지관리 공통 1-2-13 ( 호표 753 ) | [12 empty] | 5045D186A0E1A0194D8A692B560029
조경공 | 일반공사 직종 | 인 | 0.034 | 0 | 0 | 235204 | 7996.9 | 0 | 0 | 235204 | 7996.9 |  | 5045D186A0E1A0194D8A692B560029 | 50B5818C1C385D19DBC67C675F9ED6AF0EF98D | F | F | T | [30 empty] | 5045D186A0E1A0194D8A692B56002950B5818C1C385D19DBC67C675F9ED6AF0EF98D
보통인부 | 일반공사 직종 | 인 | 0.017 | 0 | 0 | 172068 | 2925.1 | 0 | 0 | 172068 | 2925.1 |  | 5045D186A0E1A0194D8A692B560029 | 50B5818C1C385D19DBC67C675F9ED6AF0EFAAE | F | F | T | [30 empty] | 5045D186A0E1A0194D8A692B56002950B5818C1C385D19DBC67C675F9ED6AF0EFAAE
[ 합 계 ] |  |  |  |  | 0 |  | 10922 |  | 0 |  | 10922 |  | TOTAL | TOTAL
교목 시비 / 방사형시비 근원직경 41~51cm 미만 주 유지관리 공통 1-2-13 ( 호표 754 ) | [12 empty] | 5045D186A0E1A0194D8A692B560758
조경공 | 일반공사 직종 | 인 | 0.038 | 0 | 0 | 235204 | 8937.7 | 0 | 0 | 235204 | 8937.7 |  | 5045D186A0E1A0194D8A692B560758 | 50B5818C1C385D19DBC67C675F9ED6AF0EF98D | F | F | T | [30 empty] | 5045D186A0E1A0194D8A692B56075850B5818C1C385D19DBC67C675F9ED6AF0EF98D
보통인부 | 일반공사 직종 | 인 | 0.019 | 0 | 0 | 172068 | 3269.2 | 0 | 0 | 172068 | 3269.2 |  | 5045D186A0E1A0194D8A692B560758 | 50B5818C1C385D19DBC67C675F9ED6AF0EFAAE | F | F | T | [30 empty] | 5045D186A0E1A0194D8A692B56075850B5818C1C385D19DBC67C675F9ED6AF0EFAAE
[ 합 계 ] |  |  |  |  | 0 |  | 12206 |  | 0 |  | 12206 |  | TOTAL | TOTAL
교목 시비 / 방사형시비 근원직경 51cm 이상 주 유지관리 공통 1-2-13 ( 호표 755 ) | [12 empty] | 5045D186A0E1A0194D8A692B5606B1
조경공 | 일반공사 직종 | 인 | 0.043 | 0 | 0 | 235204 | 10113.7 | 0 | 0 | 235204 | 10113.7 |  | 5045D186A0E1A0194D8A692B5606B1 | 50B5818C1C385D19DBC67C675F9ED6AF0EF98D | F | F | T | [30 empty] | 5045D186A0E1A0194D8A692B5606B150B5818C1C385D19DBC67C675F9ED6AF0EF98D
보통인부 | 일반공사 직종 | 인 | 0.022 | 0 | 0 | 172068 | 3785.4 | 0 | 0 | 172068 | 3785.4 |  | 5045D186A0E1A0194D8A692B5606B1 | 50B5818C1C385D19DBC67C675F9ED6AF0EFAAE | F | F | T | [30 empty] | 5045D186A0E1A0194D8A692B5606B150B5818C1C385D19DBC67C675F9ED6AF0EFAAE
[ 합 계 ] |  |  |  |  | 0 |  | 13899 |  | 0 |  | 13899 |  | TOTAL | TOTAL
관목 시비 100M2 유지관리 공통 1-2-14 ( 호표 756 ) | [12 empty] | 5045D186A0E1A0194DB7A70B51412C
조경공 | 일반공사 직종 | 인 | 0.6667 | 0 | 0 | 235204 | 156810.5 | 0 | 0 | 235204 | 156810.5 |  | 5045D186A0E1A0194DB7A70B51412C | 50B5818C1C385D19DBC67C675F9ED6AF0EF98D | F | F | T | [30 empty] | 5045D186A0E1A0194DB7A70B51412C50B5818C1C385D19DBC67C675F9ED6AF0EF98D
보통인부 | 일반공사 직종 | 인 | 0.3333 | 0 | 0 | 172068 | 57350.2 | 0 | 0 | 172068 | 57350.2 |  | 5045D186A0E1A0194DB7A70B51412C | 50B5818C1C385D19DBC67C675F9ED6AF0EFAAE | F | F | T | [30 empty] | 5045D186A0E1A0194DB7A70B51412C50B5818C1C385D19DBC67C675F9ED6AF0EFAAE
[ 합 계 ] |  |  |  |  | 0 |  | 214160 |  | 0 |  | 214160 |  | TOTAL | TOTAL
잔디 시비 만M2당 유지관리 공통 1-2-15 ( 호표 757 ) | [12 empty] | 5045D186A0E1A0194DD28EC351451E
조경공 | 일반공사 직종 | 인 | 0.88889 | 0 | 0 | 235204 | 209070.2 | 0 | 0 | 235204 | 209070.2 |  | 5045D186A0E1A0194DD28EC351451E | 50B5818C1C385D19DBC67C675F9ED6AF0EF98D | F | F | T | [30 empty] | 5045D186A0E1A0194DD28EC351451E50B5818C1C385D19DBC67C675F9ED6AF0EF98D
보통인부 | 일반공사 직종 | 인 | 0.44444 | 0 | 0 | 172068 | 76474.5 | 0 | 0 | 172068 | 76474.5 |  | 5045D186A0E1A0194DD28EC351451E | 50B5818C1C385D19DBC67C675F9ED6AF0EFAAE | F | F | T | [30 empty] | 5045D186A0E1A0194DD28EC351451E50B5818C1C385D19DBC67C675F9ED6AF0EFAAE
덤프트럭 | 2.5ton | HR | 3.5556 | 5338 | 18979.5 | 49778 | 176988.4 | 6522 | 23189.3 | 61638 | 219157.2 | 호표 268 | 5045D186A0E1A0194DD28EC351451E | 577F118D8878F8193E0EA90A592BDB1745A78ADF | T | F | F | [30 empty] | 5045D186A0E1A0194DD28EC351451E577F118D8878F8193E0EA90A592BDB1745A78ADF
[ 합 계 ] |  |  |  |  | 18979 |  | 462533 |  | 23189 |  | 504701 |  | TOTAL | TOTAL
약제살포(기계) 수목류 약제살포 1000L 유지관리 공통 1-2-16 ( 호표 758 ) | [12 empty] | 5045D186A0E1A0197AC05125590D5C
조경공 | 일반공사 직종 | 인 | 0.38462 | 0 | 0 | 235204 | 90464.1 | 0 | 0 | 235204 | 90464.1 |  | 5045D186A0E1A0197AC05125590D5C | 50B5818C1C385D19DBC67C675F9ED6AF0EF98D | F | F | T | [30 empty] | 5045D186A0E1A0197AC05125590D5C50B5818C1C385D19DBC67C675F9ED6AF0EF98D
보통인부 | 일반공사 직종 | 인 | 0.38462 | 0 | 0 | 172068 | 66180.7 | 0 | 0 | 172068 | 66180.7 |  | 5045D186A0E1A0197AC05125590D5C | 50B5818C1C385D19DBC67C675F9ED6AF0EFAAE | F | F | T | [30 empty] | 5045D186A0E1A0197AC05125590D5C50B5818C1C385D19DBC67C675F9ED6AF0EFAAE
동력분무기 | 4.85kw | HR | 3.0769 | 2297 | 7067.6 | 0 | 0 | 258 | 793.8 | 2555 | 7861.4 | 호표 335 | 5045D186A0E1A0197AC05125590D5C | 577F118D88788519410BA19257C69BC14D448EC6 | T | F | F | [30 empty] | 5045D186A0E1A0197AC05125590D5C577F118D88788519410BA19257C69BC14D448EC6
덤프트럭 | 2.5ton | HR | 3.0769 | 5338 | 16424.5 | 49778 | 153162.9 | 6522 | 20067.6 | 61638 | 189655 | 호표 268 | 5045D186A0E1A0197AC05125590D5C | 577F118D8878F8193E0EA90A592BDB1745A78ADF | T | F | F | [30 empty] | 5045D186A0E1A0197AC05125590D5C577F118D8878F8193E0EA90A592BDB1745A78ADF
[ 합 계 ] |  |  |  |  | 23492 |  | 309807 |  | 20861 |  | 354160 |  | TOTAL | TOTAL
약제살포(인력) 잔디 약제살포 100M2 유지관리 공통 1-2-17 ( 호표 759 ) | [12 empty] | 5045D186A0E1A0197AC051375E694A
조경공 | 일반공사 직종 | 인 | 0.05 | 0 | 0 | 235204 | 11760.2 | 0 | 0 | 235204 | 11760.2 |  | 5045D186A0E1A0197AC051375E694A | 50B5818C1C385D19DBC67C675F9ED6AF0EF98D | F | F | T | [30 empty] | 5045D186A0E1A0197AC051375E694A50B5818C1C385D19DBC67C675F9ED6AF0EF98D
[ 합 계 ] |  |  |  |  | 0 |  | 11760 |  | 0 |  | 11760 |  | TOTAL | TOTAL
방풍벽 설치, 거적세우기 H=0.45m 10M당 유지관리 공통 1-2-18 ( 호표 760 ) | [12 empty] | 5045D186A0E1A0197AC051375F7142
조경공 | 일반공사 직종 | 인 | 0.0571 | 0 | 0 | 235204 | 13430.1 | 0 | 0 | 235204 | 13430.1 |  | 5045D186A0E1A0197AC051375F7142 | 50B5818C1C385D19DBC67C675F9ED6AF0EF98D | F | F | T | [30 empty] | 5045D186A0E1A0197AC051375F714250B5818C1C385D19DBC67C675F9ED6AF0EF98D
보통인부 | 일반공사 직종 | 인 | 0.0286 | 0 | 0 | 172068 | 4921.1 | 0 | 0 | 172068 | 4921.1 |  | 5045D186A0E1A0197AC051375F7142 | 50B5818C1C385D19DBC67C675F9ED6AF0EFAAE | F | F | T | [30 empty] | 5045D186A0E1A0197AC051375F714250B5818C1C385D19DBC67C675F9ED6AF0EFAAE
[ 합 계 ] |  |  |  |  | 0 |  | 18351 |  | 0 |  | 18351 |  | TOTAL | TOTAL
방풍벽 설치, 거적세우기 H=0.9m 10M당 유지관리 공통 1-2-18 ( 호표 761 ) | [12 empty] | 5045D186A0E1A0197AC051375F7370
조경공 | 일반공사 직종 | 인 | 0.08 | 0 | 0 | 235204 | 18816.3 | 0 | 0 | 235204 | 18816.3 |  | 5045D186A0E1A0197AC051375F7370 | 50B5818C1C385D19DBC67C675F9ED6AF0EF98D | F | F | T | [30 empty] | 5045D186A0E1A0197AC051375F737050B5818C1C385D19DBC67C675F9ED6AF0EF98D
보통인부 | 일반공사 직종 | 인 | 0.04 | 0 | 0 | 172068 | 6882.7 | 0 | 0 | 172068 | 6882.7 |  | 5045D186A0E1A0197AC051375F7370 | 50B5818C1C385D19DBC67C675F9ED6AF0EFAAE | F | F | T | [30 empty] | 5045D186A0E1A0197AC051375F737050B5818C1C385D19DBC67C675F9ED6AF0EFAAE
[ 합 계 ] |  |  |  |  | 0 |  | 25699 |  | 0 |  | 25699 |  | TOTAL | TOTAL
가로수 제거 / 나무베기 흉고직경 11cm 미만 주 유지관리 공통 1-2-20 ( 호표 762 ) | [12 empty] | 5045D186000C0319348984CA548404
벌목부 | 일반공사 직종 | 인 | 0.042 | 0 | 0 | 253243 | 10636.2 | 0 | 0 | 253243 | 10636.2 |  | 5045D186000C0319348984CA548404 | 50B5818C1C385D19DBC67C675F9ED6AF0EF982 | F | F | T | [30 empty] | 5045D186000C0319348984CA54840450B5818C1C385D19DBC67C675F9ED6AF0EF982 | bar: JUK1
보통인부 | 일반공사 직종 | 인 | 0.063 | 0 | 0 | 172068 | 10840.2 | 0 | 0 | 172068 | 10840.2 |  | 5045D186000C0319348984CA548404 | 50B5818C1C385D19DBC67C675F9ED6AF0EFAAE | F | F | T | [30 empty] | 5045D186000C0319348984CA54840450B5818C1C385D19DBC67C675F9ED6AF0EFAAE | bar: JUK1
공구손료 및 경장비의 기계경비 | 인력품의 3% | 식 | 1 | 0 | 0 | 0 | 0 | 644.29 | 644.2 | 644.2 | 644.2 |  | 5045D186000C0319348984CA548404 | 51769183174AB519D74B12C15769001 | F | F | F | 1 | 2 | 0.03 | [27 empty] | 5045D186000C0319348984CA54840451769183174AB519D74B12C15769001
굴착기(타이어) | 0.6㎥ | HR | 0.167 | 19188 | 3204.3 | 59020 | 9856.3 | 27120 | 4529 | 105328 | 17589.6 | 호표 251 | 5045D186000C0319348984CA548404 | 577F118D8878F81975A2B893566B299D6732AD5A | T | F | F | [30 empty] | 5045D186000C0319348984CA548404577F118D8878F81975A2B893566B299D6732AD5A
부착용 집게 | 0.6~0.8㎥ | HR | 0.167 | 0 | 0 | 0 | 0 | 5786 | 966.2 | 5786 | 966.2 | 호표 334 | 5045D186000C0319348984CA548404 | 577F118D88788519411466D95C2922D9FA7F8663 | T | F | F | [30 empty] | 5045D186000C0319348984CA548404577F118D88788519411466D95C2922D9FA7F8663
고소작업차 | 3ton | HR | 0.167 | 4962 | 828.6 | 49778 | 8312.9 | 17396 | 2905.1 | 72136 | 12046.6 | 호표 307 | 5045D186000C0319348984CA548404 | 577F118D8878DD199FF2EADE54E37404933D555D | T | F | F | [30 empty] | 5045D186000C0319348984CA548404577F118D8878DD199FF2EADE54E37404933D555D
[ 합 계 ] |  |  |  |  | 4032 |  | 39645 |  | 9044 |  | 52721 |  | TOTAL | TOTAL
가로수 제거 / 나무베기 흉고직경 11~21㎝미만 주 유지관리 공통 1-2-20 ( 호표 763 ) | [12 empty] | 5045D186000C0319348984CA5487D8
벌목부 | 일반공사 직종 | 인 | 0.063 | 0 | 0 | 253243 | 15954.3 | 0 | 0 | 253243 | 15954.3 |  | 5045D186000C0319348984CA5487D8 | 50B5818C1C385D19DBC67C675F9ED6AF0EF982 | F | F | T | [30 empty] | 5045D186000C0319348984CA5487D850B5818C1C385D19DBC67C675F9ED6AF0EF982 | bar: JUK1
보통인부 | 일반공사 직종 | 인 | 0.094 | 0 | 0 | 172068 | 16174.3 | 0 | 0 | 172068 | 16174.3 |  | 5045D186000C0319348984CA5487D8 | 50B5818C1C385D19DBC67C675F9ED6AF0EFAAE | F | F | T | [30 empty] | 5045D186000C0319348984CA5487D850B5818C1C385D19DBC67C675F9ED6AF0EFAAE | bar: JUK1
공구손료 및 경장비의 기계경비 | 인력품의 3% | 식 | 1 | 0 | 0 | 0 | 0 | 963.85 | 963.8 | 963.8 | 963.8 |  | 5045D186000C0319348984CA5487D8 | 51769183174AB519D74B12C15769001 | F | F | F | 1 | 2 | 0.03 | [27 empty] | 5045D186000C0319348984CA5487D851769183174AB519D74B12C15769001
굴착기(타이어) | 0.6㎥ | HR | 0.25 | 19188 | 4797 | 59020 | 14755 | 27120 | 6780 | 105328 | 26332 | 호표 251 | 5045D186000C0319348984CA5487D8 | 577F118D8878F81975A2B893566B299D6732AD5A | T | F | F | [30 empty] | 5045D186000C0319348984CA5487D8577F118D8878F81975A2B893566B299D6732AD5A
부착용 집게 | 0.6~0.8㎥ | HR | 0.25 | 0 | 0 | 0 | 0 | 5786 | 1446.5 | 5786 | 1446.5 | 호표 334 | 5045D186000C0319348984CA5487D8 | 577F118D88788519411466D95C2922D9FA7F8663 | T | F | F | [30 empty] | 5045D186000C0319348984CA5487D8577F118D88788519411466D95C2922D9FA7F8663
고소작업차 | 3ton | HR | 0.25 | 4962 | 1240.5 | 49778 | 12444.5 | 17396 | 4349 | 72136 | 18034 | 호표 307 | 5045D186000C0319348984CA5487D8 | 577F118D8878DD199FF2EADE54E37404933D555D | T | F | F | [30 empty] | 5045D186000C0319348984CA5487D8577F118D8878DD199FF2EADE54E37404933D555D
[ 합 계 ] |  |  |  |  | 6037 |  | 59328 |  | 13539 |  | 78904 |  | TOTAL | TOTAL
가로수 제거 / 나무베기 흉고직경 21~31㎝미만 주 유지관리 공통 1-2-20 ( 호표 764 ) | [12 empty] | 5045D186000C0319348984CA548631
벌목부 | 일반공사 직종 | 인 | 0.1 | 0 | 0 | 253243 | 25324.3 | 0 | 0 | 253243 | 25324.3 |  | 5045D186000C0319348984CA548631 | 50B5818C1C385D19DBC67C675F9ED6AF0EF982 | F | F | T | [30 empty] | 5045D186000C0319348984CA54863150B5818C1C385D19DBC67C675F9ED6AF0EF982 | bar: JUK1
보통인부 | 일반공사 직종 | 인 | 0.15 | 0 | 0 | 172068 | 25810.2 | 0 | 0 | 172068 | 25810.2 |  | 5045D186000C0319348984CA548631 | 50B5818C1C385D19DBC67C675F9ED6AF0EFAAE | F | F | T | [30 empty] | 5045D186000C0319348984CA54863150B5818C1C385D19DBC67C675F9ED6AF0EFAAE | bar: JUK1
공구손료 및 경장비의 기계경비 | 인력품의 3% | 식 | 1 | 0 | 0 | 0 | 0 | 1534.03 | 1534 | 1534 | 1534 |  | 5045D186000C0319348984CA548631 | 51769183174AB519D74B12C15769001 | F | F | F | 1 | 2 | 0.03 | [27 empty] | 5045D186000C0319348984CA54863151769183174AB519D74B12C15769001
굴착기(타이어) | 0.6㎥ | HR | 0.4 | 19188 | 7675.2 | 59020 | 23608 | 27120 | 10848 | 105328 | 42131.2 | 호표 251 | 5045D186000C0319348984CA548631 | 577F118D8878F81975A2B893566B299D6732AD5A | T | F | F | [30 empty] | 5045D186000C0319348984CA548631577F118D8878F81975A2B893566B299D6732AD5A
부착용 집게 | 0.6~0.8㎥ | HR | 0.4 | 0 | 0 | 0 | 0 | 5786 | 2314.4 | 5786 | 2314.4 | 호표 334 | 5045D186000C0319348984CA548631 | 577F118D88788519411466D95C2922D9FA7F8663 | T | F | F | [30 empty] | 5045D186000C0319348984CA548631577F118D88788519411466D95C2922D9FA7F8663
고소작업차 | 3ton | HR | 0.4 | 4962 | 1984.8 | 49778 | 19911.2 | 17396 | 6958.4 | 72136 | 28854.4 | 호표 307 | 5045D186000C0319348984CA548631 | 577F118D8878DD199FF2EADE54E37404933D555D | T | F | F | [30 empty] | 5045D186000C0319348984CA548631577F118D8878DD199FF2EADE54E37404933D555D
[ 합 계 ] |  |  |  |  | 9660 |  | 94653 |  | 21654 |  | 125967 |  | TOTAL | TOTAL
가로수 제거 / 나무베기 흉고직경 31~41㎝미만 주 유지관리 공통 1-2-20 ( 호표 765 ) | [12 empty] | 5045D186000C0319348984CA54814F
벌목부 | 일반공사 직종 | 인 | 0.154 | 0 | 0 | 253243 | 38999.4 | 0 | 0 | 253243 | 38999.4 |  | 5045D186000C0319348984CA54814F | 50B5818C1C385D19DBC67C675F9ED6AF0EF982 | F | F | T | [30 empty] | 5045D186000C0319348984CA54814F50B5818C1C385D19DBC67C675F9ED6AF0EF982 | bar: JUK1
보통인부 | 일반공사 직종 | 인 | 0.231 | 0 | 0 | 172068 | 39747.7 | 0 | 0 | 172068 | 39747.7 |  | 5045D186000C0319348984CA54814F | 50B5818C1C385D19DBC67C675F9ED6AF0EFAAE | F | F | T | [30 empty] | 5045D186000C0319348984CA54814F50B5818C1C385D19DBC67C675F9ED6AF0EFAAE | bar: JUK1
공구손료 및 경장비의 기계경비 | 인력품의 3% | 식 | 1 | 0 | 0 | 0 | 0 | 2362.41 | 2362.4 | 2362.4 | 2362.4 |  | 5045D186000C0319348984CA54814F | 51769183174AB519D74B12C15769001 | F | F | F | 1 | 2 | 0.03 | [27 empty] | 5045D186000C0319348984CA54814F51769183174AB519D74B12C15769001
굴착기(타이어) | 0.6㎥ | HR | 0.615 | 19188 | 11800.6 | 59020 | 36297.3 | 27120 | 16678.8 | 105328 | 64776.7 | 호표 251 | 5045D186000C0319348984CA54814F | 577F118D8878F81975A2B893566B299D6732AD5A | T | F | F | [30 empty] | 5045D186000C0319348984CA54814F577F118D8878F81975A2B893566B299D6732AD5A
부착용 집게 | 0.6~0.8㎥ | HR | 0.615 | 0 | 0 | 0 | 0 | 5786 | 3558.3 | 5786 | 3558.3 | 호표 334 | 5045D186000C0319348984CA54814F | 577F118D88788519411466D95C2922D9FA7F8663 | T | F | F | [30 empty] | 5045D186000C0319348984CA54814F577F118D88788519411466D95C2922D9FA7F8663
고소작업차 | 3ton | HR | 0.615 | 4962 | 3051.6 | 49778 | 30613.4 | 17396 | 10698.5 | 72136 | 44363.5 | 호표 307 | 5045D186000C0319348984CA54814F | 577F118D8878DD199FF2EADE54E37404933D555D | T | F | F | [30 empty] | 5045D186000C0319348984CA54814F577F118D8878DD199FF2EADE54E37404933D555D
[ 합 계 ] |  |  |  |  | 14852 |  | 145657 |  | 33298 |  | 193807 |  | TOTAL | TOTAL
가로수 제거 / 나무베기 흉고직경 41~51㎝미만 주 유지관리 공통 1-2-20 ( 호표 766 ) | [12 empty] | 5045D186000C0319348984CA5480A9
벌목부 | 일반공사 직종 | 인 | 0.25 | 0 | 0 | 253243 | 63310.7 | 0 | 0 | 253243 | 63310.7 |  | 5045D186000C0319348984CA5480A9 | 50B5818C1C385D19DBC67C675F9ED6AF0EF982 | F | F | T | [30 empty] | 5045D186000C0319348984CA5480A950B5818C1C385D19DBC67C675F9ED6AF0EF982 | bar: JUK1
보통인부 | 일반공사 직종 | 인 | 0.38 | 0 | 0 | 172068 | 65385.8 | 0 | 0 | 172068 | 65385.8 |  | 5045D186000C0319348984CA5480A9 | 50B5818C1C385D19DBC67C675F9ED6AF0EFAAE | F | F | T | [30 empty] | 5045D186000C0319348984CA5480A950B5818C1C385D19DBC67C675F9ED6AF0EFAAE | bar: JUK1
공구손료 및 경장비의 기계경비 | 인력품의 3% | 식 | 1 | 0 | 0 | 0 | 0 | 3860.89 | 3860.8 | 3860.8 | 3860.8 |  | 5045D186000C0319348984CA5480A9 | 51769183174AB519D74B12C15769001 | F | F | F | 1 | 2 | 0.03 | [27 empty] | 5045D186000C0319348984CA5480A951769183174AB519D74B12C15769001
굴착기(타이어) | 0.6㎥ | HR | 1 | 19188 | 19188 | 59020 | 59020 | 27120 | 27120 | 105328 | 105328 | 호표 251 | 5045D186000C0319348984CA5480A9 | 577F118D8878F81975A2B893566B299D6732AD5A | T | F | F | [30 empty] | 5045D186000C0319348984CA5480A9577F118D8878F81975A2B893566B299D6732AD5A
부착용 집게 | 0.6~0.8㎥ | HR | 1 | 0 | 0 | 0 | 0 | 5786 | 5786 | 5786 | 5786 | 호표 334 | 5045D186000C0319348984CA5480A9 | 577F118D88788519411466D95C2922D9FA7F8663 | T | F | F | [30 empty] | 5045D186000C0319348984CA5480A9577F118D88788519411466D95C2922D9FA7F8663
고소작업차 | 3ton | HR | 1 | 4962 | 4962 | 49778 | 49778 | 17396 | 17396 | 72136 | 72136 | 호표 307 | 5045D186000C0319348984CA5480A9 | 577F118D8878DD199FF2EADE54E37404933D555D | T | F | F | [30 empty] | 5045D186000C0319348984CA5480A9577F118D8878DD199FF2EADE54E37404933D555D
[ 합 계 ] |  |  |  |  | 24150 |  | 237494 |  | 54162 |  | 315806 |  | TOTAL | TOTAL
가로수 제거 / 나무베기 흉고직경 51~61㎝미만 주 유지관리 공통 1-2-20 ( 호표 767 ) | [12 empty] | 5045D186000C0319348984CA54837D
벌목부 | 일반공사 직종 | 인 | 0.4 | 0 | 0 | 253243 | 101297.2 | 0 | 0 | 253243 | 101297.2 |  | 5045D186000C0319348984CA54837D | 50B5818C1C385D19DBC67C675F9ED6AF0EF982 | F | F | T | [30 empty] | 5045D186000C0319348984CA54837D50B5818C1C385D19DBC67C675F9ED6AF0EF982 | bar: JUK1
보통인부 | 일반공사 직종 | 인 | 0.6 | 0 | 0 | 172068 | 103240.8 | 0 | 0 | 172068 | 103240.8 |  | 5045D186000C0319348984CA54837D | 50B5818C1C385D19DBC67C675F9ED6AF0EFAAE | F | F | T | [30 empty] | 5045D186000C0319348984CA54837D50B5818C1C385D19DBC67C675F9ED6AF0EFAAE | bar: JUK1
공구손료 및 경장비의 기계경비 | 인력품의 3% | 식 | 1 | 0 | 0 | 0 | 0 | 6136.14 | 6136.1 | 6136.1 | 6136.1 |  | 5045D186000C0319348984CA54837D | 51769183174AB519D74B12C15769001 | F | F | F | 1 | 2 | 0.03 | [27 empty] | 5045D186000C0319348984CA54837D51769183174AB519D74B12C15769001
굴착기(타이어) | 0.6㎥ | HR | 1.6 | 19188 | 30700.8 | 59020 | 94432 | 27120 | 43392 | 105328 | 168524.8 | 호표 251 | 5045D186000C0319348984CA54837D | 577F118D8878F81975A2B893566B299D6732AD5A | T | F | F | [30 empty] | 5045D186000C0319348984CA54837D577F118D8878F81975A2B893566B299D6732AD5A
부착용 집게 | 0.6~0.8㎥ | HR | 1.6 | 0 | 0 | 0 | 0 | 5786 | 9257.6 | 5786 | 9257.6 | 호표 334 | 5045D186000C0319348984CA54837D | 577F118D88788519411466D95C2922D9FA7F8663 | T | F | F | [30 empty] | 5045D186000C0319348984CA54837D577F118D88788519411466D95C2922D9FA7F8663
고소작업차 | 3ton | HR | 1.6 | 4962 | 7939.2 | 49778 | 79644.8 | 17396 | 27833.6 | 72136 | 115417.6 | 호표 307 | 5045D186000C0319348984CA54837D | 577F118D8878DD199FF2EADE54E37404933D555D | T | F | F | [30 empty] | 5045D186000C0319348984CA54837D577F118D8878DD199FF2EADE54E37404933D555D
[ 합 계 ] |  |  |  |  | 38640 |  | 378614 |  | 86619 |  | 503873 |  | TOTAL | TOTAL
가로수 제거 / 나무베기 흉고직경 61㎝이상 주 유지관리 공통 1-2-20 ( 호표 768 ) | [12 empty] | 5045D186000C0319348984CA548256
벌목부 | 일반공사 직종 | 인 | 0.67 | 0 | 0 | 253243 | 169672.8 | 0 | 0 | 253243 | 169672.8 |  | 5045D186000C0319348984CA548256 | 50B5818C1C385D19DBC67C675F9ED6AF0EF982 | F | F | T | [30 empty] | 5045D186000C0319348984CA54825650B5818C1C385D19DBC67C675F9ED6AF0EF982 | bar: JUK1
보통인부 | 일반공사 직종 | 인 | 1 | 0 | 0 | 172068 | 172068 | 0 | 0 | 172068 | 172068 |  | 5045D186000C0319348984CA548256 | 50B5818C1C385D19DBC67C675F9ED6AF0EFAAE | F | F | T | [30 empty] | 5045D186000C0319348984CA54825650B5818C1C385D19DBC67C675F9ED6AF0EFAAE | bar: JUK1
공구손료 및 경장비의 기계경비 | 인력품의 3% | 식 | 1 | 0 | 0 | 0 | 0 | 10252.22 | 10252.2 | 10252.2 | 10252.2 |  | 5045D186000C0319348984CA548256 | 51769183174AB519D74B12C15769001 | F | F | F | 1 | 2 | 0.03 | [27 empty] | 5045D186000C0319348984CA54825651769183174AB519D74B12C15769001
굴착기(타이어) | 0.6㎥ | HR | 0.17 | 19188 | 3261.9 | 59020 | 10033.4 | 27120 | 4610.4 | 105328 | 17905.7 | 호표 251 | 5045D186000C0319348984CA548256 | 577F118D8878F81975A2B893566B299D6732AD5A | T | F | F | [30 empty] | 5045D186000C0319348984CA548256577F118D8878F81975A2B893566B299D6732AD5A
부착용 집게 | 0.6~0.8㎥ | HR | 0.17 | 0 | 0 | 0 | 0 | 5786 | 983.6 | 5786 | 983.6 | 호표 334 | 5045D186000C0319348984CA548256 | 577F118D88788519411466D95C2922D9FA7F8663 | T | F | F | [30 empty] | 5045D186000C0319348984CA548256577F118D88788519411466D95C2922D9FA7F8663
고소작업차 | 3ton | HR | 0.17 | 4962 | 843.5 | 49778 | 8462.2 | 17396 | 2957.3 | 72136 | 12263 | 호표 307 | 5045D186000C0319348984CA548256 | 577F118D8878DD199FF2EADE54E37404933D555D | T | F | F | [30 empty] | 5045D186000C0319348984CA548256577F118D8878DD199FF2EADE54E37404933D555D
[ 합 계 ] |  |  |  |  | 4105 |  | 360236 |  | 18803 |  | 383144 |  | TOTAL | TOTAL
가로수 제거 / 뿌리제거 흉고직경 11cm 미만 주 유지관리 공통 1-2-20 ( 호표 769 ) | [12 empty] | 5045D186000C0319348984F758621D
특별인부 | 일반공사 직종 | 인 | 0.054 | 0 | 0 | 226122 | 12210.5 | 0 | 0 | 226122 | 12210.5 |  | 5045D186000C0319348984F758621D | 50B5818C1C385D19DBC67C675F9ED6AF0EFAAF | F | F | T | [30 empty] | 5045D186000C0319348984F758621D50B5818C1C385D19DBC67C675F9ED6AF0EFAAF
보통인부 | 일반공사 직종 | 인 | 0.027 | 0 | 0 | 172068 | 4645.8 | 0 | 0 | 172068 | 4645.8 |  | 5045D186000C0319348984F758621D | 50B5818C1C385D19DBC67C675F9ED6AF0EFAAE | F | F | T | [30 empty] | 5045D186000C0319348984F758621D50B5818C1C385D19DBC67C675F9ED6AF0EFAAE
굴착기(타이어) | 0.6㎥ | HR | 0.216 | 19188 | 4144.6 | 59020 | 12748.3 | 27120 | 5857.9 | 105328 | 22750.8 | 호표 251 | 5045D186000C0319348984F758621D | 577F118D8878F81975A2B893566B299D6732AD5A | T | F | F | [30 empty] | 5045D186000C0319348984F758621D577F118D8878F81975A2B893566B299D6732AD5A
대형 브레이커 | 0.6㎥용 | HR | 0.216 | 0 | 0 | 0 | 0 | 9356 | 2020.8 | 9356 | 2020.8 | 호표 256 | 5045D186000C0319348984F758621D | 577F118D8878F8197587D2D65F999823AF838600 | T | F | F | [30 empty] | 5045D186000C0319348984F758621D577F118D8878F8197587D2D65F999823AF838600
[ 합 계 ] |  |  |  |  | 4144 |  | 29604 |  | 7878 |  | 41626 |  | TOTAL | TOTAL
가로수 제거 / 뿌리제거 흉고직경 11~21㎝미만 주 유지관리 공통 1-2-20 ( 호표 770 ) | [12 empty] | 5045D186000C0319348984F7586176
특별인부 | 일반공사 직종 | 인 | 0.08 | 0 | 0 | 226122 | 18089.7 | 0 | 0 | 226122 | 18089.7 |  | 5045D186000C0319348984F7586176 | 50B5818C1C385D19DBC67C675F9ED6AF0EFAAF | F | F | T | [30 empty] | 5045D186000C0319348984F758617650B5818C1C385D19DBC67C675F9ED6AF0EFAAF
보통인부 | 일반공사 직종 | 인 | 0.04 | 0 | 0 | 172068 | 6882.7 | 0 | 0 | 172068 | 6882.7 |  | 5045D186000C0319348984F7586176 | 50B5818C1C385D19DBC67C675F9ED6AF0EFAAE | F | F | T | [30 empty] | 5045D186000C0319348984F758617650B5818C1C385D19DBC67C675F9ED6AF0EFAAE
굴착기(타이어) | 0.6㎥ | HR | 0.32 | 19188 | 6140.1 | 59020 | 18886.4 | 27120 | 8678.4 | 105328 | 33704.9 | 호표 251 | 5045D186000C0319348984F7586176 | 577F118D8878F81975A2B893566B299D6732AD5A | T | F | F | [30 empty] | 5045D186000C0319348984F7586176577F118D8878F81975A2B893566B299D6732AD5A
대형 브레이커 | 0.6㎥용 | HR | 0.32 | 0 | 0 | 0 | 0 | 9356 | 2993.9 | 9356 | 2993.9 | 호표 256 | 5045D186000C0319348984F7586176 | 577F118D8878F8197587D2D65F999823AF838600 | T | F | F | [30 empty] | 5045D186000C0319348984F7586176577F118D8878F8197587D2D65F999823AF838600
[ 합 계 ] |  |  |  |  | 6140 |  | 43858 |  | 11672 |  | 61670 |  | TOTAL | TOTAL
가로수 제거 / 뿌리제거 흉고직경 21~31㎝미만 주 유지관리 공통 1-2-20 ( 호표 771 ) | [12 empty] | 5045D186000C0319348984F758606F
특별인부 | 일반공사 직종 | 인 | 0.133 | 0 | 0 | 226122 | 30074.2 | 0 | 0 | 226122 | 30074.2 |  | 5045D186000C0319348984F758606F | 50B5818C1C385D19DBC67C675F9ED6AF0EFAAF | F | F | T | [30 empty] | 5045D186000C0319348984F758606F50B5818C1C385D19DBC67C675F9ED6AF0EFAAF
보통인부 | 일반공사 직종 | 인 | 0.067 | 0 | 0 | 172068 | 11528.5 | 0 | 0 | 172068 | 11528.5 |  | 5045D186000C0319348984F758606F | 50B5818C1C385D19DBC67C675F9ED6AF0EFAAE | F | F | T | [30 empty] | 5045D186000C0319348984F758606F50B5818C1C385D19DBC67C675F9ED6AF0EFAAE
굴착기(타이어) | 0.6㎥ | HR | 0.533 | 19188 | 10227.2 | 59020 | 31457.6 | 27120 | 14454.9 | 105328 | 56139.7 | 호표 251 | 5045D186000C0319348984F758606F | 577F118D8878F81975A2B893566B299D6732AD5A | T | F | F | [30 empty] | 5045D186000C0319348984F758606F577F118D8878F81975A2B893566B299D6732AD5A
대형 브레이커 | 0.6㎥용 | HR | 0.533 | 0 | 0 | 0 | 0 | 9356 | 4986.7 | 9356 | 4986.7 | 호표 256 | 5045D186000C0319348984F758606F | 577F118D8878F8197587D2D65F999823AF838600 | T | F | F | [30 empty] | 5045D186000C0319348984F758606F577F118D8878F8197587D2D65F999823AF838600
[ 합 계 ] |  |  |  |  | 10227 |  | 73060 |  | 19441 |  | 102728 |  | TOTAL | TOTAL
가로수 제거 / 뿌리제거 흉고직경 31~41㎝미만 주 유지관리 공통 1-2-20 ( 호표 772 ) | [12 empty] | 5045D186000C0319348984F758679F
특별인부 | 일반공사 직종 | 인 | 0.2 | 0 | 0 | 226122 | 45224.4 | 0 | 0 | 226122 | 45224.4 |  | 5045D186000C0319348984F758679F | 50B5818C1C385D19DBC67C675F9ED6AF0EFAAF | F | F | T | [30 empty] | 5045D186000C0319348984F758679F50B5818C1C385D19DBC67C675F9ED6AF0EFAAF
보통인부 | 일반공사 직종 | 인 | 0.1 | 0 | 0 | 172068 | 17206.8 | 0 | 0 | 172068 | 17206.8 |  | 5045D186000C0319348984F758679F | 50B5818C1C385D19DBC67C675F9ED6AF0EFAAE | F | F | T | [30 empty] | 5045D186000C0319348984F758679F50B5818C1C385D19DBC67C675F9ED6AF0EFAAE
굴착기(타이어) | 0.6㎥ | HR | 0.8 | 19188 | 15350.4 | 59020 | 47216 | 27120 | 21696 | 105328 | 84262.4 | 호표 251 | 5045D186000C0319348984F758679F | 577F118D8878F81975A2B893566B299D6732AD5A | T | F | F | [30 empty] | 5045D186000C0319348984F758679F577F118D8878F81975A2B893566B299D6732AD5A
대형 브레이커 | 0.6㎥용 | HR | 0.8 | 0 | 0 | 0 | 0 | 9356 | 7484.8 | 9356 | 7484.8 | 호표 256 | 5045D186000C0319348984F758679F | 577F118D8878F8197587D2D65F999823AF838600 | T | F | F | [30 empty] | 5045D186000C0319348984F758679F577F118D8878F8197587D2D65F999823AF838600
[ 합 계 ] |  |  |  |  | 15350 |  | 109647 |  | 29180 |  | 154177 |  | TOTAL | TOTAL
가로수 제거 / 뿌리제거 흉고직경 41~51㎝미만 주 유지관리 공통 1-2-20 ( 호표 773 ) | [12 empty] | 5045D186000C0319348984F75866F8
특별인부 | 일반공사 직종 | 인 | 0.33 | 0 | 0 | 226122 | 74620.2 | 0 | 0 | 226122 | 74620.2 |  | 5045D186000C0319348984F75866F8 | 50B5818C1C385D19DBC67C675F9ED6AF0EFAAF | F | F | T | [30 empty] | 5045D186000C0319348984F75866F850B5818C1C385D19DBC67C675F9ED6AF0EFAAF
보통인부 | 일반공사 직종 | 인 | 0.17 | 0 | 0 | 172068 | 29251.5 | 0 | 0 | 172068 | 29251.5 |  | 5045D186000C0319348984F75866F8 | 50B5818C1C385D19DBC67C675F9ED6AF0EFAAE | F | F | T | [30 empty] | 5045D186000C0319348984F75866F850B5818C1C385D19DBC67C675F9ED6AF0EFAAE
굴착기(타이어) | 0.6㎥ | HR | 1.33 | 19188 | 25520 | 59020 | 78496.6 | 27120 | 36069.6 | 105328 | 140086.2 | 호표 251 | 5045D186000C0319348984F75866F8 | 577F118D8878F81975A2B893566B299D6732AD5A | T | F | F | [30 empty] | 5045D186000C0319348984F75866F8577F118D8878F81975A2B893566B299D6732AD5A
대형 브레이커 | 0.6㎥용 | HR | 1.33 | 0 | 0 | 0 | 0 | 9356 | 12443.4 | 9356 | 12443.4 | 호표 256 | 5045D186000C0319348984F75866F8 | 577F118D8878F8197587D2D65F999823AF838600 | T | F | F | [30 empty] | 5045D186000C0319348984F75866F8577F118D8878F8197587D2D65F999823AF838600
[ 합 계 ] |  |  |  |  | 25520 |  | 182368 |  | 48513 |  | 256401 |  | TOTAL | TOTAL
가로수 제거 / 뿌리제거 흉고직경 51~61㎝미만 주 유지관리 공통 1-2-20 ( 호표 774 ) | [12 empty] | 5045D186000C0319348984F75865D1
특별인부 | 일반공사 직종 | 인 | 0.5 | 0 | 0 | 226122 | 113061 | 0 | 0 | 226122 | 113061 |  | 5045D186000C0319348984F75865D1 | 50B5818C1C385D19DBC67C675F9ED6AF0EFAAF | F | F | T | [30 empty] | 5045D186000C0319348984F75865D150B5818C1C385D19DBC67C675F9ED6AF0EFAAF
보통인부 | 일반공사 직종 | 인 | 0.25 | 0 | 0 | 172068 | 43017 | 0 | 0 | 172068 | 43017 |  | 5045D186000C0319348984F75865D1 | 50B5818C1C385D19DBC67C675F9ED6AF0EFAAE | F | F | T | [30 empty] | 5045D186000C0319348984F75865D150B5818C1C385D19DBC67C675F9ED6AF0EFAAE
굴착기(타이어) | 0.6㎥ | HR | 2 | 19188 | 38376 | 59020 | 118040 | 27120 | 54240 | 105328 | 210656 | 호표 251 | 5045D186000C0319348984F75865D1 | 577F118D8878F81975A2B893566B299D6732AD5A | T | F | F | [30 empty] | 5045D186000C0319348984F75865D1577F118D8878F81975A2B893566B299D6732AD5A
대형 브레이커 | 0.6㎥용 | HR | 2 | 0 | 0 | 0 | 0 | 9356 | 18712 | 9356 | 18712 | 호표 256 | 5045D186000C0319348984F75865D1 | 577F118D8878F8197587D2D65F999823AF838600 | T | F | F | [30 empty] | 5045D186000C0319348984F75865D1577F118D8878F8197587D2D65F999823AF838600
[ 합 계 ] |  |  |  |  | 38376 |  | 274118 |  | 72952 |  | 385446 |  | TOTAL | TOTAL
가로수 제거 / 뿌리제거 흉고직경 61㎝이상 주 유지관리 공통 1-2-20 ( 호표 775 ) | [12 empty] | 5045D186000C0319348984F75864CA
특별인부 | 일반공사 직종 | 인 | 0.67 | 0 | 0 | 226122 | 151501.7 | 0 | 0 | 226122 | 151501.7 |  | 5045D186000C0319348984F75864CA | 50B5818C1C385D19DBC67C675F9ED6AF0EFAAF | F | F | T | [30 empty] | 5045D186000C0319348984F75864CA50B5818C1C385D19DBC67C675F9ED6AF0EFAAF
보통인부 | 일반공사 직종 | 인 | 0.33 | 0 | 0 | 172068 | 56782.4 | 0 | 0 | 172068 | 56782.4 |  | 5045D186000C0319348984F75864CA | 50B5818C1C385D19DBC67C675F9ED6AF0EFAAE | F | F | T | [30 empty] | 5045D186000C0319348984F75864CA50B5818C1C385D19DBC67C675F9ED6AF0EFAAE
굴착기(타이어) | 0.6㎥ | HR | 2.67 | 19188 | 51231.9 | 59020 | 157583.4 | 27120 | 72410.4 | 105328 | 281225.7 | 호표 251 | 5045D186000C0319348984F75864CA | 577F118D8878F81975A2B893566B299D6732AD5A | T | F | F | [30 empty] | 5045D186000C0319348984F75864CA577F118D8878F81975A2B893566B299D6732AD5A
대형 브레이커 | 0.6㎥용 | HR | 2.67 | 0 | 0 | 0 | 0 | 9356 | 24980.5 | 9356 | 24980.5 | 호표 256 | 5045D186000C0319348984F75864CA | 577F118D8878F8197587D2D65F999823AF838600 | T | F | F | [30 empty] | 5045D186000C0319348984F75864CA577F118D8878F8197587D2D65F999823AF838600
[ 합 계 ] |  |  |  |  | 51231 |  | 365867 |  | 97390 |  | 514488 |  | TOTAL | TOTAL
아스팔트콘크리트 기층용·중간층용 / 안정도 회 국토~부 고시 별표 4 ( 호표 776 ) | [12 empty] | 5045818DB76998197F179B1354AFC7
특급품질관리원 | 일반공사 직종 | 인 | 0.0625 | 0 | 0 | 199588 | 12474.2 | 0 | 0 | 199588 | 12474.2 | 금액제외 |  | 50B5818C1C385D19DBC67C675F9ED6AF0EFC52 | F | F | T | [30 empty] | 5045818DB76998197F179B1354AFC750B5818C1C385D19DBC67C675F9ED6AF0EFC52 |  | - | bar: JUK1
중급품질관리원 | 일반공사 직종 | 인 | 0.2125 | 0 | 0 | 177841 | 37791.2 | 0 | 0 | 177841 | 37791.2 | 금액제외 |  | 50B5818C1C385D19DBC67C675F9ED6AF0EFD60 | F | F | T | [30 empty] | 5045818DB76998197F179B1354AFC750B5818C1C385D19DBC67C675F9ED6AF0EFD60 |  | - | bar: JUK1
초급품질관리원 | 일반공사 직종 | 인 | 0.175 | 0 | 0 | 149081 | 26089.1 | 0 | 0 | 149081 | 26089.1 | 금액제외 |  | 50B5818C1C385D19DBC67C675F9ED6AF0EFD61 | F | F | T | [30 empty] | 5045818DB76998197F179B1354AFC750B5818C1C385D19DBC67C675F9ED6AF0EFD61 |  | - | bar: JUK1
일반경비 | 전력 | kwh | 15.3 | 0 | 0 | 0 | 0 | 111 | 1698.3 | 111 | 1698.3 | 금액제외 |  | 5027C18BDBA0AD19A95CF6A65D8E6A7021D59F | F | F | T | [30 empty] | 5045818DB76998197F179B1354AFC75027C18BDBA0AD19A95CF6A65D8E6A7021D59F |  | - | bar: JUK1
공통자재 | 상하수도요금 | M3 | 0.3 | 0 | 0 | 0 | 0 | 2045 | 613.5 | 2045 | 613.5 | 금액제외 |  | 5027C18BDBA0AD19A95CF6A65D8E6A7021D598 | F | F | T | [30 empty] | 5045818DB76998197F179B1354AFC75027C18BDBA0AD19A95CF6A65D8E6A7021D598 |  | - | bar: JUK1
경비로 적용 | 합계의 100% | 식 | 1 | 0 | 0 | 0 | 0 | 78666.3 | 78666.3 | 78666.3 | 78666.3 |  | 5045818DB76998197F179B1354AFC7 | 51769183174AB519D74B12C15769001 | F | F | F | 3 | 2 | 1 | [27 empty] | 5045818DB76998197F179B1354AFC751769183174AB519D74B12C15769001
[ 합 계 ] |  |  |  |  | 0 |  | 0 |  | 78666 |  | 78666 |  | TOTAL | TOTAL
아스팔트콘크리트 기층용·중간층용 / 공극률 회 국토~부 고시 별표 4 ( 호표 777 ) | [12 empty] | 5045818DB76998197F179B1354AA46
특급품질관리원 | 일반공사 직종 | 인 | 0.1 | 0 | 0 | 199588 | 19958.8 | 0 | 0 | 199588 | 19958.8 | 금액제외 |  | 50B5818C1C385D19DBC67C675F9ED6AF0EFC52 | F | F | T | [30 empty] | 5045818DB76998197F179B1354AA4650B5818C1C385D19DBC67C675F9ED6AF0EFC52 |  | - | bar: JUK1
중급품질관리원 | 일반공사 직종 | 인 | 0.1625 | 0 | 0 | 177841 | 28899.1 | 0 | 0 | 177841 | 28899.1 | 금액제외 |  | 50B5818C1C385D19DBC67C675F9ED6AF0EFD60 | F | F | T | [30 empty] | 5045818DB76998197F179B1354AA4650B5818C1C385D19DBC67C675F9ED6AF0EFD60 |  | - | bar: JUK1
초급품질관리원 | 일반공사 직종 | 인 | 0.2125 | 0 | 0 | 149081 | 31679.7 | 0 | 0 | 149081 | 31679.7 | 금액제외 |  | 50B5818C1C385D19DBC67C675F9ED6AF0EFD61 | F | F | T | [30 empty] | 5045818DB76998197F179B1354AA4650B5818C1C385D19DBC67C675F9ED6AF0EFD61 |  | - | bar: JUK1
일반경비 | 전력 | kwh | 43.5 | 0 | 0 | 0 | 0 | 111 | 4828.5 | 111 | 4828.5 | 금액제외 |  | 5027C18BDBA0AD19A95CF6A65D8E6A7021D59F | F | F | T | [30 empty] | 5045818DB76998197F179B1354AA465027C18BDBA0AD19A95CF6A65D8E6A7021D59F |  | - | bar: JUK1
공통자재 | 상하수도요금 | M3 | 0.5 | 0 | 0 | 0 | 0 | 2045 | 1022.5 | 2045 | 1022.5 | 금액제외 |  | 5027C18BDBA0AD19A95CF6A65D8E6A7021D598 | F | F | T | [30 empty] | 5045818DB76998197F179B1354AA465027C18BDBA0AD19A95CF6A65D8E6A7021D598 |  | - | bar: JUK1
경비로 적용 | 합계의 100% | 식 | 1 | 0 | 0 | 0 | 0 | 86388.6 | 86388.6 | 86388.6 | 86388.6 |  | 5045818DB76998197F179B1354AA46 | 51769183174AB519D74B12C15769001 | F | F | F | 3 | 2 | 1 | [27 empty] | 5045818DB76998197F179B1354AA4651769183174AB519D74B12C15769001
[ 합 계 ] |  |  |  |  | 0 |  | 0 |  | 86388 |  | 86388 |  | TOTAL | TOTAL
아스팔트콘크리트 기층용·중간층용 / 간극율 회 국토~부 고시 별표 4 ( 호표 778 ) | [12 empty] | 5045818DB76998197F179B1354A43D
특급품질관리원 | 일반공사 직종 | 인 | 0.1 | 0 | 0 | 199588 | 19958.8 | 0 | 0 | 199588 | 19958.8 | 금액제외 |  | 50B5818C1C385D19DBC67C675F9ED6AF0EFC52 | F | F | T | [30 empty] | 5045818DB76998197F179B1354A43D50B5818C1C385D19DBC67C675F9ED6AF0EFC52 |  | - | bar: JUK1
중급품질관리원 | 일반공사 직종 | 인 | 0.1625 | 0 | 0 | 177841 | 28899.1 | 0 | 0 | 177841 | 28899.1 | 금액제외 |  | 50B5818C1C385D19DBC67C675F9ED6AF0EFD60 | F | F | T | [30 empty] | 5045818DB76998197F179B1354A43D50B5818C1C385D19DBC67C675F9ED6AF0EFD60 |  | - | bar: JUK1
초급품질관리원 | 일반공사 직종 | 인 | 0.2125 | 0 | 0 | 149081 | 31679.7 | 0 | 0 | 149081 | 31679.7 | 금액제외 |  | 50B5818C1C385D19DBC67C675F9ED6AF0EFD61 | F | F | T | [30 empty] | 5045818DB76998197F179B1354A43D50B5818C1C385D19DBC67C675F9ED6AF0EFD61 |  | - | bar: JUK1
일반경비 | 전력 | kwh | 35 | 0 | 0 | 0 | 0 | 111 | 3885 | 111 | 3885 | 금액제외 |  | 5027C18BDBA0AD19A95CF6A65D8E6A7021D59F | F | F | T | [30 empty] | 5045818DB76998197F179B1354A43D5027C18BDBA0AD19A95CF6A65D8E6A7021D59F |  | - | bar: JUK1
공통자재 | 상하수도요금 | M3 | 0.7 | 0 | 0 | 0 | 0 | 2045 | 1431.5 | 2045 | 1431.5 | 금액제외 |  | 5027C18BDBA0AD19A95CF6A65D8E6A7021D598 | F | F | T | [30 empty] | 5045818DB76998197F179B1354A43D5027C18BDBA0AD19A95CF6A65D8E6A7021D598 |  | - | bar: JUK1
경비로 적용 | 합계의 100% | 식 | 1 | 0 | 0 | 0 | 0 | 85854.1 | 85854.1 | 85854.1 | 85854.1 |  | 5045818DB76998197F179B1354A43D | 51769183174AB519D74B12C15769001 | F | F | F | 3 | 2 | 1 | [27 empty] | 5045818DB76998197F179B1354A43D51769183174AB519D74B12C15769001
[ 합 계 ] |  |  |  |  | 0 |  | 0 |  | 85854 |  | 85854 |  | TOTAL | TOTAL
아스팔트콘크리트 표층용 / 안정도 회 국토~부 고시 별표 4 ( 호표 779 ) | [12 empty] | 5045818DB76998197F179B1355B365
특급품질관리원 | 일반공사 직종 | 인 | 0.0625 | 0 | 0 | 199588 | 12474.2 | 0 | 0 | 199588 | 12474.2 | 금액제외 |  | 50B5818C1C385D19DBC67C675F9ED6AF0EFC52 | F | F | T | [30 empty] | 5045818DB76998197F179B1355B36550B5818C1C385D19DBC67C675F9ED6AF0EFC52 |  | - | bar: JUK1
중급품질관리원 | 일반공사 직종 | 인 | 0.2125 | 0 | 0 | 177841 | 37791.2 | 0 | 0 | 177841 | 37791.2 | 금액제외 |  | 50B5818C1C385D19DBC67C675F9ED6AF0EFD60 | F | F | T | [30 empty] | 5045818DB76998197F179B1355B36550B5818C1C385D19DBC67C675F9ED6AF0EFD60 |  | - | bar: JUK1
초급품질관리원 | 일반공사 직종 | 인 | 0.175 | 0 | 0 | 149081 | 26089.1 | 0 | 0 | 149081 | 26089.1 | 금액제외 |  | 50B5818C1C385D19DBC67C675F9ED6AF0EFD61 | F | F | T | [30 empty] | 5045818DB76998197F179B1355B36550B5818C1C385D19DBC67C675F9ED6AF0EFD61 |  | - | bar: JUK1
일반경비 | 전력 | kwh | 15.3 | 0 | 0 | 0 | 0 | 111 | 1698.3 | 111 | 1698.3 | 금액제외 |  | 5027C18BDBA0AD19A95CF6A65D8E6A7021D59F | F | F | T | [30 empty] | 5045818DB76998197F179B1355B3655027C18BDBA0AD19A95CF6A65D8E6A7021D59F |  | - | bar: JUK1
공통자재 | 상하수도요금 | M3 | 0.3 | 0 | 0 | 0 | 0 | 2045 | 613.5 | 2045 | 613.5 | 금액제외 |  | 5027C18BDBA0AD19A95CF6A65D8E6A7021D598 | F | F | T | [30 empty] | 5045818DB76998197F179B1355B3655027C18BDBA0AD19A95CF6A65D8E6A7021D598 |  | - | bar: JUK1
경비로 적용 | 합계의 100% | 식 | 1 | 0 | 0 | 0 | 0 | 78666.3 | 78666.3 | 78666.3 | 78666.3 |  | 5045818DB76998197F179B1355B365 | 51769183174AB519D74B12C15769001 | F | F | F | 3 | 2 | 1 | [27 empty] | 5045818DB76998197F179B1355B36551769183174AB519D74B12C15769001
[ 합 계 ] |  |  |  |  | 0 |  | 0 |  | 78666 |  | 78666 |  | TOTAL | TOTAL
아스팔트콘크리트 표층용 / 공극률 회 국토~부 고시 별표 4 ( 호표 780 ) | [12 empty] | 5045818DB76998197F179B1355B091
특급품질관리원 | 일반공사 직종 | 인 | 0.1 | 0 | 0 | 199588 | 19958.8 | 0 | 0 | 199588 | 19958.8 | 금액제외 |  | 50B5818C1C385D19DBC67C675F9ED6AF0EFC52 | F | F | T | [30 empty] | 5045818DB76998197F179B1355B09150B5818C1C385D19DBC67C675F9ED6AF0EFC52 |  | - | bar: JUK1
중급품질관리원 | 일반공사 직종 | 인 | 0.1625 | 0 | 0 | 177841 | 28899.1 | 0 | 0 | 177841 | 28899.1 | 금액제외 |  | 50B5818C1C385D19DBC67C675F9ED6AF0EFD60 | F | F | T | [30 empty] | 5045818DB76998197F179B1355B09150B5818C1C385D19DBC67C675F9ED6AF0EFD60 |  | - | bar: JUK1
초급품질관리원 | 일반공사 직종 | 인 | 0.2125 | 0 | 0 | 149081 | 31679.7 | 0 | 0 | 149081 | 31679.7 | 금액제외 |  | 50B5818C1C385D19DBC67C675F9ED6AF0EFD61 | F | F | T | [30 empty] | 5045818DB76998197F179B1355B09150B5818C1C385D19DBC67C675F9ED6AF0EFD61 |  | - | bar: JUK1
일반경비 | 전력 | kwh | 43.5 | 0 | 0 | 0 | 0 | 111 | 4828.5 | 111 | 4828.5 | 금액제외 |  | 5027C18BDBA0AD19A95CF6A65D8E6A7021D59F | F | F | T | [30 empty] | 5045818DB76998197F179B1355B0915027C18BDBA0AD19A95CF6A65D8E6A7021D59F |  | - | bar: JUK1
공통자재 | 상하수도요금 | M3 | 0.5 | 0 | 0 | 0 | 0 | 2045 | 1022.5 | 2045 | 1022.5 | 금액제외 |  | 5027C18BDBA0AD19A95CF6A65D8E6A7021D598 | F | F | T | [30 empty] | 5045818DB76998197F179B1355B0915027C18BDBA0AD19A95CF6A65D8E6A7021D598 |  | - | bar: JUK1
경비로 적용 | 합계의 100% | 식 | 1 | 0 | 0 | 0 | 0 | 86388.6 | 86388.6 | 86388.6 | 86388.6 |  | 5045818DB76998197F179B1355B091 | 51769183174AB519D74B12C15769001 | F | F | F | 3 | 2 | 1 | [27 empty] | 5045818DB76998197F179B1355B09151769183174AB519D74B12C15769001
[ 합 계 ] |  |  |  |  | 0 |  | 0 |  | 86388 |  | 86388 |  | TOTAL | TOTAL
아스팔트콘크리트 표층용 / 간극율 회 국토~부 고시 별표 4 ( 호표 781 ) | [12 empty] | 5045818DB76998197F179B1355B639
특급품질관리원 | 일반공사 직종 | 인 | 0.1 | 0 | 0 | 199588 | 19958.8 | 0 | 0 | 199588 | 19958.8 | 금액제외 |  | 50B5818C1C385D19DBC67C675F9ED6AF0EFC52 | F | F | T | [30 empty] | 5045818DB76998197F179B1355B63950B5818C1C385D19DBC67C675F9ED6AF0EFC52 |  | - | bar: JUK1
중급품질관리원 | 일반공사 직종 | 인 | 0.1625 | 0 | 0 | 177841 | 28899.1 | 0 | 0 | 177841 | 28899.1 | 금액제외 |  | 50B5818C1C385D19DBC67C675F9ED6AF0EFD60 | F | F | T | [30 empty] | 5045818DB76998197F179B1355B63950B5818C1C385D19DBC67C675F9ED6AF0EFD60 |  | - | bar: JUK1
초급품질관리원 | 일반공사 직종 | 인 | 0.2125 | 0 | 0 | 149081 | 31679.7 | 0 | 0 | 149081 | 31679.7 | 금액제외 |  | 50B5818C1C385D19DBC67C675F9ED6AF0EFD61 | F | F | T | [30 empty] | 5045818DB76998197F179B1355B63950B5818C1C385D19DBC67C675F9ED6AF0EFD61 |  | - | bar: JUK1
일반경비 | 전력 | kwh | 35 | 0 | 0 | 0 | 0 | 111 | 3885 | 111 | 3885 | 금액제외 |  | 5027C18BDBA0AD19A95CF6A65D8E6A7021D59F | F | F | T | [30 empty] | 5045818DB76998197F179B1355B6395027C18BDBA0AD19A95CF6A65D8E6A7021D59F |  | - | bar: JUK1
공통자재 | 상하수도요금 | M3 | 0.7 | 0 | 0 | 0 | 0 | 2045 | 1431.5 | 2045 | 1431.5 | 금액제외 |  | 5027C18BDBA0AD19A95CF6A65D8E6A7021D598 | F | F | T | [30 empty] | 5045818DB76998197F179B1355B6395027C18BDBA0AD19A95CF6A65D8E6A7021D598 |  | - | bar: JUK1
경비로 적용 | 합계의 100% | 식 | 1 | 0 | 0 | 0 | 0 | 85854.1 | 85854.1 | 85854.1 | 85854.1 |  | 5045818DB76998197F179B1355B639 | 51769183174AB519D74B12C15769001 | F | F | F | 3 | 2 | 1 | [27 empty] | 5045818DB76998197F179B1355B63951769183174AB519D74B12C15769001
[ 합 계 ] |  |  |  |  | 0 |  | 0 |  | 85854 |  | 85854 |  | TOTAL | TOTAL
도로포장용 아스팔트 밀도 회 국토~부 고시 별표 4 ( 호표 782 ) | [12 empty] | 5045818DB76998197F17C05752ECB3
중급품질관리원 | 일반공사 직종 | 인 | 0.0625 | 0 | 0 | 177841 | 11115 | 0 | 0 | 177841 | 11115 | 금액제외 |  | 50B5818C1C385D19DBC67C675F9ED6AF0EFD60 | F | F | T | [30 empty] | 5045818DB76998197F17C05752ECB350B5818C1C385D19DBC67C675F9ED6AF0EFD60 |  | - | bar: JUK1
초급품질관리원 | 일반공사 직종 | 인 | 0.0375 | 0 | 0 | 149081 | 5590.5 | 0 | 0 | 149081 | 5590.5 | 금액제외 |  | 50B5818C1C385D19DBC67C675F9ED6AF0EFD61 | F | F | T | [30 empty] | 5045818DB76998197F17C05752ECB350B5818C1C385D19DBC67C675F9ED6AF0EFD61 |  | - | bar: JUK1
일반경비 | 전력 | kwh | 6.7 | 0 | 0 | 0 | 0 | 111 | 743.7 | 111 | 743.7 | 금액제외 |  | 5027C18BDBA0AD19A95CF6A65D8E6A7021D59F | F | F | T | [30 empty] | 5045818DB76998197F17C05752ECB35027C18BDBA0AD19A95CF6A65D8E6A7021D59F |  | - | bar: JUK1
공통자재 | 상하수도요금 | M3 | 1.1 | 0 | 0 | 0 | 0 | 2045 | 2249.5 | 2045 | 2249.5 | 금액제외 |  | 5027C18BDBA0AD19A95CF6A65D8E6A7021D598 | F | F | T | [30 empty] | 5045818DB76998197F17C05752ECB35027C18BDBA0AD19A95CF6A65D8E6A7021D598 |  | - | bar: JUK1
경비로 적용 | 합계의 100% | 식 | 1 | 0 | 0 | 0 | 0 | 19698.7 | 19698.7 | 19698.7 | 19698.7 |  | 5045818DB76998197F17C05752ECB3 | 51769183174AB519D74B12C15769001 | F | F | F | 3 | 2 | 1 | [27 empty] | 5045818DB76998197F17C05752ECB351769183174AB519D74B12C15769001
[ 합 계 ] |  |  |  |  | 0 |  | 0 |  | 19698 |  | 19698 |  | TOTAL | TOTAL
플랜트혼합물 마샬안정도 회 국토~부 고시 별표 4 ( 호표 783 ) | [12 empty] | 5045818DB76998197F0534ED5528E8
특급품질관리원 | 일반공사 직종 | 인 | 0.0625 | 0 | 0 | 199588 | 12474.2 | 0 | 0 | 199588 | 12474.2 | 금액제외 |  | 50B5818C1C385D19DBC67C675F9ED6AF0EFC52 | F | F | T | [30 empty] | 5045818DB76998197F0534ED5528E850B5818C1C385D19DBC67C675F9ED6AF0EFC52 |  | - | bar: JUK1
중급품질관리원 | 일반공사 직종 | 인 | 0.2375 | 0 | 0 | 177841 | 42237.2 | 0 | 0 | 177841 | 42237.2 | 금액제외 |  | 50B5818C1C385D19DBC67C675F9ED6AF0EFD60 | F | F | T | [30 empty] | 5045818DB76998197F0534ED5528E850B5818C1C385D19DBC67C675F9ED6AF0EFD60 |  | - | bar: JUK1
초급품질관리원 | 일반공사 직종 | 인 | 0.1625 | 0 | 0 | 149081 | 24225.6 | 0 | 0 | 149081 | 24225.6 | 금액제외 |  | 50B5818C1C385D19DBC67C675F9ED6AF0EFD61 | F | F | T | [30 empty] | 5045818DB76998197F0534ED5528E850B5818C1C385D19DBC67C675F9ED6AF0EFD61 |  | - | bar: JUK1
일반경비 | 전력 | kwh | 15.5 | 0 | 0 | 0 | 0 | 111 | 1720.5 | 111 | 1720.5 | 금액제외 |  | 5027C18BDBA0AD19A95CF6A65D8E6A7021D59F | F | F | T | [30 empty] | 5045818DB76998197F0534ED5528E85027C18BDBA0AD19A95CF6A65D8E6A7021D59F |  | - | bar: JUK1
공통자재 | 상하수도요금 | M3 | 0.2 | 0 | 0 | 0 | 0 | 2045 | 409 | 2045 | 409 | 금액제외 |  | 5027C18BDBA0AD19A95CF6A65D8E6A7021D598 | F | F | T | [30 empty] | 5045818DB76998197F0534ED5528E85027C18BDBA0AD19A95CF6A65D8E6A7021D598 |  | - | bar: JUK1
경비로 적용 | 합계의 100% | 식 | 1 | 0 | 0 | 0 | 0 | 81066.5 | 81066.5 | 81066.5 | 81066.5 |  | 5045818DB76998197F0534ED5528E8 | 51769183174AB519D74B12C15769001 | F | F | F | 3 | 2 | 1 | [27 empty] | 5045818DB76998197F0534ED5528E851769183174AB519D74B12C15769001
[ 합 계 ] |  |  |  |  | 0 |  | 0 |  | 81066 |  | 81066 |  | TOTAL | TOTAL
혼합물의 포설 밀도 회 국토~부 고시 별표 4 ( 호표 784 ) | [12 empty] | 5045818DB76998197F052A8751676F
고급품질관리원 | 일반공사 직종 | 인 | 0.2 | 0 | 0 | 197788 | 39557.6 | 0 | 0 | 197788 | 39557.6 | 금액제외 |  | 50B5818C1C385D19DBC67C675F9ED6AF0EFC53 | F | F | T | [30 empty] | 5045818DB76998197F052A8751676F50B5818C1C385D19DBC67C675F9ED6AF0EFC53 |  | - | bar: JUK1
초급품질관리원 | 일반공사 직종 | 인 | 0.125 | 0 | 0 | 149081 | 18635.1 | 0 | 0 | 149081 | 18635.1 | 금액제외 |  | 50B5818C1C385D19DBC67C675F9ED6AF0EFD61 | F | F | T | [30 empty] | 5045818DB76998197F052A8751676F50B5818C1C385D19DBC67C675F9ED6AF0EFD61 |  | - | bar: JUK1
일반경비 | 전력 | kwh | 60.4 | 0 | 0 | 0 | 0 | 111 | 6704.4 | 111 | 6704.4 | 금액제외 |  | 5027C18BDBA0AD19A95CF6A65D8E6A7021D59F | F | F | T | [30 empty] | 5045818DB76998197F052A8751676F5027C18BDBA0AD19A95CF6A65D8E6A7021D59F |  | - | bar: JUK1
공통자재 | 상하수도요금 | M3 | 0.1 | 0 | 0 | 0 | 0 | 2045 | 204.5 | 2045 | 204.5 | 금액제외 |  | 5027C18BDBA0AD19A95CF6A65D8E6A7021D598 | F | F | T | [30 empty] | 5045818DB76998197F052A8751676F5027C18BDBA0AD19A95CF6A65D8E6A7021D598 |  | - | bar: JUK1
경비로 적용 | 합계의 100% | 식 | 1 | 0 | 0 | 0 | 0 | 65101.6 | 65101.6 | 65101.6 | 65101.6 |  | 5045818DB76998197F052A8751676F | 51769183174AB519D74B12C15769001 | F | F | F | 3 | 2 | 1 | [27 empty] | 5045818DB76998197F052A8751676F51769183174AB519D74B12C15769001
[ 합 계 ] |  |  |  |  | 0 |  | 0 |  | 65101 |  | 65101 |  | TOTAL | TOTAL
혼합물의 포설 두께 회 국토~부 고시 별표 4 ( 호표 785 ) | [12 empty] | 5045818DB76998197F052A8751649B
중급품질관리원 | 일반공사 직종 | 인 | 0.125 | 0 | 0 | 177841 | 22230.1 | 0 | 0 | 177841 | 22230.1 | 금액제외 |  | 50B5818C1C385D19DBC67C675F9ED6AF0EFD60 | F | F | T | [30 empty] | 5045818DB76998197F052A8751649B50B5818C1C385D19DBC67C675F9ED6AF0EFD60 |  | - | bar: JUK1
초급품질관리원 | 일반공사 직종 | 인 | 0.0125 | 0 | 0 | 149081 | 1863.5 | 0 | 0 | 149081 | 1863.5 | 금액제외 |  | 50B5818C1C385D19DBC67C675F9ED6AF0EFD61 | F | F | T | [30 empty] | 5045818DB76998197F052A8751649B50B5818C1C385D19DBC67C675F9ED6AF0EFD61 |  | - | bar: JUK1
경비로 적용 | 합계의 100% | 식 | 1 | 0 | 0 | 0 | 0 | 24093.6 | 24093.6 | 24093.6 | 24093.6 |  | 5045818DB76998197F052A8751649B | 51769183174AB519D74B12C15769001 | F | F | F | 3 | 2 | 1 | [27 empty] | 5045818DB76998197F052A8751649B51769183174AB519D74B12C15769001
[ 합 계 ] |  |  |  |  | 0 |  | 0 |  | 24093 |  | 24093 |  | TOTAL | TOTAL
합판거푸집 - 자재비 6회 M2 공통 6-3-1 ( 호표 786 ) | [12 empty] | 506A318FF8AE5419A8F0306651D80B
내수합판 | 내수합판, 1급, 12*1220*2440mm | M2 | 1.03 | 11268 | 11606 | 0 | 0 | 0 | 0 | 11268 | 11606 | 금액제외 |  | 576EB188C9114919E3E7FC4058F6C9701E092A | F | F | T | [30 empty] | 506A318FF8AE5419A8F0306651D80B576EB188C9114919E3E7FC4058F6C9701E092A |  | - | bar: JUK1
각재 | 각재, 외송 | M3 | 0.038 | 511929 | 19453.3 | 0 | 0 | 0 | 0 | 511929 | 19453.3 | 금액제외 |  | 5743D18533656519D86BE9CD513951F717AED3 | F | F | T | [30 empty] | 506A318FF8AE5419A8F0306651D80B5743D18533656519D86BE9CD513951F717AED3 |  | - | bar: JUK1
적용비율 | 주재료비의 32.7% | 식 | 1 | 10156.39 | 10156.3 | 0 | 0 | 0 | 0 | 10156.3 | 10156.3 |  | 506A318FF8AE5419A8F0306651D80B | 51769183174AB519D74B12C15769001 | F | F | F | 0 | 0 | 0.327 | JUK2: 2 | [7 empty] | 506A318FF8AE5419A8F0306651D80B51769183174AB519D74B12C1576D005
소모자재(박리재 등) | 주재료비의 11% | 식 | 1 | 1117.19 | 1117.1 | 0 | 0 | 0 | 0 | 1117.1 | 1117.1 |  | 506A318FF8AE5419A8F0306651D80B | 51769183174AB519D74B12C1576A002 | F | F | F | 0 | 0 | 0.11 | [27 empty] | 506A318FF8AE5419A8F0306651D80B51769183174AB519D74B12C1576B003
[ 합 계 ] |  |  |  |  | 11273 |  | 0 |  | 0 |  | 11273 |  | TOTAL | TOTAL
합판거푸집 - 인력투입 간단, 수직고 7m까지 M2 공통 6-3-1 ( 호표 787 ) | [12 empty] | 506A318FF8AE5419A8F0306651D912
형틀목공 | 일반공사 직종 | 인 | 0.1 | 0 | 0 | 275790 | 27579 | 0 | 0 | 275790 | 27579 |  | 506A318FF8AE5419A8F0306651D912 | 50B5818C1C385D19DBC67C675F9ED6AF0EFAAB | F | F | T | [30 empty] | 506A318FF8AE5419A8F0306651D91250B5818C1C385D19DBC67C675F9ED6AF0EFAAB | bar: JUK1
보통인부 | 일반공사 직종 | 인 | 0.04 | 0 | 0 | 172068 | 6882.7 | 0 | 0 | 172068 | 6882.7 |  | 506A318FF8AE5419A8F0306651D912 | 50B5818C1C385D19DBC67C675F9ED6AF0EFAAE | F | F | T | [30 empty] | 506A318FF8AE5419A8F0306651D91250B5818C1C385D19DBC67C675F9ED6AF0EFAAE | bar: JUK1
공구손료 | 인력품의 1% | 식 | 1 | 0 | 0 | 0 | 0 | 344.61 | 344.6 | 344.6 | 344.6 |  | 506A318FF8AE5419A8F0306651D912 | 51769183174AB519D74B12C15769001 | F | F | F | 1 | 2 | 0.01 | [27 empty] | 506A318FF8AE5419A8F0306651D91251769183174AB519D74B12C15769001
[ 합 계 ] |  |  |  |  | 0 |  | 34461 |  | 344 |  | 34805 |  | TOTAL | TOTAL
합판거푸집 - 인력투입 간단, 슬래브(경사도 20˚미만) M2 공통 6-3-1 ( 호표 788 ) | [12 empty] | 506A318FF8AE4A195324FFB45FF283
형틀목공 | 일반공사 직종 | 인 | 0.12 | 0 | 0 | 275790 | 33094.8 | 0 | 0 | 275790 | 33094.8 |  | 506A318FF8AE4A195324FFB45FF283 | 50B5818C1C385D19DBC67C675F9ED6AF0EFAAB | F | F | T | [30 empty] | 506A318FF8AE4A195324FFB45FF28350B5818C1C385D19DBC67C675F9ED6AF0EFAAB | bar: JUK1
보통인부 | 일반공사 직종 | 인 | 0.048 | 0 | 0 | 172068 | 8259.2 | 0 | 0 | 172068 | 8259.2 |  | 506A318FF8AE4A195324FFB45FF283 | 50B5818C1C385D19DBC67C675F9ED6AF0EFAAE | F | F | T | [30 empty] | 506A318FF8AE4A195324FFB45FF28350B5818C1C385D19DBC67C675F9ED6AF0EFAAE | bar: JUK1
공구손료 | 인력품의 1% | 식 | 1 | 0 | 0 | 0 | 0 | 413.54 | 413.5 | 413.5 | 413.5 |  | 506A318FF8AE4A195324FFB45FF283 | 51769183174AB519D74B12C15769001 | F | F | F | 1 | 2 | 0.01 | [27 empty] | 506A318FF8AE4A195324FFB45FF28351769183174AB519D74B12C15769001
[ 합 계 ] |  |  |  |  | 0 |  | 41354 |  | 413 |  | 41767 |  | TOTAL | TOTAL
합판거푸집 - 자재비 3회 M2 공통 6-3-1 ( 호표 789 ) | [12 empty] | 506A318FF89DE519837920515D1F93
내수합판 | 내수합판, 1급, 12*1220*2440mm | M2 | 1.03 | 11268 | 11606 | 0 | 0 | 0 | 0 | 11268 | 11606 | 금액제외 |  | 576EB188C9114919E3E7FC4058F6C9701E092A | F | F | T | [30 empty] | 506A318FF89DE519837920515D1F93576EB188C9114919E3E7FC4058F6C9701E092A |  | - | bar: JUK1
각재 | 각재, 외송 | M3 | 0.038 | 511929 | 19453.3 | 0 | 0 | 0 | 0 | 511929 | 19453.3 | 금액제외 |  | 5743D18533656519D86BE9CD513951F717AED3 | F | F | T | [30 empty] | 506A318FF89DE519837920515D1F935743D18533656519D86BE9CD513951F717AED3 |  | - | bar: JUK1
적용비율 | 주재료비의 44.3% | 식 | 1 | 13759.26 | 13759.2 | 0 | 0 | 0 | 0 | 13759.2 | 13759.2 |  | 506A318FF89DE519837920515D1F93 | 51769183174AB519D74B12C15769001 | F | F | F | 0 | 0 | 0.443 | JUK2: 2 | [7 empty] | 506A318FF89DE519837920515D1F9351769183174AB519D74B12C1576D005
소모자재(박리재 등) | 주재료비의 8% | 식 | 1 | 1100.73 | 1100.7 | 0 | 0 | 0 | 0 | 1100.7 | 1100.7 |  | 506A318FF89DE519837920515D1F93 | 51769183174AB519D74B12C1576A002 | F | F | F | 0 | 0 | 0.08 | [27 empty] | 506A318FF89DE519837920515D1F9351769183174AB519D74B12C1576B003
[ 합 계 ] |  |  |  |  | 14859 |  | 0 |  | 0 |  | 14859 |  | TOTAL | TOTAL
합판거푸집 - 인력투입 복잡, 수직고 7m까지 M2 공통 6-3-1 ( 호표 790 ) | [12 empty] | 506A318FF89DE519837920515D1B38
형틀목공 | 일반공사 직종 | 인 | 0.167 | 0 | 0 | 275790 | 46056.9 | 0 | 0 | 275790 | 46056.9 |  | 506A318FF89DE519837920515D1B38 | 50B5818C1C385D19DBC67C675F9ED6AF0EFAAB | F | F | T | [30 empty] | 506A318FF89DE519837920515D1B3850B5818C1C385D19DBC67C675F9ED6AF0EFAAB | bar: JUK1
보통인부 | 일반공사 직종 | 인 | 0.067 | 0 | 0 | 172068 | 11528.5 | 0 | 0 | 172068 | 11528.5 |  | 506A318FF89DE519837920515D1B38 | 50B5818C1C385D19DBC67C675F9ED6AF0EFAAE | F | F | T | [30 empty] | 506A318FF89DE519837920515D1B3850B5818C1C385D19DBC67C675F9ED6AF0EFAAE | bar: JUK1
공구손료 | 인력품의 1% | 식 | 1 | 0 | 0 | 0 | 0 | 575.85 | 575.8 | 575.8 | 575.8 |  | 506A318FF89DE519837920515D1B38 | 51769183174AB519D74B12C15769001 | F | F | F | 1 | 2 | 0.01 | [27 empty] | 506A318FF89DE519837920515D1B3851769183174AB519D74B12C15769001
[ 합 계 ] |  |  |  |  | 0 |  | 57585 |  | 575 |  | 58160 |  | TOTAL | TOTAL
합판거푸집 - 자재비 4회 M2 공통 6-3-1 ( 호표 791 ) | [12 empty] | 506A318FF89DE519837920515D1864
내수합판 | 내수합판, 1급, 12*1220*2440mm | M2 | 1.03 | 11268 | 11606 | 0 | 0 | 0 | 0 | 11268 | 11606 | 금액제외 |  | 576EB188C9114919E3E7FC4058F6C9701E092A | F | F | T | [30 empty] | 506A318FF89DE519837920515D1864576EB188C9114919E3E7FC4058F6C9701E092A |  | - | bar: JUK1
각재 | 각재, 외송 | M3 | 0.038 | 511929 | 19453.3 | 0 | 0 | 0 | 0 | 511929 | 19453.3 | 금액제외 |  | 5743D18533656519D86BE9CD513951F717AED3 | F | F | T | [30 empty] | 506A318FF89DE519837920515D18645743D18533656519D86BE9CD513951F717AED3 |  | - | bar: JUK1
적용비율 | 주재료비의 38% | 식 | 1 | 11802.53 | 11802.5 | 0 | 0 | 0 | 0 | 11802.5 | 11802.5 |  | 506A318FF89DE519837920515D1864 | 51769183174AB519D74B12C15769001 | F | F | F | 0 | 0 | 0.38 | JUK2: 2 | [7 empty] | 506A318FF89DE519837920515D186451769183174AB519D74B12C1576D005
소모자재(박리재 등) | 주재료비의 9% | 식 | 1 | 1062.22 | 1062.2 | 0 | 0 | 0 | 0 | 1062.2 | 1062.2 |  | 506A318FF89DE519837920515D1864 | 51769183174AB519D74B12C1576A002 | F | F | F | 0 | 0 | 0.09 | [27 empty] | 506A318FF89DE519837920515D186451769183174AB519D74B12C1576B003
[ 합 계 ] |  |  |  |  | 12864 |  | 0 |  | 0 |  | 12864 |  | TOTAL | TOTAL
합판거푸집 - 인력투입 보통, 수직고 7m까지 M2 공통 6-3-1 ( 호표 792 ) | [12 empty] | 506A318FF89DE519837932B050DB45
형틀목공 | 일반공사 직종 | 인 | 0.111 | 0 | 0 | 275790 | 30612.6 | 0 | 0 | 275790 | 30612.6 |  | 506A318FF89DE519837932B050DB45 | 50B5818C1C385D19DBC67C675F9ED6AF0EFAAB | F | F | T | [30 empty] | 506A318FF89DE519837932B050DB4550B5818C1C385D19DBC67C675F9ED6AF0EFAAB | bar: JUK1
보통인부 | 일반공사 직종 | 인 | 0.044 | 0 | 0 | 172068 | 7570.9 | 0 | 0 | 172068 | 7570.9 |  | 506A318FF89DE519837932B050DB45 | 50B5818C1C385D19DBC67C675F9ED6AF0EFAAE | F | F | T | [30 empty] | 506A318FF89DE519837932B050DB4550B5818C1C385D19DBC67C675F9ED6AF0EFAAE | bar: JUK1
공구손료 | 인력품의 1% | 식 | 1 | 0 | 0 | 0 | 0 | 381.83 | 381.8 | 381.8 | 381.8 |  | 506A318FF89DE519837932B050DB45 | 51769183174AB519D74B12C15769001 | F | F | F | 1 | 2 | 0.01 | [27 empty] | 506A318FF89DE519837932B050DB4551769183174AB519D74B12C15769001
[ 합 계 ] |  |  |  |  | 0 |  | 38183 |  | 381 |  | 38564 |  | TOTAL | TOTAL
합판거푸집 - 자재비 1회 M2 공통 6-3-1 ( 호표 793 ) | [12 empty] | 506A318FF8837119112FC20B516E3E
내수합판 | 내수합판, 1급, 12*1220*2440mm | M2 | 1.03 | 11268 | 11606 | 0 | 0 | 0 | 0 | 11268 | 11606 |  | 506A318FF8837119112FC20B516E3E | 576EB188C9114919E3E7FC4058F6C9701E092A | F | F | T | [30 empty] | 506A318FF8837119112FC20B516E3E576EB188C9114919E3E7FC4058F6C9701E092A | bar: JUK1
각재 | 각재, 외송 | M3 | 0.038 | 511929 | 19453.3 | 0 | 0 | 0 | 0 | 511929 | 19453.3 |  | 506A318FF8837119112FC20B516E3E | 5743D18533656519D86BE9CD513951F717AED3 | F | F | T | [30 empty] | 506A318FF8837119112FC20B516E3E5743D18533656519D86BE9CD513951F717AED3 | bar: JUK1
소모자재(박리재 등) | 주재료비의 4% | 식 | 1 | 1242.37 | 1242.3 | 0 | 0 | 0 | 0 | 1242.3 | 1242.3 |  | 506A318FF8837119112FC20B516E3E | 51769183174AB519D74B12C15769001 | F | F | F | 0 | 0 | 0.04 | [27 empty] | 506A318FF8837119112FC20B516E3E51769183174AB519D74B12C1576B003
[ 합 계 ] |  |  |  |  | 32301 |  | 0 |  | 0 |  | 32301 |  | TOTAL | TOTAL
합판거푸집 - 인력투입 제물치장 1회, 수직고 7m까지 M2 공통 6-3-1 ( 호표 794 ) | [12 empty] | 506A318FF8837119112FC20B5049C2
형틀목공 | 일반공사 직종 | 인 | 0.25 | 0 | 0 | 275790 | 68947.5 | 0 | 0 | 275790 | 68947.5 |  | 506A318FF8837119112FC20B5049C2 | 50B5818C1C385D19DBC67C675F9ED6AF0EFAAB | F | F | T | [30 empty] | 506A318FF8837119112FC20B5049C250B5818C1C385D19DBC67C675F9ED6AF0EFAAB | bar: JUK1
보통인부 | 일반공사 직종 | 인 | 0.1 | 0 | 0 | 172068 | 17206.8 | 0 | 0 | 172068 | 17206.8 |  | 506A318FF8837119112FC20B5049C2 | 50B5818C1C385D19DBC67C675F9ED6AF0EFAAE | F | F | T | [30 empty] | 506A318FF8837119112FC20B5049C250B5818C1C385D19DBC67C675F9ED6AF0EFAAE | bar: JUK1
공구손료 | 인력품의 1% | 식 | 1 | 0 | 0 | 0 | 0 | 861.54 | 861.5 | 861.5 | 861.5 |  | 506A318FF8837119112FC20B5049C2 | 51769183174AB519D74B12C15769001 | F | F | F | 1 | 2 | 0.01 | [27 empty] | 506A318FF8837119112FC20B5049C251769183174AB519D74B12C15769001
[ 합 계 ] |  |  |  |  | 0 |  | 86154 |  | 861 |  | 87015 |  | TOTAL | TOTAL
합판거푸집 - 자재비 2회 M2 공통 6-3-1 ( 호표 795 ) | [12 empty] | 506A318FF8837119112FC20B516D17
내수합판 | 내수합판, 1급, 12*1220*2440mm | M2 | 1.03 | 11268 | 11606 | 0 | 0 | 0 | 0 | 11268 | 11606 | 금액제외 |  | 576EB188C9114919E3E7FC4058F6C9701E092A | F | F | T | [30 empty] | 506A318FF8837119112FC20B516D17576EB188C9114919E3E7FC4058F6C9701E092A |  | - | bar: JUK1
각재 | 각재, 외송 | M3 | 0.038 | 511929 | 19453.3 | 0 | 0 | 0 | 0 | 511929 | 19453.3 | 금액제외 |  | 5743D18533656519D86BE9CD513951F717AED3 | F | F | T | [30 empty] | 506A318FF8837119112FC20B516D175743D18533656519D86BE9CD513951F717AED3 |  | - | bar: JUK1
적용비율 | 주재료비의 55% | 식 | 1 | 17082.61 | 17082.6 | 0 | 0 | 0 | 0 | 17082.6 | 17082.6 |  | 506A318FF8837119112FC20B516D17 | 51769183174AB519D74B12C15769001 | F | F | F | 0 | 0 | 0.55 | JUK2: 2 | [7 empty] | 506A318FF8837119112FC20B516D1751769183174AB519D74B12C1576D005
소모자재(박리재 등) | 주재료비의 7% | 식 | 1 | 1195.78 | 1195.7 | 0 | 0 | 0 | 0 | 1195.7 | 1195.7 |  | 506A318FF8837119112FC20B516D17 | 51769183174AB519D74B12C1576A002 | F | F | F | 0 | 0 | 0.07 | [27 empty] | 506A318FF8837119112FC20B516D1751769183174AB519D74B12C1576B003
[ 합 계 ] |  |  |  |  | 18278 |  | 0 |  | 0 |  | 18278 |  | TOTAL | TOTAL
합판거푸집 - 인력투입 제물치장 2회, 수직고 7m까지 M2 공통 6-3-1 ( 호표 796 ) | [12 empty] | 506A318FF8837119112FC20B504AE9
형틀목공 | 일반공사 직종 | 인 | 0.2 | 0 | 0 | 275790 | 55158 | 0 | 0 | 275790 | 55158 |  | 506A318FF8837119112FC20B504AE9 | 50B5818C1C385D19DBC67C675F9ED6AF0EFAAB | F | F | T | [30 empty] | 506A318FF8837119112FC20B504AE950B5818C1C385D19DBC67C675F9ED6AF0EFAAB | bar: JUK1
보통인부 | 일반공사 직종 | 인 | 0.08 | 0 | 0 | 172068 | 13765.4 | 0 | 0 | 172068 | 13765.4 |  | 506A318FF8837119112FC20B504AE9 | 50B5818C1C385D19DBC67C675F9ED6AF0EFAAE | F | F | T | [30 empty] | 506A318FF8837119112FC20B504AE950B5818C1C385D19DBC67C675F9ED6AF0EFAAE | bar: JUK1
공구손료 | 인력품의 1% | 식 | 1 | 0 | 0 | 0 | 0 | 689.23 | 689.2 | 689.2 | 689.2 |  | 506A318FF8837119112FC20B504AE9 | 51769183174AB519D74B12C15769001 | F | F | F | 1 | 2 | 0.01 | [27 empty] | 506A318FF8837119112FC20B504AE951769183174AB519D74B12C15769001
[ 합 계 ] |  |  |  |  | 0 |  | 68923 |  | 689 |  | 69612 |  | TOTAL | TOTAL
합판거푸집 - 인력투입 매우복잡, 수직고 7m까지 M2 공통 6-3-1 ( 호표 797 ) | [12 empty] | 506A318FF8837119112FC20B504B8F
형틀목공 | 일반공사 직종 | 인 | 0.2 | 0 | 0 | 275790 | 55158 | 0 | 0 | 275790 | 55158 |  | 506A318FF8837119112FC20B504B8F | 50B5818C1C385D19DBC67C675F9ED6AF0EFAAB | F | F | T | [30 empty] | 506A318FF8837119112FC20B504B8F50B5818C1C385D19DBC67C675F9ED6AF0EFAAB | bar: JUK1
보통인부 | 일반공사 직종 | 인 | 0.08 | 0 | 0 | 172068 | 13765.4 | 0 | 0 | 172068 | 13765.4 |  | 506A318FF8837119112FC20B504B8F | 50B5818C1C385D19DBC67C675F9ED6AF0EFAAE | F | F | T | [30 empty] | 506A318FF8837119112FC20B504B8F50B5818C1C385D19DBC67C675F9ED6AF0EFAAE | bar: JUK1
공구손료 | 인력품의 1% | 식 | 1 | 0 | 0 | 0 | 0 | 689.23 | 689.2 | 689.2 | 689.2 |  | 506A318FF8837119112FC20B504B8F | 51769183174AB519D74B12C15769001 | F | F | F | 1 | 2 | 0.01 | [27 empty] | 506A318FF8837119112FC20B504B8F51769183174AB519D74B12C15769001
[ 합 계 ] |  |  |  |  | 0 |  | 68923 |  | 689 |  | 69612 |  | TOTAL | TOTAL
합판거푸집 - 인력투입 제물치장 1회, 슬래브(경사도 20˚미만) M2 공통 6-3-1 ( 호표 798 ) | [12 empty] | 506A318FF8836019919337F45F1EE4
형틀목공 | 일반공사 직종 | 인 | 0.301 | 0 | 0 | 275790 | 83012.7 | 0 | 0 | 275790 | 83012.7 |  | 506A318FF8836019919337F45F1EE4 | 50B5818C1C385D19DBC67C675F9ED6AF0EFAAB | F | F | T | [30 empty] | 506A318FF8836019919337F45F1EE450B5818C1C385D19DBC67C675F9ED6AF0EFAAB | bar: JUK1
보통인부 | 일반공사 직종 | 인 | 0.12 | 0 | 0 | 172068 | 20648.1 | 0 | 0 | 172068 | 20648.1 |  | 506A318FF8836019919337F45F1EE4 | 50B5818C1C385D19DBC67C675F9ED6AF0EFAAE | F | F | T | [30 empty] | 506A318FF8836019919337F45F1EE450B5818C1C385D19DBC67C675F9ED6AF0EFAAE | bar: JUK1
공구손료 | 인력품의 1% | 식 | 1 | 0 | 0 | 0 | 0 | 1036.6 | 1036.6 | 1036.6 | 1036.6 |  | 506A318FF8836019919337F45F1EE4 | 51769183174AB519D74B12C15769001 | F | F | F | 1 | 2 | 0.01 | [27 empty] | 506A318FF8836019919337F45F1EE451769183174AB519D74B12C15769001
[ 합 계 ] |  |  |  |  | 0 |  | 103660 |  | 1036 |  | 104696 |  | TOTAL | TOTAL
합판거푸집 - 인력투입 제물치장 2회, 슬래브(경사도 20˚미만) M2 공통 6-3-1 ( 호표 799 ) | [12 empty] | 506A318FF8836019919337F45F1DDD
형틀목공 | 일반공사 직종 | 인 | 0.241 | 0 | 0 | 275790 | 66465.3 | 0 | 0 | 275790 | 66465.3 |  | 506A318FF8836019919337F45F1DDD | 50B5818C1C385D19DBC67C675F9ED6AF0EFAAB | F | F | T | [30 empty] | 506A318FF8836019919337F45F1DDD50B5818C1C385D19DBC67C675F9ED6AF0EFAAB | bar: JUK1
보통인부 | 일반공사 직종 | 인 | 0.096 | 0 | 0 | 172068 | 16518.5 | 0 | 0 | 172068 | 16518.5 |  | 506A318FF8836019919337F45F1DDD | 50B5818C1C385D19DBC67C675F9ED6AF0EFAAE | F | F | T | [30 empty] | 506A318FF8836019919337F45F1DDD50B5818C1C385D19DBC67C675F9ED6AF0EFAAE | bar: JUK1
공구손료 | 인력품의 1% | 식 | 1 | 0 | 0 | 0 | 0 | 829.83 | 829.8 | 829.8 | 829.8 |  | 506A318FF8836019919337F45F1DDD | 51769183174AB519D74B12C15769001 | F | F | F | 1 | 2 | 0.01 | [27 empty] | 506A318FF8836019919337F45F1DDD51769183174AB519D74B12C15769001
[ 합 계 ] |  |  |  |  | 0 |  | 82983 |  | 829 |  | 83812 |  | TOTAL | TOTAL
합판거푸집 - 인력투입 매우복잡, 슬래브(경사도 20˚미만) M2 공통 6-3-1 ( 호표 800 ) | [12 empty] | 506A318FF8836019919337F45F1C36
형틀목공 | 일반공사 직종 | 인 | 0.241 | 0 | 0 | 275790 | 66465.3 | 0 | 0 | 275790 | 66465.3 |  | 506A318FF8836019919337F45F1C36 | 50B5818C1C385D19DBC67C675F9ED6AF0EFAAB | F | F | T | [30 empty] | 506A318FF8836019919337F45F1C3650B5818C1C385D19DBC67C675F9ED6AF0EFAAB | bar: JUK1
보통인부 | 일반공사 직종 | 인 | 0.096 | 0 | 0 | 172068 | 16518.5 | 0 | 0 | 172068 | 16518.5 |  | 506A318FF8836019919337F45F1C36 | 50B5818C1C385D19DBC67C675F9ED6AF0EFAAE | F | F | T | [30 empty] | 506A318FF8836019919337F45F1C3650B5818C1C385D19DBC67C675F9ED6AF0EFAAE | bar: JUK1
공구손료 | 인력품의 1% | 식 | 1 | 0 | 0 | 0 | 0 | 829.83 | 829.8 | 829.8 | 829.8 |  | 506A318FF8836019919337F45F1C36 | 51769183174AB519D74B12C15769001 | F | F | F | 1 | 2 | 0.01 | [27 empty] | 506A318FF8836019919337F45F1C3651769183174AB519D74B12C15769001
[ 합 계 ] |  |  |  |  | 0 |  | 82983 |  | 829 |  | 83812 |  | TOTAL | TOTAL
유로폼(3회) - 자재비 복잡 M2 공통 6-3-3.2 ( 호표 801 ) | [12 empty] | 5045D186006691196643AD735D6229
건설용거푸집 | 건설용거푸집, 강, 600*1200*63.5mm | 매 | 0.119 | 27075 | 3221.9 | 0 | 0 | 0 | 0 | 27075 | 3221.9 |  | 5045D186006691196643AD735D6229 | 5743D18533FB8A19E64CD22F53E6972329B7B6 | F | F | T | [30 empty] | 5045D186006691196643AD735D62295743D18533FB8A19E64CD22F53E6972329B7B6 | bar: JUK1
내부패널/부자재/소모자재 | 주재료비의 66% | 식 | 1 | 2126.45 | 2126.4 | 0 | 0 | 0 | 0 | 2126.4 | 2126.4 |  | 5045D186006691196643AD735D6229 | 51769183174AB519D74B12C15769001 | F | F | F | 0 | 0 | 0.66 | [27 empty] | 5045D186006691196643AD735D622951769183174AB519D74B12C15769001
[ 합 계 ] |  |  |  |  | 5348 |  | 0 |  | 0 |  | 5348 |  | TOTAL | TOTAL
유로폼 - 인력투입 복잡, 수직고 7m까지 M2 공통 6-3-3.3 ( 호표 802 ) | [12 empty] | 5045D1860066911966439CE15EB667
형틀목공 | 일반공사 직종 | 인 | 0.16 | 0 | 0 | 275790 | 44126.4 | 0 | 0 | 275790 | 44126.4 |  | 5045D1860066911966439CE15EB667 | 50B5818C1C385D19DBC67C675F9ED6AF0EFAAB | F | F | T | [30 empty] | 5045D1860066911966439CE15EB66750B5818C1C385D19DBC67C675F9ED6AF0EFAAB | bar: JUK1
보통인부 | 일반공사 직종 | 인 | 0.04 | 0 | 0 | 172068 | 6882.7 | 0 | 0 | 172068 | 6882.7 |  | 5045D1860066911966439CE15EB667 | 50B5818C1C385D19DBC67C675F9ED6AF0EFAAE | F | F | T | [30 empty] | 5045D1860066911966439CE15EB66750B5818C1C385D19DBC67C675F9ED6AF0EFAAE | bar: JUK1
공구손료 | 인력품의 3% | 식 | 1 | 0 | 0 | 0 | 0 | 1530.27 | 1530.2 | 1530.2 | 1530.2 |  | 5045D1860066911966439CE15EB667 | 51769183174AB519D74B12C15769001 | F | F | F | 1 | 2 | 0.03 | [27 empty] | 5045D1860066911966439CE15EB66751769183174AB519D74B12C1576B003
[ 합 계 ] |  |  |  |  | 0 |  | 51009 |  | 1530 |  | 52539 |  | TOTAL | TOTAL
유로폼(3회) - 자재비 보통 M2 공통 6-3-3.2 ( 호표 803 ) | [12 empty] | 5045D186006691196643AD46598537
건설용거푸집 | 건설용거푸집, 강, 600*1200*63.5mm | 매 | 0.119 | 27075 | 3221.9 | 0 | 0 | 0 | 0 | 27075 | 3221.9 |  | 5045D186006691196643AD46598537 | 5743D18533FB8A19E64CD22F53E6972329B7B6 | F | F | T | [30 empty] | 5045D186006691196643AD465985375743D18533FB8A19E64CD22F53E6972329B7B6 | bar: JUK1
내부패널/부자재/소모자재 | 주재료비의 44% | 식 | 1 | 1417.63 | 1417.6 | 0 | 0 | 0 | 0 | 1417.6 | 1417.6 |  | 5045D186006691196643AD46598537 | 51769183174AB519D74B12C15769001 | F | F | F | 0 | 0 | 0.44 | [27 empty] | 5045D186006691196643AD4659853751769183174AB519D74B12C15769001
[ 합 계 ] |  |  |  |  | 4639 |  | 0 |  | 0 |  | 4639 |  | TOTAL | TOTAL
유로폼 - 인력투입 보통, 수직고 7m까지 M2 공통 6-3-3.3 ( 호표 804 ) | [12 empty] | 5045D1860066911966439CE15EB540
형틀목공 | 일반공사 직종 | 인 | 0.114 | 0 | 0 | 275790 | 31440 | 0 | 0 | 275790 | 31440 |  | 5045D1860066911966439CE15EB540 | 50B5818C1C385D19DBC67C675F9ED6AF0EFAAB | F | F | T | [30 empty] | 5045D1860066911966439CE15EB54050B5818C1C385D19DBC67C675F9ED6AF0EFAAB | bar: JUK1
보통인부 | 일반공사 직종 | 인 | 0.029 | 0 | 0 | 172068 | 4989.9 | 0 | 0 | 172068 | 4989.9 |  | 5045D1860066911966439CE15EB540 | 50B5818C1C385D19DBC67C675F9ED6AF0EFAAE | F | F | T | [30 empty] | 5045D1860066911966439CE15EB54050B5818C1C385D19DBC67C675F9ED6AF0EFAAE | bar: JUK1
공구손료 | 인력품의 3% | 식 | 1 | 0 | 0 | 0 | 0 | 1092.89 | 1092.8 | 1092.8 | 1092.8 |  | 5045D1860066911966439CE15EB540 | 51769183174AB519D74B12C15769001 | F | F | F | 1 | 2 | 0.03 | [27 empty] | 5045D1860066911966439CE15EB54051769183174AB519D74B12C1576B003
[ 합 계 ] |  |  |  |  | 0 |  | 36429 |  | 1092 |  | 37521 |  | TOTAL | TOTAL
유로폼(3회) - 자재비 간단 M2 공통 6-3-3.2 ( 호표 805 ) | [12 empty] | 5045D186006691196643AD505F695D
건설용거푸집 | 건설용거푸집, 강, 600*1200*63.5mm | 매 | 0.119 | 27075 | 3221.9 | 0 | 0 | 0 | 0 | 27075 | 3221.9 |  | 5045D186006691196643AD505F695D | 5743D18533FB8A19E64CD22F53E6972329B7B6 | F | F | T | [30 empty] | 5045D186006691196643AD505F695D5743D18533FB8A19E64CD22F53E6972329B7B6 | bar: JUK1
내부패널/부자재/소모자재 | 주재료비의 24% | 식 | 1 | 773.25 | 773.2 | 0 | 0 | 0 | 0 | 773.2 | 773.2 |  | 5045D186006691196643AD505F695D | 51769183174AB519D74B12C15769001 | F | F | F | 0 | 0 | 0.24 | [27 empty] | 5045D186006691196643AD505F695D51769183174AB519D74B12C15769001
[ 합 계 ] |  |  |  |  | 3995 |  | 0 |  | 0 |  | 3995 |  | TOTAL | TOTAL
유로폼 - 인력투입 간단, 수직고 7m까지 M2 공통 6-3-3.3 ( 호표 806 ) | [12 empty] | 5045D1860066911966439CE15EB4B9
형틀목공 | 일반공사 직종 | 인 | 0.1 | 0 | 0 | 275790 | 27579 | 0 | 0 | 275790 | 27579 |  | 5045D1860066911966439CE15EB4B9 | 50B5818C1C385D19DBC67C675F9ED6AF0EFAAB | F | F | T | [30 empty] | 5045D1860066911966439CE15EB4B950B5818C1C385D19DBC67C675F9ED6AF0EFAAB | bar: JUK1
보통인부 | 일반공사 직종 | 인 | 0.025 | 0 | 0 | 172068 | 4301.7 | 0 | 0 | 172068 | 4301.7 |  | 5045D1860066911966439CE15EB4B9 | 50B5818C1C385D19DBC67C675F9ED6AF0EFAAE | F | F | T | [30 empty] | 5045D1860066911966439CE15EB4B950B5818C1C385D19DBC67C675F9ED6AF0EFAAE | bar: JUK1
공구손료 | 인력품의 3% | 식 | 1 | 0 | 0 | 0 | 0 | 956.42 | 956.4 | 956.4 | 956.4 |  | 5045D1860066911966439CE15EB4B9 | 51769183174AB519D74B12C15769001 | F | F | F | 1 | 2 | 0.03 | [27 empty] | 5045D1860066911966439CE15EB4B951769183174AB519D74B12C1576B003
[ 합 계 ] |  |  |  |  | 0 |  | 31880 |  | 956 |  | 32836 |  | TOTAL | TOTAL
유로폼(6회) - 자재비 복잡 M2 공통 6-3-3.2 ( 호표 807 ) | [12 empty] | 5045D186006691196643AD735D607C
건설용거푸집 | 건설용거푸집, 강, 600*1200*63.5mm | 매 | 0.095 | 27075 | 2572.1 | 0 | 0 | 0 | 0 | 27075 | 2572.1 |  | 5045D186006691196643AD735D607C | 5743D18533FB8A19E64CD22F53E6972329B7B6 | F | F | T | [30 empty] | 5045D186006691196643AD735D607C5743D18533FB8A19E64CD22F53E6972329B7B6 | bar: JUK1
내부패널/부자재/소모자재 | 주재료비의 83% | 식 | 1 | 2134.84 | 2134.8 | 0 | 0 | 0 | 0 | 2134.8 | 2134.8 |  | 5045D186006691196643AD735D607C | 51769183174AB519D74B12C15769001 | F | F | F | 0 | 0 | 0.83 | [27 empty] | 5045D186006691196643AD735D607C51769183174AB519D74B12C15769001
[ 합 계 ] |  |  |  |  | 4706 |  | 0 |  | 0 |  | 4706 |  | TOTAL | TOTAL
유로폼(6회) - 자재비 보통 M2 공통 6-3-3.2 ( 호표 808 ) | [12 empty] | 5045D186006691196643AD465987E4
건설용거푸집 | 건설용거푸집, 강, 600*1200*63.5mm | 매 | 0.095 | 27075 | 2572.1 | 0 | 0 | 0 | 0 | 27075 | 2572.1 |  | 5045D186006691196643AD465987E4 | 5743D18533FB8A19E64CD22F53E6972329B7B6 | F | F | T | [30 empty] | 5045D186006691196643AD465987E45743D18533FB8A19E64CD22F53E6972329B7B6 | bar: JUK1
내부패널/부자재/소모자재 | 주재료비의 55% | 식 | 1 | 1414.65 | 1414.6 | 0 | 0 | 0 | 0 | 1414.6 | 1414.6 |  | 5045D186006691196643AD465987E4 | 51769183174AB519D74B12C15769001 | F | F | F | 0 | 0 | 0.55 | [27 empty] | 5045D186006691196643AD465987E451769183174AB519D74B12C15769001
[ 합 계 ] |  |  |  |  | 3986 |  | 0 |  | 0 |  | 3986 |  | TOTAL | TOTAL
유로폼(6회) - 자재비 간단 M2 공통 6-3-3.2 ( 호표 809 ) | [12 empty] | 5045D186006691196643AD505F6B0A
건설용거푸집 | 건설용거푸집, 강, 600*1200*63.5mm | 매 | 0.095 | 27075 | 2572.1 | 0 | 0 | 0 | 0 | 27075 | 2572.1 |  | 5045D186006691196643AD505F6B0A | 5743D18533FB8A19E64CD22F53E6972329B7B6 | F | F | T | [30 empty] | 5045D186006691196643AD505F6B0A5743D18533FB8A19E64CD22F53E6972329B7B6 | bar: JUK1
내부패널/부자재/소모자재 | 주재료비의 29% | 식 | 1 | 745.9 | 745.9 | 0 | 0 | 0 | 0 | 745.9 | 745.9 |  | 5045D186006691196643AD505F6B0A | 51769183174AB519D74B12C15769001 | F | F | F | 0 | 0 | 0.29 | [27 empty] | 5045D186006691196643AD505F6B0A51769183174AB519D74B12C15769001
[ 합 계 ] |  |  |  |  | 3318 |  | 0 |  | 0 |  | 3318 |  | TOTAL | TOTAL
차선도색/수용성형 페인트 수동식/신설공사 실선(황색) / 자재[2019 품셈 준용] 10M2 토목 1-8-9.2 ( 호표 810 ) | [12 empty] | 5045518A3B069719578DAF6C59AA44
노면표지용도료(KSM6080) | 2종 수용성형 (노란색, P4-R4/RW4) | L | 4.2 | 9650 | 40530 | 0 | 0 | 0 | 0 | 9650 | 40530 |  | 5045518A3B069719578DAF6C59AA44 | 5743C184971C44193706BA845B5E990FE5C595 | F | F | T | [30 empty] | 5045518A3B069719578DAF6C59AA445743C184971C44193706BA845B5E990FE5C595 | bar: JUK1
도로표지도료용 유리알 | 1호(106-850um) | kg | 3.1 | 1700 | 5270 | 0 | 0 | 0 | 0 | 1700 | 5270 |  | 5045518A3B069719578DAF6C59AA44 | 5743C184971C44190A5E22445D3E6BD8D20613 | F | F | T | [30 empty] | 5045518A3B069719578DAF6C59AA445743C184971C44190A5E22445D3E6BD8D20613 | bar: JUK1
잡재료 | 주재료비의 1% | 식 | 1 | 458 | 458 | 0 | 0 | 0 | 0 | 458 | 458 |  | 5045518A3B069719578DAF6C59AA44 | 51769183174AB519D74B12C15769001 | F | F | F | 0 | 0 | 0.01 | [27 empty] | 5045518A3B069719578DAF6C59AA4451769183174AB519D74B12C15769001
차선도색/수용성형 페인트 수동식/신설공사 | 실선 (재료비 별도) | M2 | 10 | 81 | 810 | 1327 | 13270 | 94 | 940 | 1502 | 15020 | 산근 195 | 5045518A3B069719578DAF6C59AA44 | 5045518A3B068619E05DD0C15A5E7E | F | T | F | [30 empty] | 5045518A3B069719578DAF6C59AA445045518A3B068619E05DD0C15A5E7E
[ 합 계 ] |  |  |  |  | 47068 |  | 13270 |  | 940 |  | 61278 |  | TOTAL | TOTAL
차선도색/수용성형 페인트 수동식/신설공사 실선(백색) / 자재[2019 품셈 준용] 10M2 토목 1-8-9.2 ( 호표 811 ) | [12 empty] | 5045518A3B069719578DAF6C5AB1B6
노면표지용도료(KSM6080) | 2종 수용성형 (흰색, P4-R5/RW4) | L | 4.2 | 8800 | 36960 | 0 | 0 | 0 | 0 | 8800 | 36960 |  | 5045518A3B069719578DAF6C5AB1B6 | 5743C184971C44193706BA845B5E990FE5C48E | F | F | T | [30 empty] | 5045518A3B069719578DAF6C5AB1B65743C184971C44193706BA845B5E990FE5C48E | bar: JUK1
도로표지도료용 유리알 | 1호(106-850um) | kg | 3.1 | 1700 | 5270 | 0 | 0 | 0 | 0 | 1700 | 5270 |  | 5045518A3B069719578DAF6C5AB1B6 | 5743C184971C44190A5E22445D3E6BD8D20613 | F | F | T | [30 empty] | 5045518A3B069719578DAF6C5AB1B65743C184971C44190A5E22445D3E6BD8D20613 | bar: JUK1
잡재료 | 주재료비의 1% | 식 | 1 | 422.3 | 422.3 | 0 | 0 | 0 | 0 | 422.3 | 422.3 |  | 5045518A3B069719578DAF6C5AB1B6 | 51769183174AB519D74B12C15769001 | F | F | F | 0 | 0 | 0.01 | [27 empty] | 5045518A3B069719578DAF6C5AB1B651769183174AB519D74B12C15769001
차선도색/수용성형 페인트 수동식/신설공사 | 실선 (재료비 별도) | M2 | 10 | 81 | 810 | 1327 | 13270 | 94 | 940 | 1502 | 15020 | 산근 195 | 5045518A3B069719578DAF6C5AB1B6 | 5045518A3B068619E05DD0C15A5E7E | F | T | F | [30 empty] | 5045518A3B069719578DAF6C5AB1B65045518A3B068619E05DD0C15A5E7E
[ 합 계 ] |  |  |  |  | 43462 |  | 13270 |  | 940 |  | 57672 |  | TOTAL | TOTAL
차선도색/수용성형 페인트 수동식/신설공사 파선(황색) / 자재[2019 품셈 준용] 10M2 토목 1-8-9.2 ( 호표 812 ) | [12 empty] | 5045518A3B069719578DAF415A69EF
노면표지용도료(KSM6080) | 2종 수용성형 (노란색, P4-R4/RW4) | L | 4.2 | 9650 | 40530 | 0 | 0 | 0 | 0 | 9650 | 40530 |  | 5045518A3B069719578DAF415A69EF | 5743C184971C44193706BA845B5E990FE5C595 | F | F | T | [30 empty] | 5045518A3B069719578DAF415A69EF5743C184971C44193706BA845B5E990FE5C595 | bar: JUK1
도로표지도료용 유리알 | 1호(106-850um) | kg | 3.1 | 1700 | 5270 | 0 | 0 | 0 | 0 | 1700 | 5270 |  | 5045518A3B069719578DAF415A69EF | 5743C184971C44190A5E22445D3E6BD8D20613 | F | F | T | [30 empty] | 5045518A3B069719578DAF415A69EF5743C184971C44190A5E22445D3E6BD8D20613 | bar: JUK1
잡재료 | 주재료비의 1% | 식 | 1 | 458 | 458 | 0 | 0 | 0 | 0 | 458 | 458 |  | 5045518A3B069719578DAF415A69EF | 51769183174AB519D74B12C15769001 | F | F | F | 0 | 0 | 0.01 | [27 empty] | 5045518A3B069719578DAF415A69EF51769183174AB519D74B12C1576A002
차선도색/수용성형 페인트 수동식/신설공사 | 파선 (재료비 별도) | M2 | 10 | 163 | 1630 | 2654 | 26540 | 188 | 1880 | 3005 | 30050 | 산근 196 | 5045518A3B069719578DAF415A69EF | 5045518A3B068619E05DD0C15A5F05 | F | T | F | [30 empty] | 5045518A3B069719578DAF415A69EF5045518A3B068619E05DD0C15A5F05
[ 합 계 ] |  |  |  |  | 47888 |  | 26540 |  | 1880 |  | 76308 |  | TOTAL | TOTAL
차선도색/수용성형 페인트 수동식/신설공사 파선(백색) / 자재[2019 품셈 준용] 10M2 토목 1-8-9.2 ( 호표 813 ) | [12 empty] | 5045518A3B069719578DAF415942C5
노면표지용도료(KSM6080) | 2종 수용성형 (흰색, P4-R5/RW4) | L | 4.2 | 8800 | 36960 | 0 | 0 | 0 | 0 | 8800 | 36960 |  | 5045518A3B069719578DAF415942C5 | 5743C184971C44193706BA845B5E990FE5C48E | F | F | T | [30 empty] | 5045518A3B069719578DAF415942C55743C184971C44193706BA845B5E990FE5C48E | bar: JUK1
도로표지도료용 유리알 | 1호(106-850um) | kg | 3.1 | 1700 | 5270 | 0 | 0 | 0 | 0 | 1700 | 5270 |  | 5045518A3B069719578DAF415942C5 | 5743C184971C44190A5E22445D3E6BD8D20613 | F | F | T | [30 empty] | 5045518A3B069719578DAF415942C55743C184971C44190A5E22445D3E6BD8D20613 | bar: JUK1
잡재료 | 주재료비의 1% | 식 | 1 | 422.3 | 422.3 | 0 | 0 | 0 | 0 | 422.3 | 422.3 |  | 5045518A3B069719578DAF415942C5 | 51769183174AB519D74B12C15769001 | F | F | F | 0 | 0 | 0.01 | [27 empty] | 5045518A3B069719578DAF415942C551769183174AB519D74B12C1576A002
차선도색/수용성형 페인트 수동식/신설공사 | 파선 (재료비 별도) | M2 | 10 | 163 | 1630 | 2654 | 26540 | 188 | 1880 | 3005 | 30050 | 산근 196 | 5045518A3B069719578DAF415942C5 | 5045518A3B068619E05DD0C15A5F05 | F | T | F | [30 empty] | 5045518A3B069719578DAF415942C55045518A3B068619E05DD0C15A5F05
[ 합 계 ] |  |  |  |  | 44282 |  | 26540 |  | 1880 |  | 72702 |  | TOTAL | TOTAL
차선도색/수용성형 페인트 수동식/신설공사 주차장,횡단보도(황색) / 자재[2019 품셈 준용] 10M2 토목 1-8-9.2 ( 호표 814 ) | [12 empty] | 5045518A3B069719578DAF265C8DA6
노면표지용도료(KSM6080) | 2종 수용성형 (노란색, P4-R4/RW4) | L | 4.2 | 9650 | 40530 | 0 | 0 | 0 | 0 | 9650 | 40530 |  | 5045518A3B069719578DAF265C8DA6 | 5743C184971C44193706BA845B5E990FE5C595 | F | F | T | [30 empty] | 5045518A3B069719578DAF265C8DA65743C184971C44193706BA845B5E990FE5C595 | bar: JUK1
도로표지도료용 유리알 | 1호(106-850um) | kg | 3.1 | 1700 | 5270 | 0 | 0 | 0 | 0 | 1700 | 5270 |  | 5045518A3B069719578DAF265C8DA6 | 5743C184971C44190A5E22445D3E6BD8D20613 | F | F | T | [30 empty] | 5045518A3B069719578DAF265C8DA65743C184971C44190A5E22445D3E6BD8D20613 | bar: JUK1
잡재료 | 주재료비의 1% | 식 | 1 | 458 | 458 | 0 | 0 | 0 | 0 | 458 | 458 |  | 5045518A3B069719578DAF265C8DA6 | 51769183174AB519D74B12C15769001 | F | F | F | 0 | 0 | 0.01 | [27 empty] | 5045518A3B069719578DAF265C8DA651769183174AB519D74B12C1576A002
차선도색/수용성형 페인트 수동식/신설공사 | 횡단보도,주차장 (재료비 별도) | M2 | 10 | 215 | 2150 | 3492 | 34920 | 247 | 2470 | 3954 | 39540 | 산근 197 | 5045518A3B069719578DAF265C8DA6 | 5045518A3B068619E05DD0C15A5CB0 | F | T | F | [30 empty] | 5045518A3B069719578DAF265C8DA65045518A3B068619E05DD0C15A5CB0
[ 합 계 ] |  |  |  |  | 48408 |  | 34920 |  | 2470 |  | 85798 |  | TOTAL | TOTAL
차선도색/수용성형 페인트 수동식/신설공사 주차장,횡단보도(백색) / 자재[2019 품셈 준용] 10M2 토목 1-8-9.2 ( 호표 815 ) | [12 empty] | 5045518A3B069719578DAF265F416D
노면표지용도료(KSM6080) | 2종 수용성형 (흰색, P4-R5/RW4) | L | 4.2 | 8800 | 36960 | 0 | 0 | 0 | 0 | 8800 | 36960 |  | 5045518A3B069719578DAF265F416D | 5743C184971C44193706BA845B5E990FE5C48E | F | F | T | [30 empty] | 5045518A3B069719578DAF265F416D5743C184971C44193706BA845B5E990FE5C48E | bar: JUK1
도로표지도료용 유리알 | 1호(106-850um) | kg | 3.1 | 1700 | 5270 | 0 | 0 | 0 | 0 | 1700 | 5270 |  | 5045518A3B069719578DAF265F416D | 5743C184971C44190A5E22445D3E6BD8D20613 | F | F | T | [30 empty] | 5045518A3B069719578DAF265F416D5743C184971C44190A5E22445D3E6BD8D20613 | bar: JUK1
잡재료 | 주재료비의 1% | 식 | 1 | 422.3 | 422.3 | 0 | 0 | 0 | 0 | 422.3 | 422.3 |  | 5045518A3B069719578DAF265F416D | 51769183174AB519D74B12C15769001 | F | F | F | 0 | 0 | 0.01 | [27 empty] | 5045518A3B069719578DAF265F416D51769183174AB519D74B12C1576A002
차선도색/수용성형 페인트 수동식/신설공사 | 횡단보도,주차장 (재료비 별도) | M2 | 10 | 215 | 2150 | 3492 | 34920 | 247 | 2470 | 3954 | 39540 | 산근 197 | 5045518A3B069719578DAF265F416D | 5045518A3B068619E05DD0C15A5CB0 | F | T | F | [30 empty] | 5045518A3B069719578DAF265F416D5045518A3B068619E05DD0C15A5CB0
[ 합 계 ] |  |  |  |  | 44802 |  | 34920 |  | 2470 |  | 82192 |  | TOTAL | TOTAL
차선도색/수용성형 페인트 수동식/신설공사 문자, 기호(황색) / 자재[2019 품셈 준용] 10M2 토목 1-8-9.2 ( 호표 816 ) | [12 empty] | 5045518A3B069719578DAF0A51CE59
노면표지용도료(KSM6080) | 2종 수용성형 (노란색, P4-R4/RW4) | L | 4.2 | 9650 | 40530 | 0 | 0 | 0 | 0 | 9650 | 40530 |  | 5045518A3B069719578DAF0A51CE59 | 5743C184971C44193706BA845B5E990FE5C595 | F | F | T | [30 empty] | 5045518A3B069719578DAF0A51CE595743C184971C44193706BA845B5E990FE5C595 | bar: JUK1
도로표지도료용 유리알 | 1호(106-850um) | kg | 3.1 | 1700 | 5270 | 0 | 0 | 0 | 0 | 1700 | 5270 |  | 5045518A3B069719578DAF0A51CE59 | 5743C184971C44190A5E22445D3E6BD8D20613 | F | F | T | [30 empty] | 5045518A3B069719578DAF0A51CE595743C184971C44190A5E22445D3E6BD8D20613 | bar: JUK1
잡재료 | 주재료비의 1% | 식 | 1 | 458 | 458 | 0 | 0 | 0 | 0 | 458 | 458 |  | 5045518A3B069719578DAF0A51CE59 | 51769183174AB519D74B12C15769001 | F | F | F | 0 | 0 | 0.01 | [27 empty] | 5045518A3B069719578DAF0A51CE5951769183174AB519D74B12C15769001
차선도색/수용성형 페인트 수동식/신설공사 | 문자,기호 (재료비 별도) | M2 | 10 | 454 | 4540 | 7373 | 73730 | 523 | 5230 | 8350 | 83500 | 산근 198 | 5045518A3B069719578DAF0A51CE59 | 5045518A3B068619E05DD0C15A5D57 | F | T | F | [30 empty] | 5045518A3B069719578DAF0A51CE595045518A3B068619E05DD0C15A5D57
[ 합 계 ] |  |  |  |  | 50798 |  | 73730 |  | 5230 |  | 129758 |  | TOTAL | TOTAL
차선도색/수용성형 페인트 수동식/신설공사 문자, 기호(백색) / 자재[2019 품셈 준용] 10M2 토목 1-8-9.2 ( 호표 817 ) | [12 empty] | 5045518A3B069719578DAF0A52D4A4
노면표지용도료(KSM6080) | 2종 수용성형 (흰색, P4-R5/RW4) | L | 4.2 | 8800 | 36960 | 0 | 0 | 0 | 0 | 8800 | 36960 |  | 5045518A3B069719578DAF0A52D4A4 | 5743C184971C44193706BA845B5E990FE5C48E | F | F | T | [30 empty] | 5045518A3B069719578DAF0A52D4A45743C184971C44193706BA845B5E990FE5C48E | bar: JUK1
도로표지도료용 유리알 | 1호(106-850um) | kg | 3.1 | 1700 | 5270 | 0 | 0 | 0 | 0 | 1700 | 5270 |  | 5045518A3B069719578DAF0A52D4A4 | 5743C184971C44190A5E22445D3E6BD8D20613 | F | F | T | [30 empty] | 5045518A3B069719578DAF0A52D4A45743C184971C44190A5E22445D3E6BD8D20613 | bar: JUK1
잡재료 | 주재료비의 1% | 식 | 1 | 422.3 | 422.3 | 0 | 0 | 0 | 0 | 422.3 | 422.3 |  | 5045518A3B069719578DAF0A52D4A4 | 51769183174AB519D74B12C15769001 | F | F | F | 0 | 0 | 0.01 | [27 empty] | 5045518A3B069719578DAF0A52D4A451769183174AB519D74B12C1576A002
차선도색/수용성형 페인트 수동식/신설공사 | 문자,기호 (재료비 별도) | M2 | 10 | 454 | 4540 | 7373 | 73730 | 523 | 5230 | 8350 | 83500 | 산근 198 | 5045518A3B069719578DAF0A52D4A4 | 5045518A3B068619E05DD0C15A5D57 | F | T | F | [30 empty] | 5045518A3B069719578DAF0A52D4A45045518A3B068619E05DD0C15A5D57
[ 합 계 ] |  |  |  |  | 47192 |  | 73730 |  | 5230 |  | 126152 |  | TOTAL | TOTAL
차선도색/수용성형 페인트 기계식/신설공사 실선(황색) / 자재[2019 품셈 준용] 10M2 토목 1-8-9.3 ( 호표 818 ) | [12 empty] | 5045518A3B069719578D9D0C5405B8
노면표지용도료(KSM6080) | 2종 수용성형 (노란색, P4-R4/RW4) | L | 4.2 | 9650 | 40530 | 0 | 0 | 0 | 0 | 9650 | 40530 |  | 5045518A3B069719578D9D0C5405B8 | 5743C184971C44193706BA845B5E990FE5C595 | F | F | T | [30 empty] | 5045518A3B069719578D9D0C5405B85743C184971C44193706BA845B5E990FE5C595 | bar: JUK1
도로표지도료용 유리알 | 1호(106-850um) | kg | 4.2 | 1700 | 7140 | 0 | 0 | 0 | 0 | 1700 | 7140 |  | 5045518A3B069719578D9D0C5405B8 | 5743C184971C44190A5E22445D3E6BD8D20613 | F | F | T | [30 empty] | 5045518A3B069719578D9D0C5405B85743C184971C44190A5E22445D3E6BD8D20613 | bar: JUK1
잡재료 | 주재료비의 1% | 식 | 1 | 476.7 | 476.7 | 0 | 0 | 0 | 0 | 476.7 | 476.7 |  | 5045518A3B069719578D9D0C5405B8 | 51769183174AB519D74B12C15769001 | F | F | F | 0 | 0 | 0.01 | [27 empty] | 5045518A3B069719578D9D0C5405B851769183174AB519D74B12C15769001
차선도색/수용성형 페인트 기계식/신설공사 | 실선 (재료비 별도) | M2 | 10 | 51 | 510 | 204 | 2040 | 34 | 340 | 289 | 2890 | 산근 193 | 5045518A3B069719578D9D0C5405B8 | 5045518A3B068619E05DD09455D8D4 | F | T | F | [30 empty] | 5045518A3B069719578D9D0C5405B85045518A3B068619E05DD09455D8D4
[ 합 계 ] |  |  |  |  | 48656 |  | 2040 |  | 340 |  | 51036 |  | TOTAL | TOTAL
차선도색/수용성형 페인트 기계식/신설공사 실선(백색) / 자재[2019 품셈 준용] 10M2 토목 1-8-9.3 ( 호표 819 ) | [12 empty] | 5045518A3B069719578D9D0C57DAFC
노면표지용도료(KSM6080) | 2종 수용성형 (흰색, P4-R5/RW4) | L | 4.2 | 8800 | 36960 | 0 | 0 | 0 | 0 | 8800 | 36960 |  | 5045518A3B069719578D9D0C57DAFC | 5743C184971C44193706BA845B5E990FE5C48E | F | F | T | [30 empty] | 5045518A3B069719578D9D0C57DAFC5743C184971C44193706BA845B5E990FE5C48E | bar: JUK1
도로표지도료용 유리알 | 1호(106-850um) | kg | 4.2 | 1700 | 7140 | 0 | 0 | 0 | 0 | 1700 | 7140 |  | 5045518A3B069719578D9D0C57DAFC | 5743C184971C44190A5E22445D3E6BD8D20613 | F | F | T | [30 empty] | 5045518A3B069719578D9D0C57DAFC5743C184971C44190A5E22445D3E6BD8D20613 | bar: JUK1
잡재료 | 주재료비의 1% | 식 | 1 | 441 | 441 | 0 | 0 | 0 | 0 | 441 | 441 |  | 5045518A3B069719578D9D0C57DAFC | 51769183174AB519D74B12C15769001 | F | F | F | 0 | 0 | 0.01 | [27 empty] | 5045518A3B069719578D9D0C57DAFC51769183174AB519D74B12C15769001
차선도색/수용성형 페인트 기계식/신설공사 | 실선 (재료비 별도) | M2 | 10 | 51 | 510 | 204 | 2040 | 34 | 340 | 289 | 2890 | 산근 193 | 5045518A3B069719578D9D0C57DAFC | 5045518A3B068619E05DD09455D8D4 | F | T | F | [30 empty] | 5045518A3B069719578D9D0C57DAFC5045518A3B068619E05DD09455D8D4
[ 합 계 ] |  |  |  |  | 45051 |  | 2040 |  | 340 |  | 47431 |  | TOTAL | TOTAL
차선도색/수용성형 페인트 기계식/신설공사 파선(황색) / 자재[2019 품셈 준용] 10M2 토목 1-8-9.3 ( 호표 820 ) | [12 empty] | 5045518A3B069719578D9D2F5201D9
노면표지용도료(KSM6080) | 2종 수용성형 (노란색, P4-R4/RW4) | L | 4.2 | 9650 | 40530 | 0 | 0 | 0 | 0 | 9650 | 40530 |  | 5045518A3B069719578D9D2F5201D9 | 5743C184971C44193706BA845B5E990FE5C595 | F | F | T | [30 empty] | 5045518A3B069719578D9D2F5201D95743C184971C44193706BA845B5E990FE5C595 | bar: JUK1
도로표지도료용 유리알 | 1호(106-850um) | kg | 4.2 | 1700 | 7140 | 0 | 0 | 0 | 0 | 1700 | 7140 |  | 5045518A3B069719578D9D2F5201D9 | 5743C184971C44190A5E22445D3E6BD8D20613 | F | F | T | [30 empty] | 5045518A3B069719578D9D2F5201D95743C184971C44190A5E22445D3E6BD8D20613 | bar: JUK1
잡재료 | 주재료비의 1% | 식 | 1 | 476.7 | 476.7 | 0 | 0 | 0 | 0 | 476.7 | 476.7 |  | 5045518A3B069719578D9D2F5201D9 | 51769183174AB519D74B12C15769001 | F | F | F | 0 | 0 | 0.01 | [27 empty] | 5045518A3B069719578D9D2F5201D951769183174AB519D74B12C15769001
차선도색/수용성형 페인트 기계식/신설공사 | 파선 (재료비 별도) | M2 | 10 | 102 | 1020 | 409 | 4090 | 68 | 680 | 579 | 5790 | 산근 194 | 5045518A3B069719578D9D2F5201D9 | 5045518A3B068619E05DD09455D9FB | F | T | F | [30 empty] | 5045518A3B069719578D9D2F5201D95045518A3B068619E05DD09455D9FB
[ 합 계 ] |  |  |  |  | 49166 |  | 4090 |  | 680 |  | 53936 |  | TOTAL | TOTAL
차선도색/수용성형 페인트 기계식/신설공사 파선(백색) / 자재[2019 품셈 준용] 10M2 토목 1-8-9.3 ( 호표 821 ) | [12 empty] | 5045518A3B069719578D9D2F517A06
노면표지용도료(KSM6080) | 2종 수용성형 (흰색, P4-R5/RW4) | L | 4.2 | 8800 | 36960 | 0 | 0 | 0 | 0 | 8800 | 36960 |  | 5045518A3B069719578D9D2F517A06 | 5743C184971C44193706BA845B5E990FE5C48E | F | F | T | [30 empty] | 5045518A3B069719578D9D2F517A065743C184971C44193706BA845B5E990FE5C48E | bar: JUK1
도로표지도료용 유리알 | 1호(106-850um) | kg | 4.2 | 1700 | 7140 | 0 | 0 | 0 | 0 | 1700 | 7140 |  | 5045518A3B069719578D9D2F517A06 | 5743C184971C44190A5E22445D3E6BD8D20613 | F | F | T | [30 empty] | 5045518A3B069719578D9D2F517A065743C184971C44190A5E22445D3E6BD8D20613 | bar: JUK1
잡재료 | 주재료비의 1% | 식 | 1 | 441 | 441 | 0 | 0 | 0 | 0 | 441 | 441 |  | 5045518A3B069719578D9D2F517A06 | 51769183174AB519D74B12C15769001 | F | F | F | 0 | 0 | 0.01 | [27 empty] | 5045518A3B069719578D9D2F517A0651769183174AB519D74B12C1576A002
차선도색/수용성형 페인트 기계식/신설공사 | 파선 (재료비 별도) | M2 | 10 | 102 | 1020 | 409 | 4090 | 68 | 680 | 579 | 5790 | 산근 194 | 5045518A3B069719578D9D2F517A06 | 5045518A3B068619E05DD09455D9FB | F | T | F | [30 empty] | 5045518A3B069719578D9D2F517A065045518A3B068619E05DD09455D9FB
[ 합 계 ] |  |  |  |  | 45561 |  | 4090 |  | 680 |  | 50331 |  | TOTAL | TOTAL
차선도색/융착식 도료 수동식/신설공사 실선(황색) / 자재[2019 품셈 준용] 10M2 토목 1-8-9.4 ( 호표 822 ) | [12 empty] | 5045518A3B06971957A897BA59B1E7
특수페인트 | 특수페인트, 도로표지용, KSM-6080, 융착식, 황색 4종 | kg | 45.3 | 4100 | 185730 | 0 | 0 | 0 | 0 | 4100 | 185730 |  | 5045518A3B06971957A897BA59B1E7 | 5743C184971C44193706BAA7595A508D39CEFF | F | F | T | [30 empty] | 5045518A3B06971957A897BA59B1E75743C184971C44193706BAA7595A508D39CEFF | bar: JUK1
특수페인트 | 특수페인트, 도로표지용, 융착식프라이머 | L | 2 | 4550 | 9100 | 0 | 0 | 0 | 0 | 4550 | 9100 |  | 5045518A3B06971957A897BA59B1E7 | 5743C184971C44193706BA9552B2820F34D747 | F | F | T | [30 empty] | 5045518A3B06971957A897BA59B1E75743C184971C44193706BA9552B2820F34D747 | bar: JUK1
프로판가스 |  | kg | 2 | 1417 | 2834 | 0 | 0 | 0 | 0 | 1417 | 2834 |  | 5045518A3B06971957A897BA59B1E7 | 576EF18691068D1943026EB150DB6A81E85D5F | F | F | T | [30 empty] | 5045518A3B06971957A897BA59B1E7576EF18691068D1943026EB150DB6A81E85D5F | bar: JUK1
도로표지도료용 유리알 | 1호(106-850um) | kg | 9.06 | 1700 | 15402 | 0 | 0 | 0 | 0 | 1700 | 15402 |  | 5045518A3B06971957A897BA59B1E7 | 5743C184971C44190A5E22445D3E6BD8D20613 | F | F | T | [30 empty] | 5045518A3B06971957A897BA59B1E75743C184971C44190A5E22445D3E6BD8D20613 | bar: JUK1
잡재료 | 주재료비의 1% | 식 | 1 | 2130.66 | 2130.6 | 0 | 0 | 0 | 0 | 2130.6 | 2130.6 |  | 5045518A3B06971957A897BA59B1E7 | 51769183174AB519D74B12C15769001 | F | F | F | 0 | 0 | 0.01 | [27 empty] | 5045518A3B06971957A897BA59B1E751769183174AB519D74B12C15769001
차선도색/융착식 도료 수동식/신설공사 | 실선 (재료비 별도) | M2 | 10 | 166 | 1660 | 2275 | 22750 | 275 | 2750 | 2716 | 27160 | 산근 189 | 5045518A3B06971957A897BA59B1E7 | 5045518A3B068619E0437E6B52BBAB | F | T | F | [30 empty] | 5045518A3B06971957A897BA59B1E75045518A3B068619E0437E6B52BBAB
[ 합 계 ] |  |  |  |  | 216856 |  | 22750 |  | 2750 |  | 242356 |  | TOTAL | TOTAL
차선도색/융착식 도료 수동식/신설공사 실선(백색) / 자재[2019 품셈 준용] 10M2 토목 1-8-9.4 ( 호표 823 ) | [12 empty] | 5045518A3B06971957A897BA5A574A
특수페인트 | 특수페인트, 도로표지용, KSM-6080, 융착식, 백색 4종 | kg | 45.3 | 3140 | 142242 | 0 | 0 | 0 | 0 | 3140 | 142242 |  | 5045518A3B06971957A897BA5A574A | 5743C184971C44193706BAA7595A508D39CEFE | F | F | T | [30 empty] | 5045518A3B06971957A897BA5A574A5743C184971C44193706BAA7595A508D39CEFE | bar: JUK1
특수페인트 | 특수페인트, 도로표지용, 융착식프라이머 | L | 2 | 4550 | 9100 | 0 | 0 | 0 | 0 | 4550 | 9100 |  | 5045518A3B06971957A897BA5A574A | 5743C184971C44193706BA9552B2820F34D747 | F | F | T | [30 empty] | 5045518A3B06971957A897BA5A574A5743C184971C44193706BA9552B2820F34D747 | bar: JUK1
프로판가스 |  | kg | 2 | 1417 | 2834 | 0 | 0 | 0 | 0 | 1417 | 2834 |  | 5045518A3B06971957A897BA5A574A | 576EF18691068D1943026EB150DB6A81E85D5F | F | F | T | [30 empty] | 5045518A3B06971957A897BA5A574A576EF18691068D1943026EB150DB6A81E85D5F | bar: JUK1
도로표지도료용 유리알 | 1호(106-850um) | kg | 9.06 | 1700 | 15402 | 0 | 0 | 0 | 0 | 1700 | 15402 |  | 5045518A3B06971957A897BA5A574A | 5743C184971C44190A5E22445D3E6BD8D20613 | F | F | T | [30 empty] | 5045518A3B06971957A897BA5A574A5743C184971C44190A5E22445D3E6BD8D20613 | bar: JUK1
잡재료 | 주재료비의 1% | 식 | 1 | 1695.78 | 1695.7 | 0 | 0 | 0 | 0 | 1695.7 | 1695.7 |  | 5045518A3B06971957A897BA5A574A | 51769183174AB519D74B12C15769001 | F | F | F | 0 | 0 | 0.01 | [27 empty] | 5045518A3B06971957A897BA5A574A51769183174AB519D74B12C15769001
차선도색/융착식 도료 수동식/신설공사 | 실선 (재료비 별도) | M2 | 10 | 166 | 1660 | 2275 | 22750 | 275 | 2750 | 2716 | 27160 | 산근 189 | 5045518A3B06971957A897BA5A574A | 5045518A3B068619E0437E6B52BBAB | F | T | F | [30 empty] | 5045518A3B06971957A897BA5A574A5045518A3B068619E0437E6B52BBAB
[ 합 계 ] |  |  |  |  | 172933 |  | 22750 |  | 2750 |  | 198433 |  | TOTAL | TOTAL
차선도색/융착식 도료 수동식/신설공사 파선(황색) / 자재[2019 품셈 준용] 10M2 토목 1-8-9.4 ( 호표 824 ) | [12 empty] | 5045518A3B06971957A8978D579FB4
특수페인트 | 특수페인트, 도로표지용, KSM-6080, 융착식, 황색 4종 | kg | 45.3 | 4100 | 185730 | 0 | 0 | 0 | 0 | 4100 | 185730 |  | 5045518A3B06971957A8978D579FB4 | 5743C184971C44193706BAA7595A508D39CEFF | F | F | T | [30 empty] | 5045518A3B06971957A8978D579FB45743C184971C44193706BAA7595A508D39CEFF | bar: JUK1
특수페인트 | 특수페인트, 도로표지용, 융착식프라이머 | L | 2 | 4550 | 9100 | 0 | 0 | 0 | 0 | 4550 | 9100 |  | 5045518A3B06971957A8978D579FB4 | 5743C184971C44193706BA9552B2820F34D747 | F | F | T | [30 empty] | 5045518A3B06971957A8978D579FB45743C184971C44193706BA9552B2820F34D747 | bar: JUK1
프로판가스 |  | kg | 2 | 1417 | 2834 | 0 | 0 | 0 | 0 | 1417 | 2834 |  | 5045518A3B06971957A8978D579FB4 | 576EF18691068D1943026EB150DB6A81E85D5F | F | F | T | [30 empty] | 5045518A3B06971957A8978D579FB4576EF18691068D1943026EB150DB6A81E85D5F | bar: JUK1
도로표지도료용 유리알 | 1호(106-850um) | kg | 9.06 | 1700 | 15402 | 0 | 0 | 0 | 0 | 1700 | 15402 |  | 5045518A3B06971957A8978D579FB4 | 5743C184971C44190A5E22445D3E6BD8D20613 | F | F | T | [30 empty] | 5045518A3B06971957A8978D579FB45743C184971C44190A5E22445D3E6BD8D20613 | bar: JUK1
잡재료 | 주재료비의 1% | 식 | 1 | 2130.66 | 2130.6 | 0 | 0 | 0 | 0 | 2130.6 | 2130.6 |  | 5045518A3B06971957A8978D579FB4 | 51769183174AB519D74B12C15769001 | F | F | F | 0 | 0 | 0.01 | [27 empty] | 5045518A3B06971957A8978D579FB451769183174AB519D74B12C15769001
차선도색/융착식 도료 수동식/신설공사 | 파선 (재료비 별도) | M2 | 10 | 332 | 3320 | 4550 | 45500 | 550 | 5500 | 5432 | 54320 | 산근 190 | 5045518A3B06971957A8978D579FB4 | 5045518A3B068619E0437E6B52BA84 | F | T | F | [30 empty] | 5045518A3B06971957A8978D579FB45045518A3B068619E0437E6B52BA84
[ 합 계 ] |  |  |  |  | 218516 |  | 45500 |  | 5500 |  | 269516 |  | TOTAL | TOTAL
차선도색/융착식 도료 수동식/신설공사 파선(백색) / 자재[2019 품셈 준용] 10M2 토목 1-8-9.4 ( 호표 825 ) | [12 empty] | 5045518A3B06971957A8978D5050CE
특수페인트 | 특수페인트, 도로표지용, KSM-6080, 융착식, 백색 4종 | kg | 45.3 | 3140 | 142242 | 0 | 0 | 0 | 0 | 3140 | 142242 |  | 5045518A3B06971957A8978D5050CE | 5743C184971C44193706BAA7595A508D39CEFE | F | F | T | [30 empty] | 5045518A3B06971957A8978D5050CE5743C184971C44193706BAA7595A508D39CEFE | bar: JUK1
특수페인트 | 특수페인트, 도로표지용, 융착식프라이머 | L | 2 | 4550 | 9100 | 0 | 0 | 0 | 0 | 4550 | 9100 |  | 5045518A3B06971957A8978D5050CE | 5743C184971C44193706BA9552B2820F34D747 | F | F | T | [30 empty] | 5045518A3B06971957A8978D5050CE5743C184971C44193706BA9552B2820F34D747 | bar: JUK1
프로판가스 |  | kg | 2 | 1417 | 2834 | 0 | 0 | 0 | 0 | 1417 | 2834 |  | 5045518A3B06971957A8978D5050CE | 576EF18691068D1943026EB150DB6A81E85D5F | F | F | T | [30 empty] | 5045518A3B06971957A8978D5050CE576EF18691068D1943026EB150DB6A81E85D5F | bar: JUK1
도로표지도료용 유리알 | 1호(106-850um) | kg | 9.06 | 1700 | 15402 | 0 | 0 | 0 | 0 | 1700 | 15402 |  | 5045518A3B06971957A8978D5050CE | 5743C184971C44190A5E22445D3E6BD8D20613 | F | F | T | [30 empty] | 5045518A3B06971957A8978D5050CE5743C184971C44190A5E22445D3E6BD8D20613 | bar: JUK1
잡재료 | 주재료비의 1% | 식 | 1 | 1695.78 | 1695.7 | 0 | 0 | 0 | 0 | 1695.7 | 1695.7 |  | 5045518A3B06971957A8978D5050CE | 51769183174AB519D74B12C15769001 | F | F | F | 0 | 0 | 0.01 | [27 empty] | 5045518A3B06971957A8978D5050CE51769183174AB519D74B12C15769001
차선도색/융착식 도료 수동식/신설공사 | 파선 (재료비 별도) | M2 | 10 | 332 | 3320 | 4550 | 45500 | 550 | 5500 | 5432 | 54320 | 산근 190 | 5045518A3B06971957A8978D5050CE | 5045518A3B068619E0437E6B52BA84 | F | T | F | [30 empty] | 5045518A3B06971957A8978D5050CE5045518A3B068619E0437E6B52BA84
[ 합 계 ] |  |  |  |  | 174593 |  | 45500 |  | 5500 |  | 225593 |  | TOTAL | TOTAL
차선도색/융착식 도료 수동식/신설공사 주차장,횡단보도(황색) / 자재[2019 품셈 준용] 10M2 토목 1-8-9.4 ( 호표 826 ) | [12 empty] | 5045518A3B06971957A897F052346B
특수페인트 | 특수페인트, 도로표지용, KSM-6080, 융착식, 황색 4종 | kg | 45.3 | 4100 | 185730 | 0 | 0 | 0 | 0 | 4100 | 185730 |  | 5045518A3B06971957A897F052346B | 5743C184971C44193706BAA7595A508D39CEFF | F | F | T | [30 empty] | 5045518A3B06971957A897F052346B5743C184971C44193706BAA7595A508D39CEFF | bar: JUK1
특수페인트 | 특수페인트, 도로표지용, 융착식프라이머 | L | 2 | 4550 | 9100 | 0 | 0 | 0 | 0 | 4550 | 9100 |  | 5045518A3B06971957A897F052346B | 5743C184971C44193706BA9552B2820F34D747 | F | F | T | [30 empty] | 5045518A3B06971957A897F052346B5743C184971C44193706BA9552B2820F34D747 | bar: JUK1
프로판가스 |  | kg | 2 | 1417 | 2834 | 0 | 0 | 0 | 0 | 1417 | 2834 |  | 5045518A3B06971957A897F052346B | 576EF18691068D1943026EB150DB6A81E85D5F | F | F | T | [30 empty] | 5045518A3B06971957A897F052346B576EF18691068D1943026EB150DB6A81E85D5F | bar: JUK1
도로표지도료용 유리알 | 1호(106-850um) | kg | 9.06 | 1700 | 15402 | 0 | 0 | 0 | 0 | 1700 | 15402 |  | 5045518A3B06971957A897F052346B | 5743C184971C44190A5E22445D3E6BD8D20613 | F | F | T | [30 empty] | 5045518A3B06971957A897F052346B5743C184971C44190A5E22445D3E6BD8D20613 | bar: JUK1
잡재료 | 주재료비의 1% | 식 | 1 | 2130.66 | 2130.6 | 0 | 0 | 0 | 0 | 2130.6 | 2130.6 |  | 5045518A3B06971957A897F052346B | 51769183174AB519D74B12C15769001 | F | F | F | 0 | 0 | 0.01 | [27 empty] | 5045518A3B06971957A897F052346B51769183174AB519D74B12C1576A002
차선도색/융착식 도료 수동식/신설공사 | 횡단보도,주차장 (재료비 별도) | M2 | 10 | 437 | 4370 | 5987 | 59870 | 724 | 7240 | 7148 | 71480 | 산근 191 | 5045518A3B06971957A897F052346B | 5045518A3B068619E0437E6B52B9FE | F | T | F | [30 empty] | 5045518A3B06971957A897F052346B5045518A3B068619E0437E6B52B9FE
[ 합 계 ] |  |  |  |  | 219566 |  | 59870 |  | 7240 |  | 286676 |  | TOTAL | TOTAL
차선도색/융착식 도료 수동식/신설공사 주차장,횡단보도(백색) / 자재[2019 품셈 준용] 10M2 토목 1-8-9.4 ( 호표 827 ) | [12 empty] | 5045518A3B06971957A897F0512D79
특수페인트 | 특수페인트, 도로표지용, KSM-6080, 융착식, 백색 4종 | kg | 45.3 | 3140 | 142242 | 0 | 0 | 0 | 0 | 3140 | 142242 |  | 5045518A3B06971957A897F0512D79 | 5743C184971C44193706BAA7595A508D39CEFE | F | F | T | [30 empty] | 5045518A3B06971957A897F0512D795743C184971C44193706BAA7595A508D39CEFE | bar: JUK1
특수페인트 | 특수페인트, 도로표지용, 융착식프라이머 | L | 2 | 4550 | 9100 | 0 | 0 | 0 | 0 | 4550 | 9100 |  | 5045518A3B06971957A897F0512D79 | 5743C184971C44193706BA9552B2820F34D747 | F | F | T | [30 empty] | 5045518A3B06971957A897F0512D795743C184971C44193706BA9552B2820F34D747 | bar: JUK1
프로판가스 |  | kg | 2 | 1417 | 2834 | 0 | 0 | 0 | 0 | 1417 | 2834 |  | 5045518A3B06971957A897F0512D79 | 576EF18691068D1943026EB150DB6A81E85D5F | F | F | T | [30 empty] | 5045518A3B06971957A897F0512D79576EF18691068D1943026EB150DB6A81E85D5F | bar: JUK1
도로표지도료용 유리알 | 1호(106-850um) | kg | 9.06 | 1700 | 15402 | 0 | 0 | 0 | 0 | 1700 | 15402 |  | 5045518A3B06971957A897F0512D79 | 5743C184971C44190A5E22445D3E6BD8D20613 | F | F | T | [30 empty] | 5045518A3B06971957A897F0512D795743C184971C44190A5E22445D3E6BD8D20613 | bar: JUK1
잡재료 | 주재료비의 1% | 식 | 1 | 1695.78 | 1695.7 | 0 | 0 | 0 | 0 | 1695.7 | 1695.7 |  | 5045518A3B06971957A897F0512D79 | 51769183174AB519D74B12C15769001 | F | F | F | 0 | 0 | 0.01 | [27 empty] | 5045518A3B06971957A897F0512D7951769183174AB519D74B12C1576A002
차선도색/융착식 도료 수동식/신설공사 | 횡단보도,주차장 (재료비 별도) | M2 | 10 | 437 | 4370 | 5987 | 59870 | 724 | 7240 | 7148 | 71480 | 산근 191 | 5045518A3B06971957A897F0512D79 | 5045518A3B068619E0437E6B52B9FE | F | T | F | [30 empty] | 5045518A3B06971957A897F0512D795045518A3B068619E0437E6B52B9FE
[ 합 계 ] |  |  |  |  | 175643 |  | 59870 |  | 7240 |  | 242753 |  | TOTAL | TOTAL
차선도색/융착식 도료 수동식/신설공사 문자, 기호(황색) / 자재[2019 품셈 준용] 10M2 토목 1-8-9.4 ( 호표 828 ) | [12 empty] | 5045518A3B06971957A897D5545822
특수페인트 | 특수페인트, 도로표지용, KSM-6080, 융착식, 황색 4종 | kg | 45.3 | 4100 | 185730 | 0 | 0 | 0 | 0 | 4100 | 185730 |  | 5045518A3B06971957A897D5545822 | 5743C184971C44193706BAA7595A508D39CEFF | F | F | T | [30 empty] | 5045518A3B06971957A897D55458225743C184971C44193706BAA7595A508D39CEFF | bar: JUK1
특수페인트 | 특수페인트, 도로표지용, 융착식프라이머 | L | 2 | 4550 | 9100 | 0 | 0 | 0 | 0 | 4550 | 9100 |  | 5045518A3B06971957A897D5545822 | 5743C184971C44193706BA9552B2820F34D747 | F | F | T | [30 empty] | 5045518A3B06971957A897D55458225743C184971C44193706BA9552B2820F34D747 | bar: JUK1
프로판가스 |  | kg | 2 | 1417 | 2834 | 0 | 0 | 0 | 0 | 1417 | 2834 |  | 5045518A3B06971957A897D5545822 | 576EF18691068D1943026EB150DB6A81E85D5F | F | F | T | [30 empty] | 5045518A3B06971957A897D5545822576EF18691068D1943026EB150DB6A81E85D5F | bar: JUK1
도로표지도료용 유리알 | 1호(106-850um) | kg | 9.06 | 1700 | 15402 | 0 | 0 | 0 | 0 | 1700 | 15402 |  | 5045518A3B06971957A897D5545822 | 5743C184971C44190A5E22445D3E6BD8D20613 | F | F | T | [30 empty] | 5045518A3B06971957A897D55458225743C184971C44190A5E22445D3E6BD8D20613 | bar: JUK1
잡재료 | 주재료비의 1% | 식 | 1 | 2130.66 | 2130.6 | 0 | 0 | 0 | 0 | 2130.6 | 2130.6 |  | 5045518A3B06971957A897D5545822 | 51769183174AB519D74B12C15769001 | F | F | F | 0 | 0 | 0.01 | [27 empty] | 5045518A3B06971957A897D554582251769183174AB519D74B12C1576A002
차선도색/융착식 도료 수동식/신설공사 | 문자,기호 (재료비 별도) | M2 | 10 | 923 | 9230 | 12641 | 126410 | 1529 | 15290 | 15093 | 150930 | 산근 192 | 5045518A3B06971957A897D5545822 | 5045518A3B068619E0437E6B52B8D7 | F | T | F | [30 empty] | 5045518A3B06971957A897D55458225045518A3B068619E0437E6B52B8D7
[ 합 계 ] |  |  |  |  | 224426 |  | 126410 |  | 15290 |  | 366126 |  | TOTAL | TOTAL
차선도색/융착식 도료 수동식/신설공사 문자, 기호(백색) / 자재[2019 품셈 준용] 10M2 토목 1-8-9.4 ( 호표 829 ) | [12 empty] | 5045518A3B06971957A897D5572DA8
특수페인트 | 특수페인트, 도로표지용, KSM-6080, 융착식, 백색 4종 | kg | 45.3 | 3140 | 142242 | 0 | 0 | 0 | 0 | 3140 | 142242 |  | 5045518A3B06971957A897D5572DA8 | 5743C184971C44193706BAA7595A508D39CEFE | F | F | T | [30 empty] | 5045518A3B06971957A897D5572DA85743C184971C44193706BAA7595A508D39CEFE | bar: JUK1
특수페인트 | 특수페인트, 도로표지용, 융착식프라이머 | L | 2 | 4550 | 9100 | 0 | 0 | 0 | 0 | 4550 | 9100 |  | 5045518A3B06971957A897D5572DA8 | 5743C184971C44193706BA9552B2820F34D747 | F | F | T | [30 empty] | 5045518A3B06971957A897D5572DA85743C184971C44193706BA9552B2820F34D747 | bar: JUK1
프로판가스 |  | kg | 2 | 1417 | 2834 | 0 | 0 | 0 | 0 | 1417 | 2834 |  | 5045518A3B06971957A897D5572DA8 | 576EF18691068D1943026EB150DB6A81E85D5F | F | F | T | [30 empty] | 5045518A3B06971957A897D5572DA8576EF18691068D1943026EB150DB6A81E85D5F | bar: JUK1
도로표지도료용 유리알 | 1호(106-850um) | kg | 9.06 | 1700 | 15402 | 0 | 0 | 0 | 0 | 1700 | 15402 |  | 5045518A3B06971957A897D5572DA8 | 5743C184971C44190A5E22445D3E6BD8D20613 | F | F | T | [30 empty] | 5045518A3B06971957A897D5572DA85743C184971C44190A5E22445D3E6BD8D20613 | bar: JUK1
잡재료 | 주재료비의 1% | 식 | 1 | 1695.78 | 1695.7 | 0 | 0 | 0 | 0 | 1695.7 | 1695.7 |  | 5045518A3B06971957A897D5572DA8 | 51769183174AB519D74B12C15769001 | F | F | F | 0 | 0 | 0.01 | [27 empty] | 5045518A3B06971957A897D5572DA851769183174AB519D74B12C1576A002
차선도색/융착식 도료 수동식/신설공사 | 문자,기호 (재료비 별도) | M2 | 10 | 923 | 9230 | 12641 | 126410 | 1529 | 15290 | 15093 | 150930 | 산근 192 | 5045518A3B06971957A897D5572DA8 | 5045518A3B068619E0437E6B52B8D7 | F | T | F | [30 empty] | 5045518A3B06971957A897D5572DA85045518A3B068619E0437E6B52B8D7
[ 합 계 ] |  |  |  |  | 180503 |  | 126410 |  | 15290 |  | 322203 |  | TOTAL | TOTAL
콘크리트 피니셔(포장용) 74.6kw HR 공통 8-3,4(3601) ( 호표 830 ) | [12 empty] | 577F118D8878C319738910115BA727DC760AFFA6
콘크리트 피니셔(포장용) | 74.6kw | 대 | 0.2299 | 0 | 0 | 0 | 0 | 172351 | 39623.4 | 172351 | 39623.4 | 천원 | 577F118D8878C319738910115BA727DC760AFFA6 | 577F118D8878C319738910115BA727DC760AFF | F | F | T | [30 empty] | 577F118D8878C319738910115BA727DC760AFFA6577F118D8878C319738910115BA727DC760AFF
경유 | 경유, 저유황 | L | 9.6 | 1334 | 12806.4 | 0 | 0 | 0 | 0 | 1334 | 12806.4 |  | 577F118D8878C319738910115BA727DC760AFFA6 | 576EF18691171F195AA3EB525272BD656DC0FE | F | F | T | [30 empty] | 577F118D8878C319738910115BA727DC760AFFA6576EF18691171F195AA3EB525272BD656DC0FE | bar: JUK1
잡재료 | 주연료비의 14% | 식 | 1 | 1792.89 | 1792.8 | 0 | 0 | 0 | 0 | 1792.8 | 1792.8 |  | 577F118D8878C319738910115BA727DC760AFFA6 | 51769183174AB519D74B12C15769001 | F | F | F | 0 | 0 | 0.14 | [27 empty] | 577F118D8878C319738910115BA727DC760AFFA651769183174AB519D74B12C15769001
건설기계운전사 | 일반공사 직종 | 인 | 1 | 0 | 0 | 59020.2 | 59020.2 | 0 | 0 | 59020.2 | 59020.2 |  | 577F118D8878C319738910115BA727DC760AFFA6 | 50B5818C1C385D19DBC67C675F9ED6AF0EFE0F | F | F | T | [30 empty] | 577F118D8878C319738910115BA727DC760AFFA650B5818C1C385D19DBC67C675F9ED6AF0EFE0F | T
[ 합 계 ] |  |  |  |  | 14599 |  | 59020 |  | 39623 |  | 113242 |  | TOTAL | TOTAL
콘크리트 조면 마무리기 7.95m HR 공통 8-3,4(3801) ( 호표 831 ) | [12 empty] | 577F118D8878C3199E52562C53E580B77C31F397
콘크리트 조면 마무리기 | 7.95m | 대 | 0.2424 | 0 | 0 | 0 | 0 | 78960 | 19139.9 | 78960 | 19139.9 | 천원 | 577F118D8878C3199E52562C53E580B77C31F397 | 577F118D8878C3199E52562C53E580B77C31F3 | F | F | T | [30 empty] | 577F118D8878C3199E52562C53E580B77C31F397577F118D8878C3199E52562C53E580B77C31F3
경유 | 경유, 저유황 | L | 3.9 | 1334 | 5202.6 | 0 | 0 | 0 | 0 | 1334 | 5202.6 |  | 577F118D8878C3199E52562C53E580B77C31F397 | 576EF18691171F195AA3EB525272BD656DC0FE | F | F | T | [30 empty] | 577F118D8878C3199E52562C53E580B77C31F397576EF18691171F195AA3EB525272BD656DC0FE | bar: JUK1
잡재료 | 주연료비의 18% | 식 | 1 | 936.46 | 936.4 | 0 | 0 | 0 | 0 | 936.4 | 936.4 |  | 577F118D8878C3199E52562C53E580B77C31F397 | 51769183174AB519D74B12C15769001 | F | F | F | 0 | 0 | 0.18 | [27 empty] | 577F118D8878C3199E52562C53E580B77C31F39751769183174AB519D74B12C15769001
화물차운전사 | 일반공사 직종 | 인 | 1 | 0 | 0 | 49778.3 | 49778.3 | 0 | 0 | 49778.3 | 49778.3 |  | 577F118D8878C3199E52562C53E580B77C31F397 | 50B5818C1C385D19DBC67C675F9ED6AF0EFE0E | F | F | T | [30 empty] | 577F118D8878C3199E52562C53E580B77C31F39750B5818C1C385D19DBC67C675F9ED6AF0EFE0E | T
[ 합 계 ] |  |  |  |  | 6139 |  | 49778 |  | 19139 |  | 75056 |  | TOTAL | TOTAL
로더(타이어) 0.25㎥ HR 공통 8-3,4(0302) ( 호표 832 ) | [12 empty] | 577F118D8878F8196B445B6250BA9825B9D0487C
로더(타이어) | 0.25㎥ | 대 | 0.2085 | 0 | 0 | 0 | 0 | 30197 | 6296 | 30197 | 6296 | 천원 | 577F118D8878F8196B445B6250BA9825B9D0487C | 577F118D8878F8196B445B6250BA9825B9D048 | F | F | T | [30 empty] | 577F118D8878F8196B445B6250BA9825B9D0487C577F118D8878F8196B445B6250BA9825B9D048
경유 | 경유, 저유황 | L | 3.3 | 1334 | 4402.2 | 0 | 0 | 0 | 0 | 1334 | 4402.2 |  | 577F118D8878F8196B445B6250BA9825B9D0487C | 576EF18691171F195AA3EB525272BD656DC0FE | F | F | T | [30 empty] | 577F118D8878F8196B445B6250BA9825B9D0487C576EF18691171F195AA3EB525272BD656DC0FE | bar: JUK1
잡재료 | 주연료비의 44% | 식 | 1 | 1936.96 | 1936.9 | 0 | 0 | 0 | 0 | 1936.9 | 1936.9 |  | 577F118D8878F8196B445B6250BA9825B9D0487C | 51769183174AB519D74B12C15769001 | F | F | F | 0 | 0 | 0.44 | [27 empty] | 577F118D8878F8196B445B6250BA9825B9D0487C51769183174AB519D74B12C15769001
건설기계운전사 | 일반공사 직종 | 인 | 1 | 0 | 0 | 59020.2 | 59020.2 | 0 | 0 | 59020.2 | 59020.2 |  | 577F118D8878F8196B445B6250BA9825B9D0487C | 50B5818C1C385D19DBC67C675F9ED6AF0EFE0F | F | F | T | [30 empty] | 577F118D8878F8196B445B6250BA9825B9D0487C50B5818C1C385D19DBC67C675F9ED6AF0EFE0F | T
[ 합 계 ] |  |  |  |  | 6339 |  | 59020 |  | 6296 |  | 71655 |  | TOTAL | TOTAL
CCTV 카메라 측시용(P.T) HR ( 호표 833 ) | [12 empty] | 577F118D8878EF198B31E8BB5192377784825BF4
관로조사용 CCTV | 자주식 측시.직시 | 대 | 0.5 | 0 | 0 | 0 | 0 | 26436 | 13218 | 26436 | 13218 | 천원 | 577F118D8878EF198B31E8BB5192377784825BF4 | 577F118D8878EF198B31E8BB5192377784825B | F | F | T | [30 empty] | 577F118D8878EF198B31E8BB5192377784825BF4577F118D8878EF198B31E8BB5192377784825B
[ 합 계 ] |  |  |  |  | 0 |  | 0 |  | 13218 |  | 13218 |  | TOTAL | TOTAL
이식 수간보호 R34 주 S H 공사자료참조 ( 호표 834 ) | [12 empty] | 5045D186A0E1EF19C4CD7AD151D01C
조경공 | 일반공사 직종 | 인 | 0.91 | 0 | 0 | 235204 | 214035.6 | 0 | 0 | 235204 | 214035.6 |  | 5045D186A0E1EF19C4CD7AD151D01C | 50B5818C1C385D19DBC67C675F9ED6AF0EF98D | F | F | T | [30 empty] | 5045D186A0E1EF19C4CD7AD151D01C50B5818C1C385D19DBC67C675F9ED6AF0EF98D | bar: JUK1
보통인부 | 일반공사 직종 | 인 | 0.48 | 0 | 0 | 172068 | 82592.6 | 0 | 0 | 172068 | 82592.6 |  | 5045D186A0E1EF19C4CD7AD151D01C | 50B5818C1C385D19DBC67C675F9ED6AF0EFAAE | F | F | T | [30 empty] | 5045D186A0E1EF19C4CD7AD151D01C50B5818C1C385D19DBC67C675F9ED6AF0EFAAE | bar: JUK1
잡품 | 인력품의 3% | 식 | 1 | 0 | 0 | 8898.84 | 8898.8 | 0 | 0 | 8898.8 | 8898.8 |  | 5045D186A0E1EF19C4CD7AD151D01C | 51769183174AB519D74B12C15769001 | F | F | F | 1 | 1 | 0.03 | [27 empty] | 5045D186A0E1EF19C4CD7AD151D01C51769183174AB519D74B12C15769001
[ 합 계 ] |  |  |  |  | 0 |  | 305527 |  | 0 |  | 305527 |  | TOTAL | TOTAL
이식 수간보호 R36 주 S H 공사자료참조 ( 호표 835 ) | [12 empty] | 5045D186A0E1EF19C4CD7AD1539E90
조경공 | 일반공사 직종 | 인 | 1.02 | 0 | 0 | 235204 | 239908 | 0 | 0 | 235204 | 239908 |  | 5045D186A0E1EF19C4CD7AD1539E90 | 50B5818C1C385D19DBC67C675F9ED6AF0EF98D | F | F | T | [30 empty] | 5045D186A0E1EF19C4CD7AD1539E9050B5818C1C385D19DBC67C675F9ED6AF0EF98D | bar: JUK1
보통인부 | 일반공사 직종 | 인 | 0.54 | 0 | 0 | 172068 | 92916.7 | 0 | 0 | 172068 | 92916.7 |  | 5045D186A0E1EF19C4CD7AD1539E90 | 50B5818C1C385D19DBC67C675F9ED6AF0EFAAE | F | F | T | [30 empty] | 5045D186A0E1EF19C4CD7AD1539E9050B5818C1C385D19DBC67C675F9ED6AF0EFAAE | bar: JUK1
잡품 | 인력품의 3% | 식 | 1 | 0 | 0 | 9984.74 | 9984.7 | 0 | 0 | 9984.7 | 9984.7 |  | 5045D186A0E1EF19C4CD7AD1539E90 | 51769183174AB519D74B12C15769001 | F | F | F | 1 | 1 | 0.03 | [27 empty] | 5045D186A0E1EF19C4CD7AD1539E9051769183174AB519D74B12C15769001
[ 합 계 ] |  |  |  |  | 0 |  | 342809 |  | 0 |  | 342809 |  | TOTAL | TOTAL
이식 수간보호 R38 주 S H 공사자료참조 ( 호표 836 ) | [12 empty] | 5045D186A0E1EF19C4CD7AD15D8125
조경공 | 일반공사 직종 | 인 | 1.13 | 0 | 0 | 235204 | 265780.5 | 0 | 0 | 235204 | 265780.5 |  | 5045D186A0E1EF19C4CD7AD15D8125 | 50B5818C1C385D19DBC67C675F9ED6AF0EF98D | F | F | T | [30 empty] | 5045D186A0E1EF19C4CD7AD15D812550B5818C1C385D19DBC67C675F9ED6AF0EF98D | bar: JUK1
보통인부 | 일반공사 직종 | 인 | 0.6 | 0 | 0 | 172068 | 103240.8 | 0 | 0 | 172068 | 103240.8 |  | 5045D186A0E1EF19C4CD7AD15D8125 | 50B5818C1C385D19DBC67C675F9ED6AF0EFAAE | F | F | T | [30 empty] | 5045D186A0E1EF19C4CD7AD15D812550B5818C1C385D19DBC67C675F9ED6AF0EFAAE | bar: JUK1
잡품 | 인력품의 3% | 식 | 1 | 0 | 0 | 11070.63 | 11070.6 | 0 | 0 | 11070.6 | 11070.6 |  | 5045D186A0E1EF19C4CD7AD15D8125 | 51769183174AB519D74B12C15769001 | F | F | F | 1 | 1 | 0.03 | [27 empty] | 5045D186A0E1EF19C4CD7AD15D812551769183174AB519D74B12C15769001
[ 합 계 ] |  |  |  |  | 0 |  | 380091 |  | 0 |  | 380091 |  | TOTAL | TOTAL
교목 이식목 운반(1.5㎞) R38~41, 30ton 트럭크레인, 20ton 트럭트레일러 주 S H 공사자료참조 ( 호표 837 ) | [12 empty] | 5045D186A0E1EF19C4CD22FF5FA72C
크레인(타이어) | 30ton | HR | 0.5276 | 14277 | 7532.5 | 59020 | 31138.9 | 57685 | 30434.6 | 130982 | 69106 | 호표 301 | 5045D186A0E1EF19C4CD22FF5FA72C | 577F118D8878DD199FF2CFF058FF1FBD08EED83A | T | F | F | [30 empty] | 5045D186A0E1EF19C4CD22FF5FA72C577F118D8878DD199FF2CFF058FF1FBD08EED83A
트럭 트랙터 및 평판트레일러 | 20ton | HR | 0.7162 | 30595 | 21912.1 | 59020 | 42270.1 | 17314 | 12400.2 | 106929 | 76582.4 | 호표 311 | 5045D186A0E1EF19C4CD22FF5FA72C | 577F118D8878DD19F083718D539A52E48F3811A0 | T | F | F | [30 empty] | 5045D186A0E1EF19C4CD22FF5FA72C577F118D8878DD19F083718D539A52E48F3811A0
[ 합 계 ] |  |  |  |  | 29444 |  | 73409 |  | 42834 |  | 145687 |  | TOTAL | TOTAL
이식 수간보호 R40 주 S H 공사자료참조 ( 호표 838 ) | [12 empty] | 5045D186A0E1EF19C4CD7AA451ED8B
조경공 | 일반공사 직종 | 인 | 1.23 | 0 | 0 | 235204 | 289300.9 | 0 | 0 | 235204 | 289300.9 |  | 5045D186A0E1EF19C4CD7AA451ED8B | 50B5818C1C385D19DBC67C675F9ED6AF0EF98D | F | F | T | [30 empty] | 5045D186A0E1EF19C4CD7AA451ED8B50B5818C1C385D19DBC67C675F9ED6AF0EF98D | bar: JUK1
보통인부 | 일반공사 직종 | 인 | 0.64 | 0 | 0 | 172068 | 110123.5 | 0 | 0 | 172068 | 110123.5 |  | 5045D186A0E1EF19C4CD7AA451ED8B | 50B5818C1C385D19DBC67C675F9ED6AF0EFAAE | F | F | T | [30 empty] | 5045D186A0E1EF19C4CD7AA451ED8B50B5818C1C385D19DBC67C675F9ED6AF0EFAAE | bar: JUK1
잡품 | 인력품의 3% | 식 | 1 | 0 | 0 | 11982.73 | 11982.7 | 0 | 0 | 11982.7 | 11982.7 |  | 5045D186A0E1EF19C4CD7AA451ED8B | 51769183174AB519D74B12C15769001 | F | F | F | 1 | 1 | 0.03 | [27 empty] | 5045D186A0E1EF19C4CD7AA451ED8B51769183174AB519D74B12C15769001
[ 합 계 ] |  |  |  |  | 0 |  | 411407 |  | 0 |  | 411407 |  | TOTAL | TOTAL
물탱크(살수차) 1800L HR 공통 8-3,4(7204) ( 호표 839 ) | [12 empty] | 577F118D8878851941144BF250AEB7BCD4D94832
물탱크(살수차) | 1800L | 대 | 0.2113 | 0 | 0 | 0 | 0 | 35141 | 7425.2 | 35141 | 7425.2 | 천원 | 577F118D8878851941144BF250AEB7BCD4D94832 | 577F118D8878851941144BF250AEB7BCD4D948 | F | F | T | [30 empty] | 577F118D8878851941144BF250AEB7BCD4D94832577F118D8878851941144BF250AEB7BCD4D948
경유 | 경유, 저유황 | L | 8.2 | 1334 | 10938.8 | 0 | 0 | 0 | 0 | 1334 | 10938.8 |  | 577F118D8878851941144BF250AEB7BCD4D94832 | 576EF18691171F195AA3EB525272BD656DC0FE | F | F | T | [30 empty] | 577F118D8878851941144BF250AEB7BCD4D94832576EF18691171F195AA3EB525272BD656DC0FE | bar: JUK1
잡재료 | 주연료비의 30% | 식 | 1 | 3281.64 | 3281.6 | 0 | 0 | 0 | 0 | 3281.6 | 3281.6 |  | 577F118D8878851941144BF250AEB7BCD4D94832 | 51769183174AB519D74B12C15769001 | F | F | F | 0 | 0 | 0.3 | [27 empty] | 577F118D8878851941144BF250AEB7BCD4D9483251769183174AB519D74B12C15769001
화물차운전사 | 일반공사 직종 | 인 | 1 | 0 | 0 | 49778.3 | 49778.3 | 0 | 0 | 49778.3 | 49778.3 |  | 577F118D8878851941144BF250AEB7BCD4D94832 | 50B5818C1C385D19DBC67C675F9ED6AF0EFE0E | F | F | T | [30 empty] | 577F118D8878851941144BF250AEB7BCD4D9483250B5818C1C385D19DBC67C675F9ED6AF0EFE0E | T
[ 합 계 ] |  |  |  |  | 14220 |  | 49778 |  | 7425 |  | 71423 |  | TOTAL | TOTAL
물탱크(살수차) 3800L HR 공통 8-3,4(7204) ( 호표 840 ) | [12 empty] | 577F118D8878851941144BF250ACFA5B658CDBBA
물탱크(살수차) | 3800L | 대 | 0.2113 | 0 | 0 | 0 | 0 | 40753 | 8611.1 | 40753 | 8611.1 | 천원 | 577F118D8878851941144BF250ACFA5B658CDBBA | 577F118D8878851941144BF250ACFA5B658CDB | F | F | T | [30 empty] | 577F118D8878851941144BF250ACFA5B658CDBBA577F118D8878851941144BF250ACFA5B658CDB
경유 | 경유, 저유황 | L | 8.6 | 1334 | 11472.4 | 0 | 0 | 0 | 0 | 1334 | 11472.4 |  | 577F118D8878851941144BF250ACFA5B658CDBBA | 576EF18691171F195AA3EB525272BD656DC0FE | F | F | T | [30 empty] | 577F118D8878851941144BF250ACFA5B658CDBBA576EF18691171F195AA3EB525272BD656DC0FE | bar: JUK1
잡재료 | 주연료비의 30% | 식 | 1 | 3441.72 | 3441.7 | 0 | 0 | 0 | 0 | 3441.7 | 3441.7 |  | 577F118D8878851941144BF250ACFA5B658CDBBA | 51769183174AB519D74B12C15769001 | F | F | F | 0 | 0 | 0.3 | [27 empty] | 577F118D8878851941144BF250ACFA5B658CDBBA51769183174AB519D74B12C15769001
화물차운전사 | 일반공사 직종 | 인 | 1 | 0 | 0 | 49778.3 | 49778.3 | 0 | 0 | 49778.3 | 49778.3 |  | 577F118D8878851941144BF250ACFA5B658CDBBA | 50B5818C1C385D19DBC67C675F9ED6AF0EFE0E | F | F | T | [30 empty] | 577F118D8878851941144BF250ACFA5B658CDBBA50B5818C1C385D19DBC67C675F9ED6AF0EFE0E | T
[ 합 계 ] |  |  |  |  | 14914 |  | 49778 |  | 8611 |  | 73303 |  | TOTAL | TOTAL
물탱크(살수차) 6500L HR 공통 8-3,4(7204) ( 호표 841 ) | [12 empty] | 577F118D8878851941144BF250A9387608D5A1FD
물탱크(살수차) | 6500L | 대 | 0.2113 | 0 | 0 | 0 | 0 | 51396 | 10859.9 | 51396 | 10859.9 | 천원 | 577F118D8878851941144BF250A9387608D5A1FD | 577F118D8878851941144BF250A9387608D5A1 | F | F | T | [30 empty] | 577F118D8878851941144BF250A9387608D5A1FD577F118D8878851941144BF250A9387608D5A1
경유 | 경유, 저유황 | L | 9.4 | 1334 | 12539.6 | 0 | 0 | 0 | 0 | 1334 | 12539.6 |  | 577F118D8878851941144BF250A9387608D5A1FD | 576EF18691171F195AA3EB525272BD656DC0FE | F | F | T | [30 empty] | 577F118D8878851941144BF250A9387608D5A1FD576EF18691171F195AA3EB525272BD656DC0FE | bar: JUK1
잡재료 | 주연료비의 30% | 식 | 1 | 3761.88 | 3761.8 | 0 | 0 | 0 | 0 | 3761.8 | 3761.8 |  | 577F118D8878851941144BF250A9387608D5A1FD | 51769183174AB519D74B12C15769001 | F | F | F | 0 | 0 | 0.3 | [27 empty] | 577F118D8878851941144BF250A9387608D5A1FD51769183174AB519D74B12C15769001
화물차운전사 | 일반공사 직종 | 인 | 1 | 0 | 0 | 49778.3 | 49778.3 | 0 | 0 | 49778.3 | 49778.3 |  | 577F118D8878851941144BF250A9387608D5A1FD | 50B5818C1C385D19DBC67C675F9ED6AF0EFE0E | F | F | T | [30 empty] | 577F118D8878851941144BF250A9387608D5A1FD50B5818C1C385D19DBC67C675F9ED6AF0EFE0E | T
[ 합 계 ] |  |  |  |  | 16301 |  | 49778 |  | 10859 |  | 76938 |  | TOTAL | TOTAL
덤프트럭 15ton(암석) HR 공통 8-3,4(0602) ( 호표 842 ) | [12 empty] | 577F118D8878F8193E0EA90A580789EF4B1AD6F5
덤프트럭 | 15ton | 대 | 0.2679 | 0 | 0 | 0 | 0 | 90653 | 24285.9 | 90653 | 24285.9 | 천원 | 577F118D8878F8193E0EA90A580789EF4B1AD6F5 | 577F118D8878F8193E0EA90A580789EF4B1AD6 | F | F | T | [30 empty] | 577F118D8878F8193E0EA90A580789EF4B1AD6F5577F118D8878F8193E0EA90A580789EF4B1AD6
경유 | 경유, 저유황 | L | 15.9 | 1334 | 21210.6 | 0 | 0 | 0 | 0 | 1334 | 21210.6 |  | 577F118D8878F8193E0EA90A580789EF4B1AD6F5 | 576EF18691171F195AA3EB525272BD656DC0FE | F | F | T | [30 empty] | 577F118D8878F8193E0EA90A580789EF4B1AD6F5576EF18691171F195AA3EB525272BD656DC0FE | bar: JUK1
잡재료 | 주연료비의 38% | 식 | 1 | 8060.02 | 8060 | 0 | 0 | 0 | 0 | 8060 | 8060 |  | 577F118D8878F8193E0EA90A580789EF4B1AD6F5 | 51769183174AB519D74B12C15769001 | F | F | F | 0 | 0 | 0.38 | [27 empty] | 577F118D8878F8193E0EA90A580789EF4B1AD6F551769183174AB519D74B12C15769001
건설기계운전사 | 일반공사 직종 | 인 | 1 | 0 | 0 | 59020.2 | 59020.2 | 0 | 0 | 59020.2 | 59020.2 |  | 577F118D8878F8193E0EA90A580789EF4B1AD6F5 | 50B5818C1C385D19DBC67C675F9ED6AF0EFE0F | F | F | T | [30 empty] | 577F118D8878F8193E0EA90A580789EF4B1AD6F550B5818C1C385D19DBC67C675F9ED6AF0EFE0F | T
[ 합 계 ] |  |  |  |  | 29270 |  | 59020 |  | 24285 |  | 112575 |  | TOTAL | TOTAL
콘크리트 피니셔(포장용) 299.9kw HR 공통 8-3,4(3601) ( 호표 843 ) | [12 empty] | 577F118D8878C319738910115E7B861B220DD374
콘크리트 피니셔(포장용) | 299.9kw | 대 | 0.2299 | 0 | 0 | 0 | 0 | 807782 | 185709 | 807782 | 185709 | 천원 | 577F118D8878C319738910115E7B861B220DD374 | 577F118D8878C319738910115E7B861B220DD3 | F | F | T | [30 empty] | 577F118D8878C319738910115E7B861B220DD374577F118D8878C319738910115E7B861B220DD3
경유 | 경유, 저유황 | L | 38.7 | 1334 | 51625.8 | 0 | 0 | 0 | 0 | 1334 | 51625.8 |  | 577F118D8878C319738910115E7B861B220DD374 | 576EF18691171F195AA3EB525272BD656DC0FE | F | F | T | [30 empty] | 577F118D8878C319738910115E7B861B220DD374576EF18691171F195AA3EB525272BD656DC0FE | bar: JUK1
잡재료 | 주연료비의 14% | 식 | 1 | 7227.61 | 7227.6 | 0 | 0 | 0 | 0 | 7227.6 | 7227.6 |  | 577F118D8878C319738910115E7B861B220DD374 | 51769183174AB519D74B12C15769001 | F | F | F | 0 | 0 | 0.14 | [27 empty] | 577F118D8878C319738910115E7B861B220DD37451769183174AB519D74B12C15769001
건설기계운전사 | 일반공사 직종 | 인 | 1 | 0 | 0 | 59020.2 | 59020.2 | 0 | 0 | 59020.2 | 59020.2 |  | 577F118D8878C319738910115E7B861B220DD374 | 50B5818C1C385D19DBC67C675F9ED6AF0EFE0F | F | F | T | [30 empty] | 577F118D8878C319738910115E7B861B220DD37450B5818C1C385D19DBC67C675F9ED6AF0EFE0F | T
[ 합 계 ] |  |  |  |  | 58853 |  | 59020 |  | 185709 |  | 303582 |  | TOTAL | TOTAL
크레인(무한궤도) 25ton(0.76㎥) HR 공통 8-3,4(2101) ( 호표 844 ) | [12 empty] | 577F118D8878DD199FF292BE5B7AC6316CB6CA2E
크레인(무한궤도) | 25ton(0.76㎥) | 대 | 0.1631 | 0 | 0 | 0 | 0 | 189905 | 30973.5 | 189905 | 30973.5 | 천원 | 577F118D8878DD199FF292BE5B7AC6316CB6CA2E | 577F118D8878DD199FF292BE5B7AC6316CB6CA | F | F | T | [30 empty] | 577F118D8878DD199FF292BE5B7AC6316CB6CA2E577F118D8878DD199FF292BE5B7AC6316CB6CA
경유 | 경유, 저유황 | L | 9.6 | 1334 | 12806.4 | 0 | 0 | 0 | 0 | 1334 | 12806.4 |  | 577F118D8878DD199FF292BE5B7AC6316CB6CA2E | 576EF18691171F195AA3EB525272BD656DC0FE | F | F | T | [30 empty] | 577F118D8878DD199FF292BE5B7AC6316CB6CA2E576EF18691171F195AA3EB525272BD656DC0FE | bar: JUK1
잡재료 | 주연료비의 20% | 식 | 1 | 2561.28 | 2561.2 | 0 | 0 | 0 | 0 | 2561.2 | 2561.2 |  | 577F118D8878DD199FF292BE5B7AC6316CB6CA2E | 51769183174AB519D74B12C15769001 | F | F | F | 0 | 0 | 0.2 | [27 empty] | 577F118D8878DD199FF292BE5B7AC6316CB6CA2E51769183174AB519D74B12C15769001
건설기계운전사 | 일반공사 직종 | 인 | 1 | 0 | 0 | 59020.2 | 59020.2 | 0 | 0 | 59020.2 | 59020.2 |  | 577F118D8878DD199FF292BE5B7AC6316CB6CA2E | 50B5818C1C385D19DBC67C675F9ED6AF0EFE0F | F | F | T | [30 empty] | 577F118D8878DD199FF292BE5B7AC6316CB6CA2E50B5818C1C385D19DBC67C675F9ED6AF0EFE0F | T
[ 합 계 ] |  |  |  |  | 15367 |  | 59020 |  | 30973 |  | 105360 |  | TOTAL | TOTAL
콘크리트 피니셔(중앙분리대용) 105.9kw HR 공통 8-3,4(3611) ( 호표 845 ) | [12 empty] | 577F118D8878C319739B67EC562722E94842F84E
콘크리트 피니셔(중앙분리대용) | 105.9kw | 대 | 0.2424 | 0 | 0 | 0 | 0 | 258567 | 62676.6 | 258567 | 62676.6 | 천원 | 577F118D8878C319739B67EC562722E94842F84E | 577F118D8878C319739B67EC562722E94842F8 | F | F | T | [30 empty] | 577F118D8878C319739B67EC562722E94842F84E577F118D8878C319739B67EC562722E94842F8
경유 | 경유, 저유황 | L | 10.6 | 1334 | 14140.4 | 0 | 0 | 0 | 0 | 1334 | 14140.4 |  | 577F118D8878C319739B67EC562722E94842F84E | 576EF18691171F195AA3EB525272BD656DC0FE | F | F | T | [30 empty] | 577F118D8878C319739B67EC562722E94842F84E576EF18691171F195AA3EB525272BD656DC0FE | bar: JUK1
잡재료 | 주연료비의 18% | 식 | 1 | 2545.27 | 2545.2 | 0 | 0 | 0 | 0 | 2545.2 | 2545.2 |  | 577F118D8878C319739B67EC562722E94842F84E | 51769183174AB519D74B12C15769001 | F | F | F | 0 | 0 | 0.18 | [27 empty] | 577F118D8878C319739B67EC562722E94842F84E51769183174AB519D74B12C15769001
건설기계운전사 | 일반공사 직종 | 인 | 1 | 0 | 0 | 59020.2 | 59020.2 | 0 | 0 | 59020.2 | 59020.2 |  | 577F118D8878C319739B67EC562722E94842F84E | 50B5818C1C385D19DBC67C675F9ED6AF0EFE0F | F | F | T | [30 empty] | 577F118D8878C319739B67EC562722E94842F84E50B5818C1C385D19DBC67C675F9ED6AF0EFE0F | T
[ 합 계 ] |  |  |  |  | 16685 |  | 59020 |  | 62676 |  | 138381 |  | TOTAL | TOTAL

## 단가산출목록
단 가 산 출 목 록
2026년 상반기 충청남도교육청 건설공사 일위대가(토목, 조경)
코 드 | 품 명 | 규 격 | 단위 | 재 료 비 | 노 무 비 | 경 비 | 합 계 | 번 호 | 비 고 | START | 품셈개요
5045518AF62192199C10530B563414 | 콘크리트포장 절단 | 포장두께 20cm 이하 | M | 1002 | 1529 | 38 | 2569 | 산근 1 |  | 5045518AF62192199C10530B563414 | 유지관리 토목 2-1-2
5045518AF62192199C1053265490FC | 아스팔트포장 절단 | 포장두께 20cm 이하 | M | 878 | 1376 | 35 | 2289 | 산근 2 |  | 5045518AF62192199C1053265490FC | 유지관리 토목 2-1-2
5045518A832A4F19D43D6A80587011 | 절삭 후 아스팔트 덧씌우기(밀링깊이 70mm) | A-TYPE (연속구간) | M2 | 463 | 1405 | 852 | 2720 | 산근 3 |  | 5045518A832A4F19D43D6A80587011 | 유지관리 토목 2-1-3
5045518A832A4F19D43D6ACE554DBF | 절삭 후 아스팔트 덧씌우기(밀링깊이 70mm) | B-TYPE (불연속구간/장비운반 불필요) | M2 | 665 | 1928 | 1236 | 3829 | 산근 4 |  | 5045518A832A4F19D43D6ACE554DBF | 유지관리 토목 2-1-3
5045518A832A4F19D43D582057462D | 절삭 후 아스팔트 덧씌우기(밀링깊이 70mm) | C-TYPE (불연속구간/장비운반 필요) | M2 | 865 | 3118 | 1517 | 5500 | 산근 5 |  | 5045518A832A4F19D43D582057462D | 유지관리 토목 2-1-3
5045518A832A4F19D43D580558C37A | 절삭 후 아스팔트 덧씌우기(밀링깊이 100mm) | A-TYPE (연속구간) | M2 | 891 | 2703 | 1640 | 5234 | 산근 6 |  | 5045518A832A4F19D43D580558C37A | 유지관리 토목 2-1-4
5045518A832A4F19D43D58785940BF | 절삭 후 아스팔트 덧씌우기(밀링깊이 100mm) | B-TYPE (불연속구간/장비운반 불필요) | M2 | 1258 | 3642 | 2336 | 7236 | 산근 7 |  | 5045518A832A4F19D43D58785940BF | 유지관리 토목 2-1-4
5045518A832A4F19D43D4FD653E2D5 | 절삭 후 콘크리트 덧씌우기(밀링깊이 t=100mm) | (1일 2500m2) | M2 | 348 | 1666 | 777 | 2791 | 산근 8 |  | 5045518A832A4F19D43D4FD653E2D5 | 유지관리 토목 2-1-5
5045518A832A4F19D43D4FE05946DB | 절삭 후 콘크리트 덧씌우기(밀링깊이 t=150mm) | (1일 1600m2) | M2 | 544 | 2603 | 1214 | 4361 | 산근 9 |  | 5045518A832A4F19D43D4FE05946DB | 유지관리 토목 2-1-5
5045518A832A4F19D43D3D38549529 | 아스팔트 덧씌우기 | 소규모 포장(단지내 소로,주택가 도로 등) | M2 | 345 | 2301 | 507 | 3153 | 산근 10 |  | 5045518A832A4F19D43D3D38549529 | 유지관리 토목 2-1-6
5045518A832A4F19D43D3D3855BB2B | 개질아스팔트 덧씌우기 | 소규모 포장(단지내 소로,주택가 도로 등) | M2 | 391 | 2557 | 536 | 3484 | 산근 11 |  | 5045518A832A4F19D43D3D3855BB2B | 유지관리 토목 2-1-6
5045518A832A4F19D43D3D38564030 | 투배수성 덧씌우기 | 소규모 포장(단지내 소로,주택가 도로 등) | M2 | 439 | 2877 | 603 | 3919 | 산근 12 |  | 5045518A832A4F19D43D3D38564030 | 유지관리 토목 2-1-6
5045518A832A4F19D43D3D0C5FC729 | 아스팔트 절삭 | 밀링깊이 70MM이하(소규모 포장) | M2 | 356 | 1036 | 640 | 2032 | 산근 13 |  | 5045518A832A4F19D43D3D0C5FC729 | 유지관리 토목 2-1-6
5045518AF65EE619E334BDAA5AE495 | 일체형 맨홀추락방지망 설치 | 아스팔트구간 | 개소 | 43791 | 427216 | 44497 | 515504 | 산근 14 |  | 5045518AF65EE619E334BDAA5AE495 | 유지관리 토목 2-1-12
5045518AF65EE619E334BDD75E45C2 | 일체형 맨홀추락방지망 설치 | 보도구간 | 개소 | 5338 | 167878 | 10065 | 183281 | 산근 15 |  | 5045518AF65EE619E334BDD75E45C2 | 유지관리 토목 2-1-13
5045518AF65EE619E334BDC557BB99 | 부착형 맨홀추락방지망 설치 |  | 개소 | 3558 | 85211 | 6949 | 95718 | 산근 16 |  | 5045518AF65EE619E334BDC557BB99 | 유지관리 토목 2-1-13
5045518AF65EE619E32A576E54EB8D | 차선도색 제거 |  | M2 | 3454 | 35956 | 2350 | 41760 | 산근 17 |  | 5045518AF65EE619E32A576E54EB8D | 유지관리 토목 2-1-16
50448187514A2619B115E20758CD3D | 보도용 블록 인력철거 | A-TYPE: 공원, 단지내 보도 | M2 | 118 | 3580 | 144 | 3842 | 산근 18 |  | 50448187514A2619B115E20758CD3D | 유지관리 토목 2-1-27
50448187514A2619B115E20758CEC4 | 보도용 블록 인력철거 | B-TYPE: 차도인접, 주택가보도 | M2 | 164 | 4295 | 200 | 4659 | 산근 19 |  | 50448187514A2619B115E20758CEC4 | 유지관리 토목 2-1-27
50448187514A2619B115D19056D4EC | 보도용 블록 장비사용 철거 | A-TYPE: 공원, 단지내 보도 | M2 | 285 | 2192 | 320 | 2797 | 산근 20 |  | 50448187514A2619B115D19056D4EC | 유지관리 토목 2-1-28
50448187514A2619B115D19056D7A0 | 보도용 블록 장비사용 철거 | B-TYPE: 차도인접, 주택가보도 | M2 | 233 | 2860 | 354 | 3447 | 산근 21 |  | 50448187514A2619B115D19056D7A0 | 유지관리 토목 2-1-28
5045518ACA61F219F892327850A00E | 보도용 블록 재설치(소형) / A-TYPE | 블록 정밀절단 / 0 .1㎡이하, 두께 8cm | M2 | 714 | 10679 | 1069 | 12462 | 산근 22 |  | 5045518ACA61F219F892327850A00E | 유지관리 토목 2-1-29
5045518ACA61F219F89232785147F8 | 보도용 블록 재설치(소형) / 유도,점자 / A-TYPE | 블록 정밀절단 / 0 .1㎡이하, 두께 8cm | M2 | 793 | 11865 | 1188 | 13846 | 산근 23 |  | 5045518ACA61F219F89232785147F8 | 유지관리 토목 2-1-29
5045518ACA61F219F892324C5CF918 | 보도용 블록 재설치(소형) / A-TYPE | 0 .1㎡이하, 두께 8cm | M2 | 714 | 9809 | 865 | 11388 | 산근 24 |  | 5045518ACA61F219F892324C5CF918 | 유지관리 토목 2-1-29
5045518ACA61F219F892324C5D80EA | 보도용 블록 재설치(소형) / 유도,점자 / A-TYPE | 0 .1㎡이하, 두께 8cm | M2 | 793 | 10899 | 961 | 12653 | 산근 25 |  | 5045518ACA61F219F892324C5D80EA | 유지관리 토목 2-1-29
5045518ACA61F219F8920532520766 | 보도용 블록 재설치(소형) / B-TYPE | 블록 정밀절단 / 0 .1㎡이하, 두께 8cm | M2 | 674 | 12951 | 1259 | 14884 | 산근 26 |  | 5045518ACA61F219F8920532520766 | 유지관리 토목 2-1-29
5045518ACA61F219F8920532532E70 | 보도용 블록 재설치(소형) / 유도,점자 / B-TYPE | 블록 정밀절단 / 0 .1㎡이하, 두께 8cm | M2 | 749 | 14390 | 1398 | 16537 | 산근 27 |  | 5045518ACA61F219F8920532532E70 | 유지관리 토목 2-1-29
5045518ACA61F219F89205065DBAAD | 보도용 블록 재설치(소형) / B-TYPE | 0 .1㎡이하, 두께 8cm | M2 | 674 | 11695 | 1038 | 13407 | 산근 28 |  | 5045518ACA61F219F89205065DBAAD | 유지관리 토목 2-1-29
5045518ACA61F219F89205065C9383 | 보도용 블록 재설치(소형) / 유도,점자 / B-TYPE | 0 .1㎡이하, 두께 8cm | M2 | 749 | 12994 | 1154 | 14897 | 산근 29 |  | 5045518ACA61F219F89205065C9383 | 유지관리 토목 2-1-29
5045518ACA61E0198FFF907B504344 | 보도용 블록 소규모보수 | 시공면적: 10M2 이하 | M2 | 2597 | 29441 | 3022 | 35060 | 산근 30 |  | 5045518ACA61E0198FFF907B504344 | 유지관리 토목 2-1-31
5045518ACA61E0198FFF907B516A6D | 보도용 유도,점자블록 소규모보수 | 시공면적: 10M2 이하 | M2 | 2886 | 32713 | 3358 | 38957 | 산근 31 |  | 5045518ACA61E0198FFF907B516A6D | 유지관리 토목 2-1-31
5045518ACA61E0198FFF904F5C9C6E | 보도용 블록 소규모보수 | 시공면적: 30M2 이하 | M2 | 1986 | 22514 | 2311 | 26811 | 산근 32 |  | 5045518ACA61E0198FFF904F5C9C6E | 유지관리 토목 2-1-31
5045518ACA61E0198FFF904F5DA340 | 보도용 유도,점자블록 소규모보수 | 시공면적: 30M2 이하 | M2 | 2207 | 25015 | 2568 | 29790 | 산근 33 |  | 5045518ACA61E0198FFF904F5DA340 | 유지관리 토목 2-1-31
5045518ACA61E0198FFF9058536ECD | 보도용 블록 소규모보수 | 시공면적: 60M2 이하 | M2 | 1777 | 20144 | 2068 | 23989 | 산근 34 |  | 5045518ACA61E0198FFF9058536ECD | 유지관리 토목 2-1-31
5045518ACA61E0198FFF90585248CA | 보도용 유도,점자블록 소규모보수 | 시공면적: 60M2 이하 | M2 | 1974 | 22383 | 2298 | 26655 | 산근 35 |  | 5045518ACA61E0198FFF90585248CA | 유지관리 토목 2-1-31
5045518ACA61E0198FFF902C5FA8C6 | 보도용 블록 소규모보수 | 시공면적: 110M2 이하 | M2 | 1688 | 19137 | 1964 | 22789 | 산근 36 |  | 5045518ACA61E0198FFF902C5FA8C6 | 유지관리 토목 2-1-31
5045518ACA61E0198FFF902C5E813C | 보도용 유도,점자블록 소규모보수 | 시공면적: 110M2 이하 | M2 | 1875 | 21264 | 2183 | 25322 | 산근 37 |  | 5045518ACA61E0198FFF902C5E813C | 유지관리 토목 2-1-31
5045518ACA61E0198FFF903D55F313 | 보도용 블록 소규모보수 | 시공면적: 110M2 초과 | M2 | 1607 | 18225 | 1871 | 21703 | 산근 38 |  | 5045518ACA61E0198FFF903D55F313 | 유지관리 토목 2-1-31
5045518ACA61E0198FFF903D54EC21 | 보도용 유도,점자블록 소규모보수 | 시공면적: 110M2 초과 | M2 | 1786 | 20251 | 2079 | 24116 | 산근 39 |  | 5045518ACA61E0198FFF903D54EC21 | 유지관리 토목 2-1-31
50448187514A2619B115FCA754BFCB | 보차도 및 도로경계블록 철거 | A-TYPE / 300미만 | M | 343 | 2989 | 384 | 3716 | 산근 40 |  | 50448187514A2619B115FCA754BFCB | 유지관리 토목 2-1-32
50448187514A2619B115FCA75773F2 | 보차도 및 도로경계블록 철거 | A-TYPE / 350미만 | M | 408 | 3558 | 457 | 4423 | 산근 41 |  | 50448187514A2619B115FCA75773F2 | 유지관리 토목 2-1-32
50448187514A2619B115FCA7566DA7 | 보차도 및 도로경계블록 철거 | A-TYPE / 400미만 | M | 439 | 3832 | 492 | 4763 | 산근 42 |  | 50448187514A2619B115FCA7566DA7 | 유지관리 토목 2-1-32
50448187514A2619B115FCA751EB6C | 보차도 및 도로경계블록 철거 | A-TYPE / 500미만 | M | 635 | 5535 | 712 | 6882 | 산근 43 |  | 50448187514A2619B115FCA751EB6C | 유지관리 토목 2-1-32
50448187514A2619B115FCA750C443 | 보차도 및 도로경계블록 철거 | A-TYPE / 500이상 | M | 1009 | 8792 | 1131 | 10932 | 산근 44 |  | 50448187514A2619B115FCA750C443 | 유지관리 토목 2-1-32
50448187514A2619B115FC965E54C6 | 보차도 및 도로경계블록 철거 | B-TYPE / 300미만 | M | 268 | 3736 | 407 | 4411 | 산근 45 |  | 50448187514A2619B115FC965E54C6 | 유지관리 토목 2-1-32
50448187514A2619B115FC965D4DD4 | 보차도 및 도로경계블록 철거 | B-TYPE / 350미만 | M | 320 | 4461 | 486 | 5267 | 산근 46 |  | 50448187514A2619B115FC965D4DD4 | 유지관리 토목 2-1-32
50448187514A2619B115FC965CA771 | 보차도 및 도로경계블록 철거 | B-TYPE / 400미만 | M | 345 | 4821 | 526 | 5692 | 산근 47 |  | 50448187514A2619B115FC965CA771 | 유지관리 토목 2-1-32
50448187514A2619B115FC965B8067 | 보차도 및 도로경계블록 철거 | B-TYPE / 500미만 | M | 498 | 6951 | 758 | 8207 | 산근 48 |  | 50448187514A2619B115FC965B8067 | 유지관리 토목 2-1-32
50448187514A2619B115FC965AF995 | 보차도 및 도로경계블록 철거 | B-TYPE / 500이상 | M | 825 | 11497 | 1255 | 13577 | 산근 49 |  | 50448187514A2619B115FC965AF995 | 유지관리 토목 2-1-32
5045518ADB0C2919815A1BD356B819 | 보차도 및 도로경계블록 재설치 | A-TYPE / 300미만 / 직선구간 | M | 1143 | 11472 | 1395 | 14010 | 산근 50 |  | 5045518ADB0C2919815A1BD356B819 | 유지관리 토목 2-1-33
5045518ADB0C2919815A1BD3559170 | 보차도 및 도로경계블록 재설치 | A-TYPE / 350미만 / 직선구간 | M | 1429 | 14340 | 1744 | 17513 | 산근 51 |  | 5045518ADB0C2919815A1BD3559170 | 유지관리 토목 2-1-33
5045518ADB0C2919815A1BD3548A1E | 보차도 및 도로경계블록 재설치 | A-TYPE / 400미만 / 직선구간 | M | 1559 | 15643 | 1902 | 19104 | 산근 52 |  | 5045518ADB0C2919815A1BD3548A1E | 유지관리 토목 2-1-33
5045518ADB0C2919815A1BD353E394 | 보차도 및 도로경계블록 재설치 | A-TYPE / 500미만 / 직선구간 | M | 2145 | 21510 | 2616 | 26271 | 산근 53 |  | 5045518ADB0C2919815A1BD353E394 | 유지관리 토목 2-1-33
5045518ADB0C2919815A1BD352DD49 | 보차도 및 도로경계블록 재설치 | A-TYPE / 500이상 / 직선구간 | M | 3431 | 34416 | 4185 | 42032 | 산근 54 |  | 5045518ADB0C2919815A1BD352DD49 | 유지관리 토목 2-1-33
5045518ADB0C2919815A1BED5FAEA1 | 보차도 및 도로경계블록 재설치 | A-TYPE / 300미만 / 곡선구간 | M | 1319 | 13237 | 1609 | 16165 | 산근 55 |  | 5045518ADB0C2919815A1BED5FAEA1 | 유지관리 토목 2-1-33
5045518ADB0C2919815A63F753ED3A | 보차도 및 도로경계블록 재설치 | B-TYPE / 300미만 / 직선구간 | M | 975 | 13588 | 1596 | 16159 | 산근 56 |  | 5045518ADB0C2919815A63F753ED3A | 유지관리 토목 2-1-33
5045518ADB0C2919815A63F750199C | 보차도 및 도로경계블록 재설치 | B-TYPE / 350미만 / 직선구간 | M | 1261 | 17584 | 2066 | 20911 | 산근 57 |  | 5045518ADB0C2919815A63F750199C | 유지관리 토목 2-1-33
5045518ADB0C2919815A63F7513F9F | 보차도 및 도로경계블록 재설치 | B-TYPE / 400미만 / 직선구간 | M | 1340 | 18683 | 2195 | 22218 | 산근 58 |  | 5045518ADB0C2919815A63F7513F9F | 유지관리 토목 2-1-33
5045518ADB0C2919815A63F756A1E0 | 보차도 및 도로경계블록 재설치 | B-TYPE / 500미만 / 직선구간 | M | 1950 | 27176 | 3193 | 32319 | 산근 59 |  | 5045518ADB0C2919815A63F756A1E0 | 유지관리 토목 2-1-33
5045518ADB0C2919815A63F757486A | 보차도 및 도로경계블록 재설치 | B-TYPE / 500이상 / 직선구간 | M | 2681 | 37367 | 4391 | 44439 | 산근 60 |  | 5045518ADB0C2919815A63F757486A | 유지관리 토목 2-1-33
5045518ADB0C2919815A63CB5F266D | 보차도 및 도로경계블록 재설치 | B-TYPE / 300미만 / 곡선구간 | M | 1129 | 15733 | 1848 | 18710 | 산근 61 |  | 5045518ADB0C2919815A63CB5F266D | 유지관리 토목 2-1-33
5045D1864FC2EC19283B7AC6527FC1 | 터파기/토사 | 보통, 굴착기 0.2m3 | M3 | 431 | 3152 | 741 | 4324 | 산근 62 |  | 5045D1864FC2EC19283B7AC6527FC1 | 공통 8-2-3
5045D1864FC2EC19283B7AC6527D14 | 터파기/토사 | 보통, 굴착기 0.2m3 90%, 인력10% | M3 | 387 | 9118 | 666 | 10171 | 산근 63 |  | 5045D1864FC2EC19283B7AC6527D14 | 공통 8-2-3
5045D1864FC2EC19283B7AC6527D15 | 터파기/토사 | 보통, 굴착기 0.2m3 70%, 인력30% | M3 | 301 | 21050 | 518 | 21869 | 산근 64 |  | 5045D1864FC2EC19283B7AC6527D15 | 공통 8-2-3
5045D1864FC2EC19283B7AC6542C97 | 터파기/토사 | 보통, 굴착기 0.4m3 | M3 | 430 | 1576 | 467 | 2473 | 산근 65 |  | 5045D1864FC2EC19283B7AC6542C97 | 공통 8-2-3
5045D1864FC2EC19283B7AC6542E44 | 터파기/토사 | 보통, 굴착기 0.4m3 90%, 인력10% | M3 | 387 | 7699 | 421 | 8507 | 산근 66 |  | 5045D1864FC2EC19283B7AC6542E44 | 공통 8-2-3
5045D1864FC2EC19283B7AC6542F6B | 터파기/토사 | 보통, 굴착기 0.4m3 70%, 인력30% | M3 | 301 | 19946 | 327 | 20574 | 산근 67 |  | 5045D1864FC2EC19283B7AC6542F6B | 공통 8-2-3
5045D1864FC2EC19283B7AC657E123 | 터파기/토사 | 보통, 굴착기 0.7m3 | M3 | 320 | 1000 | 416 | 1736 | 산근 68 |  | 5045D1864FC2EC19283B7AC657E123 | 공통 8-2-3
5045D1864FC2EC19283B7AC657E3D1 | 터파기/토사 | 보통, 굴착기 0.7m3 90%, 인력10% | M3 | 288 | 7181 | 374 | 7843 | 산근 69 |  | 5045D1864FC2EC19283B7AC657E3D1 | 공통 8-2-3
5045D1864FC2EC19283B7AC657E2CA | 터파기/토사 | 보통, 굴착기 0.7m3 70%, 인력30% | M3 | 224 | 19544 | 291 | 20059 | 산근 70 |  | 5045D1864FC2EC19283B7AC657E2CA | 공통 8-2-3
5045D1864FC2EC19283B7AD0573C5E | 터파기/토사 | 보통, 굴착기 1.0m3 | M3 | 395 | 735 | 369 | 1499 | 산근 71 |  | 5045D1864FC2EC19283B7AD0573C5E | 공통 8-2-3
5045D1864FC2EC19283B7AD0573E0A | 터파기/사질토 | 보통, 굴착기 1.0m3 70%, 인력30% | M3 | 254 | 25598 | 237 | 26089 | 산근 72 |  | 5045D1864FC2EC19283B7AD0573E0A | 공통 8-2-3
5045D1864FC2EC19283B7AD057398B | 터파기/사질토 | 보통, 굴착기 1.0m3 90%, 인력10% | M3 | 327 | 8983 | 305 | 9615 | 산근 73 |  | 5045D1864FC2EC19283B7AD057398B | 공통 8-2-3
5045D1864FC2EC19283B33155E1F72 | 터파기/풍화암 | 보통, 대형브레이카+굴착기 0.7m3 | M3 | 4967 | 15531 | 10797 | 31295 | 산근 74 | 집적별도 | 5045D1864FC2EC19283B33155E1F72 | 공통 8-2-13
5045D1864FC2EC19283B33155F2663 | 터파기/연암 | 보통, 대형브레이카+굴착기 0.7m3 | M3 | 5393 | 16862 | 11722 | 33977 | 산근 75 | 집적별도 | 5045D1864FC2EC19283B33155F2663 | 공통 8-2-13
5045D1864FC2EC19283B104653488A | 터파기/보통암 | 보통, 대형브레이카+굴착기 0.7m3 | M3 | 7551 | 23608 | 17621 | 48780 | 산근 76 | 집적별도 | 5045D1864FC2EC19283B104653488A | 공통 8-2-13
5045D1864FC2EC19283BEDCD52E8ED | 터파기/경암 | 보통, 대형브레이카+굴착기 0.7m3 | M3 | 10487 | 32788 | 25674 | 68949 | 산근 77 | 집적별도 | 5045D1864FC2EC19283BEDCD52E8ED | 공통 8-2-13
5045D1864FC2EC19287148BF5D622D | 암 파쇄/연암 | 보통, 대형브레이카+굴착기 0.7m3 | M3 | 3775 | 11804 | 8206 | 23785 | 산근 78 | 집적별도 | 5045D1864FC2EC19287148BF5D622D | 공통 8-2-13
5045D1864FC2EC1928716B8E58AD3C | 암 파쇄/보통암 | 보통, 대형브레이카+굴착기 0.7m3 | M3 | 5552 | 17358 | 12956 | 35866 | 산근 79 | 집적별도 | 5045D1864FC2EC1928716B8E58AD3C | 공통 8-2-13
5045D1864FC2EC19287190C259E33E | 암 파쇄/경암 | 보통, 대형브레이카+굴착기 0.7m3 | M3 | 7260 | 22700 | 17774 | 47734 | 산근 80 | 집적별도 | 5045D1864FC2EC19287190C259E33E | 공통 8-2-13
5045D18685A14419EF64A211591D1A | 토사 운반/단지내 1.0km | 보통, 덤프 15ton+굴착기 0.7m3(고르기 별도) | M3 | 926 | 1868 | 667 | 3461 | 산근 81 |  | 5045D18685A14419EF64A211591D1A | 공통 8-2-8
5045D18685A14419EF64DF655E0D32 | 토사 운반/단지내 1.0km | 보통, 덤프 24ton+굴착기 1.0m3(고르기 별도) | M3 | 900 | 1254 | 711 | 2865 | 산근 82 |  | 5045D18685A14419EF64DF655E0D32 | 공통 8-2-8
5045D18685A14419EF49F1A55685F9 | 풍화암 운반/단지내 1.0km | 보통, 덤프 15ton+굴착기 0.7m3(고르기 별도) | M3 | 1367 | 2758 | 1155 | 5280 | 산근 83 |  | 5045D18685A14419EF49F1A55685F9 | 공통 8-2-8
5045D18685A14419EF498EB457EF33 | 풍화암 운반/단지내 1.0km | 보통, 덤프 24ton+굴착기 1.0m3(고르기 별도) | M3 | 1354 | 1887 | 1069 | 4310 | 산근 84 |  | 5045D18685A14419EF498EB457EF33 | 공통 8-2-8
5045D1867B1FC81919EE15245AE5DE | 토사 운반/단지외 10km | 보통, 덤프 15ton+굴착기 0.7m3(고르기 별도) | M3 | 2914 | 5876 | 2100 | 10890 | 산근 85 |  | 5045D1867B1FC81919EE15245AE5DE | 공통 8-2-8
5045D1867B1FC81919EE15245AE5DF | 토사 운반/단지외 10km | 보통, 덤프 15ton+굴착기 1.0m3(고르기 별도) | M3 | 2810 | 5667 | 2025 | 10502 | 산근 86 |  | 5045D1867B1FC81919EE15245AE5DF | 공통 8-2-8
5045D1867B1FC81919EE15245AE78B | 토사 운반/단지외 10km | 보통, 덤프 24ton+굴착기 1.0m3(고르기 별도) | M3 | 2697 | 3759 | 2131 | 8587 | 산근 87 |  | 5045D1867B1FC81919EE15245AE78B | 공통 8-2-8
5045D1867B1FC8190F81D25859BCA8 | 풍화암 운반/단지외 10km | 보통, 덤프 15ton+굴착기 0.7m3(고르기 별도) | M3 | 3706 | 7473 | 3130 | 14309 | 산근 88 |  | 5045D1867B1FC8190F81D25859BCA8 | 공통 8-2-8
5045D1867B1FC8190F81D25859BCA9 | 풍화암 운반/단지외 10km | 보통, 덤프 15ton+굴착기 1.0m3(고르기 별도) | M3 | 3510 | 7079 | 2965 | 13554 | 산근 89 |  | 5045D1867B1FC8190F81D25859BCA9 | 공통 8-2-8
5045D1867B1FC8190F81D25859BE56 | 풍화암 운반/단지외 10km | 보통, 덤프 24ton+굴착기 1.0m3(고르기 별도) | M3 | 3468 | 4834 | 2740 | 11042 | 산근 90 |  | 5045D1867B1FC8190F81D25859BE56 | 공통 8-2-8
5045D1864FA61519519488375D474C | 현장내 잔토처리/토사 | 보통, 굴착기 0.2m3+인력 30% | M3 | 203 | 11816 | 350 | 12369 | 산근 91 |  | 5045D1864FA61519519488375D474C | 공통 8-2-3
5045D1864FA61519519488375E6D4F | 현장내 잔토처리/토사 | 보통, 굴착기 0.4m3+인력 30% | M3 | 203 | 11070 | 221 | 11494 | 산근 92 |  | 5045D1864FA61519519488375E6D4F | 공통 8-2-3
5045D1864FA61519519488375F74A1 | 현장내 잔토처리/토사 | 보통, 굴착기 0.7m3+인력 30% | M3 | 163 | 10836 | 212 | 11211 | 산근 93 |  | 5045D1864FA61519519488375F74A1 | 공통 8-2-3
5045D18697E69419B346515E567D53 | 되메우기/사질토 | 보통, 굴착기 0.2m3 | M3 | 260 | 1904 | 447 | 2611 | 산근 94 |  | 5045D18697E69419B346515E567D53 | 공통 8-2-3
5045D18697E69419B346515E556D04 | 되메우기/토사 | 보통, 굴착기 0.2m3 | M3 | 291 | 2129 | 500 | 2920 | 산근 95 |  | 5045D18697E69419B346515E556D04 | 공통 8-2-3
5045D18697E69419B346515E54467B | 되메우기/사질토 | 보통, 굴착기 0.4m3 | M3 | 259 | 952 | 282 | 1493 | 산근 96 |  | 5045D18697E69419B346515E54467B | 공통 8-2-3
5045D18697E69419B346515E53A097 | 되메우기/토사 | 보통, 굴착기 0.4m3 | M3 | 290 | 1064 | 315 | 1669 | 산근 97 |  | 5045D18697E69419B346515E53A097 | 공통 8-2-3
5045D18697E69419B346515E5299A6 | 되메우기/사질토 | 보통, 굴착기 0.7m3 | M3 | 208 | 652 | 271 | 1131 | 산근 98 |  | 5045D18697E69419B346515E5299A6 | 공통 8-2-3
5045D18697E69419B346515E50EBCA | 되메우기/토사 | 보통, 굴착기 0.7m3 | M3 | 233 | 729 | 303 | 1265 | 산근 99 |  | 5045D18697E69419B346515E50EBCA | 공통 8-2-3
5045D18697E69419B346515E5E4A4F | 되메우기/사질토 | 보통, 굴착기 1.0m3 | M3 | 259 | 482 | 242 | 983 | 산근 100 |  | 5045D18697E69419B346515E5E4A4F | 공통 8-2-3
5045D18697E69419B346514C50719E | 되메우기/토사 | 보통, 굴착기 1.0m3 | M3 | 290 | 539 | 270 | 1099 | 산근 101 |  | 5045D18697E69419B346514C50719E | 공통 8-2-3
5045D1865802CC192D33F5095683F1 | 흙 깍기/토사 | 보통, 굴착기 0.2m3 | M3 | 333 | 2439 | 573 | 3345 | 산근 102 |  | 5045D1865802CC192D33F5095683F1 | 공통 8-2-3
5045D1865802CC192D33F509507A25 | 흙 깍기/토사 | 보통, 굴착기 0.4m3 | M3 | 333 | 1219 | 361 | 1913 | 산근 103 |  | 5045D1865802CC192D33F509507A25 | 공통 8-2-3
5045D1865802CC192D33F50953CE23 | 흙 깍기/토사 | 보통, 굴착기 0.7m3 | M3 | 267 | 836 | 347 | 1450 | 산근 104 |  | 5045D1865802CC192D33F50953CE23 | 공통 8-2-3
5045D1865802CC192D33F51B5BFF96 | 흙 깍기/토사 | 보통, 굴착기 1.0m3 | M3 | 332 | 618 | 310 | 1260 | 산근 105 |  | 5045D1865802CC192D33F51B5BFF96 | 공통 8-2-3
5045D186582DA719DDD2144A587178 | 흙 쌓기 장내운반/토사 | 보통, 덤프 15ton, L=1.0km | M3 | 1055 | 2127 | 760 | 3942 | 산근 106 |  | 5045D186582DA719DDD2144A587178 | 공통 8-2-8
5045D186582DA719DDFECC255F267A | 흙 쌓기 장외운반/토사 | 보통, 덤프 15ton, L=10km | M3 | 3193 | 6439 | 2301 | 11933 | 산근 107 |  | 5045D186582DA719DDFECC255F267A | 공통 8-2-8
5045D18623191D1998EA73C4554B7B | 구조물 헐기(철근 30cm미만) | 굴착기 0.4m3+대형브레커 | M3 | 10070 | 50330 | 15411 | 75811 | 산근 108 |  | 5045D18623191D1998EA73C4554B7B | 공통 8-2-13
5045D18623191D1998EA615B5C2414 | 구조물 헐기(철근 30cm이상) | 굴착기 0.4m3+대형브레커 | M3 | 11508 | 57520 | 17613 | 86641 | 산근 109 |  | 5045D18623191D1998EA615B5C2414 | 공통 8-2-13
5045D18623191D1998EA615B5FF8B1 | 구조물 헐기(철근 30cm미만) | 굴착기 0.7m3+대형브레커 | M3 | 7705 | 32868 | 15561 | 56134 | 산근 110 |  | 5045D18623191D1998EA615B5FF8B1 | 공통 8-2-13
5045D18623191D1998EA50E451D440 | 구조물 헐기(철근 30cm이상) | 굴착기 0.7m3+대형브레커 | M3 | 9208 | 39282 | 18597 | 67087 | 산근 111 |  | 5045D18623191D1998EA50E451D440 | 공통 8-2-13
5045D18623192E190FC3B19D57B84B | 철근콘크리트 소활 | 압쇄기 1.0M3+굴착기 1.0M3 | M3 | 10247 | 26002 | 15653 | 51902 | 산근 112 |  | 5045D18623192E190FC3B19D57B84B | 공통 8-2-14
5045D18623192E190FC3A725516FA4 | 구조물 헐기(무근 30cm미만) | 굴착기 0.4m3+대형브레커 | M3 | 4882 | 24402 | 7472 | 36756 | 산근 113 |  | 5045D18623192E190FC3A725516FA4 | 공통 8-2-13
5045D18623192E190FC3A72552758F | 구조물 헐기(무근 30cm미만) | 굴착기 0.7m3+대형브레커 | M3 | 4103 | 17506 | 8288 | 29897 | 산근 114 |  | 5045D18623192E190FC3A72552758F | 공통 8-2-13
5045D18623192E190FC3B19D5B15A9 | 구조물 헐기(무근 30cm이상) | 굴착기 0.4m3+대형브레커 | M3 | 6196 | 30972 | 9484 | 46652 | 산근 115 |  | 5045D18623192E190FC3B19D5B15A9 | 공통 8-2-13
5045D18623192E190FC3B19D5841CB | 구조물 헐기(무근 30cm이상) | 굴착기 0.7m3+대형브레커 | M3 | 5243 | 22368 | 10590 | 38201 | 산근 116 |  | 5045D18623192E190FC3B19D5841CB | 공통 8-2-13
5045D18623192E190FC3B19D584A27 | 구조물 헐기(간이 철근구조물) | 굴착기 0.4m3+대형브레커 | M3 | 5754 | 28760 | 8806 | 43320 | 산근 117 |  | 5045D18623192E190FC3B19D584A27 | 공통 8-2-13
5045D18623192E190FC3B19D584BCE | 구조물 헐기(간이 철근구조물) | 굴착기 0.7m3+대형브레커 | M3 | 4840 | 20648 | 9775 | 35263 | 산근 118 |  | 5045D18623192E190FC3B19D584BCE | 공통 8-2-13
5045D18623192E190FC3B19D57B952 | 무근콘크리트 소활 | 압쇄기1.0M3+굴착기 1.0M3 | M3 | 10247 | 19057 | 15653 | 44957 | 산근 119 |  | 5045D18623192E190FC3B19D57B952 | 공통 8-2-14
5045D18623192E190FC3B19D584753 | 아스콘포장(30cm미만) 깨기 | 굴착기 0.7m3+대형브레커 | M3 | 1179 | 5032 | 2382 | 8593 | 산근 120 |  | 5045D18623192E190FC3B19D584753 | 공통 8-2-13
5045D18623192E190FC3B19D58449F | 아스콘포장(30cm이상) 깨기 | 굴착기 0.7m3+대형브레커 | M3 | 1510 | 6442 | 3050 | 11002 | 산근 121 |  | 5045D18623192E190FC3B19D58449F | 공통 8-2-13
5045D18623192E190FC3B19D5845A6 | 아스콘포장(20cm이하) 깨기 | 굴착기 0.4m3+대형브레커 | M3 | 2335 | 11670 | 3573 | 17578 | 산근 122 |  | 5045D18623192E190FC3B19D5845A6 | 공통 8-2-13
5045D18623192E190FC3B19D5845A3 | 아스콘포장(20cm이하) 깨기 | 굴착기 0.2m3+대형브레커 | M3 | 1968 | 19641 | 4515 | 26124 | 산근 123 |  | 5045D18623192E190FC3B19D5845A3 | 공통 8-2-13
5045D1865F1C7B19331198725FE51A | 동방, 보조, 혼합골재, 자갈 운반 | 덤프 15.0ton, 운반거리 L=10km | M3 | 0 | 0 | 8577 | 8577 | 산근 124 |  | 5045D1865F1C7B19331198725FE51A | 공통 8-2-8
5045D1865F1C7B19331198725EDE28 | 보도 및 경계블록 기타 자재 운반 | 덤프 15.0ton, 운반거리 L=10km | TON | 0 | 0 | 7120 | 7120 | 산근 125 |  | 5045D1865F1C7B19331198725EDE28 | 공통 8-2-8
5045D1865F1C7B19333C9D4754CD40 | 대형 철강재, 흄관 운반(상차도) | 트레일러 20ton, 운반거리 L=10km | TON | 0 | 0 | 12041 | 12041 | 산근 126 |  | 5045D1865F1C7B19333C9D4754CD40
5045D1865F1C7B19333C9D7C58CBB1 | 자재 운반 | 2.5ton 트럭, 운반거리 L=10km | TON | 0 | 0 | 18503 | 18503 | 산근 127 |  | 5045D1865F1C7B19333C9D7C58CBB1 | 공통 8-2-8
5045518AAE393C19E97A91435C99D0 | 동상방지층, 인력 소규모 장비 사용 시공 | t=20cm(1일 165m3) | M3 | 1356 | 10590 | 1472 | 13418 | 산근 128 |  | 5045518AAE393C19E97A91435C99D0 | 토목 1-2-1
5045518AAE393C19E97A915C5209DD | 동상방지층, 인력 소규모 장비 사용 시공 | t=20cm(1일 165m3), 인력 살수 | M3 | 965 | 30240 | 1230 | 32435 | 산근 129 |  | 5045518AAE393C19E97A915C5209DD | 토목 1-2-1
5045518AAE393C19FBEB2D72536CDC | 동상방지층, 기계 - 길어깨 포장 | t=20cm(1일 250m3) | M3 | 2250 | 7718 | 2188 | 12156 | 산근 130 |  | 5045518AAE393C19FBEB2D72536CDC | 토목 1-2-2
5045518AAE393C19CEAD4DD85D0B31 | 동상방지층, 기계 - 본선 포장 | t=20cm(1일 600m3) | M3 | 914 | 2642 | 1141 | 4697 | 산근 131 |  | 5045518AAE393C19CEAD4DD85D0B31 | 토목 1-2-3
5045518A9DAF4A192F6A86ED56CB9D | 보조기층, 인력 소규모 장비 사용 시공 | t=20cm(1일 150m3) | M3 | 1492 | 11649 | 1620 | 14761 | 산근 132 |  | 5045518A9DAF4A192F6A86ED56CB9D | 토목 1-3-1
5045518A9DAF4A192F6A86FF5F85F0 | 보조기층, 인력 소규모 장비 사용 시공 | t=20cm(1일 150m3), 인력 살수 | M3 | 1062 | 33264 | 1354 | 35680 | 산근 133 |  | 5045518A9DAF4A192F6A86FF5F85F0 | 토목 1-3-1
5045518A9DAF4A19399B816C55519E | 보조기층, 기계 - 길어깨 포장 | t=20cm(1일 225m3) | M3 | 2500 | 7810 | 2431 | 12741 | 산근 134 |  | 5045518A9DAF4A19399B816C55519E | 토목 1-3-2
5045518A9DAF4A190C432CDB573DF0 | 보조기층, 기계 - 본선 포장 | t=20cm(1일 550m3) | M3 | 998 | 2882 | 1245 | 5125 | 산근 135 |  | 5045518A9DAF4A190C432CDB573DF0 | 토목 1-3-3
5045518A83578519CC60B7645D130F | 입도조정 기층공, 인력 소규모 장비 사용 시공 | t=20cm(1일 135m3) | M3 | 1658 | 12943 | 1800 | 16401 | 산근 136 |  | 5045518A83578519CC60B7645D130F | 토목 1-4-1
5045518A83578519DE8938595964D6 | 입도조정 기층공, 기계 - 길어깨 포장 | t=20cm(1일 200m3) | M3 | 2812 | 8787 | 2735 | 14334 | 산근 137 |  | 5045518A83578519DE8938595964D6 | 토목 1-4-2
5045518A83578519EF3602C952D667 | 입도조정 기층공, 기계 - 본선 포장 | t=20cm(1일 500m3) | M3 | 1097 | 3170 | 1369 | 5636 | 산근 138 |  | 5045518A83578519EF3602C952D667 | 토목 1-4-3
5045518A830F60191A481E915A7B07 | 텍코팅 및 프라임코팅 | 인력식 | 100M2 | 187 | 7926 | 80 | 8193 | 산근 139 |  | 5045518A830F60191A481E915A7B07 | 토목 1-5-1
5045518A830F60191A481E915A78B3 | 텍코팅 및 프라임코팅 | 기계식 | 100M2 | 727 | 3221 | 658 | 4606 | 산근 140 |  | 5045518A830F60191A481E915A78B3 | 토목 1-5-1
5045518A830F60191A481E915B0133 | 아스팔트 기층 소규모포설 | t=7.5cm 이하 | M2 | 496 | 6155 | 377 | 7028 | 산근 141 |  | 5045518A830F60191A481E915B0133 | 토목 1-5-2
5045518A830F60191A481E91584E13 | 아스팔트 기층 기계포설(소형장비) | t=8~10cm | 100M2 | 31264 | 221993 | 56307 | 309564 | 산근 142 |  | 5045518A830F60191A481E91584E13 | 토목 1-5-3
5045518A830F60191A481E91584D0C | 아스팔트 기층 기계포설(소형장비) | t=5~7cm | 100M2 | 28577 | 202919 | 51468 | 282964 | 산근 143 |  | 5045518A830F60191A481E91584D0C | 토목 1-5-3
5045518A830F60191A481EA25318E6 | 아스팔트 기층 기계포설(대형장비) | 폭 2.0∼3.0m미만, t=5~7cm(1일 2700m2) | 100M2 | 19370 | 124186 | 32517 | 176073 | 산근 144 |  | 5045518A830F60191A481EA25318E6 | 토목 1-5-4
5045518A830F60191A481EA2531BBB | 아스팔트 기층 기계포설(대형장비) | 폭 2.0∼3.0m미만, t=8~10cm(1일 2500m2) | 100M2 | 20920 | 134121 | 35119 | 190160 | 산근 145 |  | 5045518A830F60191A481EA2531BBB | 토목 1-5-4
5045518A830F60191A481EA2531A94 | 아스팔트 기층 기계포설(대형장비) | 폭 3.0m이상, t=5~7cm(1일 4900m2) | 100M2 | 10673 | 68429 | 17917 | 97019 | 산근 146 |  | 5045518A830F60191A481EA2531A94 | 토목 1-5-4
5045518A830F60191A481EA2531D68 | 아스팔트 기층 기계포설(대형장비) | 폭 3.0m이상, t=8~10cm(1일 4500m2) | 100M2 | 11622 | 74512 | 19510 | 105644 | 산근 147 |  | 5045518A830F60191A481EA2531D68 | 토목 1-5-4
5045518A830F60191A5A6C5E58CF04 | 아스팔트 표층 소규모포설 | t=7.5cm 이하 | 100M2 | 52986 | 656641 | 40226 | 749853 | 산근 148 |  | 5045518A830F60191A5A6C5E58CF04 | 토목 1-5-5
5045518A830F60191A5A6C685FB9F5 | 아스팔트 표층 기계포설(소형장비) | t=5~7cm | 100M2 | 31264 | 221993 | 56307 | 309564 | 산근 149 |  | 5045518A830F60191A5A6C685FB9F5 | 토목 1-5-6
5045518A830F60191A5A53CA592B49 | 아스팔트 표층 기계포설(대형장비) | 폭 2.0≤시공폭＜3.0m, t=5~7cm | 100M2 | 20115 | 128963 | 33768 | 182846 | 산근 150 |  | 5045518A830F60191A5A53CA592B49 | 토목 1-5-7
5045518A830F60191A5A53F75D8A89 | 아스팔트 표층 기계포설(대형장비) | 폭 3.0m≤시공폭, t=5~7cm | 100M2 | 10895 | 69854 | 18291 | 99040 | 산근 151 |  | 5045518A830F60191A5A53F75D8A89 | 토목 1-5-7
5045518A830F60191A5A416A56B351 | 쇄석 매스틱 아스팔트(SMA) 표층 포설 | 폭 2.0≤시공폭＜3.0m, t=5cm | 100M2 | 21404 | 134121 | 33109 | 188634 | 산근 152 |  | 5045518A830F60191A5A416A56B351 | 토목 1-5-8
5045518A830F60191A5A415850B180 | 쇄석 매스틱 아스팔트(SMA) 표층 포설 | 폭 3.0m≤시공폭, t=5cm | 100M2 | 11891 | 74512 | 18394 | 104797 | 산근 153 |  | 5045518A830F60191A5A415850B180 | 토목 1-5-8
5045518A830F60191A5A414F59FE32 | 배수성/저소음 아스팔트 표층 포설 | 폭 2.0≤시공폭＜3.0m, t=5cm | 100M2 | 25481 | 159669 | 39416 | 224566 | 산근 154 |  | 5045518A830F60191A5A414F59FE32 | 토목 1-5-9
5045518A830F60191A5A413D52D558 | 배수성/저소음 아스팔트 표층 포설 | 폭 3.0m≤시공폭, t=5cm | 100M2 | 13377 | 83826 | 20693 | 117896 | 산근 155 |  | 5045518A830F60191A5A413D52D558 | 토목 1-5-9
5045518AF62192199C07CB22583156 | 콘크리트 표층 인력포설 (A-TYPE) | t=20cm | M3 | 0 | 14373 | 431 | 14804 | 산근 156 |  | 5045518AF62192199C07CB22583156 | 토목 1-6-2
5045518AF62192199C07CB225B8554 | 콘크리트 표층 인력포설 (A-TYPE) | t=30cm | M3 | 0 | 9582 | 287 | 9869 | 산근 157 |  | 5045518AF62192199C07CB225B8554 | 토목 1-6-2
5045518AF62192199C07CB3351D0A1 | 콘크리트 표층 인력포설 (B-TYPE) | t=20cm | M3 | 0 | 28747 | 862 | 29609 | 산근 158 |  | 5045518AF62192199C07CB3351D0A1 | 토목 1-6-2
5045518AF62192199C07CB3352F74B | 콘크리트 표층 인력포설 (B-TYPE) | t=30cm | M3 | 0 | 19164 | 574 | 19738 | 산근 159 |  | 5045518AF62192199C07CB3352F74B | 토목 1-6-2
5045518AF62192199C07F04B5B6AD3 | 콘크리트 표층 기계포설(소형장비) | 일반포장 | M3 | 1979 | 10109 | 2873 | 14961 | 산근 160 |  | 5045518AF62192199C07F04B5B6AD3 | 토목 1-6-3
5045518AF62192199C07F0705FA93A | 콘크리트 표층 기계포설(대형장비) | 일반포장 | M3 | 1163 | 4723 | 2570 | 8456 | 산근 161 |  | 5045518AF62192199C07F0705FA93A | 토목 1-6-4
5045518AF62192199C07E7F9564127 | 기계포설 장비조립 및 해체 | 외부 반출/반입 | 회당 | 614680 | 9427630 | 1450924 | 11493234 | 산근 162 |  | 5045518AF62192199C07E7F9564127 | 토목 1-6-5
5045518AF62192199C07E7F95642CD | 기계포설 장비조립 및 해체 | 작업구간 이동 | 회당 | 368808 | 4937154 | 848972 | 6154934 | 산근 163 |  | 5045518AF62192199C07E7F95642CD | 토목 1-6-5
5045518AF6172B19F8C2B2545D70ED | 포장줄눈 절단 | 절단깊이 10CM이하 | M | 937 | 1146 | 47 | 2130 | 산근 164 |  | 5045518AF6172B19F8C2B2545D70ED | 토목 1-6-6
5045518AF62192199C107FDE5248B9 | 포장줄눈 설치 |  | M | 0 | 1136 | 0 | 1136 | 산근 165 |  | 5045518AF62192199C107FDE5248B9 | 토목 1-6-7
5045518ACA61C519B2AE352C57350C | 보도용 블록 설치(소형) / A-TYPE | 블록 정밀절단 / 0 .1㎡이하, 두께 8cm | M2 | 489 | 7927 | 910 | 9326 | 산근 166 |  | 5045518ACA61C519B2AE352C57350C | 토목 1-7-1
5045518ACA61C519B2AE352C562E1A | 보도용 유도,점자블록 설치(소형) / A-TYPE | 블록 정밀절단 / 0 .1㎡이하, 두께 8cm | M2 | 544 | 8808 | 1011 | 10363 | 산근 167 |  | 5045518ACA61C519B2AE352C562E1A | 토목 1-7-1
5045518ACA61C519B2AE3512508CF0 | 보도용 블록 설치(소형) / A-TYPE | 0 .1㎡이하, 두께 8cm | M2 | 489 | 7174 | 733 | 8396 | 산근 168 |  | 5045518ACA61C519B2AE3512508CF0 | 토목 1-7-1
5045518ACA61C519B2AE35125192DB | 보도용 유도,점자블록 설치(소형) / A-TYPE | 0 .1㎡이하, 두께 8cm | M2 | 544 | 7971 | 815 | 9330 | 산근 169 |  | 5045518ACA61C519B2AE35125192DB | 토목 1-7-1
5045518ACA61C519B2AE09E05068C5 | 보도용 블록 설치(소형) / B-TYPE | 블록 정밀절단 /0 .1㎡이하, 두께 8cm | M2 | 752 | 10173 | 1071 | 11996 | 산근 170 |  | 5045518ACA61C519B2AE09E05068C5 | 토목 1-7-1
5045518ACA61C519B2AE09E0510EA9 | 보도용 유도,점자블록 설치(소형) / B-TYPE | 블록 정밀절단 /0 .1㎡이하, 두께 8cm | M2 | 836 | 11304 | 1190 | 13330 | 산근 171 |  | 5045518ACA61C519B2AE09E0510EA9 | 토목 1-7-1
5045518ACA61C519B2AE09D7599540 | 보도용 블록 설치(소형) / B-TYPE | 0 .1㎡이하, 두께 8cm | M2 | 752 | 8983 | 862 | 10597 | 산근 172 |  | 5045518ACA61C519B2AE09D7599540 | 토목 1-7-1
5045518ACA61C519B2AE09D7588F75 | 보도용 유도,점자블록 설치(소형) / B-TYPE | 0 .1㎡이하, 두께 8cm | M2 | 836 | 9981 | 958 | 11775 | 산근 173 |  | 5045518ACA61C519B2AE09D7588F75 | 토목 1-7-1
5045518ACA61C519B2AE1A735FCA23 | 보도용 블록 설치(대형) / A-TYPE | 블록 정밀절단 / 0 .1㎡초과 0.25㎡이하 | M2 | 773 | 12517 | 1437 | 14727 | 산근 174 |  | 5045518ACA61C519B2AE1A735FCA23 | 토목 1-7-2
5045518ACA61C519B2AE1A735FC91D | 보도용 유도,점자블록 설치(대형) / A-TYPE | 블록 정밀절단 / 0 .1㎡초과 0.25㎡이하 | M2 | 859 | 13908 | 1597 | 16364 | 산근 175 |  | 5045518ACA61C519B2AE1A735FC91D | 토목 1-7-2
5045518ACA61C519B2AE1A465B6C8B | 보도용 블록 설치(대형) / A-TYPE | 0 .1㎡초과 0.25㎡이하, 두께 8cm | M2 | 773 | 11327 | 1158 | 13258 | 산근 176 |  | 5045518ACA61C519B2AE1A465B6C8B | 토목 1-7-2
5045518ACA61C519B2AE1A465B6F5F | 보도용 유도,점자블록 설치(대형) / A-TYPE | 0 .1㎡초과 0.25㎡이하, 두께 8cm | M2 | 859 | 12586 | 1287 | 14732 | 산근 177 |  | 5045518ACA61C519B2AE1A465B6F5F | 토목 1-7-2
5045518ACA61C519B2AE626A55CFFA | 보도용 블록 설치(대형) / B-TYPE | 블록 정밀절단 / 0 .1㎡초과 0.25㎡이하 | M2 | 1191 | 16108 | 1696 | 18995 | 산근 178 |  | 5045518ACA61C519B2AE626A55CFFA | 토목 1-7-2
5045518ACA61C519B2AE626A55CC25 | 보도용 유도,점자블록 설치(대형) / B-TYPE | 블록 정밀절단 / 0 .1㎡초과 0.25㎡이하 | M2 | 1324 | 17898 | 1885 | 21107 | 산근 179 |  | 5045518ACA61C519B2AE626A55CC25 | 토목 1-7-2
5045518ACA61C519B2AE62595FE267 | 보도용 블록 설치(대형) / B-TYPE | 0 .1㎡초과 0.25㎡이하, 두께 8cm | M2 | 1191 | 14224 | 1366 | 16781 | 산근 180 |  | 5045518ACA61C519B2AE62595FE267 | 토목 1-7-2
5045518ACA61C519B2AE62595FE140 | 보도용 유도,점자블록 설치(대형) / B-TYPE | 0 .1㎡초과 0.25㎡이하, 두께 8cm | M2 | 1324 | 15804 | 1518 | 18646 | 산근 181 |  | 5045518ACA61C519B2AE62595FE140 | 토목 1-7-2
5045518ACA8CB919DA61D98E5960C5 | 투수아스팔트 표층 소규모포설 | 포설두께 5~7CM 기준 | M2 | 635 | 7879 | 482 | 8996 | 산근 182 |  | 5045518ACA8CB919DA61D98E5960C5 | 토목 1-7-3
5045518ACA8C8C19821DB77853DE1F | 투수아스팔트 표층 기계포설(소형장비) | 포설두께 5~7CM 기준 | M2 | 363 | 2566 | 668 | 3597 | 산근 183 |  | 5045518ACA8C8C19821DB77853DE1F | 토목 1-7-4
5045518ACA8C8C19821DB77853DF26 | 탄성포장재 포설 | 포설두께 7.5CM이하 기준 | M2 | 130 | 16139 | 350 | 16619 | 산근 184 |  | 5045518ACA8C8C19821DB77853DF26 | 토목 1-7-5
5045518A3B33A01901B8B4395A7D0C | 도로반사경, 지주포함(설치) | 1면 D=800∼1000mm | EA | 0 | 99547 | 2986 | 102533 | 산근 185 |  | 5045518A3B33A01901B8B4395A7D0C | 토목 1-8-3
5045518A3B33A01901B888EC5C7E20 | 도로반사경, 지주포함(설치) | 2면 D=800∼1000mm | EA | 0 | 132730 | 3981 | 136711 | 산근 186 |  | 5045518A3B33A01901B888EC5C7E20 | 토목 1-8-3
5045518A3B33A01901B8F3B45EF87E | 볼라드 설치 | D=100∼150mm | 개소 | 0 | 48024 | 2401 | 50425 | 산근 187 |  | 5045518A3B33A01901B8F3B45EF87E | 토목 1-8-6
5045518A3B33A01901B8F3B45EFB32 | 주차블록 설치 | 길이 750mm∼1000mm | 개소 | 0 | 6936 | 346 | 7282 | 산근 188 |  | 5045518A3B33A01901B8F3B45EFB32 | 토목 1-8-7
5045518A3B068619E0437E6B52BBAB | 차선도색/융착식 도료 수동식/신설공사 | 실선 (재료비 별도) | M2 | 166 | 2275 | 275 | 2716 | 산근 189 |  | 5045518A3B068619E0437E6B52BBAB | 토목 1-8-9.4
5045518A3B068619E0437E6B52BA84 | 차선도색/융착식 도료 수동식/신설공사 | 파선 (재료비 별도) | M2 | 332 | 4550 | 550 | 5432 | 산근 190 |  | 5045518A3B068619E0437E6B52BA84 | 토목 1-8-9.4
5045518A3B068619E0437E6B52B9FE | 차선도색/융착식 도료 수동식/신설공사 | 횡단보도,주차장 (재료비 별도) | M2 | 437 | 5987 | 724 | 7148 | 산근 191 |  | 5045518A3B068619E0437E6B52B9FE | 토목 1-8-9.4
5045518A3B068619E0437E6B52B8D7 | 차선도색/융착식 도료 수동식/신설공사 | 문자,기호 (재료비 별도) | M2 | 923 | 12641 | 1529 | 15093 | 산근 192 |  | 5045518A3B068619E0437E6B52B8D7 | 토목 1-8-9.4
5045518A3B068619E05DD09455D8D4 | 차선도색/수용성형 페인트 기계식/신설공사 | 실선 (재료비 별도) | M2 | 51 | 204 | 34 | 289 | 산근 193 |  | 5045518A3B068619E05DD09455D8D4 | 토목 1-8-9.3
5045518A3B068619E05DD09455D9FB | 차선도색/수용성형 페인트 기계식/신설공사 | 파선 (재료비 별도) | M2 | 102 | 409 | 68 | 579 | 산근 194 |  | 5045518A3B068619E05DD09455D9FB | 토목 1-8-9.3
5045518A3B068619E05DD0C15A5E7E | 차선도색/수용성형 페인트 수동식/신설공사 | 실선 (재료비 별도) | M2 | 81 | 1327 | 94 | 1502 | 산근 195 |  | 5045518A3B068619E05DD0C15A5E7E | 토목 1-8-9.2
5045518A3B068619E05DD0C15A5F05 | 차선도색/수용성형 페인트 수동식/신설공사 | 파선 (재료비 별도) | M2 | 163 | 2654 | 188 | 3005 | 산근 196 |  | 5045518A3B068619E05DD0C15A5F05 | 토목 1-8-9.2
5045518A3B068619E05DD0C15A5CB0 | 차선도색/수용성형 페인트 수동식/신설공사 | 횡단보도,주차장 (재료비 별도) | M2 | 215 | 3492 | 247 | 3954 | 산근 197 |  | 5045518A3B068619E05DD0C15A5CB0 | 토목 1-8-9.2
5045518A3B068619E05DD0C15A5D57 | 차선도색/수용성형 페인트 수동식/신설공사 | 문자,기호 (재료비 별도) | M2 | 454 | 7373 | 523 | 8350 | 산근 198 |  | 5045518A3B068619E05DD0C15A5D57 | 토목 1-8-9.2
5045518A3B068619E0209EB35822DD | 차선 밑그림/신설공사 | 실선 | M2 | 47 | 1327 | 57 | 1431 | 산근 199 |  | 5045518A3B068619E0209EB35822DD | 토목 1-8-9.1
5045518A3B068619E0209EB3582010 | 차선 밑그림/신설공사 | 파선 | M2 | 94 | 2654 | 115 | 2863 | 산근 200 |  | 5045518A3B068619E0209EB3582010 | 토목 1-8-9.1
5045518A3B068619E0209EB35826B8 | 차선 밑그림/신설공사 | 횡단보도,주차장 | M2 | 124 | 3492 | 152 | 3768 | 산근 201 |  | 5045518A3B068619E0209EB35826B8 | 토목 1-8-9.1
5045518A3B068619E0209EB358248B | 차선 밑그림/신설공사 | 문자,기호 | M2 | 263 | 7373 | 322 | 7958 | 산근 202 |  | 5045518A3B068619E0209EB358248B | 토목 1-8-9.1
5045518A83CA5719D300D459534F3E | 유색포장(미끄럼방지) | A-Type | M2 | 142 | 5104 | 287 | 5533 | 산근 203 |  | 5045518A83CA5719D300D459534F3E | 토목 1-8-13
5045518A83CA5719D300D459534C6A | 유색포장(미끄럼방지) | B-Type | M2 | 213 | 7656 | 430 | 8299 | 산근 204 |  | 5045518A83CA5719D300D459534C6A | 토목 1-8-13
5045518A18147D192C4A591154D6DA | L형측구 설치(포설식) | H=0.5M 이하 | M | 484 | 3833 | 1252 | 5569 | 산근 205 |  | 5045518A18147D192C4A591154D6DA | 토목 1-8-15
5045518A18147D192C77A14E59B39F | L형측구 설치(포설식) | H=1.2M | M | 760 | 6023 | 1967 | 8750 | 산근 206 |  | 5045518A18147D192C77A14E59B39F | 토목 1-8-15
5045518ADB0C2919815A368D5E597E | 보차도 및 도로경계블록 설치 | A-TYPE / 300미만 / 직선구간 | M | 758 | 7779 | 924 | 9461 | 산근 207 |  | 5045518ADB0C2919815A368D5E597E | 토목 1-9-2
5045518ADB0C2919815A368D5DB2F4 | 보차도 및 도로경계블록 설치 | A-TYPE / 350미만 / 직선구간 | M | 888 | 9121 | 1083 | 11092 | 산근 208 |  | 5045518ADB0C2919815A368D5DB2F4 | 토목 1-9-2
5045518ADB0C2919815A368D5CAB82 | 보차도 및 도로경계블록 설치 | A-TYPE / 400미만 / 직선구간 | M | 991 | 10173 | 1208 | 12372 | 산근 209 |  | 5045518ADB0C2919815A368D5CAB82 | 토목 1-9-2
5045518ADB0C2919815A368D5B84F9 | 보차도 및 도로경계블록 설치 | A-TYPE / 500미만 / 직선구간 | M | 1432 | 14695 | 1745 | 17872 | 산근 210 |  | 5045518ADB0C2919815A368D5B84F9 | 토목 1-9-2
5045518ADB0C2919815A368D5AFECD | 보차도 및 도로경계블록 설치 | A-TYPE / 500이상 / 직선구간 | M | 2148 | 22043 | 2618 | 26809 | 산근 211 |  | 5045518ADB0C2919815A368D5AFECD | 토목 1-9-2
5045518ADB0C2919815A36B9521F65 | 보차도 및 도로경계블록 설치 | A-TYPE / 300미만 / 곡선구간 | M | 859 | 8817 | 1047 | 10723 | 산근 212 |  | 5045518ADB0C2919815A36B9521F65 | 토목 1-9-2
5045518ADB0C2919815A36B9517982 | 보차도 및 도로경계블록 설치 | A-TYPE / 350미만 / 곡선구간 | M | 1031 | 10580 | 1256 | 12867 | 산근 213 |  | 5045518ADB0C2919815A36B9517982 | 토목 1-9-2
5045518ADB0C2919815A36B95052F8 | 보차도 및 도로경계블록 설치 | A-TYPE / 400미만 / 곡선구간 | M | 1171 | 12023 | 1428 | 14622 | 산근 214 |  | 5045518ADB0C2919815A36B95052F8 | 토목 1-9-2
5045518ADB0C2919815A36B9578147 | 보차도 및 도로경계블록 설치 | A-TYPE / 500미만 / 곡선구간 | M | 1611 | 16532 | 1964 | 20107 | 산근 215 |  | 5045518ADB0C2919815A36B9578147 | 토목 1-9-2
5045518ADB0C2919815A36B956FAF5 | 보차도 및 도로경계블록 설치 | A-TYPE / 500이상 / 곡선구간 | M | 2577 | 26451 | 3142 | 32170 | 산근 216 |  | 5045518ADB0C2919815A36B956FAF5 | 토목 1-9-2
5045518ADB0C2919815A0946512FD6 | 보차도 및 도로경계블록 설치 | B-TYPE / 300미만 / 직선구간 | M | 561 | 9534 | 1073 | 11168 | 산근 217 |  | 5045518ADB0C2919815A0946512FD6 | 토목 1-9-2
5045518ADB0C2919815A09465236C7 | 보차도 및 도로경계블록 설치 | B-TYPE / 350미만 / 직선구간 | M | 645 | 10964 | 1234 | 12843 | 산근 218 |  | 5045518ADB0C2919815A09465236C7 | 토목 1-9-2
5045518ADB0C2919815A094653DC6A | 보차도 및 도로경계블록 설치 | B-TYPE / 400미만 / 직선구간 | M | 717 | 12182 | 1371 | 14270 | 산근 219 |  | 5045518ADB0C2919815A094653DC6A | 토목 1-9-2
5045518ADB0C2919815A094654E35B | 보차도 및 도로경계블록 설치 | B-TYPE / 500미만 / 직선구간 | M | 993 | 16868 | 1899 | 19760 | 산근 220 |  | 5045518ADB0C2919815A094654E35B | 토목 1-9-2
5045518ADB0C2919815A0946558AC5 | 보차도 및 도로경계블록 설치 | B-TYPE / 500이상 / 직선구간 | M | 1614 | 27411 | 3086 | 32111 | 산근 221 |  | 5045518ADB0C2919815A0946558AC5 | 토목 1-9-2
5045518ADB0C2919815A097354E7AB | 보차도 및 도로경계블록 설치 | B-TYPE / 300미만 / 곡선구간 | M | 586 | 9967 | 1122 | 11675 | 산근 222 |  | 5045518ADB0C2919815A097354E7AB | 토목 1-9-2
5045518ADB0C2919815A097357BB0A | 보차도 및 도로경계블록 설치 | B-TYPE / 350미만 / 곡선구간 | M | 759 | 12899 | 1452 | 15110 | 산근 223 |  | 5045518ADB0C2919815A097357BB0A | 토목 1-9-2
5045518ADB0C2919815A0973569460 | 보차도 및 도로경계블록 설치 | B-TYPE / 400미만 / 곡선구간 | M | 860 | 14619 | 1646 | 17125 | 산근 224 |  | 5045518ADB0C2919815A0973569460 | 토목 1-9-2
5045518ADB0C2919815A097351130D | 보차도 및 도로경계블록 설치 | B-TYPE / 500미만 / 곡선구간 | M | 1076 | 18274 | 2057 | 21407 | 산근 225 |  | 5045518ADB0C2919815A097351130D | 토목 1-9-2
5045518ADB0C2919815A0973500C1C | 보차도 및 도로경계블록 설치 | B-TYPE / 500이상 / 곡선구간 | M | 1844 | 31327 | 3527 | 36698 | 산근 226 |  | 5045518ADB0C2919815A0973500C1C | 토목 1-9-2
50451181CFE356198DFD1B70596819 | C.C.T.V 조사 | 신설관=520M | M | 82 | 1966 | 303 | 2351 | 산근 227 |  | 50451181CFE356198DFD1B70596819 | 유지관리 토목 2-4-12
50451181CFE356198DFD1B70596BED | C.C.T.V 조사 | 기존관=320M | M | 133 | 3195 | 493 | 3821 | 산근 228 |  | 50451181CFE356198DFD1B70596BED | 유지관리 토목 2-4-12

## 단가산출서
단 가 산 출 서
2026년 상반기 충청남도교육청 건설공사 일위대가(토목, 조경)
산 출 내 역 | 재 료 비 | 노 무 비 | 경 비 | 합 계 | 비 고 | START | 코드 | 품명 | 규격 | 단위 | 수량 | 변수 | 값 | 소계 | 소계 | 소계 | 소계 | 소계 | 총계
콘크리트포장 절단 포장두께 20cm 이하 M 유지관리 토목 2-1-2 ( 산근 1 ) | [5 empty] | 5045518AF62192199C10530B563414 | 품명: 콘크리트포장 절단; 규격: 포장두께 20cm 이하; 단위: M
5045518AF62192199C10530B563414 | bar: 코드; 수량
| 0 | 0 | 0 | 0 |  | 5045518AF62192199C10530B563414 | bar: 코드
Q1 1일시공량(M/일) =450 | 0 | 0 | 0 | 0 |  | 5045518AF62192199C10530B563414 | 코드: C!; 품명: q1'1일시공량(M/일)' =450
Q 시간당 작업량(M/HR) =Q1/8= 56.25 | 0 | 0 | 0 | 0 |  | 5045518AF62192199C10530B563414 | 코드: C!; 품명: Q '시간당 작업량(M/HR)' =q1/8=?
| 0 | 0 | 0 | 0 |  | 5045518AF62192199C10530B563414 | bar: 코드
◈배치인원 | 0 | 0 | 0 | 0 |  | 5045518AF62192199C10530B563414 | 코드: C!; 품명: '◈배치인원'
| 0 | 0 | 0 | 0 |  | 5045518AF62192199C10530B563414 | bar: 코드
1.인력 | 0 | 0 | 0 | 0 |  | 5045518AF62192199C10530B563414 | 코드: C!; 품명: '1.인력'
특별인부 1인/8HR*작업시간 | 0 | 0 | 0 | 0 |  | 5045518AF62192199C10530B563414 | 코드: C!; 품명: '특별인부 1인/8HR*작업시간'
노무비: 226122*1/8/56.25 = 502.4 | 0 | 502.4 | 0 | 502.4 |  | 5045518AF62192199C10530B563414 | 코드: C!; 품명: '노무비:' ~L001010101000003.L~*1/8/{Q} =?LA+
보통인부 1인/8HR*작업시간 | 0 | 0 | 0 | 0 |  | 5045518AF62192199C10530B563414 | 코드: C!; 품명: '보통인부 1인/8HR*작업시간'
노무비: 172068*1/8/56.25 = 382.3 | 0 | 382.3 | 0 | 382.3 |  | 5045518AF62192199C10530B563414 | 코드: C!; 품명: '노무비:' ~L001010101000002.L~*1/8/{Q} =?LA+
소 계 | 0 | 884.7 | 0 | 884.7 |  | 5045518AF62192199C10530B563414 | 코드: C!; 품명: >'소 계'
| 0 | 0 | 0 | 0 |  | 5045518AF62192199C10530B563414 | bar: 코드
◈사용기계 | 0 | 0 | 0 | 0 |  | 5045518AF62192199C10530B563414 | 코드: C!; 품명: '◈사용기계 '
| 0 | 0 | 0 | 0 |  | 5045518AF62192199C10530B563414 | bar: 코드
2.커터(콘크리트 및 아스팔트) 320~400MM 1대 | 0 | 0 | 0 | 0 |  | 5045518AF62192199C10530B563414 | 코드: C!; 품명: '2.커터(콘크리트 및 아스팔트) 320~400mm 1대'
재료비: 9898 / 56.25 = 175.9 | 175.9 | 0 | 0 | 175.9 |  | 5045518AF62192199C10530B563414 | 코드: C!; 품명: '재료비:' ~00004430040000000.M~ / {Q} =?MA+
노무비: 36248 / 56.25 = 644.4 | 0 | 644.4 | 0 | 644.4 |  | 5045518AF62192199C10530B563414 | 코드: C!; 품명: '노무비:' ~00004430040000000.L~ / {Q} =?LA+
경 비: 2064 / 56.25 = 36.6 | 0 | 0 | 36.6 | 36.6 |  | 5045518AF62192199C10530B563414 | 코드: C!; 품명: '경 비:' ~00004430040000000.E~ / {Q} =?EQ+
소 계 | 175.9 | 644.4 | 36.6 | 856.9 |  | 5045518AF62192199C10530B563414 | 코드: C!; 품명: >'소 계'
| 0 | 0 | 0 | 0 |  | 5045518AF62192199C10530B563414 | bar: 코드
3.동력분무기 4.85kW 0.5대 | 0 | 0 | 0 | 0 |  | 5045518AF62192199C10530B563414 | 코드: C!; 품명: '3.동력분무기 4.85kW 0.5대 '
재료비: 2297 *0.5 / 56.25 = 20.4 | 20.4 | 0 | 0 | 20.4 |  | 5045518AF62192199C10530B563414 | 코드: C!; 품명: '재료비:' ~00007210048500000.M~ *0.5 / {Q} =?MA+
노무비: 0 *0.5 / 56.25 = 0 | 0 | 0 | 0 | 0 |  | 5045518AF62192199C10530B563414 | 코드: C!; 품명: '노무비:' ~00007210048500000.L~ *0.5 / {Q} =?LA+
경 비: 258 *0.5 / 56.25 = 2.2 | 0 | 0 | 2.2 | 2.2 |  | 5045518AF62192199C10530B563414 | 코드: C!; 품명: '경 비:' ~00007210048500000.E~ *0.5 / {Q} =?EQ+
소 계 | 20.4 | 0 | 2.2 | 22.6 |  | 5045518AF62192199C10530B563414 | 코드: C!; 품명: >'소 계'
| 0 | 0 | 0 | 0 |  | 5045518AF62192199C10530B563414 | bar: 코드
③ 블레이드 및 물 소비량은 별도 계상한다. | 0 | 0 | 0 | 0 |  | 5045518AF62192199C10530B563414 | 코드: C!; 품명: '③ 블레이드 및 물 소비량은 별도 계상한다.'
※2020년 표준품셈 토목부분 1-7-1 준용 | 0 | 0 | 0 | 0 |  | 5045518AF62192199C10530B563414 | 코드: C!; 품명: '※2020년 표준품셈 토목부분 1-7-1 준용'
4.자재 | 0 | 0 | 0 | 0 |  | 5045518AF62192199C10530B563414 | 코드: C!; 품명: '4.자재'
블레이드(다이어몬드14인치T=3.2MM)100M당0.3개소모 | 0 | 0 | 0 | 0 |  | 5045518AF62192199C10530B563414 | 코드: C!; 품명: '블레이드(다이어몬드14인치T=3.2MM)100M당0.3개소모 '
재료비: 260000 * 0.0031 = 806 | 806 | 0 | 0 | 806 |  | 5045518AF62192199C10530B563414 | 코드: C!; 품명: '재료비:' ~20111614200Z8261.M~ * 0.0031 =?MA+
용수100M당 3.0M3소요 | 0 | 0 | 0 | 0 |  | 5045518AF62192199C10530B563414 | 코드: C!; 품명: '용수100M당 3.0M3소요'
재료비: 0 * 0.03 = 0 | 0 | 0 | 0 | 0 |  | 5045518AF62192199C10530B563414 | 코드: C!; 품명: '재료비:' ~E001010102002512.M~ * 0.03 =?MA+
소 계 | 806 | 0 | 0 | 806 |  | 5045518AF62192199C10530B563414 | 코드: C!; 품명: >'소 계'
총 계 | 1002 | 1529 | 38 | 2569
아스팔트포장 절단 포장두께 20cm 이하 M 유지관리 토목 2-1-2 ( 산근 2 ) | [5 empty] | 5045518AF62192199C1053265490FC | 품명: 아스팔트포장 절단; 규격: 포장두께 20cm 이하; 단위: M
[6 empty] | 5045518AF62192199C1053265490FC | 코드: C; 단위: 100M; 수량: 1
| 0 | 0 | 0 | 0 |  | 5045518AF62192199C1053265490FC | bar: 코드
Q1 1일시공량(M/일) =500 | 0 | 0 | 0 | 0 |  | 5045518AF62192199C1053265490FC | 코드: C!; 품명: q1'1일시공량(M/일)' =500
Q 시간당 작업량(M/HR) =Q1/8= 62.5 | 0 | 0 | 0 | 0 |  | 5045518AF62192199C1053265490FC | 코드: C!; 품명: Q '시간당 작업량(M/HR)' =q1/8=?
| 0 | 0 | 0 | 0 |  | 5045518AF62192199C1053265490FC | bar: 코드
◈배치인원 | 0 | 0 | 0 | 0 |  | 5045518AF62192199C1053265490FC | 코드: C!; 품명: '◈배치인원'
| 0 | 0 | 0 | 0 |  | 5045518AF62192199C1053265490FC | bar: 코드
1.인력 | 0 | 0 | 0 | 0 |  | 5045518AF62192199C1053265490FC | 코드: C!; 품명: '1.인력'
특별인부 1인/8HR*작업시간 | 0 | 0 | 0 | 0 |  | 5045518AF62192199C1053265490FC | 코드: C!; 품명: '특별인부 1인/8HR*작업시간'
노무비: 226122*1/8/62.5 = 452.2 | 0 | 452.2 | 0 | 452.2 |  | 5045518AF62192199C1053265490FC | 코드: C!; 품명: '노무비:' ~L001010101000003.L~*1/8/{Q} =?LA+
보통인부 1인/8HR*작업시간 | 0 | 0 | 0 | 0 |  | 5045518AF62192199C1053265490FC | 코드: C!; 품명: '보통인부 1인/8HR*작업시간'
노무비: 172068*1/8/62.5 = 344.1 | 0 | 344.1 | 0 | 344.1 |  | 5045518AF62192199C1053265490FC | 코드: C!; 품명: '노무비:' ~L001010101000002.L~*1/8/{Q} =?LA+
소 계 | 0 | 796.3 | 0 | 796.3 |  | 5045518AF62192199C1053265490FC | 코드: C!; 품명: >'소 계'
| 0 | 0 | 0 | 0 |  | 5045518AF62192199C1053265490FC | bar: 코드
◈사용기계 | 0 | 0 | 0 | 0 |  | 5045518AF62192199C1053265490FC | 코드: C!; 품명: '◈사용기계 '
| 0 | 0 | 0 | 0 |  | 5045518AF62192199C1053265490FC | bar: 코드
2.커터(콘크리트 및 아스팔트) 320~400MM | 0 | 0 | 0 | 0 |  | 5045518AF62192199C1053265490FC | 코드: C!; 품명: '2.커터(콘크리트 및 아스팔트) 320~400mm'
재료비: 9898 / 62.5 = 158.3 | 158.3 | 0 | 0 | 158.3 |  | 5045518AF62192199C1053265490FC | 코드: C!; 품명: '재료비:' ~00004430040000000.M~ / {Q} =?MA+
노무비: 36248 / 62.5 = 579.9 | 0 | 579.9 | 0 | 579.9 |  | 5045518AF62192199C1053265490FC | 코드: C!; 품명: '노무비:' ~00004430040000000.L~ / {Q} =?LA+
경 비: 2064 / 62.5 = 33 | 0 | 0 | 33 | 33 |  | 5045518AF62192199C1053265490FC | 코드: C!; 품명: '경 비:' ~00004430040000000.E~ / {Q} =?EQ+
소 계 | 158.3 | 579.9 | 33 | 771.2 |  | 5045518AF62192199C1053265490FC | 코드: C!; 품명: >'소 계'
| 0 | 0 | 0 | 0 |  | 5045518AF62192199C1053265490FC | bar: 코드
3.동력분무기 4.85kW 0.5대 | 0 | 0 | 0 | 0 |  | 5045518AF62192199C1053265490FC | 코드: C!; 품명: '3.동력분무기 4.85kW 0.5대 '
재료비: 2297 *0.5 / 62.5 = 18.3 | 18.3 | 0 | 0 | 18.3 |  | 5045518AF62192199C1053265490FC | 코드: C!; 품명: '재료비:' ~00007210048500000.M~ *0.5 / {Q} =?MA+
노무비: 0 *0.5 / 62.5 = 0 | 0 | 0 | 0 | 0 |  | 5045518AF62192199C1053265490FC | 코드: C!; 품명: '노무비:' ~00007210048500000.L~ *0.5 / {Q} =?LA+
경 비: 258 *0.5 / 62.5 = 2 | 0 | 0 | 2 | 2 |  | 5045518AF62192199C1053265490FC | 코드: C!; 품명: '경 비:' ~00007210048500000.E~ *0.5 / {Q} =?EQ+
소 계 | 18.3 | 0 | 2 | 20.3 |  | 5045518AF62192199C1053265490FC | 코드: C!; 품명: >'소 계'
| 0 | 0 | 0 | 0 |  | 5045518AF62192199C1053265490FC | bar: 코드
③ 블레이드 및 물 소비량은 별도 계상한다. | 0 | 0 | 0 | 0 |  | 5045518AF62192199C1053265490FC | 코드: C!; 품명: '③ 블레이드 및 물 소비량은 별도 계상한다.'
※2020년 표준품셈 토목부분 1-7-2 준용 | 0 | 0 | 0 | 0 |  | 5045518AF62192199C1053265490FC | 코드: C!; 품명: '※2020년 표준품셈 토목부분 1-7-2 준용'
4.자재 | 0 | 0 | 0 | 0 |  | 5045518AF62192199C1053265490FC | 코드: C!; 품명: '4.자재'
블레이드(다이어몬드14인치T=3.2MM)100M당0.27개소모 | 0 | 0 | 0 | 0 |  | 5045518AF62192199C1053265490FC | 코드: C!; 품명: '블레이드(다이어몬드14인치T=3.2MM)100M당0.27개소모 '
재료비: 260000 * 0.0027 = 702 | 702 | 0 | 0 | 702 |  | 5045518AF62192199C1053265490FC | 코드: C!; 품명: '재료비:' ~20111614200Z8261.M~ * 0.0027 =?MA+
용수100M당 2.0M3소요 | 0 | 0 | 0 | 0 |  | 5045518AF62192199C1053265490FC | 코드: C!; 품명: '용수100M당 2.0M3소요'
재료비: 0 * 0.02 = 0 | 0 | 0 | 0 | 0 |  | 5045518AF62192199C1053265490FC | 코드: C!; 품명: '재료비:' ~E001010102002512.M~ * 0.02 =?MA+
소 계 | 702 | 0 | 0 | 702 |  | 5045518AF62192199C1053265490FC | 코드: C!; 품명: >'소 계'
총 계 | 878 | 1376 | 35 | 2289
절삭 후 아스팔트 덧씌우기(밀링깊이 70mm) A-TYPE (연속구간) M2 유지관리 토목 2-1-3 ( 산근 3 ) | [5 empty] | 5045518A832A4F19D43D6A80587011 | 품명: 절삭 후 아스팔트 덧씌우기(밀링깊이 70mm); 규격: A-TYPE (연속구간); 단위: M2
5045518A832A4F19D43D6A80587011 | bar: 코드; 수량
절삭후 아스팔트 덧씌우기 M2당 | 0 | 0 | 0 | 0 |  | 5045518A832A4F19D43D6A80587011 | 코드: C!; 품명: '절삭후 아스팔트 덧씌우기 M2당 '
(팁날소모1M2당0.69개 별도) | 0 | 0 | 0 | 0 |  | 5045518A832A4F19D43D6A80587011 | 코드: C!; 품명: ' (팁날소모1M2당0.69개 별도)'
| 0 | 0 | 0 | 0 |  | 5045518A832A4F19D43D6A80587011 | bar: 코드
Q1 1일시공량(M2/일) =5000 | 0 | 0 | 0 | 0 |  | 5045518A832A4F19D43D6A80587011 | 코드: C!; 품명: q1'1일시공량(M2/일)' =5000
Q 시간당 작업량(M2/HR) =Q1/8= 625 | 0 | 0 | 0 | 0 |  | 5045518A832A4F19D43D6A80587011 | 코드: C!; 품명: Q '시간당 작업량(M2/HR)' =q1/8=?
| 0 | 0 | 0 | 0 |  | 5045518A832A4F19D43D6A80587011 | bar: 코드
◈배치인원 | 0 | 0 | 0 | 0 |  | 5045518A832A4F19D43D6A80587011 | 코드: C!; 품명: '◈배치인원'
| 0 | 0 | 0 | 0 |  | 5045518A832A4F19D43D6A80587011 | bar: 코드
1.인력 | 0 | 0 | 0 | 0 |  | 5045518A832A4F19D43D6A80587011 | 코드: C!; 품명: '1.인력'
| 0 | 0 | 0 | 0 |  | 5045518A832A4F19D43D6A80587011 | bar: 코드
포 장 공 4인/8HR*작업시간 | 0 | 0 | 0 | 0 |  | 5045518A832A4F19D43D6A80587011 | 코드: C!; 품명: '포 장 공 4인/8HR*작업시간'
노무비: 273308*4/8/625 = 218.6 | 0 | 218.6 | 0 | 218.6 |  | 5045518A832A4F19D43D6A80587011 | 코드: C!; 품명: '노무비:' ~L001010101000019.L~*4/8/{Q} =?LA+
보통인부 2인/8HR*작업시간 | 0 | 0 | 0 | 0 |  | 5045518A832A4F19D43D6A80587011 | 코드: C!; 품명: '보통인부 2인/8HR*작업시간'
노무비: 172068*2/8/625 = 68.8 | 0 | 68.8 | 0 | 68.8 |  | 5045518A832A4F19D43D6A80587011 | 코드: C!; 품명: '노무비:' ~L001010101000002.L~*2/8/{Q} =?LA+
소 계 | 0 | 287.4 | 0 | 287.4 |  | 5045518A832A4F19D43D6A80587011 | 코드: C!; 품명: >'소 계'
| 0 | 0 | 0 | 0 |  | 5045518A832A4F19D43D6A80587011 | bar: 코드
◈사용기계 | 0 | 0 | 0 | 0 |  | 5045518A832A4F19D43D6A80587011 | 코드: C!; 품명: '◈사용기계 '
| 0 | 0 | 0 | 0 |  | 5045518A832A4F19D43D6A80587011 | bar: 코드
2.노면 파쇄기, 2M (2대) | 0 | 0 | 0 | 0 |  | 5045518A832A4F19D43D6A80587011 | 코드: C!; 품명: '2.노면 파쇄기, 2M (2대) '
재료비: 81550 * 2 / 625 = 260.9 | 260.9 | 0 | 0 | 260.9 |  | 5045518A832A4F19D43D6A80587011 | 코드: C!; 품명: '재료비:' ~00005701002000000.M~ * 2 / {Q} =?MA+
노무비: 59020 * 2 / 625 = 188.8 | 0 | 188.8 | 0 | 188.8 |  | 5045518A832A4F19D43D6A80587011 | 코드: C!; 품명: '노무비:' ~00005701002000000.L~ * 2 / {Q} =?LA+
경 비: 176745 * 2 / 625 = 565.5 | 0 | 0 | 565.5 | 565.5 |  | 5045518A832A4F19D43D6A80587011 | 코드: C!; 품명: '경 비:' ~00005701002000000.E~ * 2 / {Q} =?EQ+
소 계 | 260.9 | 188.8 | 565.5 | 1015.2 |  | 5045518A832A4F19D43D6A80587011 | 코드: C!; 품명: >'소 계'
| 0 | 0 | 0 | 0 |  | 5045518A832A4F19D43D6A80587011 | bar: 코드
3-1 소형노면파쇄기(0.95M3/HR) | 0 | 0 | 0 | 0 |  | 5045518A832A4F19D43D6A80587011 | 코드: C!; 품명: '3-1 소형노면파쇄기(0.95M3/HR)'
재료비: 0 / 625 = 0 | 0 | 0 | 0 | 0 |  | 5045518A832A4F19D43D6A80587011 | 코드: C!; 품명: '재료비:' ~00005702009500000.M~ / {Q} =?MA+
노무비: 0 / 625 = 0 | 0 | 0 | 0 | 0 |  | 5045518A832A4F19D43D6A80587011 | 코드: C!; 품명: '노무비:' ~00005702009500000.L~ / {Q} =?LA+
경 비: 11793 / 625 = 18.8 | 0 | 0 | 18.8 | 18.8 |  | 5045518A832A4F19D43D6A80587011 | 코드: C!; 품명: '경 비:' ~00005702009500000.E~ / {Q} =?EQ+
소 계 | 0 | 0 | 18.8 | 18.8 |  | 5045518A832A4F19D43D6A80587011 | 코드: C!; 품명: >'소 계'
| 0 | 0 | 0 | 0 |  | 5045518A832A4F19D43D6A80587011 | bar: 코드
3-2 로더(타이어)(0.95㎥/HR) | 0 | 0 | 0 | 0 |  | 5045518A832A4F19D43D6A80587011 | 코드: C!; 품명: '3-2 로더(타이어)(0.95㎥/HR)'
재료비: 11909 / 625 = 19 | 19 | 0 | 0 | 19 |  | 5045518A832A4F19D43D6A80587011 | 코드: C!; 품명: '재료비:' ~00000302009500000.M~ / {Q} =?MA+
노무비: 59020 / 625 = 94.4 | 0 | 94.4 | 0 | 94.4 |  | 5045518A832A4F19D43D6A80587011 | 코드: C!; 품명: '노무비:' ~00000302009500000.L~ / {Q} =?LA+
경 비: 9711 / 625 = 15.5 | 0 | 0 | 15.5 | 15.5 |  | 5045518A832A4F19D43D6A80587011 | 코드: C!; 품명: '경 비:' ~00000302009500000.E~ / {Q} =?EQ+
소 계 | 19 | 94.4 | 15.5 | 128.9 |  | 5045518A832A4F19D43D6A80587011 | 코드: C!; 품명: >'소 계'
| 0 | 0 | 0 | 0 |  | 5045518A832A4F19D43D6A80587011 | bar: 코드
4.로더(타이어), 0.57M3대 (3대) | 0 | 0 | 0 | 0 |  | 5045518A832A4F19D43D6A80587011 | 코드: C!; 품명: '4.로더(타이어), 0.57M3대 (3대) '
재료비: 6723 * 3 / 625 = 32.2 | 32.2 | 0 | 0 | 32.2 |  | 5045518A832A4F19D43D6A80587011 | 코드: C!; 품명: '재료비:' ~00000302005700000.M~ * 3 / {Q} =?MA+
노무비: 59020 * 3 / 625 = 283.2 | 0 | 283.2 | 0 | 283.2 |  | 5045518A832A4F19D43D6A80587011 | 코드: C!; 품명: '노무비:' ~00000302005700000.L~ * 3 / {Q} =?LA+
경 비: 7505 * 3 / 625 = 36 | 0 | 0 | 36 | 36 |  | 5045518A832A4F19D43D6A80587011 | 코드: C!; 품명: '경 비:' ~00000302005700000.E~ * 3 / {Q} =?EQ+
소 계 | 32.2 | 283.2 | 36 | 351.4 |  | 5045518A832A4F19D43D6A80587011 | 코드: C!; 품명: >'소 계'
| 0 | 0 | 0 | 0 |  | 5045518A832A4F19D43D6A80587011 | bar: 코드
5.아스팔트피니셔, 3.0M | 0 | 0 | 0 | 0 |  | 5045518A832A4F19D43D6A80587011 | 코드: C!; 품명: '5.아스팔트피니셔, 3.0M '
재료비: 18555 / 625 = 29.6 | 29.6 | 0 | 0 | 29.6 |  | 5045518A832A4F19D43D6A80587011 | 코드: C!; 품명: '재료비:' ~00003201000300000.M~ / {Q} =?MA+
노무비: 59020 / 625 = 94.4 | 0 | 94.4 | 0 | 94.4 |  | 5045518A832A4F19D43D6A80587011 | 코드: C!; 품명: '노무비:' ~00003201000300000.L~ / {Q} =?LA+
경 비: 59141 / 625 = 94.6 | 0 | 0 | 94.6 | 94.6 |  | 5045518A832A4F19D43D6A80587011 | 코드: C!; 품명: '경 비:' ~00003201000300000.E~ / {Q} =?EQ+
소 계 | 29.6 | 94.4 | 94.6 | 218.6 |  | 5045518A832A4F19D43D6A80587011 | 코드: C!; 품명: >'소 계'
| 0 | 0 | 0 | 0 |  | 5045518A832A4F19D43D6A80587011 | bar: 코드
6.머캐덤 롤러, 10~12톤 | 0 | 0 | 0 | 0 |  | 5045518A832A4F19D43D6A80587011 | 코드: C!; 품명: '6.머캐덤 롤러, 10~12톤'
재료비: 14639 / 625 = 23.4 | 23.4 | 0 | 0 | 23.4 |  | 5045518A832A4F19D43D6A80587011 | 코드: C!; 품명: '재료비:' ~00001106001200000.M~ / {Q} =?MA+
노무비: 59020 / 625 = 94.4 | 0 | 94.4 | 0 | 94.4 |  | 5045518A832A4F19D43D6A80587011 | 코드: C!; 품명: '노무비:' ~00001106001200000.L~ / {Q} =?LA+
경 비: 12857 / 625 = 20.5 | 0 | 0 | 20.5 | 20.5 |  | 5045518A832A4F19D43D6A80587011 | 코드: C!; 품명: '경 비:' ~00001106001200000.E~ / {Q} =?EQ+
소 계 | 23.4 | 94.4 | 20.5 | 138.3 |  | 5045518A832A4F19D43D6A80587011 | 코드: C!; 품명: >'소 계'
| 0 | 0 | 0 | 0 |  | 5045518A832A4F19D43D6A80587011 | bar: 코드
7.타이어 롤러(자주식), 8-15톤 | 0 | 0 | 0 | 0 |  | 5045518A832A4F19D43D6A80587011 | 코드: C!; 품명: '7.타이어 롤러(자주식), 8-15톤'
재료비: 13126 / 625 = 21 | 21 | 0 | 0 | 21 |  | 5045518A832A4F19D43D6A80587011 | 코드: C!; 품명: '재료비:' ~00001406001500000.M~ / {Q} =?MA+
노무비: 59020 / 625 = 94.4 | 0 | 94.4 | 0 | 94.4 |  | 5045518A832A4F19D43D6A80587011 | 코드: C!; 품명: '노무비:' ~00001406001500000.L~ / {Q} =?LA+
경 비: 19136 / 625 = 30.6 | 0 | 0 | 30.6 | 30.6 |  | 5045518A832A4F19D43D6A80587011 | 코드: C!; 품명: '경 비:' ~00001406001500000.E~ / {Q} =?EQ+
소 계 | 21 | 94.4 | 30.6 | 146 |  | 5045518A832A4F19D43D6A80587011 | 코드: C!; 품명: >'소 계'
| 0 | 0 | 0 | 0 |  | 5045518A832A4F19D43D6A80587011 | bar: 코드
8.탠덤 롤러(자주식), 5~8톤 | 0 | 0 | 0 | 0 |  | 5045518A832A4F19D43D6A80587011 | 코드: C!; 품명: '8.탠덤 롤러(자주식), 5~8톤'
재료비: 7870 / 625 = 12.5 | 12.5 | 0 | 0 | 12.5 |  | 5045518A832A4F19D43D6A80587011 | 코드: C!; 품명: '재료비:' ~00001206000800000.M~ / {Q} =?MA+
노무비: 59020 / 625 = 94.4 | 0 | 94.4 | 0 | 94.4 |  | 5045518A832A4F19D43D6A80587011 | 코드: C!; 품명: '노무비:' ~00001206000800000.L~ / {Q} =?LA+
경 비: 9037 / 625 = 14.4 | 0 | 0 | 14.4 | 14.4 |  | 5045518A832A4F19D43D6A80587011 | 코드: C!; 품명: '경 비:' ~00001206000800000.E~ / {Q} =?EQ+
소 계 | 12.5 | 94.4 | 14.4 | 121.3 |  | 5045518A832A4F19D43D6A80587011 | 코드: C!; 품명: >'소 계'
| 0 | 0 | 0 | 0 |  | 5045518A832A4F19D43D6A80587011 | bar: 코드
9.아스팔트 디스트리뷰터(3800L/HR) | 0 | 0 | 0 | 0 |  | 5045518A832A4F19D43D6A80587011 | 코드: C!; 품명: '9.아스팔트 디스트리뷰터(3800L/HR)'
재료비: 18175 / 625 = 29 | 29 | 0 | 0 | 29 |  | 5045518A832A4F19D43D6A80587011 | 코드: C!; 품명: '재료비:' ~00003302003800000.M~ / {Q} =?MA+
노무비: 59020 / 625 = 94.4 | 0 | 94.4 | 0 | 94.4 |  | 5045518A832A4F19D43D6A80587011 | 코드: C!; 품명: '노무비:' ~00003302003800000.L~ / {Q} =?LA+
경 비: 16470 / 625 = 26.3 | 0 | 0 | 26.3 | 26.3 |  | 5045518A832A4F19D43D6A80587011 | 코드: C!; 품명: '경 비:' ~00003302003800000.E~ / {Q} =?EQ+
소 계 | 29 | 94.4 | 26.3 | 149.7 |  | 5045518A832A4F19D43D6A80587011 | 코드: C!; 품명: >'소 계'
| 0 | 0 | 0 | 0 |  | 5045518A832A4F19D43D6A80587011 | bar: 코드
10.물탱크(살수차), 16000L | 0 | 0 | 0 | 0 |  | 5045518A832A4F19D43D6A80587011 | 코드: C!; 품명: '10.물탱크(살수차), 16000L'
재료비: 22371 / 625 = 35.7 | 35.7 | 0 | 0 | 35.7 |  | 5045518A832A4F19D43D6A80587011 | 코드: C!; 품명: '재료비:' ~00007204016000000.M~ / {Q} =?MA+
노무비: 49778 / 625 = 79.6 | 0 | 79.6 | 0 | 79.6 |  | 5045518A832A4F19D43D6A80587011 | 코드: C!; 품명: '노무비:' ~00007204016000000.L~ / {Q} =?LA+
경 비: 19154 / 625 = 30.6 | 0 | 0 | 30.6 | 30.6 |  | 5045518A832A4F19D43D6A80587011 | 코드: C!; 품명: '경 비:' ~00007204016000000.E~ / {Q} =?EQ+
소 계 | 35.7 | 79.6 | 30.6 | 145.9 |  | 5045518A832A4F19D43D6A80587011 | 코드: C!; 품명: >'소 계'
총 계 | 463 | 1405 | 852 | 2720
절삭 후 아스팔트 덧씌우기(밀링깊이 70mm) B-TYPE (불연속구간/장비운반 불필요) M2 유지관리 토목 2-1-3 ( 산근 4 ) | [5 empty] | 5045518A832A4F19D43D6ACE554DBF | 품명: 절삭 후 아스팔트 덧씌우기(밀링깊이 70mm); 규격: B-TYPE (불연속구간/장비운반 불필요); 단위: M2
5045518A832A4F19D43D6ACE554DBF | bar: 코드; 수량
절삭후 아스팔트 덧씌우기 M2당 | 0 | 0 | 0 | 0 |  | 5045518A832A4F19D43D6ACE554DBF | 코드: C!; 품명: '절삭후 아스팔트 덧씌우기 M2당 '
(팁날소모1M2당0.69개 별도) | 0 | 0 | 0 | 0 |  | 5045518A832A4F19D43D6ACE554DBF | 코드: C!; 품명: ' (팁날소모1M2당0.69개 별도)'
| 0 | 0 | 0 | 0 |  | 5045518A832A4F19D43D6ACE554DBF | bar: 코드
Q1 1일시공량(M2/일) =3400 | 0 | 0 | 0 | 0 |  | 5045518A832A4F19D43D6ACE554DBF | 코드: C!; 품명: q1'1일시공량(M2/일)' =3400
Q 시간당 작업량(M2/HR) =Q1/8= 425 | 0 | 0 | 0 | 0 |  | 5045518A832A4F19D43D6ACE554DBF | 코드: C!; 품명: Q '시간당 작업량(M2/HR)' =q1/8=?
| 0 | 0 | 0 | 0 |  | 5045518A832A4F19D43D6ACE554DBF | bar: 코드
◈배치인원 | 0 | 0 | 0 | 0 |  | 5045518A832A4F19D43D6ACE554DBF | 코드: C!; 품명: '◈배치인원'
| 0 | 0 | 0 | 0 |  | 5045518A832A4F19D43D6ACE554DBF | bar: 코드
1.인력 | 0 | 0 | 0 | 0 |  | 5045518A832A4F19D43D6ACE554DBF | 코드: C!; 품명: '1.인력'
| 0 | 0 | 0 | 0 |  | 5045518A832A4F19D43D6ACE554DBF | bar: 코드
포 장 공 4인/8HR*작업시간 | 0 | 0 | 0 | 0 |  | 5045518A832A4F19D43D6ACE554DBF | 코드: C!; 품명: '포 장 공 4인/8HR*작업시간'
노무비: 273308*4/8/425 = 321.5 | 0 | 321.5 | 0 | 321.5 |  | 5045518A832A4F19D43D6ACE554DBF | 코드: C!; 품명: '노무비:' ~L001010101000019.L~*4/8/{Q} =?LA+
보통인부 2인/8HR*작업시간 | 0 | 0 | 0 | 0 |  | 5045518A832A4F19D43D6ACE554DBF | 코드: C!; 품명: '보통인부 2인/8HR*작업시간'
노무비: 172068*2/8/425 = 101.2 | 0 | 101.2 | 0 | 101.2 |  | 5045518A832A4F19D43D6ACE554DBF | 코드: C!; 품명: '노무비:' ~L001010101000002.L~*2/8/{Q} =?LA+
소 계 | 0 | 422.7 | 0 | 422.7 |  | 5045518A832A4F19D43D6ACE554DBF | 코드: C!; 품명: >'소 계'
| 0 | 0 | 0 | 0 |  | 5045518A832A4F19D43D6ACE554DBF | bar: 코드
◈사용기계 | 0 | 0 | 0 | 0 |  | 5045518A832A4F19D43D6ACE554DBF | 코드: C!; 품명: '◈사용기계 '
| 0 | 0 | 0 | 0 |  | 5045518A832A4F19D43D6ACE554DBF | bar: 코드
2.노면 파쇄기, 2M (2대) | 0 | 0 | 0 | 0 |  | 5045518A832A4F19D43D6ACE554DBF | 코드: C!; 품명: '2.노면 파쇄기, 2M (2대) '
재료비: 81550 * 2 / 425 = 383.7 | 383.7 | 0 | 0 | 383.7 |  | 5045518A832A4F19D43D6ACE554DBF | 코드: C!; 품명: '재료비:' ~00005701002000000.M~ * 2 / {Q} =?MA+
노무비: 59020 * 2 / 425 = 277.7 | 0 | 277.7 | 0 | 277.7 |  | 5045518A832A4F19D43D6ACE554DBF | 코드: C!; 품명: '노무비:' ~00005701002000000.L~ * 2 / {Q} =?LA+
경 비: 176745 * 2 / 425 = 831.7 | 0 | 0 | 831.7 | 831.7 |  | 5045518A832A4F19D43D6ACE554DBF | 코드: C!; 품명: '경 비:' ~00005701002000000.E~ * 2 / {Q} =?EQ+
소 계 | 383.7 | 277.7 | 831.7 | 1493.1 |  | 5045518A832A4F19D43D6ACE554DBF | 코드: C!; 품명: >'소 계'
| 0 | 0 | 0 | 0 |  | 5045518A832A4F19D43D6ACE554DBF | bar: 코드
3-1 소형노면파쇄기(0.95M3/HR) | 0 | 0 | 0 | 0 |  | 5045518A832A4F19D43D6ACE554DBF | 코드: C!; 품명: '3-1 소형노면파쇄기(0.95M3/HR)'
재료비: 0 / 425 = 0 | 0 | 0 | 0 | 0 |  | 5045518A832A4F19D43D6ACE554DBF | 코드: C!; 품명: '재료비:' ~00005702009500000.M~ / {Q} =?MA+
노무비: 0 / 425 = 0 | 0 | 0 | 0 | 0 |  | 5045518A832A4F19D43D6ACE554DBF | 코드: C!; 품명: '노무비:' ~00005702009500000.L~ / {Q} =?LA+
경 비: 11793 / 425 = 27.7 | 0 | 0 | 27.7 | 27.7 |  | 5045518A832A4F19D43D6ACE554DBF | 코드: C!; 품명: '경 비:' ~00005702009500000.E~ / {Q} =?EQ+
소 계 | 0 | 0 | 27.7 | 27.7 |  | 5045518A832A4F19D43D6ACE554DBF | 코드: C!; 품명: >'소 계'
| 0 | 0 | 0 | 0 |  | 5045518A832A4F19D43D6ACE554DBF | bar: 코드
3-2 로더(타이어)(0.95㎥/HR) | 0 | 0 | 0 | 0 |  | 5045518A832A4F19D43D6ACE554DBF | 코드: C!; 품명: '3-2 로더(타이어)(0.95㎥/HR)'
재료비: 11909 / 425 = 28 | 28 | 0 | 0 | 28 |  | 5045518A832A4F19D43D6ACE554DBF | 코드: C!; 품명: '재료비:' ~00000302009500000.M~ / {Q} =?MA+
노무비: 59020 / 425 = 138.8 | 0 | 138.8 | 0 | 138.8 |  | 5045518A832A4F19D43D6ACE554DBF | 코드: C!; 품명: '노무비:' ~00000302009500000.L~ / {Q} =?LA+
경 비: 9711 / 425 = 22.8 | 0 | 0 | 22.8 | 22.8 |  | 5045518A832A4F19D43D6ACE554DBF | 코드: C!; 품명: '경 비:' ~00000302009500000.E~ / {Q} =?EQ+
소 계 | 28 | 138.8 | 22.8 | 189.6 |  | 5045518A832A4F19D43D6ACE554DBF | 코드: C!; 품명: >'소 계'
| 0 | 0 | 0 | 0 |  | 5045518A832A4F19D43D6ACE554DBF | bar: 코드
4.로더(타이어), 0.57M3대 (2대) | 0 | 0 | 0 | 0 |  | 5045518A832A4F19D43D6ACE554DBF | 코드: C!; 품명: '4.로더(타이어), 0.57M3대 (2대) '
재료비: 6723 * 2 / 425 = 31.6 | 31.6 | 0 | 0 | 31.6 |  | 5045518A832A4F19D43D6ACE554DBF | 코드: C!; 품명: '재료비:' ~00000302005700000.M~ * 2 / {Q} =?MA+
노무비: 59020 * 2 / 425 = 277.7 | 0 | 277.7 | 0 | 277.7 |  | 5045518A832A4F19D43D6ACE554DBF | 코드: C!; 품명: '노무비:' ~00000302005700000.L~ * 2 / {Q} =?LA+
경 비: 7505 * 2 / 425 = 35.3 | 0 | 0 | 35.3 | 35.3 |  | 5045518A832A4F19D43D6ACE554DBF | 코드: C!; 품명: '경 비:' ~00000302005700000.E~ * 2 / {Q} =?EQ+
소 계 | 31.6 | 277.7 | 35.3 | 344.6 |  | 5045518A832A4F19D43D6ACE554DBF | 코드: C!; 품명: >'소 계'
| 0 | 0 | 0 | 0 |  | 5045518A832A4F19D43D6ACE554DBF | bar: 코드
5.아스팔트피니셔, 3.0M | 0 | 0 | 0 | 0 |  | 5045518A832A4F19D43D6ACE554DBF | 코드: C!; 품명: '5.아스팔트피니셔, 3.0M'
재료비: 18555 / 425 = 43.6 | 43.6 | 0 | 0 | 43.6 |  | 5045518A832A4F19D43D6ACE554DBF | 코드: C!; 품명: '재료비:' ~00003201000300000.M~ / {Q} =?MA+
노무비: 59020 / 425 = 138.8 | 0 | 138.8 | 0 | 138.8 |  | 5045518A832A4F19D43D6ACE554DBF | 코드: C!; 품명: '노무비:' ~00003201000300000.L~ / {Q} =?LA+
경 비: 59141 / 425 = 139.1 | 0 | 0 | 139.1 | 139.1 |  | 5045518A832A4F19D43D6ACE554DBF | 코드: C!; 품명: '경 비:' ~00003201000300000.E~ / {Q} =?EQ+
소 계 | 43.6 | 138.8 | 139.1 | 321.5 |  | 5045518A832A4F19D43D6ACE554DBF | 코드: C!; 품명: >'소 계'
| 0 | 0 | 0 | 0 |  | 5045518A832A4F19D43D6ACE554DBF | bar: 코드
6.머캐덤 롤러, 10~12톤 (1대) | 0 | 0 | 0 | 0 |  | 5045518A832A4F19D43D6ACE554DBF | 코드: C!; 품명: '6.머캐덤 롤러, 10~12톤 (1대)'
재료비: 14639 / 425 = 34.4 | 34.4 | 0 | 0 | 34.4 |  | 5045518A832A4F19D43D6ACE554DBF | 코드: C!; 품명: '재료비:' ~00001106001200000.M~ / {Q} =?MA+
노무비: 59020 / 425 = 138.8 | 0 | 138.8 | 0 | 138.8 |  | 5045518A832A4F19D43D6ACE554DBF | 코드: C!; 품명: '노무비:' ~00001106001200000.L~ / {Q} =?LA+
경 비: 12857 / 425 = 30.2 | 0 | 0 | 30.2 | 30.2 |  | 5045518A832A4F19D43D6ACE554DBF | 코드: C!; 품명: '경 비:' ~00001106001200000.E~ / {Q} =?EQ+
소 계 | 34.4 | 138.8 | 30.2 | 203.4 |  | 5045518A832A4F19D43D6ACE554DBF | 코드: C!; 품명: >'소 계'
| 0 | 0 | 0 | 0 |  | 5045518A832A4F19D43D6ACE554DBF | bar: 코드
7.타이어 롤러(자주식), 8-15톤 | 0 | 0 | 0 | 0 |  | 5045518A832A4F19D43D6ACE554DBF | 코드: C!; 품명: '7.타이어 롤러(자주식), 8-15톤'
재료비: 13126 / 425 = 30.8 | 30.8 | 0 | 0 | 30.8 |  | 5045518A832A4F19D43D6ACE554DBF | 코드: C!; 품명: '재료비:' ~00001406001500000.M~ / {Q} =?MA+
노무비: 59020 / 425 = 138.8 | 0 | 138.8 | 0 | 138.8 |  | 5045518A832A4F19D43D6ACE554DBF | 코드: C!; 품명: '노무비:' ~00001406001500000.L~ / {Q} =?LA+
경 비: 19136 / 425 = 45 | 0 | 0 | 45 | 45 |  | 5045518A832A4F19D43D6ACE554DBF | 코드: C!; 품명: '경 비:' ~00001406001500000.E~ / {Q} =?EQ+
소 계 | 30.8 | 138.8 | 45 | 214.6 |  | 5045518A832A4F19D43D6ACE554DBF | 코드: C!; 품명: >'소 계'
| 0 | 0 | 0 | 0 |  | 5045518A832A4F19D43D6ACE554DBF | bar: 코드
8.탠덤 롤러(자주식), 5~8톤 | 0 | 0 | 0 | 0 |  | 5045518A832A4F19D43D6ACE554DBF | 코드: C!; 품명: '8.탠덤 롤러(자주식), 5~8톤'
재료비: 7870 / 425 = 18.5 | 18.5 | 0 | 0 | 18.5 |  | 5045518A832A4F19D43D6ACE554DBF | 코드: C!; 품명: '재료비:' ~00001206000800000.M~ / {Q} =?MA+
노무비: 59020 / 425 = 138.8 | 0 | 138.8 | 0 | 138.8 |  | 5045518A832A4F19D43D6ACE554DBF | 코드: C!; 품명: '노무비:' ~00001206000800000.L~ / {Q} =?LA+
경 비: 9037 / 425 = 21.2 | 0 | 0 | 21.2 | 21.2 |  | 5045518A832A4F19D43D6ACE554DBF | 코드: C!; 품명: '경 비:' ~00001206000800000.E~ / {Q} =?EQ+
소 계 | 18.5 | 138.8 | 21.2 | 178.5 |  | 5045518A832A4F19D43D6ACE554DBF | 코드: C!; 품명: >'소 계'
| 0 | 0 | 0 | 0 |  | 5045518A832A4F19D43D6ACE554DBF | bar: 코드
9.아스팔트 디스트리뷰터(3800L/HR) | 0 | 0 | 0 | 0 |  | 5045518A832A4F19D43D6ACE554DBF | 코드: C!; 품명: '9.아스팔트 디스트리뷰터(3800L/HR)'
재료비: 18175 / 425 = 42.7 | 42.7 | 0 | 0 | 42.7 |  | 5045518A832A4F19D43D6ACE554DBF | 코드: C!; 품명: '재료비:' ~00003302003800000.M~ / {Q} =?MA+
노무비: 59020 / 425 = 138.8 | 0 | 138.8 | 0 | 138.8 |  | 5045518A832A4F19D43D6ACE554DBF | 코드: C!; 품명: '노무비:' ~00003302003800000.L~ / {Q} =?LA+
경 비: 16470 / 425 = 38.7 | 0 | 0 | 38.7 | 38.7 |  | 5045518A832A4F19D43D6ACE554DBF | 코드: C!; 품명: '경 비:' ~00003302003800000.E~ / {Q} =?EQ+
소 계 | 42.7 | 138.8 | 38.7 | 220.2 |  | 5045518A832A4F19D43D6ACE554DBF | 코드: C!; 품명: >'소 계'
| 0 | 0 | 0 | 0 |  | 5045518A832A4F19D43D6ACE554DBF | bar: 코드
10.물탱크(살수차), 16000L | 0 | 0 | 0 | 0 |  | 5045518A832A4F19D43D6ACE554DBF | 코드: C!; 품명: '10.물탱크(살수차), 16000L'
재료비: 22371 / 425 = 52.6 | 52.6 | 0 | 0 | 52.6 |  | 5045518A832A4F19D43D6ACE554DBF | 코드: C!; 품명: '재료비:' ~00007204016000000.M~ / {Q} =?MA+
노무비: 49778 / 425 = 117.1 | 0 | 117.1 | 0 | 117.1 |  | 5045518A832A4F19D43D6ACE554DBF | 코드: C!; 품명: '노무비:' ~00007204016000000.L~ / {Q} =?LA+
경 비: 19154 / 425 = 45 | 0 | 0 | 45 | 45 |  | 5045518A832A4F19D43D6ACE554DBF | 코드: C!; 품명: '경 비:' ~00007204016000000.E~ / {Q} =?EQ+
소 계 | 52.6 | 117.1 | 45 | 214.7 |  | 5045518A832A4F19D43D6ACE554DBF | 코드: C!; 품명: >'소 계'
총 계 | 665 | 1928 | 1236 | 3829
절삭 후 아스팔트 덧씌우기(밀링깊이 70mm) C-TYPE (불연속구간/장비운반 필요) M2 유지관리 토목 2-1-3 ( 산근 5 ) | [5 empty] | 5045518A832A4F19D43D582057462D | 품명: 절삭 후 아스팔트 덧씌우기(밀링깊이 70mm); 규격: C-TYPE (불연속구간/장비운반 필요); 단위: M2
5045518A832A4F19D43D582057462D | bar: 코드; 수량
절삭후 아스팔트 덧씌우기 M2당 | 0 | 0 | 0 | 0 |  | 5045518A832A4F19D43D582057462D | 코드: C!; 품명: '절삭후 아스팔트 덧씌우기 M2당 '
(팁날소모1M2당0.69개 별도) | 0 | 0 | 0 | 0 |  | 5045518A832A4F19D43D582057462D | 코드: C!; 품명: ' (팁날소모1M2당0.69개 별도)'
| 0 | 0 | 0 | 0 |  | 5045518A832A4F19D43D582057462D | bar: 코드
Q1 1일시공량(M2/일) =1800 | 0 | 0 | 0 | 0 |  | 5045518A832A4F19D43D582057462D | 코드: C!; 품명: q1'1일시공량(M2/일)' =1800
Q 시간당 작업량(M2/HR) =Q1/8= 225 | 0 | 0 | 0 | 0 |  | 5045518A832A4F19D43D582057462D | 코드: C!; 품명: Q '시간당 작업량(M2/HR)' =q1/8=?
| 0 | 0 | 0 | 0 |  | 5045518A832A4F19D43D582057462D | bar: 코드
◈배치인원 | 0 | 0 | 0 | 0 |  | 5045518A832A4F19D43D582057462D | 코드: C!; 품명: '◈배치인원'
| 0 | 0 | 0 | 0 |  | 5045518A832A4F19D43D582057462D | bar: 코드
1.인력 | 0 | 0 | 0 | 0 |  | 5045518A832A4F19D43D582057462D | 코드: C!; 품명: '1.인력'
| 0 | 0 | 0 | 0 |  | 5045518A832A4F19D43D582057462D | bar: 코드
포 장 공 4인/8HR*작업시간 | 0 | 0 | 0 | 0 |  | 5045518A832A4F19D43D582057462D | 코드: C!; 품명: '포 장 공 4인/8HR*작업시간'
노무비: 273308*4/8/225 = 607.3 | 0 | 607.3 | 0 | 607.3 |  | 5045518A832A4F19D43D582057462D | 코드: C!; 품명: '노무비:' ~L001010101000019.L~*4/8/{Q} =?LA+
보통인부 2인/8HR*작업시간 | 0 | 0 | 0 | 0 |  | 5045518A832A4F19D43D582057462D | 코드: C!; 품명: '보통인부 2인/8HR*작업시간'
노무비: 172068*2/8/225 = 191.1 | 0 | 191.1 | 0 | 191.1 |  | 5045518A832A4F19D43D582057462D | 코드: C!; 품명: '노무비:' ~L001010101000002.L~*2/8/{Q} =?LA+
소 계 | 0 | 798.4 | 0 | 798.4 |  | 5045518A832A4F19D43D582057462D | 코드: C!; 품명: >'소 계'
| 0 | 0 | 0 | 0 |  | 5045518A832A4F19D43D582057462D | bar: 코드
◈사용기계 | 0 | 0 | 0 | 0 |  | 5045518A832A4F19D43D582057462D | 코드: C!; 품명: '◈사용기계 '
| 0 | 0 | 0 | 0 |  | 5045518A832A4F19D43D582057462D | bar: 코드
2.노면 파쇄기, 2M | 0 | 0 | 0 | 0 |  | 5045518A832A4F19D43D582057462D | 코드: C!; 품명: '2.노면 파쇄기, 2M'
재료비: 81550 / 225 = 362.4 | 362.4 | 0 | 0 | 362.4 |  | 5045518A832A4F19D43D582057462D | 코드: C!; 품명: '재료비:' ~00005701002000000.M~ / {Q} =?MA+
노무비: 59020 / 225 = 262.3 | 0 | 262.3 | 0 | 262.3 |  | 5045518A832A4F19D43D582057462D | 코드: C!; 품명: '노무비:' ~00005701002000000.L~ / {Q} =?LA+
경 비: 176745 / 225 = 785.5 | 0 | 0 | 785.5 | 785.5 |  | 5045518A832A4F19D43D582057462D | 코드: C!; 품명: '경 비:' ~00005701002000000.E~ / {Q} =?EQ+
소 계 | 362.4 | 262.3 | 785.5 | 1410.2 |  | 5045518A832A4F19D43D582057462D | 코드: C!; 품명: >'소 계'
| 0 | 0 | 0 | 0 |  | 5045518A832A4F19D43D582057462D | bar: 코드
3-1 소형노면파쇄기(0.95M3/HR) | 0 | 0 | 0 | 0 |  | 5045518A832A4F19D43D582057462D | 코드: C!; 품명: '3-1 소형노면파쇄기(0.95M3/HR)'
재료비: 0 / 225 = 0 | 0 | 0 | 0 | 0 |  | 5045518A832A4F19D43D582057462D | 코드: C!; 품명: '재료비:' ~00005702009500000.M~ / {Q} =?MA+
노무비: 0 / 225 = 0 | 0 | 0 | 0 | 0 |  | 5045518A832A4F19D43D582057462D | 코드: C!; 품명: '노무비:' ~00005702009500000.L~ / {Q} =?LA+
경 비: 11793 / 225 = 52.4 | 0 | 0 | 52.4 | 52.4 |  | 5045518A832A4F19D43D582057462D | 코드: C!; 품명: '경 비:' ~00005702009500000.E~ / {Q} =?EQ+
소 계 | 0 | 0 | 52.4 | 52.4 |  | 5045518A832A4F19D43D582057462D | 코드: C!; 품명: >'소 계'
| 0 | 0 | 0 | 0 |  | 5045518A832A4F19D43D582057462D | bar: 코드
3-2 로더(타이어)(0.95㎥/HR) | 0 | 0 | 0 | 0 |  | 5045518A832A4F19D43D582057462D | 코드: C!; 품명: '3-2 로더(타이어)(0.95㎥/HR)'
재료비: 11909 / 225 = 52.9 | 52.9 | 0 | 0 | 52.9 |  | 5045518A832A4F19D43D582057462D | 코드: C!; 품명: '재료비:' ~00000302009500000.M~ / {Q} =?MA+
노무비: 59020 / 225 = 262.3 | 0 | 262.3 | 0 | 262.3 |  | 5045518A832A4F19D43D582057462D | 코드: C!; 품명: '노무비:' ~00000302009500000.L~ / {Q} =?LA+
경 비: 9711 / 225 = 43.1 | 0 | 0 | 43.1 | 43.1 |  | 5045518A832A4F19D43D582057462D | 코드: C!; 품명: '경 비:' ~00000302009500000.E~ / {Q} =?EQ+
소 계 | 52.9 | 262.3 | 43.1 | 358.3 |  | 5045518A832A4F19D43D582057462D | 코드: C!; 품명: >'소 계'
| 0 | 0 | 0 | 0 |  | 5045518A832A4F19D43D582057462D | bar: 코드
4.로더(타이어), 0.57M3대 | 0 | 0 | 0 | 0 |  | 5045518A832A4F19D43D582057462D | 코드: C!; 품명: '4.로더(타이어), 0.57M3대 '
재료비: 6723 / 225 = 29.8 | 29.8 | 0 | 0 | 29.8 |  | 5045518A832A4F19D43D582057462D | 코드: C!; 품명: '재료비:' ~00000302005700000.M~ / {Q} =?MA+
노무비: 59020 / 225 = 262.3 | 0 | 262.3 | 0 | 262.3 |  | 5045518A832A4F19D43D582057462D | 코드: C!; 품명: '노무비:' ~00000302005700000.L~ / {Q} =?LA+
경 비: 7505 / 225 = 33.3 | 0 | 0 | 33.3 | 33.3 |  | 5045518A832A4F19D43D582057462D | 코드: C!; 품명: '경 비:' ~00000302005700000.E~ / {Q} =?EQ+
소 계 | 29.8 | 262.3 | 33.3 | 325.4 |  | 5045518A832A4F19D43D582057462D | 코드: C!; 품명: >'소 계'
| 0 | 0 | 0 | 0 |  | 5045518A832A4F19D43D582057462D | bar: 코드
5.아스팔트피니셔, 3.0M | 0 | 0 | 0 | 0 |  | 5045518A832A4F19D43D582057462D | 코드: C!; 품명: '5.아스팔트피니셔, 3.0M '
재료비: 18555 / 225 = 82.4 | 82.4 | 0 | 0 | 82.4 |  | 5045518A832A4F19D43D582057462D | 코드: C!; 품명: '재료비:' ~00003201000300000.M~ / {Q} =?MA+
노무비: 59020 / 225 = 262.3 | 0 | 262.3 | 0 | 262.3 |  | 5045518A832A4F19D43D582057462D | 코드: C!; 품명: '노무비:' ~00003201000300000.L~ / {Q} =?LA+
경 비: 59141 / 225 = 262.8 | 0 | 0 | 262.8 | 262.8 |  | 5045518A832A4F19D43D582057462D | 코드: C!; 품명: '경 비:' ~00003201000300000.E~ / {Q} =?EQ+
소 계 | 82.4 | 262.3 | 262.8 | 607.5 |  | 5045518A832A4F19D43D582057462D | 코드: C!; 품명: >'소 계'
| 0 | 0 | 0 | 0 |  | 5045518A832A4F19D43D582057462D | bar: 코드
6.머캐덤 롤러, 10~12톤 | 0 | 0 | 0 | 0 |  | 5045518A832A4F19D43D582057462D | 코드: C!; 품명: '6.머캐덤 롤러, 10~12톤'
재료비: 14639 / 225 = 65 | 65 | 0 | 0 | 65 |  | 5045518A832A4F19D43D582057462D | 코드: C!; 품명: '재료비:' ~00001106001200000.M~ / {Q} =?MA+
노무비: 59020 / 225 = 262.3 | 0 | 262.3 | 0 | 262.3 |  | 5045518A832A4F19D43D582057462D | 코드: C!; 품명: '노무비:' ~00001106001200000.L~ / {Q} =?LA+
경 비: 12857 / 225 = 57.1 | 0 | 0 | 57.1 | 57.1 |  | 5045518A832A4F19D43D582057462D | 코드: C!; 품명: '경 비:' ~00001106001200000.E~ / {Q} =?EQ+
소 계 | 65 | 262.3 | 57.1 | 384.4 |  | 5045518A832A4F19D43D582057462D | 코드: C!; 품명: >'소 계'
| 0 | 0 | 0 | 0 |  | 5045518A832A4F19D43D582057462D | bar: 코드
7.타이어 롤러(자주식), 8-15톤 | 0 | 0 | 0 | 0 |  | 5045518A832A4F19D43D582057462D | 코드: C!; 품명: '7.타이어 롤러(자주식), 8-15톤'
재료비: 13126 / 225 = 58.3 | 58.3 | 0 | 0 | 58.3 |  | 5045518A832A4F19D43D582057462D | 코드: C!; 품명: '재료비:' ~00001406001500000.M~ / {Q} =?MA+
노무비: 59020 / 225 = 262.3 | 0 | 262.3 | 0 | 262.3 |  | 5045518A832A4F19D43D582057462D | 코드: C!; 품명: '노무비:' ~00001406001500000.L~ / {Q} =?LA+
경 비: 19136 / 225 = 85 | 0 | 0 | 85 | 85 |  | 5045518A832A4F19D43D582057462D | 코드: C!; 품명: '경 비:' ~00001406001500000.E~ / {Q} =?EQ+
소 계 | 58.3 | 262.3 | 85 | 405.6 |  | 5045518A832A4F19D43D582057462D | 코드: C!; 품명: >'소 계'
| 0 | 0 | 0 | 0 |  | 5045518A832A4F19D43D582057462D | bar: 코드
8.탠덤 롤러(자주식), 5~8톤 | 0 | 0 | 0 | 0 |  | 5045518A832A4F19D43D582057462D | 코드: C!; 품명: '8.탠덤 롤러(자주식), 5~8톤'
재료비: 7870 / 225 = 34.9 | 34.9 | 0 | 0 | 34.9 |  | 5045518A832A4F19D43D582057462D | 코드: C!; 품명: '재료비:' ~00001206000800000.M~ / {Q} =?MA+
노무비: 59020 / 225 = 262.3 | 0 | 262.3 | 0 | 262.3 |  | 5045518A832A4F19D43D582057462D | 코드: C!; 품명: '노무비:' ~00001206000800000.L~ / {Q} =?LA+
경 비: 9037 / 225 = 40.1 | 0 | 0 | 40.1 | 40.1 |  | 5045518A832A4F19D43D582057462D | 코드: C!; 품명: '경 비:' ~00001206000800000.E~ / {Q} =?EQ+
소 계 | 34.9 | 262.3 | 40.1 | 337.3 |  | 5045518A832A4F19D43D582057462D | 코드: C!; 품명: >'소 계'
| 0 | 0 | 0 | 0 |  | 5045518A832A4F19D43D582057462D | bar: 코드
9.아스팔트 디스트리뷰터(3800L/HR) | 0 | 0 | 0 | 0 |  | 5045518A832A4F19D43D582057462D | 코드: C!; 품명: '9.아스팔트 디스트리뷰터(3800L/HR)'
재료비: 18175 / 225 = 80.7 | 80.7 | 0 | 0 | 80.7 |  | 5045518A832A4F19D43D582057462D | 코드: C!; 품명: '재료비:' ~00003302003800000.M~ / {Q} =?MA
노무비: 59020 / 225 = 262.3 | 0 | 262.3 | 0 | 262.3 |  | 5045518A832A4F19D43D582057462D | 코드: C!; 품명: '노무비:' ~00003302003800000.L~ / {Q} =?LA
경 비: 16470 / 225 = 73.2 | 0 | 0 | 73.2 | 73.2 |  | 5045518A832A4F19D43D582057462D | 코드: C!; 품명: '경 비:' ~00003302003800000.E~ / {Q} =?EQ
소 계 | 80.7 | 262.3 | 73.2 | 416.2 |  | 5045518A832A4F19D43D582057462D | 코드: C!; 품명: >'소 계'
| 0 | 0 | 0 | 0 |  | 5045518A832A4F19D43D582057462D | bar: 코드
10.물탱크(살수차), 16000L | 0 | 0 | 0 | 0 |  | 5045518A832A4F19D43D582057462D | 코드: C!; 품명: '10.물탱크(살수차), 16000L'
재료비: 22371 / 225 = 99.4 | 99.4 | 0 | 0 | 99.4 |  | 5045518A832A4F19D43D582057462D | 코드: C!; 품명: '재료비:' ~00007204016000000.M~ / {Q} =?MA+
노무비: 49778 / 225 = 221.2 | 0 | 221.2 | 0 | 221.2 |  | 5045518A832A4F19D43D582057462D | 코드: C!; 품명: '노무비:' ~00007204016000000.L~ / {Q} =?LA+
경 비: 19154 / 225 = 85.1 | 0 | 0 | 85.1 | 85.1 |  | 5045518A832A4F19D43D582057462D | 코드: C!; 품명: '경 비:' ~00007204016000000.E~ / {Q} =?EQ+
소 계 | 99.4 | 221.2 | 85.1 | 405.7 |  | 5045518A832A4F19D43D582057462D | 코드: C!; 품명: >'소 계'
총 계 | 865 | 3118 | 1517 | 5500
절삭 후 아스팔트 덧씌우기(밀링깊이 100mm) A-TYPE (연속구간) M2 유지관리 토목 2-1-4 ( 산근 6 ) | [5 empty] | 5045518A832A4F19D43D580558C37A | 품명: 절삭 후 아스팔트 덧씌우기(밀링깊이 100mm); 규격: A-TYPE (연속구간); 단위: M2
5045518A832A4F19D43D580558C37A | bar: 코드; 수량
절삭후 아스팔트 덧씌우기 M2당 | 0 | 0 | 0 | 0 |  | 5045518A832A4F19D43D580558C37A | 코드: C!; 품명: '절삭후 아스팔트 덧씌우기 M2당 '
(팁날소모1M2당0.69개 별도) | 0 | 0 | 0 | 0 |  | 5045518A832A4F19D43D580558C37A | 코드: C!; 품명: ' (팁날소모1M2당0.69개 별도)'
| 0 | 0 | 0 | 0 |  | 5045518A832A4F19D43D580558C37A | bar: 코드
Q1 1일시공량(M2/일) =2600 | 0 | 0 | 0 | 0 |  | 5045518A832A4F19D43D580558C37A | 코드: C!; 품명: q1'1일시공량(M2/일)' =2600
Q 시간당 작업량(M2/HR) =Q1/8= 325 | 0 | 0 | 0 | 0 |  | 5045518A832A4F19D43D580558C37A | 코드: C!; 품명: Q '시간당 작업량(M2/HR)' =q1/8=?
| 0 | 0 | 0 | 0 |  | 5045518A832A4F19D43D580558C37A | bar: 코드
◈배치인원 | 0 | 0 | 0 | 0 |  | 5045518A832A4F19D43D580558C37A | 코드: C!; 품명: '◈배치인원'
| 0 | 0 | 0 | 0 |  | 5045518A832A4F19D43D580558C37A | bar: 코드
1.인력 | 0 | 0 | 0 | 0 |  | 5045518A832A4F19D43D580558C37A | 코드: C!; 품명: '1.인력'
| 0 | 0 | 0 | 0 |  | 5045518A832A4F19D43D580558C37A | bar: 코드
포 장 공 4인/8HR*작업시간 | 0 | 0 | 0 | 0 |  | 5045518A832A4F19D43D580558C37A | 코드: C!; 품명: '포 장 공 4인/8HR*작업시간'
노무비: 273308*4/8/325 = 420.4 | 0 | 420.4 | 0 | 420.4 |  | 5045518A832A4F19D43D580558C37A | 코드: C!; 품명: '노무비:' ~L001010101000019.L~*4/8/{Q} =?LA+
보통인부 2인/8HR*작업시간 | 0 | 0 | 0 | 0 |  | 5045518A832A4F19D43D580558C37A | 코드: C!; 품명: '보통인부 2인/8HR*작업시간'
노무비: 172068*2/8/325 = 132.3 | 0 | 132.3 | 0 | 132.3 |  | 5045518A832A4F19D43D580558C37A | 코드: C!; 품명: '노무비:' ~L001010101000002.L~*2/8/{Q} =?LA+
소 계 | 0 | 552.7 | 0 | 552.7 |  | 5045518A832A4F19D43D580558C37A | 코드: C!; 품명: >'소 계'
| 0 | 0 | 0 | 0 |  | 5045518A832A4F19D43D580558C37A | bar: 코드
◈사용기계 | 0 | 0 | 0 | 0 |  | 5045518A832A4F19D43D580558C37A | 코드: C!; 품명: '◈사용기계 '
| 0 | 0 | 0 | 0 |  | 5045518A832A4F19D43D580558C37A | bar: 코드
2.노면 파쇄기, 2M (2대) | 0 | 0 | 0 | 0 |  | 5045518A832A4F19D43D580558C37A | 코드: C!; 품명: '2.노면 파쇄기, 2M (2대) '
재료비: 81550 * 2 / 325 = 501.8 | 501.8 | 0 | 0 | 501.8 |  | 5045518A832A4F19D43D580558C37A | 코드: C!; 품명: '재료비:' ~00005701002000000.M~ * 2 / {Q} =?MA+
노무비: 59020 * 2 / 325 = 363.2 | 0 | 363.2 | 0 | 363.2 |  | 5045518A832A4F19D43D580558C37A | 코드: C!; 품명: '노무비:' ~00005701002000000.L~ * 2 / {Q} =?LA+
경 비: 176745 * 2 / 325 = 1087.6 | 0 | 0 | 1087.6 | 1087.6 |  | 5045518A832A4F19D43D580558C37A | 코드: C!; 품명: '경 비:' ~00005701002000000.E~ * 2 / {Q} =?EQ+
소 계 | 501.8 | 363.2 | 1087.6 | 1952.6 |  | 5045518A832A4F19D43D580558C37A | 코드: C!; 품명: >'소 계'
| 0 | 0 | 0 | 0 |  | 5045518A832A4F19D43D580558C37A | bar: 코드
3-1 소형노면파쇄기(0.95M3/HR) | 0 | 0 | 0 | 0 |  | 5045518A832A4F19D43D580558C37A | 코드: C!; 품명: '3-1 소형노면파쇄기(0.95M3/HR)'
재료비: 0 / 325 = 0 | 0 | 0 | 0 | 0 |  | 5045518A832A4F19D43D580558C37A | 코드: C!; 품명: '재료비:' ~00005702009500000.M~ / {Q} =?MA+
노무비: 0 / 325 = 0 | 0 | 0 | 0 | 0 |  | 5045518A832A4F19D43D580558C37A | 코드: C!; 품명: '노무비:' ~00005702009500000.L~ / {Q} =?LA+
경 비: 11793 / 325 = 36.2 | 0 | 0 | 36.2 | 36.2 |  | 5045518A832A4F19D43D580558C37A | 코드: C!; 품명: '경 비:' ~00005702009500000.E~ / {Q} =?EQ+
소 계 | 0 | 0 | 36.2 | 36.2 |  | 5045518A832A4F19D43D580558C37A | 코드: C!; 품명: >'소 계'
| 0 | 0 | 0 | 0 |  | 5045518A832A4F19D43D580558C37A | bar: 코드
3-2 로더(타이어)(0.95㎥/HR) | 0 | 0 | 0 | 0 |  | 5045518A832A4F19D43D580558C37A | 코드: C!; 품명: '3-2 로더(타이어)(0.95㎥/HR)'
재료비: 11909 / 325 = 36.6 | 36.6 | 0 | 0 | 36.6 |  | 5045518A832A4F19D43D580558C37A | 코드: C!; 품명: '재료비:' ~00000302009500000.M~ / {Q} =?MA+
노무비: 59020 / 325 = 181.6 | 0 | 181.6 | 0 | 181.6 |  | 5045518A832A4F19D43D580558C37A | 코드: C!; 품명: '노무비:' ~00000302009500000.L~ / {Q} =?LA+
경 비: 9711 / 325 = 29.8 | 0 | 0 | 29.8 | 29.8 |  | 5045518A832A4F19D43D580558C37A | 코드: C!; 품명: '경 비:' ~00000302009500000.E~ / {Q} =?EQ+
소 계 | 36.6 | 181.6 | 29.8 | 248 |  | 5045518A832A4F19D43D580558C37A | 코드: C!; 품명: >'소 계'
| 0 | 0 | 0 | 0 |  | 5045518A832A4F19D43D580558C37A | bar: 코드
4.로더(타이어), 0.57M3대 (3대) | 0 | 0 | 0 | 0 |  | 5045518A832A4F19D43D580558C37A | 코드: C!; 품명: '4.로더(타이어), 0.57M3대 (3대) '
재료비: 6723 * 3 / 325 = 62 | 62 | 0 | 0 | 62 |  | 5045518A832A4F19D43D580558C37A | 코드: C!; 품명: '재료비:' ~00000302005700000.M~ * 3 / {Q} =?MA+
노무비: 59020 * 3 / 325 = 544.8 | 0 | 544.8 | 0 | 544.8 |  | 5045518A832A4F19D43D580558C37A | 코드: C!; 품명: '노무비:' ~00000302005700000.L~ * 3 / {Q} =?LA+
경 비: 7505 * 3 / 325 = 69.2 | 0 | 0 | 69.2 | 69.2 |  | 5045518A832A4F19D43D580558C37A | 코드: C!; 품명: '경 비:' ~00000302005700000.E~ * 3 / {Q} =?EQ+
소 계 | 62 | 544.8 | 69.2 | 676 |  | 5045518A832A4F19D43D580558C37A | 코드: C!; 품명: >'소 계'
| 0 | 0 | 0 | 0 |  | 5045518A832A4F19D43D580558C37A | bar: 코드
5.아스팔트피니셔, 3.0M | 0 | 0 | 0 | 0 |  | 5045518A832A4F19D43D580558C37A | 코드: C!; 품명: '5.아스팔트피니셔, 3.0M '
재료비: 18555 / 325 = 57 | 57 | 0 | 0 | 57 |  | 5045518A832A4F19D43D580558C37A | 코드: C!; 품명: '재료비:' ~00003201000300000.M~ / {Q} =?MA+
노무비: 59020 / 325 = 181.6 | 0 | 181.6 | 0 | 181.6 |  | 5045518A832A4F19D43D580558C37A | 코드: C!; 품명: '노무비:' ~00003201000300000.L~ / {Q} =?LA+
경 비: 59141 / 325 = 181.9 | 0 | 0 | 181.9 | 181.9 |  | 5045518A832A4F19D43D580558C37A | 코드: C!; 품명: '경 비:' ~00003201000300000.E~ / {Q} =?EQ+
소 계 | 57 | 181.6 | 181.9 | 420.5 |  | 5045518A832A4F19D43D580558C37A | 코드: C!; 품명: >'소 계'
| 0 | 0 | 0 | 0 |  | 5045518A832A4F19D43D580558C37A | bar: 코드
6.머캐덤 롤러, 10~12톤 | 0 | 0 | 0 | 0 |  | 5045518A832A4F19D43D580558C37A | 코드: C!; 품명: '6.머캐덤 롤러, 10~12톤'
재료비: 14639 / 325 = 45 | 45 | 0 | 0 | 45 |  | 5045518A832A4F19D43D580558C37A | 코드: C!; 품명: '재료비:' ~00001106001200000.M~ / {Q} =?MA+
노무비: 59020 / 325 = 181.6 | 0 | 181.6 | 0 | 181.6 |  | 5045518A832A4F19D43D580558C37A | 코드: C!; 품명: '노무비:' ~00001106001200000.L~ / {Q} =?LA+
경 비: 12857 / 325 = 39.5 | 0 | 0 | 39.5 | 39.5 |  | 5045518A832A4F19D43D580558C37A | 코드: C!; 품명: '경 비:' ~00001106001200000.E~ / {Q} =?EQ+
소 계 | 45 | 181.6 | 39.5 | 266.1 |  | 5045518A832A4F19D43D580558C37A | 코드: C!; 품명: >'소 계'
| 0 | 0 | 0 | 0 |  | 5045518A832A4F19D43D580558C37A | bar: 코드
7.타이어 롤러(자주식), 8-15톤 | 0 | 0 | 0 | 0 |  | 5045518A832A4F19D43D580558C37A | 코드: C!; 품명: '7.타이어 롤러(자주식), 8-15톤'
재료비: 13126 / 325 = 40.3 | 40.3 | 0 | 0 | 40.3 |  | 5045518A832A4F19D43D580558C37A | 코드: C!; 품명: '재료비:' ~00001406001500000.M~ / {Q} =?MA+
노무비: 59020 / 325 = 181.6 | 0 | 181.6 | 0 | 181.6 |  | 5045518A832A4F19D43D580558C37A | 코드: C!; 품명: '노무비:' ~00001406001500000.L~ / {Q} =?LA+
경 비: 19136 / 325 = 58.8 | 0 | 0 | 58.8 | 58.8 |  | 5045518A832A4F19D43D580558C37A | 코드: C!; 품명: '경 비:' ~00001406001500000.E~ / {Q} =?EQ+
소 계 | 40.3 | 181.6 | 58.8 | 280.7 |  | 5045518A832A4F19D43D580558C37A | 코드: C!; 품명: >'소 계'
| 0 | 0 | 0 | 0 |  | 5045518A832A4F19D43D580558C37A | bar: 코드
8.탠덤 롤러(자주식), 5~8톤 | 0 | 0 | 0 | 0 |  | 5045518A832A4F19D43D580558C37A | 코드: C!; 품명: '8.탠덤 롤러(자주식), 5~8톤'
재료비: 7870 / 325 = 24.2 | 24.2 | 0 | 0 | 24.2 |  | 5045518A832A4F19D43D580558C37A | 코드: C!; 품명: '재료비:' ~00001206000800000.M~ / {Q} =?MA+
노무비: 59020 / 325 = 181.6 | 0 | 181.6 | 0 | 181.6 |  | 5045518A832A4F19D43D580558C37A | 코드: C!; 품명: '노무비:' ~00001206000800000.L~ / {Q} =?LA+
경 비: 9037 / 325 = 27.8 | 0 | 0 | 27.8 | 27.8 |  | 5045518A832A4F19D43D580558C37A | 코드: C!; 품명: '경 비:' ~00001206000800000.E~ / {Q} =?EQ+
소 계 | 24.2 | 181.6 | 27.8 | 233.6 |  | 5045518A832A4F19D43D580558C37A | 코드: C!; 품명: >'소 계'
| 0 | 0 | 0 | 0 |  | 5045518A832A4F19D43D580558C37A | bar: 코드
9.아스팔트 디스트리뷰터(3800L/HR) | 0 | 0 | 0 | 0 |  | 5045518A832A4F19D43D580558C37A | 코드: C!; 품명: '9.아스팔트 디스트리뷰터(3800L/HR)'
재료비: 18175 / 325 = 55.9 | 55.9 | 0 | 0 | 55.9 |  | 5045518A832A4F19D43D580558C37A | 코드: C!; 품명: '재료비:' ~00003302003800000.M~ / {Q} =?MA+
노무비: 59020 / 325 = 181.6 | 0 | 181.6 | 0 | 181.6 |  | 5045518A832A4F19D43D580558C37A | 코드: C!; 품명: '노무비:' ~00003302003800000.L~ / {Q} =?LA+
경 비: 16470 / 325 = 50.6 | 0 | 0 | 50.6 | 50.6 |  | 5045518A832A4F19D43D580558C37A | 코드: C!; 품명: '경 비:' ~00003302003800000.E~ / {Q} =?EQ+
소 계 | 55.9 | 181.6 | 50.6 | 288.1 |  | 5045518A832A4F19D43D580558C37A | 코드: C!; 품명: >'소 계'
| 0 | 0 | 0 | 0 |  | 5045518A832A4F19D43D580558C37A | bar: 코드
10.물탱크(살수차), 16000L | 0 | 0 | 0 | 0 |  | 5045518A832A4F19D43D580558C37A | 코드: C!; 품명: '10.물탱크(살수차), 16000L'
재료비: 22371 / 325 = 68.8 | 68.8 | 0 | 0 | 68.8 |  | 5045518A832A4F19D43D580558C37A | 코드: C!; 품명: '재료비:' ~00007204016000000.M~ / {Q} =?MA+
노무비: 49778 / 325 = 153.1 | 0 | 153.1 | 0 | 153.1 |  | 5045518A832A4F19D43D580558C37A | 코드: C!; 품명: '노무비:' ~00007204016000000.L~ / {Q} =?LA+
경 비: 19154 / 325 = 58.9 | 0 | 0 | 58.9 | 58.9 |  | 5045518A832A4F19D43D580558C37A | 코드: C!; 품명: '경 비:' ~00007204016000000.E~ / {Q} =?EQ+
소 계 | 68.8 | 153.1 | 58.9 | 280.8 |  | 5045518A832A4F19D43D580558C37A | 코드: C!; 품명: >'소 계'
총 계 | 891 | 2703 | 1640 | 5234
절삭 후 아스팔트 덧씌우기(밀링깊이 100mm) B-TYPE (불연속구간/장비운반 불필요) M2 유지관리 토목 2-1-4 ( 산근 7 ) | [5 empty] | 5045518A832A4F19D43D58785940BF | 품명: 절삭 후 아스팔트 덧씌우기(밀링깊이 100mm); 규격: B-TYPE (불연속구간/장비운반 불필요); 단위: M2
5045518A832A4F19D43D58785940BF | bar: 코드; 수량
절삭후 아스팔트 덧씌우기 M2당 | 0 | 0 | 0 | 0 |  | 5045518A832A4F19D43D58785940BF | 코드: C!; 품명: '절삭후 아스팔트 덧씌우기 M2당 '
(팁날소모1M2당0.69개 별도) | 0 | 0 | 0 | 0 |  | 5045518A832A4F19D43D58785940BF | 코드: C!; 품명: ' (팁날소모1M2당0.69개 별도)'
| 0 | 0 | 0 | 0 |  | 5045518A832A4F19D43D58785940BF | bar: 코드
Q1 1일시공량(M2/일) =1800 | 0 | 0 | 0 | 0 |  | 5045518A832A4F19D43D58785940BF | 코드: C!; 품명: q1'1일시공량(M2/일)' =1800
Q 시간당 작업량(M2/HR) =Q1/8= 225 | 0 | 0 | 0 | 0 |  | 5045518A832A4F19D43D58785940BF | 코드: C!; 품명: Q '시간당 작업량(M2/HR)' =q1/8=?
| 0 | 0 | 0 | 0 |  | 5045518A832A4F19D43D58785940BF | bar: 코드
◈배치인원 | 0 | 0 | 0 | 0 |  | 5045518A832A4F19D43D58785940BF | 코드: C!; 품명: '◈배치인원'
| 0 | 0 | 0 | 0 |  | 5045518A832A4F19D43D58785940BF | bar: 코드
1.인력 | 0 | 0 | 0 | 0 |  | 5045518A832A4F19D43D58785940BF | 코드: C!; 품명: '1.인력'
| 0 | 0 | 0 | 0 |  | 5045518A832A4F19D43D58785940BF | bar: 코드
포 장 공 4인/8HR*작업시간 | 0 | 0 | 0 | 0 |  | 5045518A832A4F19D43D58785940BF | 코드: C!; 품명: '포 장 공 4인/8HR*작업시간'
노무비: 273308*4/8/225 = 607.3 | 0 | 607.3 | 0 | 607.3 |  | 5045518A832A4F19D43D58785940BF | 코드: C!; 품명: '노무비:' ~L001010101000019.L~*4/8/{Q} =?LA+
보통인부 2인/8HR*작업시간 | 0 | 0 | 0 | 0 |  | 5045518A832A4F19D43D58785940BF | 코드: C!; 품명: '보통인부 2인/8HR*작업시간'
노무비: 172068*2/8/225 = 191.1 | 0 | 191.1 | 0 | 191.1 |  | 5045518A832A4F19D43D58785940BF | 코드: C!; 품명: '노무비:' ~L001010101000002.L~*2/8/{Q} =?LA+
소 계 | 0 | 798.4 | 0 | 798.4 |  | 5045518A832A4F19D43D58785940BF | 코드: C!; 품명: >'소 계'
| 0 | 0 | 0 | 0 |  | 5045518A832A4F19D43D58785940BF | bar: 코드
◈사용기계 | 0 | 0 | 0 | 0 |  | 5045518A832A4F19D43D58785940BF | 코드: C!; 품명: '◈사용기계 '
| 0 | 0 | 0 | 0 |  | 5045518A832A4F19D43D58785940BF | bar: 코드
2.노면 파쇄기, 2M (2대) | 0 | 0 | 0 | 0 |  | 5045518A832A4F19D43D58785940BF | 코드: C!; 품명: '2.노면 파쇄기, 2M (2대) '
재료비: 81550 * 2 / 225 = 724.8 | 724.8 | 0 | 0 | 724.8 |  | 5045518A832A4F19D43D58785940BF | 코드: C!; 품명: '재료비:' ~00005701002000000.M~ * 2 / {Q} =?MA+
노무비: 59020 * 2 / 225 = 524.6 | 0 | 524.6 | 0 | 524.6 |  | 5045518A832A4F19D43D58785940BF | 코드: C!; 품명: '노무비:' ~00005701002000000.L~ * 2 / {Q} =?LA+
경 비: 176745 * 2 / 225 = 1571 | 0 | 0 | 1571 | 1571 |  | 5045518A832A4F19D43D58785940BF | 코드: C!; 품명: '경 비:' ~00005701002000000.E~ * 2 / {Q} =?EQ+
소 계 | 724.8 | 524.6 | 1571 | 2820.4 |  | 5045518A832A4F19D43D58785940BF | 코드: C!; 품명: >'소 계'
| 0 | 0 | 0 | 0 |  | 5045518A832A4F19D43D58785940BF | bar: 코드
3-1 소형노면파쇄기(0.95M3/HR) | 0 | 0 | 0 | 0 |  | 5045518A832A4F19D43D58785940BF | 코드: C!; 품명: '3-1 소형노면파쇄기(0.95M3/HR)'
재료비: 0 / 225 = 0 | 0 | 0 | 0 | 0 |  | 5045518A832A4F19D43D58785940BF | 코드: C!; 품명: '재료비:' ~00005702009500000.M~ / {Q} =?MA+
노무비: 0 / 225 = 0 | 0 | 0 | 0 | 0 |  | 5045518A832A4F19D43D58785940BF | 코드: C!; 품명: '노무비:' ~00005702009500000.L~ / {Q} =?LA+
경 비: 11793 / 225 = 52.4 | 0 | 0 | 52.4 | 52.4 |  | 5045518A832A4F19D43D58785940BF | 코드: C!; 품명: '경 비:' ~00005702009500000.E~ / {Q} =?EQ+
소 계 | 0 | 0 | 52.4 | 52.4 |  | 5045518A832A4F19D43D58785940BF | 코드: C!; 품명: >'소 계'
| 0 | 0 | 0 | 0 |  | 5045518A832A4F19D43D58785940BF | bar: 코드
3-2 로더(타이어)(0.95㎥/HR) | 0 | 0 | 0 | 0 |  | 5045518A832A4F19D43D58785940BF | 코드: C!; 품명: '3-2 로더(타이어)(0.95㎥/HR)'
재료비: 11909 / 225 = 52.9 | 52.9 | 0 | 0 | 52.9 |  | 5045518A832A4F19D43D58785940BF | 코드: C!; 품명: '재료비:' ~00000302009500000.M~ / {Q} =?MA+
노무비: 59020 / 225 = 262.3 | 0 | 262.3 | 0 | 262.3 |  | 5045518A832A4F19D43D58785940BF | 코드: C!; 품명: '노무비:' ~00000302009500000.L~ / {Q} =?LA+
경 비: 9711 / 225 = 43.1 | 0 | 0 | 43.1 | 43.1 |  | 5045518A832A4F19D43D58785940BF | 코드: C!; 품명: '경 비:' ~00000302009500000.E~ / {Q} =?EQ+
소 계 | 52.9 | 262.3 | 43.1 | 358.3 |  | 5045518A832A4F19D43D58785940BF | 코드: C!; 품명: >'소 계'
| 0 | 0 | 0 | 0 |  | 5045518A832A4F19D43D58785940BF | bar: 코드
4.로더(타이어), 0.57M3대 (2대) | 0 | 0 | 0 | 0 |  | 5045518A832A4F19D43D58785940BF | 코드: C!; 품명: '4.로더(타이어), 0.57M3대 (2대) '
재료비: 6723 * 2 / 225 = 59.7 | 59.7 | 0 | 0 | 59.7 |  | 5045518A832A4F19D43D58785940BF | 코드: C!; 품명: '재료비:' ~00000302005700000.M~ * 2 / {Q} =?MA+
노무비: 59020 * 2 / 225 = 524.6 | 0 | 524.6 | 0 | 524.6 |  | 5045518A832A4F19D43D58785940BF | 코드: C!; 품명: '노무비:' ~00000302005700000.L~ * 2 / {Q} =?LA+
경 비: 7505 * 2 / 225 = 66.7 | 0 | 0 | 66.7 | 66.7 |  | 5045518A832A4F19D43D58785940BF | 코드: C!; 품명: '경 비:' ~00000302005700000.E~ * 2 / {Q} =?EQ+
소 계 | 59.7 | 524.6 | 66.7 | 651 |  | 5045518A832A4F19D43D58785940BF | 코드: C!; 품명: >'소 계'
| 0 | 0 | 0 | 0 |  | 5045518A832A4F19D43D58785940BF | bar: 코드
5.아스팔트피니셔, 3.0M | 0 | 0 | 0 | 0 |  | 5045518A832A4F19D43D58785940BF | 코드: C!; 품명: '5.아스팔트피니셔, 3.0M '
재료비: 18555 / 225 = 82.4 | 82.4 | 0 | 0 | 82.4 |  | 5045518A832A4F19D43D58785940BF | 코드: C!; 품명: '재료비:' ~00003201000300000.M~ / {Q} =?MA+
노무비: 59020 / 225 = 262.3 | 0 | 262.3 | 0 | 262.3 |  | 5045518A832A4F19D43D58785940BF | 코드: C!; 품명: '노무비:' ~00003201000300000.L~ / {Q} =?LA+
경 비: 59141 / 225 = 262.8 | 0 | 0 | 262.8 | 262.8 |  | 5045518A832A4F19D43D58785940BF | 코드: C!; 품명: '경 비:' ~00003201000300000.E~ / {Q} =?EQ+
소 계 | 82.4 | 262.3 | 262.8 | 607.5 |  | 5045518A832A4F19D43D58785940BF | 코드: C!; 품명: >'소 계'
| 0 | 0 | 0 | 0 |  | 5045518A832A4F19D43D58785940BF | bar: 코드
6.머캐덤 롤러, 10~12톤 | 0 | 0 | 0 | 0 |  | 5045518A832A4F19D43D58785940BF | 코드: C!; 품명: '6.머캐덤 롤러, 10~12톤'
재료비: 14639 / 225 = 65 | 65 | 0 | 0 | 65 |  | 5045518A832A4F19D43D58785940BF | 코드: C!; 품명: '재료비:' ~00001106001200000.M~ / {Q} =?MA+
노무비: 59020 / 225 = 262.3 | 0 | 262.3 | 0 | 262.3 |  | 5045518A832A4F19D43D58785940BF | 코드: C!; 품명: '노무비:' ~00001106001200000.L~ / {Q} =?LA+
경 비: 12857 / 225 = 57.1 | 0 | 0 | 57.1 | 57.1 |  | 5045518A832A4F19D43D58785940BF | 코드: C!; 품명: '경 비:' ~00001106001200000.E~ / {Q} =?EQ+
소 계 | 65 | 262.3 | 57.1 | 384.4 |  | 5045518A832A4F19D43D58785940BF | 코드: C!; 품명: >'소 계'
| 0 | 0 | 0 | 0 |  | 5045518A832A4F19D43D58785940BF | bar: 코드
7.타이어 롤러(자주식), 8-15톤 | 0 | 0 | 0 | 0 |  | 5045518A832A4F19D43D58785940BF | 코드: C!; 품명: '7.타이어 롤러(자주식), 8-15톤'
재료비: 13126 / 225 = 58.3 | 58.3 | 0 | 0 | 58.3 |  | 5045518A832A4F19D43D58785940BF | 코드: C!; 품명: '재료비:' ~00001406001500000.M~ / {Q} =?MA+
노무비: 59020 / 225 = 262.3 | 0 | 262.3 | 0 | 262.3 |  | 5045518A832A4F19D43D58785940BF | 코드: C!; 품명: '노무비:' ~00001406001500000.L~ / {Q} =?LA+
경 비: 19136 / 225 = 85 | 0 | 0 | 85 | 85 |  | 5045518A832A4F19D43D58785940BF | 코드: C!; 품명: '경 비:' ~00001406001500000.E~ / {Q} =?EQ+
소 계 | 58.3 | 262.3 | 85 | 405.6 |  | 5045518A832A4F19D43D58785940BF | 코드: C!; 품명: >'소 계'
| 0 | 0 | 0 | 0 |  | 5045518A832A4F19D43D58785940BF | bar: 코드
8.탠덤 롤러(자주식), 5~8톤 | 0 | 0 | 0 | 0 |  | 5045518A832A4F19D43D58785940BF | 코드: C!; 품명: '8.탠덤 롤러(자주식), 5~8톤'
재료비: 7870 / 225 = 34.9 | 34.9 | 0 | 0 | 34.9 |  | 5045518A832A4F19D43D58785940BF | 코드: C!; 품명: '재료비:' ~00001206000800000.M~ / {Q} =?MA+
노무비: 59020 / 225 = 262.3 | 0 | 262.3 | 0 | 262.3 |  | 5045518A832A4F19D43D58785940BF | 코드: C!; 품명: '노무비:' ~00001206000800000.L~ / {Q} =?LA+
경 비: 9037 / 225 = 40.1 | 0 | 0 | 40.1 | 40.1 |  | 5045518A832A4F19D43D58785940BF | 코드: C!; 품명: '경 비:' ~00001206000800000.E~ / {Q} =?EQ+
소 계 | 34.9 | 262.3 | 40.1 | 337.3 |  | 5045518A832A4F19D43D58785940BF | 코드: C!; 품명: >'소 계'
| 0 | 0 | 0 | 0 |  | 5045518A832A4F19D43D58785940BF | bar: 코드
9.아스팔트 디스트리뷰터(3800L/HR) | 0 | 0 | 0 | 0 |  | 5045518A832A4F19D43D58785940BF | 코드: C!; 품명: '9.아스팔트 디스트리뷰터(3800L/HR)'
재료비: 18175 / 225 = 80.7 | 80.7 | 0 | 0 | 80.7 |  | 5045518A832A4F19D43D58785940BF | 코드: C!; 품명: '재료비:' ~00003302003800000.M~ / {Q} =?MA+
노무비: 59020 / 225 = 262.3 | 0 | 262.3 | 0 | 262.3 |  | 5045518A832A4F19D43D58785940BF | 코드: C!; 품명: '노무비:' ~00003302003800000.L~ / {Q} =?LA+
경 비: 16470 / 225 = 73.2 | 0 | 0 | 73.2 | 73.2 |  | 5045518A832A4F19D43D58785940BF | 코드: C!; 품명: '경 비:' ~00003302003800000.E~ / {Q} =?EQ+
소 계 | 80.7 | 262.3 | 73.2 | 416.2 |  | 5045518A832A4F19D43D58785940BF | 코드: C!; 품명: >'소 계'
| 0 | 0 | 0 | 0 |  | 5045518A832A4F19D43D58785940BF | bar: 코드
10.물탱크(살수차), 16000L | 0 | 0 | 0 | 0 |  | 5045518A832A4F19D43D58785940BF | 코드: C!; 품명: '10.물탱크(살수차), 16000L'
재료비: 22371 / 225 = 99.4 | 99.4 | 0 | 0 | 99.4 |  | 5045518A832A4F19D43D58785940BF | 코드: C!; 품명: '재료비:' ~00007204016000000.M~ / {Q} =?MA+
노무비: 49778 / 225 = 221.2 | 0 | 221.2 | 0 | 221.2 |  | 5045518A832A4F19D43D58785940BF | 코드: C!; 품명: '노무비:' ~00007204016000000.L~ / {Q} =?LA+
경 비: 19154 / 225 = 85.1 | 0 | 0 | 85.1 | 85.1 |  | 5045518A832A4F19D43D58785940BF | 코드: C!; 품명: '경 비:' ~00007204016000000.E~ / {Q} =?EQ+
소 계 | 99.4 | 221.2 | 85.1 | 405.7 |  | 5045518A832A4F19D43D58785940BF | 코드: C!; 품명: >'소 계'
총 계 | 1258 | 3642 | 2336 | 7236
절삭 후 콘크리트 덧씌우기(밀링깊이 t=100mm) (1일 2500m2) M2 유지관리 토목 2-1-5 ( 산근 8 ) | [5 empty] | 5045518A832A4F19D43D4FD653E2D5 | 품명: 절삭 후 콘크리트 덧씌우기(밀링깊이 t=100mm); 규격: (1일 2500m2); 단위: M2
5045518A832A4F19D43D4FD653E2D5 | bar: 코드; 수량
절삭후 콘크리트 덧씌우기 (1일2,500M2, 밀링깊이T=100MM) M2당 | 0 | 0 | 0 | 0 |  | 5045518A832A4F19D43D4FD653E2D5 | 코드: C!; 품명: '절삭후 콘크리트 덧씌우기 (1일2,500m2, 밀링깊이T=100MM) M2당 '
(팁날소모1M2당0.69개 별도) | 0 | 0 | 0 | 0 |  | 5045518A832A4F19D43D4FD653E2D5 | 코드: C!; 품명: ' (팁날소모1M2당0.69개 별도)'
| 0 | 0 | 0 | 0 |  | 5045518A832A4F19D43D4FD653E2D5 | bar: 코드
Q1 1일시공량(M2/일) =2500 | 0 | 0 | 0 | 0 |  | 5045518A832A4F19D43D4FD653E2D5 | 코드: C!; 품명: q1'1일시공량(M2/일)' =2500
Q 시간당 작업량(M2/HR) =Q1/8/1= 312.5 | 0 | 0 | 0 | 0 |  | 5045518A832A4F19D43D4FD653E2D5 | 코드: C!; 품명: Q '시간당 작업량(M2/HR)' =q1/8/1=?
| 0 | 0 | 0 | 0 |  | 5045518A832A4F19D43D4FD653E2D5 | bar: 코드
◈배치인원 | 0 | 0 | 0 | 0 |  | 5045518A832A4F19D43D4FD653E2D5 | 코드: C!; 품명: '◈배치인원'
| 0 | 0 | 0 | 0 |  | 5045518A832A4F19D43D4FD653E2D5 | bar: 코드
1.인력 | 0 | 0 | 0 | 0 |  | 5045518A832A4F19D43D4FD653E2D5 | 코드: C!; 품명: '1.인력'
포 장 공 4인/8HR*작업시간 | 0 | 0 | 0 | 0 |  | 5045518A832A4F19D43D4FD653E2D5 | 코드: C!; 품명: '포 장 공 4인/8HR*작업시간'
노무비: 273308*4/8/312.5 = 437.2 | 0 | 437.2 | 0 | 437.2 |  | 5045518A832A4F19D43D4FD653E2D5 | 코드: C!; 품명: '노무비:' ~L001010101000019.L~*4/8/{Q} =?LA+
특별인부 1인/8HR*작업시간 | 0 | 0 | 0 | 0 |  | 5045518A832A4F19D43D4FD653E2D5 | 코드: C!; 품명: '특별인부 1인/8HR*작업시간'
노무비: 226122*1/8/312.5 = 90.4 | 0 | 90.4 | 0 | 90.4 |  | 5045518A832A4F19D43D4FD653E2D5 | 코드: C!; 품명: '노무비:' ~L001010101000003.L~*1/8/{Q} =?LA+
보통인부(절삭) 1인/8HR*작업시간 | 0 | 0 | 0 | 0 |  | 5045518A832A4F19D43D4FD653E2D5 | 코드: C!; 품명: '보통인부(절삭) 1인/8HR*작업시간'
노무비: 172068*1/8/312.5 = 68.8 | 0 | 68.8 | 0 | 68.8 |  | 5045518A832A4F19D43D4FD653E2D5 | 코드: C!; 품명: '노무비:' ~L001010101000002.L~*1/8/{Q} =?LA+
보통인부(청소) 1인/8HR*작업시간 | 0 | 0 | 0 | 0 |  | 5045518A832A4F19D43D4FD653E2D5 | 코드: C!; 품명: '보통인부(청소) 1인/8HR*작업시간'
노무비: 172068*1/8/312.5 = 68.8 | 0 | 68.8 | 0 | 68.8 |  | 5045518A832A4F19D43D4FD653E2D5 | 코드: C!; 품명: '노무비:' ~L001010101000002.L~*1/8/{Q} =?LA+
보통인부(포설) 4인/8HR*작업시간 | 0 | 0 | 0 | 0 |  | 5045518A832A4F19D43D4FD653E2D5 | 코드: C!; 품명: '보통인부(포설) 4인/8HR*작업시간 '
노무비: 172068*4/8/312.5 = 275.3 | 0 | 275.3 | 0 | 275.3 |  | 5045518A832A4F19D43D4FD653E2D5 | 코드: C!; 품명: '노무비:' ~L001010101000002.L~*4/8/{Q} =?LA+
소 계 | 0 | 940.5 | 0 | 940.5 |  | 5045518A832A4F19D43D4FD653E2D5 | 코드: C!; 품명: >'소 계'
| 0 | 0 | 0 | 0 |  | 5045518A832A4F19D43D4FD653E2D5 | bar: 코드
◈사용기계 | 0 | 0 | 0 | 0 |  | 5045518A832A4F19D43D4FD653E2D5 | 코드: C!; 품명: '◈사용기계 '
| 0 | 0 | 0 | 0 |  | 5045518A832A4F19D43D4FD653E2D5 | bar: 코드
2.콘크리트 페이버(피니셔 준용), 74.6KW | 0 | 0 | 0 | 0 |  | 5045518A832A4F19D43D4FD653E2D5 | 코드: C!; 품명: '2.콘크리트 페이버(피니셔 준용), 74.6KW '
재료비: 14599 / 312.5 = 46.7 | 46.7 | 0 | 0 | 46.7 |  | 5045518A832A4F19D43D4FD653E2D5 | 코드: C!; 품명: '재료비:' ~00003601010200000.M~ / {Q} =?MA+
노무비: 59020 / 312.5 = 188.8 | 0 | 188.8 | 0 | 188.8 |  | 5045518A832A4F19D43D4FD653E2D5 | 코드: C!; 품명: '노무비:' ~00003601010200000.L~ / {Q} =?LA+
경 비: 39623 / 312.5 = 126.7 | 0 | 0 | 126.7 | 126.7 |  | 5045518A832A4F19D43D4FD653E2D5 | 코드: C!; 품명: '경 비:' ~00003601010200000.E~ / {Q} =?EQ+
소 계 | 46.7 | 188.8 | 126.7 | 362.2 |  | 5045518A832A4F19D43D4FD653E2D5 | 코드: C!; 품명: >'소 계'
| 0 | 0 | 0 | 0 |  | 5045518A832A4F19D43D4FD653E2D5 | bar: 코드
3.조면마무리기, 7.95M | 0 | 0 | 0 | 0 |  | 5045518A832A4F19D43D4FD653E2D5 | 코드: C!; 품명: '3.조면마무리기, 7.95M'
재료비: 6139 / 312.5 = 19.6 | 19.6 | 0 | 0 | 19.6 |  | 5045518A832A4F19D43D4FD653E2D5 | 코드: C!; 품명: '재료비:' ~00003801007950000.M~ / {Q} =?MA+
노무비: 49778 / 312.5 = 159.2 | 0 | 159.2 | 0 | 159.2 |  | 5045518A832A4F19D43D4FD653E2D5 | 코드: C!; 품명: '노무비:' ~00003801007950000.L~ / {Q} =?LA+
경 비: 19139 / 312.5 = 61.2 | 0 | 0 | 61.2 | 61.2 |  | 5045518A832A4F19D43D4FD653E2D5 | 코드: C!; 품명: '경 비:' ~00003801007950000.E~ / {Q} =?EQ+
소 계 | 19.6 | 159.2 | 61.2 | 240 |  | 5045518A832A4F19D43D4FD653E2D5 | 코드: C!; 품명: >'소 계'
| 0 | 0 | 0 | 0 |  | 5045518A832A4F19D43D4FD653E2D5 | bar: 코드
4.노면파쇄기, 2M | 0 | 0 | 0 | 0 |  | 5045518A832A4F19D43D4FD653E2D5 | 코드: C!; 품명: '4.노면파쇄기, 2M '
재료비: 81550 / 312.5 = 260.9 | 260.9 | 0 | 0 | 260.9 |  | 5045518A832A4F19D43D4FD653E2D5 | 코드: C!; 품명: '재료비:' ~00005701002000000.M~ / {Q} =?MA+
노무비: 59020 / 312.5 = 188.8 | 0 | 188.8 | 0 | 188.8 |  | 5045518A832A4F19D43D4FD653E2D5 | 코드: C!; 품명: '노무비:' ~00005701002000000.L~ / {Q} =?LA+
경 비: 176745 / 312.5 = 565.5 | 0 | 0 | 565.5 | 565.5 |  | 5045518A832A4F19D43D4FD653E2D5 | 코드: C!; 품명: '경 비:' ~00005701002000000.E~ / {Q} =?EQ+
소 계 | 260.9 | 188.8 | 565.5 | 1015.2 |  | 5045518A832A4F19D43D4FD653E2D5 | 코드: C!; 품명: >'소 계'
| 0 | 0 | 0 | 0 |  | 5045518A832A4F19D43D4FD653E2D5 | bar: 코드
5.로더(타이어), 0.57M3 | 0 | 0 | 0 | 0 |  | 5045518A832A4F19D43D4FD653E2D5 | 코드: C!; 품명: '5.로더(타이어), 0.57M3'
재료비: 6723 / 312.5 = 21.5 | 21.5 | 0 | 0 | 21.5 |  | 5045518A832A4F19D43D4FD653E2D5 | 코드: C!; 품명: '재료비:' ~00000302005700000.M~ / {Q} =?MA+
노무비: 59020 / 312.5 = 188.8 | 0 | 188.8 | 0 | 188.8 |  | 5045518A832A4F19D43D4FD653E2D5 | 코드: C!; 품명: '노무비:' ~00000302005700000.L~ / {Q} =?LA+
경 비: 7505 / 312.5 = 24 | 0 | 0 | 24 | 24 |  | 5045518A832A4F19D43D4FD653E2D5 | 코드: C!; 품명: '경 비:' ~00000302005700000.E~ / {Q} =?EQ+
소 계 | 21.5 | 188.8 | 24 | 234.3 |  | 5045518A832A4F19D43D4FD653E2D5 | 코드: C!; 품명: >'소 계'
총 계 | 348 | 1666 | 777 | 2791
절삭 후 콘크리트 덧씌우기(밀링깊이 t=150mm) (1일 1600m2) M2 유지관리 토목 2-1-5 ( 산근 9 ) | [5 empty] | 5045518A832A4F19D43D4FE05946DB | 품명: 절삭 후 콘크리트 덧씌우기(밀링깊이 t=150mm); 규격: (1일 1600m2); 단위: M2
5045518A832A4F19D43D4FE05946DB | bar: 코드; 수량
절삭후 콘크리트 덧씌우기 (1일1,600M2, 밀링깊이T=150MM) M2당 | 0 | 0 | 0 | 0 |  | 5045518A832A4F19D43D4FE05946DB | 코드: C!; 품명: '절삭후 콘크리트 덧씌우기 (1일1,600m2, 밀링깊이T=150MM) M2당 '
(팁날소모1M2당0.69개 별도) | 0 | 0 | 0 | 0 |  | 5045518A832A4F19D43D4FE05946DB | 코드: C!; 품명: ' (팁날소모1M2당0.69개 별도)'
| 0 | 0 | 0 | 0 |  | 5045518A832A4F19D43D4FE05946DB | bar: 코드
Q1 1일시공량(M2/일) =1600 | 0 | 0 | 0 | 0 |  | 5045518A832A4F19D43D4FE05946DB | 코드: C!; 품명: q1'1일시공량(M2/일)' =1600
Q 시간당 작업량(M2/HR) =Q1/8/1= 200 | 0 | 0 | 0 | 0 |  | 5045518A832A4F19D43D4FE05946DB | 코드: C!; 품명: Q '시간당 작업량(M2/HR)' =q1/8/1=?
| 0 | 0 | 0 | 0 |  | 5045518A832A4F19D43D4FE05946DB | bar: 코드
◈배치인원 | 0 | 0 | 0 | 0 |  | 5045518A832A4F19D43D4FE05946DB | 코드: C!; 품명: '◈배치인원'
| 0 | 0 | 0 | 0 |  | 5045518A832A4F19D43D4FE05946DB | bar: 코드
1.인력 | 0 | 0 | 0 | 0 |  | 5045518A832A4F19D43D4FE05946DB | 코드: C!; 품명: '1.인력'
포 장 공 4인/8HR*작업시간 | 0 | 0 | 0 | 0 |  | 5045518A832A4F19D43D4FE05946DB | 코드: C!; 품명: '포 장 공 4인/8HR*작업시간'
노무비: 273308*4/8/200 = 683.2 | 0 | 683.2 | 0 | 683.2 |  | 5045518A832A4F19D43D4FE05946DB | 코드: C!; 품명: '노무비:' ~L001010101000019.L~*4/8/{Q} =?LA+
특별인부 1인/8HR*작업시간 | 0 | 0 | 0 | 0 |  | 5045518A832A4F19D43D4FE05946DB | 코드: C!; 품명: '특별인부 1인/8HR*작업시간'
노무비: 226122*1/8/200 = 141.3 | 0 | 141.3 | 0 | 141.3 |  | 5045518A832A4F19D43D4FE05946DB | 코드: C!; 품명: '노무비:' ~L001010101000003.L~*1/8/{Q} =?LA+
보통인부(절삭) 1인/8HR*작업시간 | 0 | 0 | 0 | 0 |  | 5045518A832A4F19D43D4FE05946DB | 코드: C!; 품명: '보통인부(절삭) 1인/8HR*작업시간'
노무비: 172068*1/8/200 = 107.5 | 0 | 107.5 | 0 | 107.5 |  | 5045518A832A4F19D43D4FE05946DB | 코드: C!; 품명: '노무비:' ~L001010101000002.L~*1/8/{Q} =?LA+
보통인부(청소) 1인/8HR*작업시간 | 0 | 0 | 0 | 0 |  | 5045518A832A4F19D43D4FE05946DB | 코드: C!; 품명: '보통인부(청소) 1인/8HR*작업시간'
노무비: 172068*1/8/200 = 107.5 | 0 | 107.5 | 0 | 107.5 |  | 5045518A832A4F19D43D4FE05946DB | 코드: C!; 품명: '노무비:' ~L001010101000002.L~*1/8/{Q} =?LA+
보통인부(포설) 4인/8HR*작업시간 | 0 | 0 | 0 | 0 |  | 5045518A832A4F19D43D4FE05946DB | 코드: C!; 품명: '보통인부(포설) 4인/8HR*작업시간 '
노무비: 172068*4/8/200 = 430.1 | 0 | 430.1 | 0 | 430.1 |  | 5045518A832A4F19D43D4FE05946DB | 코드: C!; 품명: '노무비:' ~L001010101000002.L~*4/8/{Q} =?LA+
소 계 | 0 | 1469.6 | 0 | 1469.6 |  | 5045518A832A4F19D43D4FE05946DB | 코드: C!; 품명: >'소 계'
| 0 | 0 | 0 | 0 |  | 5045518A832A4F19D43D4FE05946DB | bar: 코드
◈사용기계 | 0 | 0 | 0 | 0 |  | 5045518A832A4F19D43D4FE05946DB | 코드: C!; 품명: '◈사용기계 '
| 0 | 0 | 0 | 0 |  | 5045518A832A4F19D43D4FE05946DB | bar: 코드
2.콘크리트 페이버(피니셔 준용), 74.6KW | 0 | 0 | 0 | 0 |  | 5045518A832A4F19D43D4FE05946DB | 코드: C!; 품명: '2.콘크리트 페이버(피니셔 준용), 74.6KW
재료비: 14599 / 200 = 72.9 | 72.9 | 0 | 0 | 72.9 |  | 5045518A832A4F19D43D4FE05946DB | 코드: C!; 품명: '재료비:' ~00003601010200000.M~ / {Q} =?MA+
노무비: 59020 / 200 = 295.1 | 0 | 295.1 | 0 | 295.1 |  | 5045518A832A4F19D43D4FE05946DB | 코드: C!; 품명: '노무비:' ~00003601010200000.L~ / {Q} =?LA+
경 비: 39623 / 200 = 198.1 | 0 | 0 | 198.1 | 198.1 |  | 5045518A832A4F19D43D4FE05946DB | 코드: C!; 품명: '경 비:' ~00003601010200000.E~ / {Q} =?EQ+
소 계 | 72.9 | 295.1 | 198.1 | 566.1 |  | 5045518A832A4F19D43D4FE05946DB | 코드: C!; 품명: >'소 계'
| 0 | 0 | 0 | 0 |  | 5045518A832A4F19D43D4FE05946DB | bar: 코드
3.조면마무리기, 7.95M | 0 | 0 | 0 | 0 |  | 5045518A832A4F19D43D4FE05946DB | 코드: C!; 품명: '3.조면마무리기, 7.95M'
재료비: 6139 / 200 = 30.6 | 30.6 | 0 | 0 | 30.6 |  | 5045518A832A4F19D43D4FE05946DB | 코드: C!; 품명: '재료비:' ~00003801007950000.M~ / {Q} =?MA+
노무비: 49778 / 200 = 248.8 | 0 | 248.8 | 0 | 248.8 |  | 5045518A832A4F19D43D4FE05946DB | 코드: C!; 품명: '노무비:' ~00003801007950000.L~ / {Q} =?LA+
경 비: 19139 / 200 = 95.6 | 0 | 0 | 95.6 | 95.6 |  | 5045518A832A4F19D43D4FE05946DB | 코드: C!; 품명: '경 비:' ~00003801007950000.E~ / {Q} =?EQ+
소 계 | 30.6 | 248.8 | 95.6 | 375 |  | 5045518A832A4F19D43D4FE05946DB | 코드: C!; 품명: >'소 계'
| 0 | 0 | 0 | 0 |  | 5045518A832A4F19D43D4FE05946DB | bar: 코드
4.노면파쇄기, 2M | 0 | 0 | 0 | 0 |  | 5045518A832A4F19D43D4FE05946DB | 코드: C!; 품명: '4.노면파쇄기, 2M '
재료비: 81550 / 200 = 407.7 | 407.7 | 0 | 0 | 407.7 |  | 5045518A832A4F19D43D4FE05946DB | 코드: C!; 품명: '재료비:' ~00005701002000000.M~ / {Q} =?MA+
노무비: 59020 / 200 = 295.1 | 0 | 295.1 | 0 | 295.1 |  | 5045518A832A4F19D43D4FE05946DB | 코드: C!; 품명: '노무비:' ~00005701002000000.L~ / {Q} =?LA+
경 비: 176745 / 200 = 883.7 | 0 | 0 | 883.7 | 883.7 |  | 5045518A832A4F19D43D4FE05946DB | 코드: C!; 품명: '경 비:' ~00005701002000000.E~ / {Q} =?EQ+
소 계 | 407.7 | 295.1 | 883.7 | 1586.5 |  | 5045518A832A4F19D43D4FE05946DB | 코드: C!; 품명: >'소 계'
| 0 | 0 | 0 | 0 |  | 5045518A832A4F19D43D4FE05946DB | bar: 코드
5.로더(타이어), 0.57M3 | 0 | 0 | 0 | 0 |  | 5045518A832A4F19D43D4FE05946DB | 코드: C!; 품명: '5.로더(타이어), 0.57M3'
재료비: 6723 / 200 = 33.6 | 33.6 | 0 | 0 | 33.6 |  | 5045518A832A4F19D43D4FE05946DB | 코드: C!; 품명: '재료비:' ~00000302005700000.M~ / {Q} =?MA+
노무비: 59020 / 200 = 295.1 | 0 | 295.1 | 0 | 295.1 |  | 5045518A832A4F19D43D4FE05946DB | 코드: C!; 품명: '노무비:' ~00000302005700000.L~ / {Q} =?LA+
경 비: 7505 / 200 = 37.5 | 0 | 0 | 37.5 | 37.5 |  | 5045518A832A4F19D43D4FE05946DB | 코드: C!; 품명: '경 비:' ~00000302005700000.E~ / {Q} =?EQ+
소 계 | 33.6 | 295.1 | 37.5 | 366.2 |  | 5045518A832A4F19D43D4FE05946DB | 코드: C!; 품명: >'소 계'
총 계 | 544 | 2603 | 1214 | 4361
아스팔트 덧씌우기 소규모 포장(단지내 소로,주택가 도로 등) M2 유지관리 토목 2-1-6 ( 산근 10 ) | [5 empty] | 5045518A832A4F19D43D3D38549529 | 품명: 아스팔트 덧씌우기; 규격: 소규모 포장(단지내 소로,주택가 도로 등); 단위: M2
5045518A832A4F19D43D3D38549529 | bar: 코드; 수량
| 0 | 0 | 0 | 0 |  | 5045518A832A4F19D43D3D38549529 | bar: 코드
Q1 1일시공량(M2/일) =2000 | 0 | 0 | 0 | 0 |  | 5045518A832A4F19D43D3D38549529 | 코드: C!; 품명: q1'1일시공량(M2/일)' =2000
Q 시간당 작업량(M2/HR) =Q1/8= 250 | 0 | 0 | 0 | 0 |  | 5045518A832A4F19D43D3D38549529 | 코드: C!; 품명: Q '시간당 작업량(M2/HR)' =q1/8=?
| 0 | 0 | 0 | 0 |  | 5045518A832A4F19D43D3D38549529 | bar: 코드
◈배치인원 | 0 | 0 | 0 | 0 |  | 5045518A832A4F19D43D3D38549529 | 코드: C!; 품명: '◈배치인원'
| 0 | 0 | 0 | 0 |  | 5045518A832A4F19D43D3D38549529 | bar: 코드
1.인력 | 0 | 0 | 0 | 0 |  | 5045518A832A4F19D43D3D38549529 | 코드: C!; 품명: '1.인력'
포 장 공 4인/8HR*작업시간 | 0 | 0 | 0 | 0 |  | 5045518A832A4F19D43D3D38549529 | 코드: C!; 품명: '포 장 공 4인/8HR*작업시간'
노무비: 273308*4/8/250 = 546.6 | 0 | 546.6 | 0 | 546.6 |  | 5045518A832A4F19D43D3D38549529 | 코드: C!; 품명: '노무비:' ~L001010101000019.L~*4/8/{Q} =?LA+
보통인부 1인/8HR*작업시간 | 0 | 0 | 0 | 0 |  | 5045518A832A4F19D43D3D38549529 | 코드: C!; 품명: '보통인부 1인/8HR*작업시간'
노무비: 172068*1/8/250 = 86 | 0 | 86 | 0 | 86 |  | 5045518A832A4F19D43D3D38549529 | 코드: C!; 품명: '노무비:' ~L001010101000002.L~*1/8/{Q} =?LA+
소 계 | 0 | 632.6 | 0 | 632.6 |  | 5045518A832A4F19D43D3D38549529 | 코드: C!; 품명: >'소 계'
| 0 | 0 | 0 | 0 |  | 5045518A832A4F19D43D3D38549529 | bar: 코드
◈사용기계 | 0 | 0 | 0 | 0 |  | 5045518A832A4F19D43D3D38549529 | 코드: C!; 품명: '◈사용기계 '
| 0 | 0 | 0 | 0 |  | 5045518A832A4F19D43D3D38549529 | bar: 코드
2.로더(타이어)(0.25㎥/HR) | 0 | 0 | 0 | 0 |  | 5045518A832A4F19D43D3D38549529 | 코드: C!; 품명: '2.로더(타이어)(0.25㎥/HR)'
재료비: 6339 / 250 = 25.3 | 25.3 | 0 | 0 | 25.3 |  | 5045518A832A4F19D43D3D38549529 | 코드: C!; 품명: '재료비:' ~00000302002500000.M~ / {Q} =?MA+
노무비: 59020 / 250 = 236 | 0 | 236 | 0 | 236 |  | 5045518A832A4F19D43D3D38549529 | 코드: C!; 품명: '노무비:' ~00000302002500000.L~ / {Q} =?LA+
경 비: 6296 / 250 = 25.1 | 0 | 0 | 25.1 | 25.1 |  | 5045518A832A4F19D43D3D38549529 | 코드: C!; 품명: '경 비:' ~00000302002500000.E~ / {Q} =?EQ+
소 계 | 25.3 | 236 | 25.1 | 286.4 |  | 5045518A832A4F19D43D3D38549529 | 코드: C!; 품명: >'소 계'
| 0 | 0 | 0 | 0 |  | 5045518A832A4F19D43D3D38549529 | bar: 코드
3.아스팔트 페이버(피니셔), 3.0M | 0 | 0 | 0 | 0 |  | 5045518A832A4F19D43D3D38549529 | 코드: C!; 품명: '3.아스팔트 페이버(피니셔), 3.0M'
재료비: 18555 / 250 = 74.2 | 74.2 | 0 | 0 | 74.2 |  | 5045518A832A4F19D43D3D38549529 | 코드: C!; 품명: '재료비:' ~00003201000300000.M~ / {Q} =?MA+
노무비: 59020 / 250 = 236 | 0 | 236 | 0 | 236 |  | 5045518A832A4F19D43D3D38549529 | 코드: C!; 품명: '노무비:' ~00003201000300000.L~ / {Q} =?LA+
경 비: 59141 / 250 = 236.5 | 0 | 0 | 236.5 | 236.5 |  | 5045518A832A4F19D43D3D38549529 | 코드: C!; 품명: '경 비:' ~00003201000300000.E~ / {Q} =?EQ+
소 계 | 74.2 | 236 | 236.5 | 546.7 |  | 5045518A832A4F19D43D3D38549529 | 코드: C!; 품명: >'소 계'
| 0 | 0 | 0 | 0 |  | 5045518A832A4F19D43D3D38549529 | bar: 코드
4.머캐덤롤러(자주식), 10~12톤 | 0 | 0 | 0 | 0 |  | 5045518A832A4F19D43D3D38549529 | 코드: C!; 품명: '4.머캐덤롤러(자주식), 10~12톤'
재료비: 14639 / 250 = 58.5 | 58.5 | 0 | 0 | 58.5 |  | 5045518A832A4F19D43D3D38549529 | 코드: C!; 품명: '재료비:' ~00001106001200000.M~ / {Q} =?MA+
노무비: 59020 / 250 = 236 | 0 | 236 | 0 | 236 |  | 5045518A832A4F19D43D3D38549529 | 코드: C!; 품명: '노무비:' ~00001106001200000.L~ / {Q} =?LA+
경 비: 12857 / 250 = 51.4 | 0 | 0 | 51.4 | 51.4 |  | 5045518A832A4F19D43D3D38549529 | 코드: C!; 품명: '경 비:' ~00001106001200000.E~ / {Q} =?EQ+
소 계 | 58.5 | 236 | 51.4 | 345.9 |  | 5045518A832A4F19D43D3D38549529 | 코드: C!; 품명: >'소 계'
| 0 | 0 | 0 | 0 |  | 5045518A832A4F19D43D3D38549529 | bar: 코드
5.타이어 롤러(자주식), 8-15톤 | 0 | 0 | 0 | 0 |  | 5045518A832A4F19D43D3D38549529 | 코드: C!; 품명: '5.타이어 롤러(자주식), 8-15톤'
재료비: 13126 / 250 = 52.5 | 52.5 | 0 | 0 | 52.5 |  | 5045518A832A4F19D43D3D38549529 | 코드: C!; 품명: '재료비:' ~00001406001500000.M~ / {Q} =?MA+
노무비: 59020 / 250 = 236 | 0 | 236 | 0 | 236 |  | 5045518A832A4F19D43D3D38549529 | 코드: C!; 품명: '노무비:' ~00001406001500000.L~ / {Q} =?LA+
경 비: 19136 / 250 = 76.5 | 0 | 0 | 76.5 | 76.5 |  | 5045518A832A4F19D43D3D38549529 | 코드: C!; 품명: '경 비:' ~00001406001500000.E~ / {Q} =?EQ+
소 계 | 52.5 | 236 | 76.5 | 365 |  | 5045518A832A4F19D43D3D38549529 | 코드: C!; 품명: >'소 계'
| 0 | 0 | 0 | 0 |  | 5045518A832A4F19D43D3D38549529 | bar: 코드
6.탠덤 롤러(자주식), 5~8톤 | 0 | 0 | 0 | 0 |  | 5045518A832A4F19D43D3D38549529 | 코드: C!; 품명: '6.탠덤 롤러(자주식), 5~8톤'
재료비: 7870 / 250 = 31.4 | 31.4 | 0 | 0 | 31.4 |  | 5045518A832A4F19D43D3D38549529 | 코드: C!; 품명: '재료비:' ~00001206000800000.M~ / {Q} =?MA+
노무비: 59020 / 250 = 236 | 0 | 236 | 0 | 236 |  | 5045518A832A4F19D43D3D38549529 | 코드: C!; 품명: '노무비:' ~00001206000800000.L~ / {Q} =?LA+
경 비: 9037 / 250 = 36.1 | 0 | 0 | 36.1 | 36.1 |  | 5045518A832A4F19D43D3D38549529 | 코드: C!; 품명: '경 비:' ~00001206000800000.E~ / {Q} =?EQ+
소 계 | 31.4 | 236 | 36.1 | 303.5 |  | 5045518A832A4F19D43D3D38549529 | 코드: C!; 품명: >'소 계'
| 0 | 0 | 0 | 0 |  | 5045518A832A4F19D43D3D38549529 | bar: 코드
7.플레이트 콤팩터(1.5TON/HR) | 0 | 0 | 0 | 0 |  | 5045518A832A4F19D43D3D38549529 | 코드: C!; 품명: '7.플레이트 콤팩터(1.5ton/HR)'
재료비: 1767 / 250 = 7 | 7 | 0 | 0 | 7 |  | 5045518A832A4F19D43D3D38549529 | 코드: C!; 품명: '재료비:' ~00001730001500000.M~ / {Q} =?MA+
노무비: 36248 / 250 = 144.9 | 0 | 144.9 | 0 | 144.9 |  | 5045518A832A4F19D43D3D38549529 | 코드: C!; 품명: '노무비:' ~00001730001500000.L~ / {Q} =?LA+
경 비: 620 / 250 = 2.4 | 0 | 0 | 2.4 | 2.4 |  | 5045518A832A4F19D43D3D38549529 | 코드: C!; 품명: '경 비:' ~00001730001500000.E~ / {Q} =?EQ+
소 계 | 7 | 144.9 | 2.4 | 154.3 |  | 5045518A832A4F19D43D3D38549529 | 코드: C!; 품명: >'소 계'
| 0 | 0 | 0 | 0 |  | 5045518A832A4F19D43D3D38549529 | bar: 코드
8.물탱크(살수차), 16000L | 0 | 0 | 0 | 0 |  | 5045518A832A4F19D43D3D38549529 | 코드: C!; 품명: '8.물탱크(살수차), 16000L'
재료비: 22371 / 250 = 89.4 | 89.4 | 0 | 0 | 89.4 |  | 5045518A832A4F19D43D3D38549529 | 코드: C!; 품명: '재료비:' ~00007204016000000.M~ / {Q} =?MA+
노무비: 49778 / 250 = 199.1 | 0 | 199.1 | 0 | 199.1 |  | 5045518A832A4F19D43D3D38549529 | 코드: C!; 품명: '노무비:' ~00007204016000000.L~ / {Q} =?LA+
경 비: 19154 / 250 = 76.6 | 0 | 0 | 76.6 | 76.6 |  | 5045518A832A4F19D43D3D38549529 | 코드: C!; 품명: '경 비:' ~00007204016000000.E~ / {Q} =?EQ+
소 계 | 89.4 | 199.1 | 76.6 | 365.1 |  | 5045518A832A4F19D43D3D38549529 | 코드: C!; 품명: >'소 계'
| 0 | 0 | 0 | 0 |  | 5045518A832A4F19D43D3D38549529 | bar: 코드
9.아스팔트 스프레이어(400L/HR) | 0 | 0 | 0 | 0 |  | 5045518A832A4F19D43D3D38549529 | 코드: C!; 품명: '9.아스팔트 스프레이어(400L/HR)'
재료비: 1873 / 250 = 7.4 | 7.4 | 0 | 0 | 7.4 |  | 5045518A832A4F19D43D3D38549529 | 코드: C!; 품명: '재료비:' ~00003430040000000.M~ / {Q} =?MA+
노무비: 36248 / 250 = 144.9 | 0 | 144.9 | 0 | 144.9 |  | 5045518A832A4F19D43D3D38549529 | 코드: C!; 품명: '노무비:' ~00003430040000000.L~ / {Q} =?LA+
경 비: 804 / 250 = 3.2 | 0 | 0 | 3.2 | 3.2 |  | 5045518A832A4F19D43D3D38549529 | 코드: C!; 품명: '경 비:' ~00003430040000000.E~ / {Q} =?EQ+
소 계 | 7.4 | 144.9 | 3.2 | 155.5 |  | 5045518A832A4F19D43D3D38549529 | 코드: C!; 품명: >'소 계'
총 계 | 345 | 2301 | 507 | 3153
개질아스팔트 덧씌우기 소규모 포장(단지내 소로,주택가 도로 등) M2 유지관리 토목 2-1-6 ( 산근 11 ) | [5 empty] | 5045518A832A4F19D43D3D3855BB2B | 품명: 개질아스팔트 덧씌우기; 규격: 소규모 포장(단지내 소로,주택가 도로 등); 단위: M2
5045518A832A4F19D43D3D3855BB2B | bar: 코드; 수량
| 0 | 0 | 0 | 0 |  | 5045518A832A4F19D43D3D3855BB2B | bar: 코드
Q1 1일시공량(M2/일) =2000-(2000*0.1)= 1800 | 0 | 0 | 0 | 0 |  | 5045518A832A4F19D43D3D3855BB2B | 코드: C!; 품명: q1'1일시공량(M2/일)' =2000-(2000*0.1)=?
Q 시간당 작업량(M2/HR) =Q1/8= 225 | 0 | 0 | 0 | 0 |  | 5045518A832A4F19D43D3D3855BB2B | 코드: C!; 품명: Q '시간당 작업량(M2/HR)' =q1/8=?
| 0 | 0 | 0 | 0 |  | 5045518A832A4F19D43D3D3855BB2B | bar: 코드
◈배치인원 | 0 | 0 | 0 | 0 |  | 5045518A832A4F19D43D3D3855BB2B | 코드: C!; 품명: '◈배치인원'
| 0 | 0 | 0 | 0 |  | 5045518A832A4F19D43D3D3855BB2B | bar: 코드
1.인력 | 0 | 0 | 0 | 0 |  | 5045518A832A4F19D43D3D3855BB2B | 코드: C!; 품명: '1.인력'
포 장 공 4인/8HR*작업시간 | 0 | 0 | 0 | 0 |  | 5045518A832A4F19D43D3D3855BB2B | 코드: C!; 품명: '포 장 공 4인/8HR*작업시간'
노무비: 273308*4/8/225 = 607.3 | 0 | 607.3 | 0 | 607.3 |  | 5045518A832A4F19D43D3D3855BB2B | 코드: C!; 품명: '노무비:' ~L001010101000019.L~*4/8/{Q} =?LA+
보통인부 1인/8HR*작업시간 | 0 | 0 | 0 | 0 |  | 5045518A832A4F19D43D3D3855BB2B | 코드: C!; 품명: '보통인부 1인/8HR*작업시간'
노무비: 172068*1/8/225 = 95.5 | 0 | 95.5 | 0 | 95.5 |  | 5045518A832A4F19D43D3D3855BB2B | 코드: C!; 품명: '노무비:' ~L001010101000002.L~*1/8/{Q} =?LA+
소 계 | 0 | 702.8 | 0 | 702.8 |  | 5045518A832A4F19D43D3D3855BB2B | 코드: C!; 품명: >'소 계'
| 0 | 0 | 0 | 0 |  | 5045518A832A4F19D43D3D3855BB2B | bar: 코드
◈사용기계 | 0 | 0 | 0 | 0 |  | 5045518A832A4F19D43D3D3855BB2B | 코드: C!; 품명: '◈사용기계 '
| 0 | 0 | 0 | 0 |  | 5045518A832A4F19D43D3D3855BB2B | bar: 코드
2.로더(타이어)(0.25㎥/HR) | 0 | 0 | 0 | 0 |  | 5045518A832A4F19D43D3D3855BB2B | 코드: C!; 품명: '2.로더(타이어)(0.25㎥/HR)'
재료비: 6339 / 225 = 28.1 | 28.1 | 0 | 0 | 28.1 |  | 5045518A832A4F19D43D3D3855BB2B | 코드: C!; 품명: '재료비:' ~00000302002500000.M~ / {Q} =?MA+
노무비: 59020 / 225 = 262.3 | 0 | 262.3 | 0 | 262.3 |  | 5045518A832A4F19D43D3D3855BB2B | 코드: C!; 품명: '노무비:' ~00000302002500000.L~ / {Q} =?LA+
경 비: 6296 / 225 = 27.9 | 0 | 0 | 27.9 | 27.9 |  | 5045518A832A4F19D43D3D3855BB2B | 코드: C!; 품명: '경 비:' ~00000302002500000.E~ / {Q} =?EQ+
소 계 | 28.1 | 262.3 | 27.9 | 318.3 |  | 5045518A832A4F19D43D3D3855BB2B | 코드: C!; 품명: >'소 계'
| 0 | 0 | 0 | 0 |  | 5045518A832A4F19D43D3D3855BB2B | bar: 코드
3.아스팔트 페이버(피니셔), 3.0M | 0 | 0 | 0 | 0 |  | 5045518A832A4F19D43D3D3855BB2B | 코드: C!; 품명: '3.아스팔트 페이버(피니셔), 3.0M'
재료비: 18555 / 225 = 82.4 | 82.4 | 0 | 0 | 82.4 |  | 5045518A832A4F19D43D3D3855BB2B | 코드: C!; 품명: '재료비:' ~00003201000300000.M~ / {Q} =?MA+
노무비: 59020 / 225 = 262.3 | 0 | 262.3 | 0 | 262.3 |  | 5045518A832A4F19D43D3D3855BB2B | 코드: C!; 품명: '노무비:' ~00003201000300000.L~ / {Q} =?LA+
경 비: 59141 / 225 = 262.8 | 0 | 0 | 262.8 | 262.8 |  | 5045518A832A4F19D43D3D3855BB2B | 코드: C!; 품명: '경 비:' ~00003201000300000.E~ / {Q} =?EQ+
소 계 | 82.4 | 262.3 | 262.8 | 607.5 |  | 5045518A832A4F19D43D3D3855BB2B | 코드: C!; 품명: >'소 계'
| 0 | 0 | 0 | 0 |  | 5045518A832A4F19D43D3D3855BB2B | bar: 코드
4.머캐덤롤러(자주식), 10~12톤 , 2대 | 0 | 0 | 0 | 0 |  | 5045518A832A4F19D43D3D3855BB2B | 코드: C!; 품명: '4.머캐덤롤러(자주식), 10~12톤 , 2대'
재료비: 14639 * 2 / 225 = 130.1 | 130.1 | 0 | 0 | 130.1 |  | 5045518A832A4F19D43D3D3855BB2B | 코드: C!; 품명: '재료비:' ~00001106001200000.M~ * 2 / {Q} =?MA+
노무비: 59020 * 2 / 225 = 524.6 | 0 | 524.6 | 0 | 524.6 |  | 5045518A832A4F19D43D3D3855BB2B | 코드: C!; 품명: '노무비:' ~00001106001200000.L~ * 2 / {Q} =?LA+
경 비: 12857 * 2 / 225 = 114.2 | 0 | 0 | 114.2 | 114.2 |  | 5045518A832A4F19D43D3D3855BB2B | 코드: C!; 품명: '경 비:' ~00001106001200000.E~ * 2 / {Q} =?EQ+
소 계 | 130.1 | 524.6 | 114.2 | 768.9 |  | 5045518A832A4F19D43D3D3855BB2B | 코드: C!; 품명: >'소 계'
| 0 | 0 | 0 | 0 |  | 5045518A832A4F19D43D3D3855BB2B | bar: 코드
5.탠덤 롤러(자주식), 5~8톤 | 0 | 0 | 0 | 0 |  | 5045518A832A4F19D43D3D3855BB2B | 코드: C!; 품명: '5.탠덤 롤러(자주식), 5~8톤'
재료비: 7870 / 225 = 34.9 | 34.9 | 0 | 0 | 34.9 |  | 5045518A832A4F19D43D3D3855BB2B | 코드: C!; 품명: '재료비:' ~00001206000800000.M~ / {Q} =?MA+
노무비: 59020 / 225 = 262.3 | 0 | 262.3 | 0 | 262.3 |  | 5045518A832A4F19D43D3D3855BB2B | 코드: C!; 품명: '노무비:' ~00001206000800000.L~ / {Q} =?LA+
경 비: 9037 / 225 = 40.1 | 0 | 0 | 40.1 | 40.1 |  | 5045518A832A4F19D43D3D3855BB2B | 코드: C!; 품명: '경 비:' ~00001206000800000.E~ / {Q} =?EQ+
소 계 | 34.9 | 262.3 | 40.1 | 337.3 |  | 5045518A832A4F19D43D3D3855BB2B | 코드: C!; 품명: >'소 계'
| 0 | 0 | 0 | 0 |  | 5045518A832A4F19D43D3D3855BB2B | bar: 코드
6.플레이트 콤팩터(1.5TON/HR) | 0 | 0 | 0 | 0 |  | 5045518A832A4F19D43D3D3855BB2B | 코드: C!; 품명: '6.플레이트 콤팩터(1.5ton/HR)'
재료비: 1767 / 225 = 7.8 | 7.8 | 0 | 0 | 7.8 |  | 5045518A832A4F19D43D3D3855BB2B | 코드: C!; 품명: '재료비:' ~00001730001500000.M~ / {Q} =?MA+
노무비: 36248 / 225 = 161.1 | 0 | 161.1 | 0 | 161.1 |  | 5045518A832A4F19D43D3D3855BB2B | 코드: C!; 품명: '노무비:' ~00001730001500000.L~ / {Q} =?LA+
경 비: 620 / 225 = 2.7 | 0 | 0 | 2.7 | 2.7 |  | 5045518A832A4F19D43D3D3855BB2B | 코드: C!; 품명: '경 비:' ~00001730001500000.E~ / {Q} =?EQ+
소 계 | 7.8 | 161.1 | 2.7 | 171.6 |  | 5045518A832A4F19D43D3D3855BB2B | 코드: C!; 품명: >'소 계'
| 0 | 0 | 0 | 0 |  | 5045518A832A4F19D43D3D3855BB2B | bar: 코드
7.물탱크(살수차), 16000L | 0 | 0 | 0 | 0 |  | 5045518A832A4F19D43D3D3855BB2B | 코드: C!; 품명: '7.물탱크(살수차), 16000L'
재료비: 22371 / 225 = 99.4 | 99.4 | 0 | 0 | 99.4 |  | 5045518A832A4F19D43D3D3855BB2B | 코드: C!; 품명: '재료비:' ~00007204016000000.M~ / {Q} =?MA+
노무비: 49778 / 225 = 221.2 | 0 | 221.2 | 0 | 221.2 |  | 5045518A832A4F19D43D3D3855BB2B | 코드: C!; 품명: '노무비:' ~00007204016000000.L~ / {Q} =?LA+
경 비: 19154 / 225 = 85.1 | 0 | 0 | 85.1 | 85.1 |  | 5045518A832A4F19D43D3D3855BB2B | 코드: C!; 품명: '경 비:' ~00007204016000000.E~ / {Q} =?EQ+
소 계 | 99.4 | 221.2 | 85.1 | 405.7 |  | 5045518A832A4F19D43D3D3855BB2B | 코드: C!; 품명: >'소 계'
| 0 | 0 | 0 | 0 |  | 5045518A832A4F19D43D3D3855BB2B | bar: 코드
8.아스팔트 스프레이어(400L/HR) | 0 | 0 | 0 | 0 |  | 5045518A832A4F19D43D3D3855BB2B | 코드: C!; 품명: '8.아스팔트 스프레이어(400L/HR)'
재료비: 1873 / 225 = 8.3 | 8.3 | 0 | 0 | 8.3 |  | 5045518A832A4F19D43D3D3855BB2B | 코드: C!; 품명: '재료비:' ~00003430040000000.M~ / {Q} =?MA+
노무비: 36248 / 225 = 161.1 | 0 | 161.1 | 0 | 161.1 |  | 5045518A832A4F19D43D3D3855BB2B | 코드: C!; 품명: '노무비:' ~00003430040000000.L~ / {Q} =?LA+
경 비: 804 / 225 = 3.5 | 0 | 0 | 3.5 | 3.5 |  | 5045518A832A4F19D43D3D3855BB2B | 코드: C!; 품명: '경 비:' ~00003430040000000.E~ / {Q} =?EQ+
소 계 | 8.3 | 161.1 | 3.5 | 172.9 |  | 5045518A832A4F19D43D3D3855BB2B | 코드: C!; 품명: >'소 계'
총 계 | 391 | 2557 | 536 | 3484
투배수성 덧씌우기 소규모 포장(단지내 소로,주택가 도로 등) M2 유지관리 토목 2-1-6 ( 산근 12 ) | [5 empty] | 5045518A832A4F19D43D3D38564030 | 품명: 투배수성 덧씌우기; 규격: 소규모 포장(단지내 소로,주택가 도로 등); 단위: M2
5045518A832A4F19D43D3D38564030 | bar: 코드; 수량
| 0 | 0 | 0 | 0 |  | 5045518A832A4F19D43D3D38564030 | bar: 코드
Q1 1일시공량(M2/일) =2000-(2000*0.2)= 1600 | 0 | 0 | 0 | 0 |  | 5045518A832A4F19D43D3D38564030 | 코드: C!; 품명: q1'1일시공량(M2/일)' =2000-(2000*0.2)=?
Q 시간당 작업량(M2/HR) =Q1/8= 200 | 0 | 0 | 0 | 0 |  | 5045518A832A4F19D43D3D38564030 | 코드: C!; 품명: Q '시간당 작업량(M2/HR)' =q1/8=?
| 0 | 0 | 0 | 0 |  | 5045518A832A4F19D43D3D38564030 | bar: 코드
◈배치인원 | 0 | 0 | 0 | 0 |  | 5045518A832A4F19D43D3D38564030 | 코드: C!; 품명: '◈배치인원'
| 0 | 0 | 0 | 0 |  | 5045518A832A4F19D43D3D38564030 | bar: 코드
1.인력 | 0 | 0 | 0 | 0 |  | 5045518A832A4F19D43D3D38564030 | 코드: C!; 품명: '1.인력'
포 장 공 4인/8HR*작업시간 | 0 | 0 | 0 | 0 |  | 5045518A832A4F19D43D3D38564030 | 코드: C!; 품명: '포 장 공 4인/8HR*작업시간'
노무비: 273308*4/8/200 = 683.2 | 0 | 683.2 | 0 | 683.2 |  | 5045518A832A4F19D43D3D38564030 | 코드: C!; 품명: '노무비:' ~L001010101000019.L~*4/8/{Q} =?LA+
보통인부 1인/8HR*작업시간 | 0 | 0 | 0 | 0 |  | 5045518A832A4F19D43D3D38564030 | 코드: C!; 품명: '보통인부 1인/8HR*작업시간'
노무비: 172068*1/8/200 = 107.5 | 0 | 107.5 | 0 | 107.5 |  | 5045518A832A4F19D43D3D38564030 | 코드: C!; 품명: '노무비:' ~L001010101000002.L~*1/8/{Q} =?LA+
소 계 | 0 | 790.7 | 0 | 790.7 |  | 5045518A832A4F19D43D3D38564030 | 코드: C!; 품명: >'소 계'
| 0 | 0 | 0 | 0 |  | 5045518A832A4F19D43D3D38564030 | bar: 코드
◈사용기계 | 0 | 0 | 0 | 0 |  | 5045518A832A4F19D43D3D38564030 | 코드: C!; 품명: '◈사용기계 '
| 0 | 0 | 0 | 0 |  | 5045518A832A4F19D43D3D38564030 | bar: 코드
2.로더(타이어)(0.25㎥/HR) | 0 | 0 | 0 | 0 |  | 5045518A832A4F19D43D3D38564030 | 코드: C!; 품명: '2.로더(타이어)(0.25㎥/HR)'
재료비: 6339 / 200 = 31.6 | 31.6 | 0 | 0 | 31.6 |  | 5045518A832A4F19D43D3D38564030 | 코드: C!; 품명: '재료비:' ~00000302002500000.M~ / {Q} =?MA+
노무비: 59020 / 200 = 295.1 | 0 | 295.1 | 0 | 295.1 |  | 5045518A832A4F19D43D3D38564030 | 코드: C!; 품명: '노무비:' ~00000302002500000.L~ / {Q} =?LA+
경 비: 6296 / 200 = 31.4 | 0 | 0 | 31.4 | 31.4 |  | 5045518A832A4F19D43D3D38564030 | 코드: C!; 품명: '경 비:' ~00000302002500000.E~ / {Q} =?EQ+
소 계 | 31.6 | 295.1 | 31.4 | 358.1 |  | 5045518A832A4F19D43D3D38564030 | 코드: C!; 품명: >'소 계'
| 0 | 0 | 0 | 0 |  | 5045518A832A4F19D43D3D38564030 | bar: 코드
3.아스팔트 페이버(피니셔), 3.0M | 0 | 0 | 0 | 0 |  | 5045518A832A4F19D43D3D38564030 | 코드: C!; 품명: '3.아스팔트 페이버(피니셔), 3.0M'
재료비: 18555 / 200 = 92.7 | 92.7 | 0 | 0 | 92.7 |  | 5045518A832A4F19D43D3D38564030 | 코드: C!; 품명: '재료비:' ~00003201000300000.M~ / {Q} =?MA+
노무비: 59020 / 200 = 295.1 | 0 | 295.1 | 0 | 295.1 |  | 5045518A832A4F19D43D3D38564030 | 코드: C!; 품명: '노무비:' ~00003201000300000.L~ / {Q} =?LA+
경 비: 59141 / 200 = 295.7 | 0 | 0 | 295.7 | 295.7 |  | 5045518A832A4F19D43D3D38564030 | 코드: C!; 품명: '경 비:' ~00003201000300000.E~ / {Q} =?EQ+
소 계 | 92.7 | 295.1 | 295.7 | 683.5 |  | 5045518A832A4F19D43D3D38564030 | 코드: C!; 품명: >'소 계'
| 0 | 0 | 0 | 0 |  | 5045518A832A4F19D43D3D38564030 | bar: 코드
4.머캐덤롤러(자주식), 10~12톤 , 2대 | 0 | 0 | 0 | 0 |  | 5045518A832A4F19D43D3D38564030 | 코드: C!; 품명: '4.머캐덤롤러(자주식), 10~12톤 , 2대'
재료비: 14639 * 2 / 200 = 146.3 | 146.3 | 0 | 0 | 146.3 |  | 5045518A832A4F19D43D3D38564030 | 코드: C!; 품명: '재료비:' ~00001106001200000.M~ * 2 / {Q} =?MA+
노무비: 59020 * 2 / 200 = 590.2 | 0 | 590.2 | 0 | 590.2 |  | 5045518A832A4F19D43D3D38564030 | 코드: C!; 품명: '노무비:' ~00001106001200000.L~ * 2 / {Q} =?LA+
경 비: 12857 * 2 / 200 = 128.5 | 0 | 0 | 128.5 | 128.5 |  | 5045518A832A4F19D43D3D38564030 | 코드: C!; 품명: '경 비:' ~00001106001200000.E~ * 2 / {Q} =?EQ+
소 계 | 146.3 | 590.2 | 128.5 | 865 |  | 5045518A832A4F19D43D3D38564030 | 코드: C!; 품명: >'소 계'
| 0 | 0 | 0 | 0 |  | 5045518A832A4F19D43D3D38564030 | bar: 코드
5.탠덤 롤러(자주식), 5~8톤 | 0 | 0 | 0 | 0 |  | 5045518A832A4F19D43D3D38564030 | 코드: C!; 품명: '5.탠덤 롤러(자주식), 5~8톤'
재료비: 7870 / 200 = 39.3 | 39.3 | 0 | 0 | 39.3 |  | 5045518A832A4F19D43D3D38564030 | 코드: C!; 품명: '재료비:' ~00001206000800000.M~ / {Q} =?MA+
노무비: 59020 / 200 = 295.1 | 0 | 295.1 | 0 | 295.1 |  | 5045518A832A4F19D43D3D38564030 | 코드: C!; 품명: '노무비:' ~00001206000800000.L~ / {Q} =?LA+
경 비: 9037 / 200 = 45.1 | 0 | 0 | 45.1 | 45.1 |  | 5045518A832A4F19D43D3D38564030 | 코드: C!; 품명: '경 비:' ~00001206000800000.E~ / {Q} =?EQ+
소 계 | 39.3 | 295.1 | 45.1 | 379.5 |  | 5045518A832A4F19D43D3D38564030 | 코드: C!; 품명: >'소 계'
| 0 | 0 | 0 | 0 |  | 5045518A832A4F19D43D3D38564030 | bar: 코드
6.플레이트 콤팩터(1.5TON/HR) | 0 | 0 | 0 | 0 |  | 5045518A832A4F19D43D3D38564030 | 코드: C!; 품명: '6.플레이트 콤팩터(1.5ton/HR)'
재료비: 1767 / 200 = 8.8 | 8.8 | 0 | 0 | 8.8 |  | 5045518A832A4F19D43D3D38564030 | 코드: C!; 품명: '재료비:' ~00001730001500000.M~ / {Q} =?MA+
노무비: 36248 / 200 = 181.2 | 0 | 181.2 | 0 | 181.2 |  | 5045518A832A4F19D43D3D38564030 | 코드: C!; 품명: '노무비:' ~00001730001500000.L~ / {Q} =?LA+
경 비: 620 / 200 = 3.1 | 0 | 0 | 3.1 | 3.1 |  | 5045518A832A4F19D43D3D38564030 | 코드: C!; 품명: '경 비:' ~00001730001500000.E~ / {Q} =?EQ+
소 계 | 8.8 | 181.2 | 3.1 | 193.1 |  | 5045518A832A4F19D43D3D38564030 | 코드: C!; 품명: >'소 계'
| 0 | 0 | 0 | 0 |  | 5045518A832A4F19D43D3D38564030 | bar: 코드
7.물탱크(살수차), 16000L | 0 | 0 | 0 | 0 |  | 5045518A832A4F19D43D3D38564030 | 코드: C!; 품명: '7.물탱크(살수차), 16000L'
재료비: 22371 / 200 = 111.8 | 111.8 | 0 | 0 | 111.8 |  | 5045518A832A4F19D43D3D38564030 | 코드: C!; 품명: '재료비:' ~00007204016000000.M~ / {Q} =?MA+
노무비: 49778 / 200 = 248.8 | 0 | 248.8 | 0 | 248.8 |  | 5045518A832A4F19D43D3D38564030 | 코드: C!; 품명: '노무비:' ~00007204016000000.L~ / {Q} =?LA+
경 비: 19154 / 200 = 95.7 | 0 | 0 | 95.7 | 95.7 |  | 5045518A832A4F19D43D3D38564030 | 코드: C!; 품명: '경 비:' ~00007204016000000.E~ / {Q} =?EQ+
소 계 | 111.8 | 248.8 | 95.7 | 456.3 |  | 5045518A832A4F19D43D3D38564030 | 코드: C!; 품명: >'소 계'
| 0 | 0 | 0 | 0 |  | 5045518A832A4F19D43D3D38564030 | bar: 코드
8.아스팔트 스프레이어(400L/HR) | 0 | 0 | 0 | 0 |  | 5045518A832A4F19D43D3D38564030 | 코드: C!; 품명: '8.아스팔트 스프레이어(400L/HR)'
재료비: 1873 / 200 = 9.3 | 9.3 | 0 | 0 | 9.3 |  | 5045518A832A4F19D43D3D38564030 | 코드: C!; 품명: '재료비:' ~00003430040000000.M~ / {Q} =?MA+
노무비: 36248 / 200 = 181.2 | 0 | 181.2 | 0 | 181.2 |  | 5045518A832A4F19D43D3D38564030 | 코드: C!; 품명: '노무비:' ~00003430040000000.L~ / {Q} =?LA+
경 비: 804 / 200 = 4 | 0 | 0 | 4 | 4 |  | 5045518A832A4F19D43D3D38564030 | 코드: C!; 품명: '경 비:' ~00003430040000000.E~ / {Q} =?EQ+
소 계 | 9.3 | 181.2 | 4 | 194.5 |  | 5045518A832A4F19D43D3D38564030 | 코드: C!; 품명: >'소 계'
총 계 | 439 | 2877 | 603 | 3919
아스팔트 절삭 밀링깊이 70MM이하(소규모 포장) M2 유지관리 토목 2-1-6 ( 산근 13 ) | [5 empty] | 5045518A832A4F19D43D3D0C5FC729 | 품명: 아스팔트 절삭; 규격: 밀링깊이 70MM이하(소규모 포장); 단위: M2
5045518A832A4F19D43D3D0C5FC729 | bar: 코드; 수량
| 0 | 0 | 0 | 0 |  | 5045518A832A4F19D43D3D0C5FC729 | bar: 코드
Q1 1일시공량(M2/일) =2900 | 0 | 0 | 0 | 0 |  | 5045518A832A4F19D43D3D0C5FC729 | 코드: C!; 품명: q1'1일시공량(M2/일)' =2900
Q 시간당 작업량(M2/HR) =Q1/8= 362.5 | 0 | 0 | 0 | 0 |  | 5045518A832A4F19D43D3D0C5FC729 | 코드: C!; 품명: Q '시간당 작업량(M2/HR)' =q1/8=?
| 0 | 0 | 0 | 0 |  | 5045518A832A4F19D43D3D0C5FC729 | bar: 코드
◈배치인원 | 0 | 0 | 0 | 0 |  | 5045518A832A4F19D43D3D0C5FC729 | 코드: C!; 품명: '◈배치인원'
| 0 | 0 | 0 | 0 |  | 5045518A832A4F19D43D3D0C5FC729 | bar: 코드
1.인력 | 0 | 0 | 0 | 0 |  | 5045518A832A4F19D43D3D0C5FC729 | 코드: C!; 품명: '1.인력'
포 장 공 2인/8HR*작업시간 | 0 | 0 | 0 | 0 |  | 5045518A832A4F19D43D3D0C5FC729 | 코드: C!; 품명: '포 장 공 2인/8HR*작업시간'
노무비: 273308*2/8/362.5 = 188.4 | 0 | 188.4 | 0 | 188.4 |  | 5045518A832A4F19D43D3D0C5FC729 | 코드: C!; 품명: '노무비:' ~L001010101000019.L~*2/8/{Q} =?LA+
보통인부 1인/8HR*작업시간 | 0 | 0 | 0 | 0 |  | 5045518A832A4F19D43D3D0C5FC729 | 코드: C!; 품명: '보통인부 1인/8HR*작업시간'
노무비: 172068*1/8/362.5 = 59.3 | 0 | 59.3 | 0 | 59.3 |  | 5045518A832A4F19D43D3D0C5FC729 | 코드: C!; 품명: '노무비:' ~L001010101000002.L~*1/8/{Q} =?LA+
소 계 | 0 | 247.7 | 0 | 247.7 |  | 5045518A832A4F19D43D3D0C5FC729 | 코드: C!; 품명: >'소 계'
| 0 | 0 | 0 | 0 |  | 5045518A832A4F19D43D3D0C5FC729 | bar: 코드
◈사용기계 | 0 | 0 | 0 | 0 |  | 5045518A832A4F19D43D3D0C5FC729 | 코드: C!; 품명: '◈사용기계 '
| 0 | 0 | 0 | 0 |  | 5045518A832A4F19D43D3D0C5FC729 | bar: 코드
2.노면파쇄기(2M/HR) | 0 | 0 | 0 | 0 |  | 5045518A832A4F19D43D3D0C5FC729 | 코드: C!; 품명: '2.노면파쇄기(2m/HR)'
재료비: 81550 / 362.5 = 224.9 | 224.9 | 0 | 0 | 224.9 |  | 5045518A832A4F19D43D3D0C5FC729 | 코드: C!; 품명: '재료비:' ~00005701002000000.M~ / {Q} =?MA+
노무비: 59020 / 362.5 = 162.8 | 0 | 162.8 | 0 | 162.8 |  | 5045518A832A4F19D43D3D0C5FC729 | 코드: C!; 품명: '노무비:' ~00005701002000000.L~ / {Q} =?LA+
경 비: 176745 / 362.5 = 487.5 | 0 | 0 | 487.5 | 487.5 |  | 5045518A832A4F19D43D3D0C5FC729 | 코드: C!; 품명: '경 비:' ~00005701002000000.E~ / {Q} =?EQ+
소 계 | 224.9 | 162.8 | 487.5 | 875.2 |  | 5045518A832A4F19D43D3D0C5FC729 | 코드: C!; 품명: >'소 계'
| 0 | 0 | 0 | 0 |  | 5045518A832A4F19D43D3D0C5FC729 | bar: 코드
3-1.소형노면파쇄기(0.95M3/HR) | 0 | 0 | 0 | 0 |  | 5045518A832A4F19D43D3D0C5FC729 | 코드: C!; 품명: '3-1.소형노면파쇄기(0.95m3/HR)'
재료비: 0 / 362.5 = 0 | 0 | 0 | 0 | 0 |  | 5045518A832A4F19D43D3D0C5FC729 | 코드: C!; 품명: '재료비:' ~00005702009500000.M~ / {Q} =?MA+
노무비: 0 / 362.5 = 0 | 0 | 0 | 0 | 0 |  | 5045518A832A4F19D43D3D0C5FC729 | 코드: C!; 품명: '노무비:' ~00005702009500000.L~ / {Q} =?LA+
경 비: 11793 / 362.5 = 32.5 | 0 | 0 | 32.5 | 32.5 |  | 5045518A832A4F19D43D3D0C5FC729 | 코드: C!; 품명: '경 비:' ~00005702009500000.E~ / {Q} =?EQ+
소 계 | 0 | 0 | 32.5 | 32.5 |  | 5045518A832A4F19D43D3D0C5FC729 | 코드: C!; 품명: >'소 계'
| 0 | 0 | 0 | 0 |  | 5045518A832A4F19D43D3D0C5FC729 | bar: 코드
3-2.로더(타이어)(0.95㎥/HR) | 0 | 0 | 0 | 0 |  | 5045518A832A4F19D43D3D0C5FC729 | 코드: C!; 품명: '3-2.로더(타이어)(0.95㎥/HR)'
재료비: 11909 / 362.5 = 32.8 | 32.8 | 0 | 0 | 32.8 |  | 5045518A832A4F19D43D3D0C5FC729 | 코드: C!; 품명: '재료비:' ~00000302009500000.M~ / {Q} =?MA+
노무비: 59020 / 362.5 = 162.8 | 0 | 162.8 | 0 | 162.8 |  | 5045518A832A4F19D43D3D0C5FC729 | 코드: C!; 품명: '노무비:' ~00000302009500000.L~ / {Q} =?LA+
경 비: 9711 / 362.5 = 26.7 | 0 | 0 | 26.7 | 26.7 |  | 5045518A832A4F19D43D3D0C5FC729 | 코드: C!; 품명: '경 비:' ~00000302009500000.E~ / {Q} =?EQ+
소 계 | 32.8 | 162.8 | 26.7 | 222.3 |  | 5045518A832A4F19D43D3D0C5FC729 | 코드: C!; 품명: >'소 계'
| 0 | 0 | 0 | 0 |  | 5045518A832A4F19D43D3D0C5FC729 | bar: 코드
4.로더(타이어)(0.57㎥/HR), 2대 | 0 | 0 | 0 | 0 |  | 5045518A832A4F19D43D3D0C5FC729 | 코드: C!; 품명: '4.로더(타이어)(0.57㎥/HR), 2대'
재료비: 6723 * 2 / 362.5 = 37 | 37 | 0 | 0 | 37 |  | 5045518A832A4F19D43D3D0C5FC729 | 코드: C!; 품명: '재료비:' ~00000302005700000.M~ * 2 / {Q} =?MA+
노무비: 59020 * 2 / 362.5 = 325.6 | 0 | 325.6 | 0 | 325.6 |  | 5045518A832A4F19D43D3D0C5FC729 | 코드: C!; 품명: '노무비:' ~00000302005700000.L~ * 2 / {Q} =?LA+
경 비: 7505 * 2 / 362.5 = 41.4 | 0 | 0 | 41.4 | 41.4 |  | 5045518A832A4F19D43D3D0C5FC729 | 코드: C!; 품명: '경 비:' ~00000302005700000.E~ * 2 / {Q} =?EQ+
소 계 | 37 | 325.6 | 41.4 | 404 |  | 5045518A832A4F19D43D3D0C5FC729 | 코드: C!; 품명: >'소 계'
| 0 | 0 | 0 | 0 |  | 5045518A832A4F19D43D3D0C5FC729 | bar: 코드
5.물탱크(살수차), 16000L | 0 | 0 | 0 | 0 |  | 5045518A832A4F19D43D3D0C5FC729 | 코드: C!; 품명: '5.물탱크(살수차), 16000L'
재료비: 22371 / 362.5 = 61.7 | 61.7 | 0 | 0 | 61.7 |  | 5045518A832A4F19D43D3D0C5FC729 | 코드: C!; 품명: '재료비:' ~00007204016000000.M~ / {Q} =?MA+
노무비: 49778 / 362.5 = 137.3 | 0 | 137.3 | 0 | 137.3 |  | 5045518A832A4F19D43D3D0C5FC729 | 코드: C!; 품명: '노무비:' ~00007204016000000.L~ / {Q} =?LA+
경 비: 19154 / 362.5 = 52.8 | 0 | 0 | 52.8 | 52.8 |  | 5045518A832A4F19D43D3D0C5FC729 | 코드: C!; 품명: '경 비:' ~00007204016000000.E~ / {Q} =?EQ+
소 계 | 61.7 | 137.3 | 52.8 | 251.8 |  | 5045518A832A4F19D43D3D0C5FC729 | 코드: C!; 품명: >'소 계'
총 계 | 356 | 1036 | 640 | 2032
일체형 맨홀추락방지망 설치 아스팔트구간 개소 유지관리 토목 2-1-12 ( 산근 14 ) | [5 empty] | 5045518AF65EE619E334BDAA5AE495 | 품명: 일체형 맨홀추락방지망 설치; 규격: 아스팔트구간; 단위: 개소
5045518AF65EE619E334BDAA5AE495 | bar: 코드; 수량
Q1 1일시공량(개소/일) =8 | 0 | 0 | 0 | 0 |  | 5045518AF65EE619E334BDAA5AE495 | 코드: C!; 품명: q1'1일시공량(개소/일)' =8
Q 시간당 작업량(개소/HR) =Q1/8/1= 1 | 0 | 0 | 0 | 0 |  | 5045518AF65EE619E334BDAA5AE495 | 코드: C!; 품명: Q '시간당 작업량(개소/HR)' =q1/8/1=?
| 0 | 0 | 0 | 0 |  | 5045518AF65EE619E334BDAA5AE495 | bar: 코드
◈배치인원 | 0 | 0 | 0 | 0 |  | 5045518AF65EE619E334BDAA5AE495 | 코드: C!; 품명: '◈배치인원'
| 0 | 0 | 0 | 0 |  | 5045518AF65EE619E334BDAA5AE495 | bar: 코드
1.인력 | 0 | 0 | 0 | 0 |  | 5045518AF65EE619E334BDAA5AE495 | 코드: C!; 품명: '1.인력'
[1]=0, [2]=0, [3]=0 | 0 | 0 | 0 | 0 |  | 5045518AF65EE619E334BDAA5AE495 | 코드: C!; 품명: [1]=0, [2]=0, [3]=0
| 0 | 0 | 0 | 0 |  | 5045518AF65EE619E334BDAA5AE495 | bar: 코드
포 장 공 2인/8HR*작업시간 | 0 | 0 | 0 | 0 |  | 5045518AF65EE619E334BDAA5AE495 | 코드: C!; 품명: '포 장 공 2인/8HR*작업시간'
노무비: 273308*2/8/1 = 68327 | 0 | 68327 | 0 | 68327 |  | 5045518AF65EE619E334BDAA5AE495 | 코드: C!; 품명: '노무비:' ~L001010101000019.L~*2/8/{Q} =?LA+ :LA1
특별인부 2인/8HR*작업시간 | 0 | 0 | 0 | 0 |  | 5045518AF65EE619E334BDAA5AE495 | 코드: C!; 품명: '특별인부 2인/8HR*작업시간'
노무비: 226122*2/8/1 = 56530.5 | 0 | 56530.5 | 0 | 56530.5 |  | 5045518AF65EE619E334BDAA5AE495 | 코드: C!; 품명: '노무비:' ~L001010101000003.L~*2/8/{Q} =?LA+ :LA2
보통인부 1인/8HR*작업시간 | 0 | 0 | 0 | 0 |  | 5045518AF65EE619E334BDAA5AE495 | 코드: C!; 품명: '보통인부 1인/8HR*작업시간'
노무비: 172068*1/8/1 = 21508.5 | 0 | 21508.5 | 0 | 21508.5 |  | 5045518AF65EE619E334BDAA5AE495 | 코드: C!; 품명: '노무비:' ~L001010101000002.L~*1/8/{Q} =?LA+ :LA3
소 계 | 0 | 146366 | 0 | 146366 |  | 5045518AF65EE619E334BDAA5AE495 | 코드: C!; 품명: >'소 계'
| 0 | 0 | 0 | 0 |  | 5045518AF65EE619E334BDAA5AE495 | bar: 코드
◈사용기계 | 0 | 0 | 0 | 0 |  | 5045518AF65EE619E334BDAA5AE495 | 코드: C!; 품명: '◈사용기계 '
| 0 | 0 | 0 | 0 |  | 5045518AF65EE619E334BDAA5AE495 | bar: 코드
2.굴착기(무한궤도)(0.4㎥/HR) | 0 | 0 | 0 | 0 |  | 5045518AF65EE619E334BDAA5AE495 | 코드: C!; 품명: '2.굴착기(무한궤도)(0.4㎥/HR)'
재료비: 16112 / 1 = 16112 | 16112 | 0 | 0 | 16112 |  | 5045518AF65EE619E334BDAA5AE495 | 코드: C!; 품명: '재료비:' ~00000201004000000.M~ / {Q} =?MA+
노무비: 59020 / 1 = 59020 | 0 | 59020 | 0 | 59020 |  | 5045518AF65EE619E334BDAA5AE495 | 코드: C!; 품명: '노무비:' ~00000201004000000.L~ / {Q} =?LA+
경 비: 17514 / 1 = 17514 | 0 | 0 | 17514 | 17514 |  | 5045518AF65EE619E334BDAA5AE495 | 코드: C!; 품명: '경 비:' ~00000201004000000.E~ / {Q} =?EQ+
소 계 | 16112 | 59020 | 17514 | 92646 |  | 5045518AF65EE619E334BDAA5AE495 | 코드: C!; 품명: >'소 계'
| 0 | 0 | 0 | 0 |  | 5045518AF65EE619E334BDAA5AE495 | bar: 코드
3.커터(콘크리트 및 아스팔트용)(320∼400MM/HR) | 0 | 0 | 0 | 0 |  | 5045518AF65EE619E334BDAA5AE495 | 코드: C!; 품명: '3.커터(콘크리트 및 아스팔트용)(320∼400mm/HR)'
재료비: 9898 / 1 = 9898 | 9898 | 0 | 0 | 9898 |  | 5045518AF65EE619E334BDAA5AE495 | 코드: C!; 품명: '재료비:' ~00004430040000000.M~ / {Q} =?MA+
노무비: 36248 / 1 = 36248 | 0 | 36248 | 0 | 36248 |  | 5045518AF65EE619E334BDAA5AE495 | 코드: C!; 품명: '노무비:' ~00004430040000000.L~ / {Q} =?LA+
경 비: 2064 / 1 = 2064 | 0 | 0 | 2064 | 2064 |  | 5045518AF65EE619E334BDAA5AE495 | 코드: C!; 품명: '경 비:' ~00004430040000000.E~ / {Q} =?EQ+
소 계 | 9898 | 36248 | 2064 | 48210 |  | 5045518AF65EE619E334BDAA5AE495 | 코드: C!; 품명: >'소 계'
| 0 | 0 | 0 | 0 |  | 5045518AF65EE619E334BDAA5AE495 | bar: 코드
4.소형브레이커(전기식)(1.5KW/HR) | 0 | 0 | 0 | 0 |  | 5045518AF65EE619E334BDAA5AE495 | 코드: C!; 품명: '4.소형브레이커(전기식)(1.5kw/HR)'
재료비: 0 / 1 = 0 | 0 | 0 | 0 | 0 |  | 5045518AF65EE619E334BDAA5AE495 | 코드: C!; 품명: '재료비:' ~00005220001500000.M~ / {Q} =?MA+
노무비: 0 / 1 = 0 | 0 | 0 | 0 | 0 |  | 5045518AF65EE619E334BDAA5AE495 | 코드: C!; 품명: '노무비:' ~00005220001500000.L~ / {Q} =?LA+
경 비: 343 / 1 = 343 | 0 | 0 | 343 | 343 |  | 5045518AF65EE619E334BDAA5AE495 | 코드: C!; 품명: '경 비:' ~00005220001500000.E~ / {Q} =?EQ+
소 계 | 0 | 0 | 343 | 343 |  | 5045518AF65EE619E334BDAA5AE495 | 코드: C!; 품명: >'소 계'
| 0 | 0 | 0 | 0 |  | 5045518AF65EE619E334BDAA5AE495 | bar: 코드
5.플레이트 콤팩터(1.5TON/HR) | 0 | 0 | 0 | 0 |  | 5045518AF65EE619E334BDAA5AE495 | 코드: C!; 품명: '5.플레이트 콤팩터(1.5ton/HR)'
재료비: 1767 / 1 = 1767 | 1767 | 0 | 0 | 1767 |  | 5045518AF65EE619E334BDAA5AE495 | 코드: C!; 품명: '재료비:' ~00001730001500000.M~ / {Q} =?MA+
노무비: 36248 / 1 = 36248 | 0 | 36248 | 0 | 36248 |  | 5045518AF65EE619E334BDAA5AE495 | 코드: C!; 품명: '노무비:' ~00001730001500000.L~ / {Q} =?LA+
경 비: 620 / 1 = 620 | 0 | 0 | 620 | 620 |  | 5045518AF65EE619E334BDAA5AE495 | 코드: C!; 품명: '경 비:' ~00001730001500000.E~ / {Q} =?EQ+
소 계 | 1767 | 36248 | 620 | 38635 |  | 5045518AF65EE619E334BDAA5AE495 | 코드: C!; 품명: >'소 계'
| 0 | 0 | 0 | 0 |  | 5045518AF65EE619E334BDAA5AE495 | bar: 코드
6.덤프트럭(2.5TON/HR) 3대 | 0 | 0 | 0 | 0 |  | 5045518AF65EE619E334BDAA5AE495 | 코드: C!; 품명: '6.덤프트럭(2.5ton/HR) 3대'
재료비: 5338 * 3 / 1 = 16014 | 16014 | 0 | 0 | 16014 |  | 5045518AF65EE619E334BDAA5AE495 | 코드: C!; 품명: '재료비:' ~00000602002500000.M~ * 3 / {Q} =?MA+
노무비: 49778 * 3 / 1 = 149334 | 0 | 149334 | 0 | 149334 |  | 5045518AF65EE619E334BDAA5AE495 | 코드: C!; 품명: '노무비:' ~00000602002500000.L~ * 3 / {Q} =?LA+
경 비: 6522 * 3 / 1 = 19566 | 0 | 0 | 19566 | 19566 |  | 5045518AF65EE619E334BDAA5AE495 | 코드: C!; 품명: '경 비:' ~00000602002500000.E~ * 3 / {Q} =?EQ+
소 계 | 16014 | 149334 | 19566 | 184914 |  | 5045518AF65EE619E334BDAA5AE495 | 코드: C!; 품명: >'소 계'
| 0 | 0 | 0 | 0 |  | 5045518AF65EE619E334BDAA5AE495 | bar: 코드
7.공구손료(인력품의 4%): (68327+56530.5+21508.5)*0.03= 4390.9 | 0 | 0 | 4390.9 | 4390.9 |  | 5045518AF65EE619E334BDAA5AE495 | 코드: C!; 품명: '7.공구손료(인력품의 4%):'({LA1}+{LA2}+{LA3})*0.03=?EQ+
소 계 | 0 | 0 | 4390.9 | 4390.9 |  | 5045518AF65EE619E334BDAA5AE495 | 코드: C!; 품명: >'소 계'
총 계 | 43791 | 427216 | 44497 | 515504
일체형 맨홀추락방지망 설치 보도구간 개소 유지관리 토목 2-1-13 ( 산근 15 ) | [5 empty] | 5045518AF65EE619E334BDD75E45C2 | 품명: 일체형 맨홀추락방지망 설치; 규격: 보도구간; 단위: 개소
5045518AF65EE619E334BDD75E45C2 | bar: 코드; 수량
Q1 1일시공량(개소/일) =8 | 0 | 0 | 0 | 0 |  | 5045518AF65EE619E334BDD75E45C2 | 코드: C!; 품명: q1'1일시공량(개소/일)' =8
Q 시간당 작업량(개소/HR) =Q1/8/1= 1 | 0 | 0 | 0 | 0 |  | 5045518AF65EE619E334BDD75E45C2 | 코드: C!; 품명: Q '시간당 작업량(개소/HR)' =q1/8/1=?
| 0 | 0 | 0 | 0 |  | 5045518AF65EE619E334BDD75E45C2 | bar: 코드
◈배치인원 | 0 | 0 | 0 | 0 |  | 5045518AF65EE619E334BDD75E45C2 | 코드: C!; 품명: '◈배치인원'
| 0 | 0 | 0 | 0 |  | 5045518AF65EE619E334BDD75E45C2 | bar: 코드
1.인력 | 0 | 0 | 0 | 0 |  | 5045518AF65EE619E334BDD75E45C2 | 코드: C!; 품명: '1.인력'
[1]=0, [2]=0, [3]=0 | 0 | 0 | 0 | 0 |  | 5045518AF65EE619E334BDD75E45C2 | 코드: C!; 품명: [1]=0, [2]=0, [3]=0
| 0 | 0 | 0 | 0 |  | 5045518AF65EE619E334BDD75E45C2 | bar: 코드
포 장 공 2인/8HR*작업시간 | 0 | 0 | 0 | 0 |  | 5045518AF65EE619E334BDD75E45C2 | 코드: C!; 품명: '포 장 공 2인/8HR*작업시간'
노무비: 273308*2/8/1 = 68327 | 0 | 68327 | 0 | 68327 |  | 5045518AF65EE619E334BDD75E45C2 | 코드: C!; 품명: '노무비:' ~L001010101000019.L~*2/8/{Q} =?LA+ :LA1
특별인부 1인/8HR*작업시간 | 0 | 0 | 0 | 0 |  | 5045518AF65EE619E334BDD75E45C2 | 코드: C!; 품명: '특별인부 1인/8HR*작업시간'
노무비: 226122*1/8/1 = 28265.2 | 0 | 28265.2 | 0 | 28265.2 |  | 5045518AF65EE619E334BDD75E45C2 | 코드: C!; 품명: '노무비:' ~L001010101000003.L~*1/8/{Q} =?LA+ :LA2
보통인부 1인/8HR*작업시간 | 0 | 0 | 0 | 0 |  | 5045518AF65EE619E334BDD75E45C2 | 코드: C!; 품명: '보통인부 1인/8HR*작업시간'
노무비: 172068*1/8/1 = 21508.5 | 0 | 21508.5 | 0 | 21508.5 |  | 5045518AF65EE619E334BDD75E45C2 | 코드: C!; 품명: '노무비:' ~L001010101000002.L~*1/8/{Q} =?LA+ :LA3
소 계 | 0 | 118100.7 | 0 | 118100.7 |  | 5045518AF65EE619E334BDD75E45C2 | 코드: C!; 품명: >'소 계'
| 0 | 0 | 0 | 0 |  | 5045518AF65EE619E334BDD75E45C2 | bar: 코드
◈사용기계 | 0 | 0 | 0 | 0 |  | 5045518AF65EE619E334BDD75E45C2 | 코드: C!; 품명: '◈사용기계 '
| 0 | 0 | 0 | 0 |  | 5045518AF65EE619E334BDD75E45C2 | bar: 코드
2.덤프트럭(2.5TON/HR) | 0 | 0 | 0 | 0 |  | 5045518AF65EE619E334BDD75E45C2 | 코드: C!; 품명: '2.덤프트럭(2.5ton/HR)'
재료비: 5338 / 1 = 5338 | 5338 | 0 | 0 | 5338 |  | 5045518AF65EE619E334BDD75E45C2 | 코드: C!; 품명: '재료비:' ~00000602002500000.M~ / {Q} =?MA+
노무비: 49778 / 1 = 49778 | 0 | 49778 | 0 | 49778 |  | 5045518AF65EE619E334BDD75E45C2 | 코드: C!; 품명: '노무비:' ~00000602002500000.L~ / {Q} =?LA+
경 비: 6522 / 1 = 6522 | 0 | 0 | 6522 | 6522 |  | 5045518AF65EE619E334BDD75E45C2 | 코드: C!; 품명: '경 비:' ~00000602002500000.E~ / {Q} =?EQ+
소 계 | 5338 | 49778 | 6522 | 61638 |  | 5045518AF65EE619E334BDD75E45C2 | 코드: C!; 품명: >'소 계'
| 0 | 0 | 0 | 0 |  | 5045518AF65EE619E334BDD75E45C2 | bar: 코드
3.공구손료(인력품의 4%): (68327+28265.2+21508.5)*0.03= 3543 | 0 | 0 | 3543 | 3543 |  | 5045518AF65EE619E334BDD75E45C2 | 코드: C!; 품명: '3.공구손료(인력품의 4%):'({LA1}+{LA2}+{LA3})*0.03=?EQ+
소 계 | 0 | 0 | 3543 | 3543 |  | 5045518AF65EE619E334BDD75E45C2 | 코드: C!; 품명: >'소 계'
총 계 | 5338 | 167878 | 10065 | 183281
부착형 맨홀추락방지망 설치 개소 유지관리 토목 2-1-13 ( 산근 16 ) | [5 empty] | 5045518AF65EE619E334BDC557BB99 | 품명: 부착형 맨홀추락방지망 설치; 단위: 개소
5045518AF65EE619E334BDC557BB99 | bar: 코드; 수량
Q1 1일시공량(개소/일) =12 | 0 | 0 | 0 | 0 |  | 5045518AF65EE619E334BDC557BB99 | 코드: C!; 품명: q1'1일시공량(개소/일)' =12
Q 시간당 작업량(개소/HR) =Q1/8/1= 1.5 | 0 | 0 | 0 | 0 |  | 5045518AF65EE619E334BDC557BB99 | 코드: C!; 품명: Q '시간당 작업량(개소/HR)' =q1/8/1=?
| 0 | 0 | 0 | 0 |  | 5045518AF65EE619E334BDC557BB99 | bar: 코드
◈배치인원 | 0 | 0 | 0 | 0 |  | 5045518AF65EE619E334BDC557BB99 | 코드: C!; 품명: '◈배치인원'
| 0 | 0 | 0 | 0 |  | 5045518AF65EE619E334BDC557BB99 | bar: 코드
1.인력 | 0 | 0 | 0 | 0 |  | 5045518AF65EE619E334BDC557BB99 | 코드: C!; 품명: '1.인력'
[1]=0, [2]=0, [3]=0 | 0 | 0 | 0 | 0 |  | 5045518AF65EE619E334BDC557BB99 | 코드: C!; 품명: [1]=0, [2]=0, [3]=0
| 0 | 0 | 0 | 0 |  | 5045518AF65EE619E334BDC557BB99 | bar: 코드
특별인부 2인/8HR*작업시간 | 0 | 0 | 0 | 0 |  | 5045518AF65EE619E334BDC557BB99 | 코드: C!; 품명: '특별인부 2인/8HR*작업시간'
노무비: 226122*2/8/1.5 = 37687 | 0 | 37687 | 0 | 37687 |  | 5045518AF65EE619E334BDC557BB99 | 코드: C!; 품명: '노무비:' ~L001010101000003.L~*2/8/{Q} =?LA+ :LA1
보통인부 1인/8HR*작업시간 | 0 | 0 | 0 | 0 |  | 5045518AF65EE619E334BDC557BB99 | 코드: C!; 품명: '보통인부 1인/8HR*작업시간'
노무비: 172068*1/8/1.5 = 14339 | 0 | 14339 | 0 | 14339 |  | 5045518AF65EE619E334BDC557BB99 | 코드: C!; 품명: '노무비:' ~L001010101000002.L~*1/8/{Q} =?LA+ :LA2
소 계 | 0 | 52026 | 0 | 52026 |  | 5045518AF65EE619E334BDC557BB99 | 코드: C!; 품명: >'소 계'
| 0 | 0 | 0 | 0 |  | 5045518AF65EE619E334BDC557BB99 | bar: 코드
◈사용기계 | 0 | 0 | 0 | 0 |  | 5045518AF65EE619E334BDC557BB99 | 코드: C!; 품명: '◈사용기계 '
| 0 | 0 | 0 | 0 |  | 5045518AF65EE619E334BDC557BB99 | bar: 코드
2.덤프트럭(2.5TON/HR) | 0 | 0 | 0 | 0 |  | 5045518AF65EE619E334BDC557BB99 | 코드: C!; 품명: '2.덤프트럭(2.5ton/HR)'
재료비: 5338 / 1.5 = 3558.6 | 3558.6 | 0 | 0 | 3558.6 |  | 5045518AF65EE619E334BDC557BB99 | 코드: C!; 품명: '재료비:' ~00000602002500000.M~ / {Q} =?MA+
노무비: 49778 / 1.5 = 33185.3 | 0 | 33185.3 | 0 | 33185.3 |  | 5045518AF65EE619E334BDC557BB99 | 코드: C!; 품명: '노무비:' ~00000602002500000.L~ / {Q} =?LA+
경 비: 6522 / 1.5 = 4348 | 0 | 0 | 4348 | 4348 |  | 5045518AF65EE619E334BDC557BB99 | 코드: C!; 품명: '경 비:' ~00000602002500000.E~ / {Q} =?EQ+
소 계 | 3558.6 | 33185.3 | 4348 | 41091.9 |  | 5045518AF65EE619E334BDC557BB99 | 코드: C!; 품명: >'소 계'
| 0 | 0 | 0 | 0 |  | 5045518AF65EE619E334BDC557BB99 | bar: 코드
3.공구손료(인력품의 4%): (37687+14339)*0.05= 2601.3 | 0 | 0 | 2601.3 | 2601.3 |  | 5045518AF65EE619E334BDC557BB99 | 코드: C!; 품명: '3.공구손료(인력품의 4%):'({LA1}+{LA2})*0.05=?EQ+
소 계 | 0 | 0 | 2601.3 | 2601.3 |  | 5045518AF65EE619E334BDC557BB99 | 코드: C!; 품명: >'소 계'
총 계 | 3558 | 85211 | 6949 | 95718
차선도색 제거 M2 유지관리 토목 2-1-16 ( 산근 17 ) | [5 empty] | 5045518AF65EE619E32A576E54EB8D | 품명: 차선도색 제거; 단위: M2
5045518AF65EE619E32A576E54EB8D | bar: 코드; 수량
차선도색 제거 M2 | 0 | 0 | 0 | 0 |  | 5045518AF65EE619E32A576E54EB8D | 코드: C!; 품명: '차선도색 제거 M2'
| 0 | 0 | 0 | 0 |  | 5045518AF65EE619E32A576E54EB8D | bar: 코드
Q1 1일시공량(M2/일) =35 | 0 | 0 | 0 | 0 |  | 5045518AF65EE619E32A576E54EB8D | 코드: C!; 품명: q1'1일시공량(M2/일)' =35
Q 시간당 작업량(M2/HR) =Q1/8/1= 4.375 | 0 | 0 | 0 | 0 |  | 5045518AF65EE619E32A576E54EB8D | 코드: C!; 품명: Q '시간당 작업량(M2/HR)' =q1/8/1=?
| 0 | 0 | 0 | 0 |  | 5045518AF65EE619E32A576E54EB8D | bar: 코드
◈배치인원 | 0 | 0 | 0 | 0 |  | 5045518AF65EE619E32A576E54EB8D | 코드: C!; 품명: '◈배치인원'
| 0 | 0 | 0 | 0 |  | 5045518AF65EE619E32A576E54EB8D | bar: 코드
1.인력 | 0 | 0 | 0 | 0 |  | 5045518AF65EE619E32A576E54EB8D | 코드: C!; 품명: '1.인력'
특별인부 1인/8HR*작업시간 | 0 | 0 | 0 | 0 |  | 5045518AF65EE619E32A576E54EB8D | 코드: C!; 품명: '특별인부 1인/8HR*작업시간'
노무비: 226122*1/8/4.375 = 6460.6 | 0 | 6460.6 | 0 | 6460.6 |  | 5045518AF65EE619E32A576E54EB8D | 코드: C!; 품명: '노무비:'~L001010101000003.L~*1/8/{Q} =?LA+
보통인부 2인/8HR*작업시간 | 0 | 0 | 0 | 0 |  | 5045518AF65EE619E32A576E54EB8D | 코드: C!; 품명: '보통인부 2인/8HR*작업시간'
노무비: 172068*2/8/4.375 = 9832.4 | 0 | 9832.4 | 0 | 9832.4 |  | 5045518AF65EE619E32A576E54EB8D | 코드: C!; 품명: '노무비:'~L001010101000002.L~*2/8/{Q} =?LA+
소 계 | 0 | 16293 | 0 | 16293 |  | 5045518AF65EE619E32A576E54EB8D | 코드: C!; 품명: >'소 계'
| 0 | 0 | 0 | 0 |  | 5045518AF65EE619E32A576E54EB8D | bar: 코드
◈사용기계 | 0 | 0 | 0 | 0 |  | 5045518AF65EE619E32A576E54EB8D | 코드: C!; 품명: '◈사용기계 '
| 0 | 0 | 0 | 0 |  | 5045518AF65EE619E32A576E54EB8D | bar: 코드
2.차선 제거기(6.71KW) | 0 | 0 | 0 | 0 |  | 5045518AF65EE619E32A576E54EB8D | 코드: C!; 품명: '2.차선 제거기(6.71kw)'
재료비: 9774 / 4.375 = 2234 | 2234 | 0 | 0 | 2234 |  | 5045518AF65EE619E32A576E54EB8D | 코드: C!; 품명: '재료비:' ~00007360009000000.M~ / {Q} =?MA+
노무비: 36248 / 4.375 = 8285.2 | 0 | 8285.2 | 0 | 8285.2 |  | 5045518AF65EE619E32A576E54EB8D | 코드: C!; 품명: '노무비:' ~00007360009000000.L~ / {Q} =?LA+
경 비: 3763 / 4.375 = 860.1 | 0 | 0 | 860.1 | 860.1 |  | 5045518AF65EE619E32A576E54EB8D | 코드: C!; 품명: '경 비:' ~00007360009000000.E~ / {Q} =?EQ+
소 계 | 2234 | 8285.2 | 860.1 | 11379.3 |  | 5045518AF65EE619E32A576E54EB8D | 코드: C!; 품명: >'소 계'
| 0 | 0 | 0 | 0 |  | 5045518AF65EE619E32A576E54EB8D | bar: 코드
3.트럭(덤프트럭 준용) (2.5TON) | 0 | 0 | 0 | 0 |  | 5045518AF65EE619E32A576E54EB8D | 코드: C!; 품명: '3.트럭(덤프트럭 준용) (2.5ton)'
재료비: 5338 / 4.375 = 1220.1 | 1220.1 | 0 | 0 | 1220.1 |  | 5045518AF65EE619E32A576E54EB8D | 코드: C!; 품명: '재료비:' ~00000602002500000.M~ / {Q} =?MA+
노무비: 49778 / 4.375 = 11377.8 | 0 | 11377.8 | 0 | 11377.8 |  | 5045518AF65EE619E32A576E54EB8D | 코드: C!; 품명: '노무비:' ~00000602002500000.L~ / {Q} =?LA+
경 비: 6522 / 4.375 = 1490.7 | 0 | 0 | 1490.7 | 1490.7 |  | 5045518AF65EE619E32A576E54EB8D | 코드: C!; 품명: '경 비:' ~00000602002500000.E~ / {Q} =?EQ+
소 계 | 1220.1 | 11377.8 | 1490.7 | 14088.6 |  | 5045518AF65EE619E32A576E54EB8D | 코드: C!; 품명: >'소 계'
총 계 | 3454 | 35956 | 2350 | 41760
보도용 블록 인력철거 A-TYPE: 공원, 단지내 보도 M2 유지관리 토목 2-1-27 ( 산근 18 ) | [5 empty] | 50448187514A2619B115E20758CD3D | 품명: 보도용 블록 인력철거; 규격: A-TYPE: 공원, 단지내 보도; 단위: M2
50448187514A2619B115E20758CD3D | bar: 코드; 수량
| 0 | 0 | 0 | 0 |  | 50448187514A2619B115E20758CD3D | bar: 코드
Q1 1일시공량(M2/일) =360 | 0 | 0 | 0 | 0 |  | 50448187514A2619B115E20758CD3D | 코드: C!; 품명: q1'1일시공량(M2/일)' =360
Q 시간당 작업량(M2/HR) =Q1/8= 45 | 0 | 0 | 0 | 0 |  | 50448187514A2619B115E20758CD3D | 코드: C!; 품명: Q '시간당 작업량(M2/HR)' =q1/8=?
| 0 | 0 | 0 | 0 |  | 50448187514A2619B115E20758CD3D | bar: 코드
◈배치인원 | 0 | 0 | 0 | 0 |  | 50448187514A2619B115E20758CD3D | 코드: C!; 품명: '◈배치인원'
| 0 | 0 | 0 | 0 |  | 50448187514A2619B115E20758CD3D | bar: 코드
1.인력 | 0 | 0 | 0 | 0 |  | 50448187514A2619B115E20758CD3D | 코드: C!; 품명: '1.인력'
포 장 공 2인/8HR*작업시간 | 0 | 0 | 0 | 0 |  | 50448187514A2619B115E20758CD3D | 코드: C!; 품명: '포 장 공 2인/8HR*작업시간'
노무비: 273308*2/8/45 = 1518.3 | 0 | 1518.3 | 0 | 1518.3 |  | 50448187514A2619B115E20758CD3D | 코드: C!; 품명: '노무비:' ~L001010101000019.L~*2/8/{Q} =?LA+
보통인부 2인/8HR*작업시간 | 0 | 0 | 0 | 0 |  | 50448187514A2619B115E20758CD3D | 코드: C!; 품명: '보통인부 2인/8HR*작업시간'
노무비: 172068*2/8/45 = 955.9 | 0 | 955.9 | 0 | 955.9 |  | 50448187514A2619B115E20758CD3D | 코드: C!; 품명: '노무비:' ~L001010101000002.L~*2/8/{Q} =?LA+
소 계 | 0 | 2474.2 | 0 | 2474.2 |  | 50448187514A2619B115E20758CD3D | 코드: C!; 품명: >'소 계'
| 0 | 0 | 0 | 0 |  | 50448187514A2619B115E20758CD3D | bar: 코드
◈사용기계 | 0 | 0 | 0 | 0 |  | 50448187514A2619B115E20758CD3D | 코드: C!; 품명: '◈사용기계 '
| 0 | 0 | 0 | 0 |  | 50448187514A2619B115E20758CD3D | bar: 코드
2.트럭(덤프트럭 준용) 2.5톤 | 0 | 0 | 0 | 0 |  | 50448187514A2619B115E20758CD3D | 코드: C!; 품명: '2.트럭(덤프트럭 준용) 2.5톤'
재료비: 5338 / 45= 118.6 | 118.6 | 0 | 0 | 118.6 |  | 50448187514A2619B115E20758CD3D | 코드: C!; 품명: '재료비:' ~00000602002500000.M~ / {Q}=?MA+
노무비: 49778 / 45= 1106.1 | 0 | 1106.1 | 0 | 1106.1 |  | 50448187514A2619B115E20758CD3D | 코드: C!; 품명: '노무비:' ~00000602002500000.L~ / {Q}=?LA+
경 비: 6522 / 45= 144.9 | 0 | 0 | 144.9 | 144.9 |  | 50448187514A2619B115E20758CD3D | 코드: C!; 품명: '경 비:' ~00000602002500000.E~ / {Q}=?EQ+
소 계 | 118.6 | 1106.1 | 144.9 | 1369.6 |  | 50448187514A2619B115E20758CD3D | 코드: C!; 품명: >'소 계'
총 계 | 118 | 3580 | 144 | 3842
보도용 블록 인력철거 B-TYPE: 차도인접, 주택가보도 M2 유지관리 토목 2-1-27 ( 산근 19 ) | [5 empty] | 50448187514A2619B115E20758CEC4 | 품명: 보도용 블록 인력철거; 규격: B-TYPE: 차도인접, 주택가보도; 단위: M2
50448187514A2619B115E20758CEC4 | bar: 코드; 수량
| 0 | 0 | 0 | 0 |  | 50448187514A2619B115E20758CEC4 | bar: 코드
Q1 1일시공량(EA/일) =260 | 0 | 0 | 0 | 0 |  | 50448187514A2619B115E20758CEC4 | 코드: C!; 품명: q1'1일시공량(EA/일)' =260
Q 시간당 작업량(EA/HR) =Q1/8= 32.5 | 0 | 0 | 0 | 0 |  | 50448187514A2619B115E20758CEC4 | 코드: C!; 품명: Q '시간당 작업량(EA/HR)' =q1/8=?
| 0 | 0 | 0 | 0 |  | 50448187514A2619B115E20758CEC4 | bar: 코드
◈배치인원 | 0 | 0 | 0 | 0 |  | 50448187514A2619B115E20758CEC4 | 코드: C!; 품명: '◈배치인원'
| 0 | 0 | 0 | 0 |  | 50448187514A2619B115E20758CEC4 | bar: 코드
1.인력 | 0 | 0 | 0 | 0 |  | 50448187514A2619B115E20758CEC4 | 코드: C!; 품명: '1.인력'
포 장 공 2인/8HR*작업시간 | 0 | 0 | 0 | 0 |  | 50448187514A2619B115E20758CEC4 | 코드: C!; 품명: '포 장 공 2인/8HR*작업시간'
노무비: 273308*2/8/32.5 = 2102.3 | 0 | 2102.3 | 0 | 2102.3 |  | 50448187514A2619B115E20758CEC4 | 코드: C!; 품명: '노무비:' ~L001010101000019.L~*2/8/{Q} =?LA+
보통인부 1인/8HR*작업시간 | 0 | 0 | 0 | 0 |  | 50448187514A2619B115E20758CEC4 | 코드: C!; 품명: '보통인부 1인/8HR*작업시간'
노무비: 172068*1/8/32.5 = 661.8 | 0 | 661.8 | 0 | 661.8 |  | 50448187514A2619B115E20758CEC4 | 코드: C!; 품명: '노무비:' ~L001010101000002.L~*1/8/{Q} =?LA+
소 계 | 0 | 2764.1 | 0 | 2764.1 |  | 50448187514A2619B115E20758CEC4 | 코드: C!; 품명: >'소 계'
| 0 | 0 | 0 | 0 |  | 50448187514A2619B115E20758CEC4 | bar: 코드
◈사용기계 | 0 | 0 | 0 | 0 |  | 50448187514A2619B115E20758CEC4 | 코드: C!; 품명: '◈사용기계 '
| 0 | 0 | 0 | 0 |  | 50448187514A2619B115E20758CEC4 | bar: 코드
2.트럭(덤프트럭 준용) 2.5톤 | 0 | 0 | 0 | 0 |  | 50448187514A2619B115E20758CEC4 | 코드: C!; 품명: '2.트럭(덤프트럭 준용) 2.5톤'
재료비: 5338 / 32.5= 164.2 | 164.2 | 0 | 0 | 164.2 |  | 50448187514A2619B115E20758CEC4 | 코드: C!; 품명: '재료비:' ~00000602002500000.M~ / {Q}=?MA+
노무비: 49778 / 32.5= 1531.6 | 0 | 1531.6 | 0 | 1531.6 |  | 50448187514A2619B115E20758CEC4 | 코드: C!; 품명: '노무비:' ~00000602002500000.L~ / {Q}=?LA+
경 비: 6522 / 32.5= 200.6 | 0 | 0 | 200.6 | 200.6 |  | 50448187514A2619B115E20758CEC4 | 코드: C!; 품명: '경 비:' ~00000602002500000.E~ / {Q}=?EQ+
소 계 | 164.2 | 1531.6 | 200.6 | 1896.4 |  | 50448187514A2619B115E20758CEC4 | 코드: C!; 품명: >'소 계'
총 계 | 164 | 4295 | 200 | 4659
보도용 블록 장비사용 철거 A-TYPE: 공원, 단지내 보도 M2 유지관리 토목 2-1-28 ( 산근 20 ) | [5 empty] | 50448187514A2619B115D19056D4EC | 품명: 보도용 블록 장비사용 철거; 규격: A-TYPE: 공원, 단지내 보도; 단위: M2
50448187514A2619B115D19056D4EC | bar: 코드; 수량
| 0 | 0 | 0 | 0 |  | 50448187514A2619B115D19056D4EC | bar: 코드
Q1 1일시공량(M2/일) =600 | 0 | 0 | 0 | 0 |  | 50448187514A2619B115D19056D4EC | 코드: C!; 품명: q1'1일시공량(M2/일)' =600
Q 시간당 작업량(M2/HR) =Q1/8= 75 | 0 | 0 | 0 | 0 |  | 50448187514A2619B115D19056D4EC | 코드: C!; 품명: Q '시간당 작업량(M2/HR)' =q1/8=?
| 0 | 0 | 0 | 0 |  | 50448187514A2619B115D19056D4EC | bar: 코드
◈배치인원 | 0 | 0 | 0 | 0 |  | 50448187514A2619B115D19056D4EC | 코드: C!; 품명: '◈배치인원'
| 0 | 0 | 0 | 0 |  | 50448187514A2619B115D19056D4EC | bar: 코드
1.인력 | 0 | 0 | 0 | 0 |  | 50448187514A2619B115D19056D4EC | 코드: C!; 품명: '1.인력'
포 장 공 1인/8HR*작업시간 | 0 | 0 | 0 | 0 |  | 50448187514A2619B115D19056D4EC | 코드: C!; 품명: '포 장 공 1인/8HR*작업시간'
노무비: 273308*1/8/75 = 455.5 | 0 | 455.5 | 0 | 455.5 |  | 50448187514A2619B115D19056D4EC | 코드: C!; 품명: '노무비:' ~L001010101000019.L~*1/8/{Q} =?LA+
보통인부 1인/8HR*작업시간 | 0 | 0 | 0 | 0 |  | 50448187514A2619B115D19056D4EC | 코드: C!; 품명: '보통인부 1인/8HR*작업시간'
노무비: 172068*1/8/75 = 286.7 | 0 | 286.7 | 0 | 286.7 |  | 50448187514A2619B115D19056D4EC | 코드: C!; 품명: '노무비:' ~L001010101000002.L~*1/8/{Q} =?LA+
소 계 | 0 | 742.2 | 0 | 742.2 |  | 50448187514A2619B115D19056D4EC | 코드: C!; 품명: >'소 계'
| 0 | 0 | 0 | 0 |  | 50448187514A2619B115D19056D4EC | bar: 코드
◈사용기계 | 0 | 0 | 0 | 0 |  | 50448187514A2619B115D19056D4EC | 코드: C!; 품명: '◈사용기계 '
| 0 | 0 | 0 | 0 |  | 50448187514A2619B115D19056D4EC | bar: 코드
2.굴삭기(무한궤도)(0.4㎥/HR) | 0 | 0 | 0 | 0 |  | 50448187514A2619B115D19056D4EC | 코드: C!; 품명: '2.굴삭기(무한궤도)(0.4㎥/HR)'
재료비: 16112 / 75 = 214.8 | 214.8 | 0 | 0 | 214.8 |  | 50448187514A2619B115D19056D4EC | 코드: C!; 품명: '재료비:' ~00000201004000000.M~ / {Q} =?MA+
노무비: 59020 / 75 = 786.9 | 0 | 786.9 | 0 | 786.9 |  | 50448187514A2619B115D19056D4EC | 코드: C!; 품명: '노무비:' ~00000201004000000.L~ / {Q} =?LA+
경 비: 17514 / 75 = 233.5 | 0 | 0 | 233.5 | 233.5 |  | 50448187514A2619B115D19056D4EC | 코드: C!; 품명: '경 비:' ~00000201004000000.E~ / {Q} =?EQ+
소 계 | 214.8 | 786.9 | 233.5 | 1235.2 |  | 50448187514A2619B115D19056D4EC | 코드: C!; 품명: >'소 계'
| 0 | 0 | 0 | 0 |  | 50448187514A2619B115D19056D4EC | bar: 코드
3.트럭(덤프트럭 준용) 2.5톤 | 0 | 0 | 0 | 0 |  | 50448187514A2619B115D19056D4EC | 코드: C!; 품명: '3.트럭(덤프트럭 준용) 2.5톤'
재료비: 5338 / 75= 71.1 | 71.1 | 0 | 0 | 71.1 |  | 50448187514A2619B115D19056D4EC | 코드: C!; 품명: '재료비:' ~00000602002500000.M~ / {Q}=?MA+
노무비: 49778 / 75= 663.7 | 0 | 663.7 | 0 | 663.7 |  | 50448187514A2619B115D19056D4EC | 코드: C!; 품명: '노무비:' ~00000602002500000.L~ / {Q}=?LA+
경 비: 6522 / 75= 86.9 | 0 | 0 | 86.9 | 86.9 |  | 50448187514A2619B115D19056D4EC | 코드: C!; 품명: '경 비:' ~00000602002500000.E~ / {Q}=?EQ+
소 계 | 71.1 | 663.7 | 86.9 | 821.7 |  | 50448187514A2619B115D19056D4EC | 코드: C!; 품명: >'소 계'
총 계 | 285 | 2192 | 320 | 2797
보도용 블록 장비사용 철거 B-TYPE: 차도인접, 주택가보도 M2 유지관리 토목 2-1-28 ( 산근 21 ) | [5 empty] | 50448187514A2619B115D19056D7A0 | 품명: 보도용 블록 장비사용 철거; 규격: B-TYPE: 차도인접, 주택가보도; 단위: M2
50448187514A2619B115D19056D7A0 | bar: 코드; 수량
| 0 | 0 | 0 | 0 |  | 50448187514A2619B115D19056D7A0 | bar: 코드
Q1 1일시공량(M2/일) =460 | 0 | 0 | 0 | 0 |  | 50448187514A2619B115D19056D7A0 | 코드: C!; 품명: q1'1일시공량(M2/일)' =460
Q 시간당 작업량(M2/HR) =Q1/8= 57.5 | 0 | 0 | 0 | 0 |  | 50448187514A2619B115D19056D7A0 | 코드: C!; 품명: Q '시간당 작업량(M2/HR)' =q1/8=?
| 0 | 0 | 0 | 0 |  | 50448187514A2619B115D19056D7A0 | bar: 코드
◈배치인원 | 0 | 0 | 0 | 0 |  | 50448187514A2619B115D19056D7A0 | 코드: C!; 품명: '◈배치인원'
| 0 | 0 | 0 | 0 |  | 50448187514A2619B115D19056D7A0 | bar: 코드
1.인력 | 0 | 0 | 0 | 0 |  | 50448187514A2619B115D19056D7A0 | 코드: C!; 품명: '1.인력'
포 장 공 1인/8HR*작업시간 | 0 | 0 | 0 | 0 |  | 50448187514A2619B115D19056D7A0 | 코드: C!; 품명: '포 장 공 1인/8HR*작업시간'
노무비: 273308*1/8/57.5 = 594.1 | 0 | 594.1 | 0 | 594.1 |  | 50448187514A2619B115D19056D7A0 | 코드: C!; 품명: '노무비:' ~L001010101000019.L~*1/8/{Q} =?LA+
보통인부 1인/8HR*작업시간 | 0 | 0 | 0 | 0 |  | 50448187514A2619B115D19056D7A0 | 코드: C!; 품명: '보통인부 1인/8HR*작업시간'
노무비: 172068*1/8/57.5 = 374 | 0 | 374 | 0 | 374 |  | 50448187514A2619B115D19056D7A0 | 코드: C!; 품명: '노무비:' ~L001010101000002.L~*1/8/{Q} =?LA+
소 계 | 0 | 968.1 | 0 | 968.1 |  | 50448187514A2619B115D19056D7A0 | 코드: C!; 품명: >'소 계'
| 0 | 0 | 0 | 0 |  | 50448187514A2619B115D19056D7A0 | bar: 코드
◈사용기계 | 0 | 0 | 0 | 0 |  | 50448187514A2619B115D19056D7A0 | 코드: C!; 품명: '◈사용기계 '
| 0 | 0 | 0 | 0 |  | 50448187514A2619B115D19056D7A0 | bar: 코드
2.굴삭기(무한궤도)(0.2㎥/HR) | 0 | 0 | 0 | 0 |  | 50448187514A2619B115D19056D7A0 | 코드: C!; 품명: '2.굴삭기(무한궤도)(0.2㎥/HR)'
재료비: 8070 / 57.5 = 140.3 | 140.3 | 0 | 0 | 140.3 |  | 50448187514A2619B115D19056D7A0 | 코드: C!; 품명: '재료비:' ~00000201002000000.M~ / {Q} =?MA+
노무비: 59020 / 57.5 = 1026.4 | 0 | 1026.4 | 0 | 1026.4 |  | 50448187514A2619B115D19056D7A0 | 코드: C!; 품명: '노무비:' ~00000201002000000.L~ / {Q} =?LA+
경 비: 13873 / 57.5 = 241.2 | 0 | 0 | 241.2 | 241.2 |  | 50448187514A2619B115D19056D7A0 | 코드: C!; 품명: '경 비:' ~00000201002000000.E~ / {Q} =?EQ+
소 계 | 140.3 | 1026.4 | 241.2 | 1407.9 |  | 50448187514A2619B115D19056D7A0 | 코드: C!; 품명: >'소 계'
| 0 | 0 | 0 | 0 |  | 50448187514A2619B115D19056D7A0 | bar: 코드
3.트럭(덤프트럭 준용) 2.5톤 | 0 | 0 | 0 | 0 |  | 50448187514A2619B115D19056D7A0 | 코드: C!; 품명: '3.트럭(덤프트럭 준용) 2.5톤'
재료비: 5338 / 57.5= 92.8 | 92.8 | 0 | 0 | 92.8 |  | 50448187514A2619B115D19056D7A0 | 코드: C!; 품명: '재료비:' ~00000602002500000.M~ / {Q}=?MA+
노무비: 49778 / 57.5= 865.7 | 0 | 865.7 | 0 | 865.7 |  | 50448187514A2619B115D19056D7A0 | 코드: C!; 품명: '노무비:' ~00000602002500000.L~ / {Q}=?LA+
경 비: 6522 / 57.5= 113.4 | 0 | 0 | 113.4 | 113.4 |  | 50448187514A2619B115D19056D7A0 | 코드: C!; 품명: '경 비:' ~00000602002500000.E~ / {Q}=?EQ+
소 계 | 92.8 | 865.7 | 113.4 | 1071.9 |  | 50448187514A2619B115D19056D7A0 | 코드: C!; 품명: >'소 계'
총 계 | 233 | 2860 | 354 | 3447
보도용 블록 재설치(소형) / A-TYPE 블록 정밀절단 / 0 .1㎡이하, 두께 8cm M2 유지관리 토목 2-1-29 ( 산근 22 ) | [5 empty] | 5045518ACA61F219F892327850A00E | 품명: 보도용 블록 재설치(소형) / A-TYPE; 규격: 블록 정밀절단 / 0 .1㎡이하, 두께 8cm; 단위: M2
5045518ACA61F219F892327850A00E | bar: 코드; 수량
A-TYPE: 공원, 단지내 보도 / 블록 정밀절단 | 0 | 0 | 0 | 0 |  | 5045518ACA61F219F892327850A00E | 코드: C!; 품명: 'A-TYPE: 공원, 단지내 보도 / 블록 정밀절단'
| 0 | 0 | 0 | 0 |  | 5045518ACA61F219F892327850A00E | bar: 코드
Q1 1일시공량(M2/일) =260 | 0 | 0 | 0 | 0 |  | 5045518ACA61F219F892327850A00E | 코드: C!; 품명: q1'1일시공량(M2/일)' =260
Q 시간당 작업량(M2/HR) =Q1/8= 32.5 | 0 | 0 | 0 | 0 |  | 5045518ACA61F219F892327850A00E | 코드: C!; 품명: Q '시간당 작업량(M2/HR)' =q1/8=?
| 0 | 0 | 0 | 0 |  | 5045518ACA61F219F892327850A00E | bar: 코드
◈배치인원 | 0 | 0 | 0 | 0 |  | 5045518ACA61F219F892327850A00E | 코드: C!; 품명: '◈배치인원'
| 0 | 0 | 0 | 0 |  | 5045518ACA61F219F892327850A00E | bar: 코드
1.인원 | 0 | 0 | 0 | 0 |  | 5045518ACA61F219F892327850A00E | 코드: C!; 품명: '1.인원 '
[1]=0, [2]=0, [3]=0 | 0 | 0 | 0 | 0 |  | 5045518ACA61F219F892327850A00E | 코드: C!; 품명: [1]=0, [2]=0, [3]=0
포 장 공 3인/8HR*작업시간 | 0 | 0 | 0 | 0 |  | 5045518ACA61F219F892327850A00E | 코드: C!; 품명: '포 장 공 3인/8HR*작업시간'
노무비: 273308*3/8/32.5 = 3153.5 | 0 | 3153.5 | 0 | 3153.5 |  | 5045518ACA61F219F892327850A00E | 코드: C!; 품명: '노무비:' ~L001010101000019.L~*3/8/{Q} =?LA+:LA1
특별인부 2인/8HR*작업시간 | 0 | 0 | 0 | 0 |  | 5045518ACA61F219F892327850A00E | 코드: C!; 품명: '특별인부 2인/8HR*작업시간'
노무비: 226122*2/8/32.5 = 1739.4 | 0 | 1739.4 | 0 | 1739.4 |  | 5045518ACA61F219F892327850A00E | 코드: C!; 품명: '노무비:' ~L001010101000003.L~*2/8/{Q} =?LA+:LA2
보통인부 2인/8HR*작업시간 | 0 | 0 | 0 | 0 |  | 5045518ACA61F219F892327850A00E | 코드: C!; 품명: '보통인부 2인/8HR*작업시간'
노무비: 172068*2/8/32.5 = 1323.6 | 0 | 1323.6 | 0 | 1323.6 |  | 5045518ACA61F219F892327850A00E | 코드: C!; 품명: '노무비:' ~L001010101000002.L~*2/8/{Q} =?LA+:LA3
소 계 | 0 | 6216.5 | 0 | 6216.5 |  | 5045518ACA61F219F892327850A00E | 코드: C!; 품명: >'소 계'
| 0 | 0 | 0 | 0 |  | 5045518ACA61F219F892327850A00E | bar: 코드
◈사용기계 | 0 | 0 | 0 | 0 |  | 5045518ACA61F219F892327850A00E | 코드: C!; 품명: '◈사용기계 '
| 0 | 0 | 0 | 0 |  | 5045518ACA61F219F892327850A00E | bar: 코드
2.굴삭기(무한궤도) 0.4㎥ | 0 | 0 | 0 | 0 |  | 5045518ACA61F219F892327850A00E | 코드: C!; 품명: '2.굴삭기(무한궤도) 0.4㎥'
재료비: 16112 / 32.5 = 495.7 | 495.7 | 0 | 0 | 495.7 |  | 5045518ACA61F219F892327850A00E | 코드: C!; 품명: '재료비:' ~00000201004000000.M~ / {Q} =?MA+
노무비: 59020 / 32.5 = 1816 | 0 | 1816 | 0 | 1816 |  | 5045518ACA61F219F892327850A00E | 코드: C!; 품명: '노무비:' ~00000201004000000.L~ / {Q} =?LA+
경 비: 17514 / 32.5 = 538.8 | 0 | 0 | 538.8 | 538.8 |  | 5045518ACA61F219F892327850A00E | 코드: C!; 품명: '경 비:' ~00000201004000000.E~ / {Q} =?EQ+
소 계 | 495.7 | 1816 | 538.8 | 2850.5 |  | 5045518ACA61F219F892327850A00E | 코드: C!; 품명: >'소 계'
| 0 | 0 | 0 | 0 |  | 5045518ACA61F219F892327850A00E | bar: 코드
3.플레이트콤팩타(1.5톤) | 0 | 0 | 0 | 0 |  | 5045518ACA61F219F892327850A00E | 코드: C!; 품명: '3.플레이트콤팩타(1.5톤)'
재료비: 1767 / 32.5 = 54.3 | 54.3 | 0 | 0 | 54.3 |  | 5045518ACA61F219F892327850A00E | 코드: C!; 품명: '재료비:' ~00001730001500000.M~ / {Q} =?MA+
노무비: 36248 / 32.5 = 1115.3 | 0 | 1115.3 | 0 | 1115.3 |  | 5045518ACA61F219F892327850A00E | 코드: C!; 품명: '노무비:' ~00001730001500000.L~ / {Q} =?LA+
경 비: 620 / 32.5 = 19 | 0 | 0 | 19 | 19 |  | 5045518ACA61F219F892327850A00E | 코드: C!; 품명: '경 비:' ~00001730001500000.E~ / {Q} =?EQ+
소 계 | 54.3 | 1115.3 | 19 | 1188.6 |  | 5045518ACA61F219F892327850A00E | 코드: C!; 품명: >'소 계'
| 0 | 0 | 0 | 0 |  | 5045518ACA61F219F892327850A00E | bar: 코드
4.덤프트럭(2.5TON/HR) | 0 | 0 | 0 | 0 |  | 5045518ACA61F219F892327850A00E | 코드: C!; 품명: '4.덤프트럭(2.5ton/HR)'
재료비: 5338 / 32.5 = 164.2 | 164.2 | 0 | 0 | 164.2 |  | 5045518ACA61F219F892327850A00E | 코드: C!; 품명: '재료비:' ~00000602002500000.M~ / {Q} =?MA
노무비: 49778 / 32.5 = 1531.6 | 0 | 1531.6 | 0 | 1531.6 |  | 5045518ACA61F219F892327850A00E | 코드: C!; 품명: '노무비:' ~00000602002500000.L~ / {Q} =?LA
경 비: 6522 / 32.5 = 200.6 | 0 | 0 | 200.6 | 200.6 |  | 5045518ACA61F219F892327850A00E | 코드: C!; 품명: '경 비:' ~00000602002500000.E~ / {Q} =?EQ
소 계 | 164.2 | 1531.6 | 200.6 | 1896.4 |  | 5045518ACA61F219F892327850A00E | 코드: C!; 품명: >'소 계'
| 0 | 0 | 0 | 0 |  | 5045518ACA61F219F892327850A00E | bar: 코드
5.공구손료 및 경장비의 기계경비(인력품의 5%): (3153.5+1739.4+1323.6)*0.05= 310.8 | 0 | 0 | 310.8 | 310.8 |  | 5045518ACA61F219F892327850A00E | 코드: C!; 품명: '5.공구손료 및 경장비의 기계경비(인력품의 5%):'({LA1}+{LA2}+{LA3})*0.05=?EQ+
소 계 | 0 | 0 | 310.8 | 310.8 |  | 5045518ACA61F219F892327850A00E | 코드: C!; 품명: >'소 계'
| 0 | 0 | 0 | 0 |  | 5045518ACA61F219F892327850A00E | bar: 코드
| 0 | 0 | 0 | 0 |  | 5045518ACA61F219F892327850A00E | bar: 코드
| 0 | 0 | 0 | 0 |  | 5045518ACA61F219F892327850A00E | bar: 코드
총 계 | 714 | 10679 | 1069 | 12462
보도용 블록 재설치(소형) / 유도,점자 / A-TYPE 블록 정밀절단 / 0 .1㎡이하, 두께 8cm M2 유지관리 토목 2-1-29 ( 산근 23 ) | [5 empty] | 5045518ACA61F219F89232785147F8 | 품명: 보도용 블록 재설치(소형) / 유도,점자 / A-TYPE; 규격: 블록 정밀절단 / 0 .1㎡이하, 두께 8cm; 단위: M2
5045518ACA61F219F89232785147F8 | bar: 코드; 수량
A-TYPE: 공원, 단지내 보도 / 블록 정밀절단 | 0 | 0 | 0 | 0 |  | 5045518ACA61F219F89232785147F8 | 코드: C!; 품명: 'A-TYPE: 공원, 단지내 보도 / 블록 정밀절단'
| 0 | 0 | 0 | 0 |  | 5045518ACA61F219F89232785147F8 | bar: 코드
Q1 1일시공량(M2/일) =260-(260*0.1) (10%감) = 234 | 0 | 0 | 0 | 0 |  | 5045518ACA61F219F89232785147F8 | 코드: C!; 품명: q1'1일시공량(M2/일)' =260-(260*0.1)'(10%감)'=?
Q 시간당 작업량(M2/HR) =Q1/8= 29.25 | 0 | 0 | 0 | 0 |  | 5045518ACA61F219F89232785147F8 | 코드: C!; 품명: Q '시간당 작업량(M2/HR)' =q1/8=?
| 0 | 0 | 0 | 0 |  | 5045518ACA61F219F89232785147F8 | bar: 코드
◈배치인원 | 0 | 0 | 0 | 0 |  | 5045518ACA61F219F89232785147F8 | 코드: C!; 품명: '◈배치인원'
| 0 | 0 | 0 | 0 |  | 5045518ACA61F219F89232785147F8 | bar: 코드
1.인원 | 0 | 0 | 0 | 0 |  | 5045518ACA61F219F89232785147F8 | 코드: C!; 품명: '1.인원 '
[1]=0, [2]=0, [3]=0 | 0 | 0 | 0 | 0 |  | 5045518ACA61F219F89232785147F8 | 코드: C!; 품명: [1]=0, [2]=0, [3]=0
포 장 공 3인/8HR*작업시간 | 0 | 0 | 0 | 0 |  | 5045518ACA61F219F89232785147F8 | 코드: C!; 품명: '포 장 공 3인/8HR*작업시간'
노무비: 273308*3/8/29.25 = 3503.9 | 0 | 3503.9 | 0 | 3503.9 |  | 5045518ACA61F219F89232785147F8 | 코드: C!; 품명: '노무비:' ~L001010101000019.L~*3/8/{Q} =?LA+:LA1
특별인부 2인/8HR*작업시간 | 0 | 0 | 0 | 0 |  | 5045518ACA61F219F89232785147F8 | 코드: C!; 품명: '특별인부 2인/8HR*작업시간'
노무비: 226122*2/8/29.25 = 1932.6 | 0 | 1932.6 | 0 | 1932.6 |  | 5045518ACA61F219F89232785147F8 | 코드: C!; 품명: '노무비:' ~L001010101000003.L~*2/8/{Q} =?LA+:LA2
보통인부 2인/8HR*작업시간 | 0 | 0 | 0 | 0 |  | 5045518ACA61F219F89232785147F8 | 코드: C!; 품명: '보통인부 2인/8HR*작업시간'
노무비: 172068*2/8/29.25 = 1470.6 | 0 | 1470.6 | 0 | 1470.6 |  | 5045518ACA61F219F89232785147F8 | 코드: C!; 품명: '노무비:' ~L001010101000002.L~*2/8/{Q} =?LA+:LA3
소 계 | 0 | 6907.1 | 0 | 6907.1 |  | 5045518ACA61F219F89232785147F8 | 코드: C!; 품명: >'소 계'
| 0 | 0 | 0 | 0 |  | 5045518ACA61F219F89232785147F8 | bar: 코드
◈사용기계 | 0 | 0 | 0 | 0 |  | 5045518ACA61F219F89232785147F8 | 코드: C!; 품명: '◈사용기계 '
| 0 | 0 | 0 | 0 |  | 5045518ACA61F219F89232785147F8 | bar: 코드
2.굴삭기(무한궤도) 0.4㎥ | 0 | 0 | 0 | 0 |  | 5045518ACA61F219F89232785147F8 | 코드: C!; 품명: '2.굴삭기(무한궤도) 0.4㎥'
재료비: 16112 / 29.25 = 550.8 | 550.8 | 0 | 0 | 550.8 |  | 5045518ACA61F219F89232785147F8 | 코드: C!; 품명: '재료비:' ~00000201004000000.M~ / {Q} =?MA+
노무비: 59020 / 29.25 = 2017.7 | 0 | 2017.7 | 0 | 2017.7 |  | 5045518ACA61F219F89232785147F8 | 코드: C!; 품명: '노무비:' ~00000201004000000.L~ / {Q} =?LA+
경 비: 17514 / 29.25 = 598.7 | 0 | 0 | 598.7 | 598.7 |  | 5045518ACA61F219F89232785147F8 | 코드: C!; 품명: '경 비:' ~00000201004000000.E~ / {Q} =?EQ+
소 계 | 550.8 | 2017.7 | 598.7 | 3167.2 |  | 5045518ACA61F219F89232785147F8 | 코드: C!; 품명: >'소 계'
| 0 | 0 | 0 | 0 |  | 5045518ACA61F219F89232785147F8 | bar: 코드
3.플레이트콤팩타(1.5톤) | 0 | 0 | 0 | 0 |  | 5045518ACA61F219F89232785147F8 | 코드: C!; 품명: '3.플레이트콤팩타(1.5톤)'
재료비: 1767 / 29.25 = 60.4 | 60.4 | 0 | 0 | 60.4 |  | 5045518ACA61F219F89232785147F8 | 코드: C!; 품명: '재료비:' ~00001730001500000.M~ / {Q} =?MA+
노무비: 36248 / 29.25 = 1239.2 | 0 | 1239.2 | 0 | 1239.2 |  | 5045518ACA61F219F89232785147F8 | 코드: C!; 품명: '노무비:' ~00001730001500000.L~ / {Q} =?LA+
경 비: 620 / 29.25 = 21.1 | 0 | 0 | 21.1 | 21.1 |  | 5045518ACA61F219F89232785147F8 | 코드: C!; 품명: '경 비:' ~00001730001500000.E~ / {Q} =?EQ+
소 계 | 60.4 | 1239.2 | 21.1 | 1320.7 |  | 5045518ACA61F219F89232785147F8 | 코드: C!; 품명: >'소 계'
| 0 | 0 | 0 | 0 |  | 5045518ACA61F219F89232785147F8 | bar: 코드
4.덤프트럭(2.5TON/HR) | 0 | 0 | 0 | 0 |  | 5045518ACA61F219F89232785147F8 | 코드: C!; 품명: '4.덤프트럭(2.5ton/HR)'
재료비: 5338 / 29.25 = 182.4 | 182.4 | 0 | 0 | 182.4 |  | 5045518ACA61F219F89232785147F8 | 코드: C!; 품명: '재료비:' ~00000602002500000.M~ / {Q} =?MA
노무비: 49778 / 29.25 = 1701.8 | 0 | 1701.8 | 0 | 1701.8 |  | 5045518ACA61F219F89232785147F8 | 코드: C!; 품명: '노무비:' ~00000602002500000.L~ / {Q} =?LA
경 비: 6522 / 29.25 = 222.9 | 0 | 0 | 222.9 | 222.9 |  | 5045518ACA61F219F89232785147F8 | 코드: C!; 품명: '경 비:' ~00000602002500000.E~ / {Q} =?EQ
소 계 | 182.4 | 1701.8 | 222.9 | 2107.1 |  | 5045518ACA61F219F89232785147F8 | 코드: C!; 품명: >'소 계'
| 0 | 0 | 0 | 0 |  | 5045518ACA61F219F89232785147F8 | bar: 코드
5.공구손료 및 경장비의 기계경비(인력품의 5%): (3503.9+1932.6+1470.6)*0.05= 345.3 | 0 | 0 | 345.3 | 345.3 |  | 5045518ACA61F219F89232785147F8 | 코드: C!; 품명: '5.공구손료 및 경장비의 기계경비(인력품의 5%):'({LA1}+{LA2}+{LA3})*0.05=?EQ+
소 계 | 0 | 0 | 345.3 | 345.3 |  | 5045518ACA61F219F89232785147F8 | 코드: C!; 품명: >'소 계'
| 0 | 0 | 0 | 0 |  | 5045518ACA61F219F89232785147F8 | bar: 코드
총 계 | 793 | 11865 | 1188 | 13846
보도용 블록 재설치(소형) / A-TYPE 0 .1㎡이하, 두께 8cm M2 유지관리 토목 2-1-29 ( 산근 24 ) | [5 empty] | 5045518ACA61F219F892324C5CF918 | 품명: 보도용 블록 재설치(소형) / A-TYPE; 규격: 0 .1㎡이하, 두께 8cm; 단위: M2
5045518ACA61F219F892324C5CF918 | bar: 코드; 수량
A-TYPE: 공원, 단지내 보도 / 블록 정밀절단 아닌 경우 | 0 | 0 | 0 | 0 |  | 5045518ACA61F219F892324C5CF918 | 코드: C!; 품명: 'A-TYPE: 공원, 단지내 보도 / 블록 정밀절단 아닌 경우'
| 0 | 0 | 0 | 0 |  | 5045518ACA61F219F892324C5CF918 | bar: 코드
Q1 1일시공량(M2/일) =260 | 0 | 0 | 0 | 0 |  | 5045518ACA61F219F892324C5CF918 | 코드: C!; 품명: q1'1일시공량(M2/일)' =260
Q 시간당 작업량(M2/HR) =Q1/8= 32.5 | 0 | 0 | 0 | 0 |  | 5045518ACA61F219F892324C5CF918 | 코드: C!; 품명: Q '시간당 작업량(M2/HR)' =q1/8=?
| 0 | 0 | 0 | 0 |  | 5045518ACA61F219F892324C5CF918 | bar: 코드
◈배치인원 | 0 | 0 | 0 | 0 |  | 5045518ACA61F219F892324C5CF918 | 코드: C!; 품명: '◈배치인원'
| 0 | 0 | 0 | 0 |  | 5045518ACA61F219F892324C5CF918 | bar: 코드
1.인원 | 0 | 0 | 0 | 0 |  | 5045518ACA61F219F892324C5CF918 | 코드: C!; 품명: '1.인원 '
[1]=0, [2]=0, [3]=0 | 0 | 0 | 0 | 0 |  | 5045518ACA61F219F892324C5CF918 | 코드: C!; 품명: [1]=0, [2]=0, [3]=0
포 장 공 3인/8HR*작업시간 | 0 | 0 | 0 | 0 |  | 5045518ACA61F219F892324C5CF918 | 코드: C!; 품명: '포 장 공 3인/8HR*작업시간'
노무비: 273308*3/8/32.5 = 3153.5 | 0 | 3153.5 | 0 | 3153.5 |  | 5045518ACA61F219F892324C5CF918 | 코드: C!; 품명: '노무비:' ~L001010101000019.L~*3/8/{Q} =?LA+:LA1
특별인부 1인/8HR*작업시간 | 0 | 0 | 0 | 0 |  | 5045518ACA61F219F892324C5CF918 | 코드: C!; 품명: '특별인부 1인/8HR*작업시간'
노무비: 226122*1/8/32.5 = 869.7 | 0 | 869.7 | 0 | 869.7 |  | 5045518ACA61F219F892324C5CF918 | 코드: C!; 품명: '노무비:' ~L001010101000003.L~*1/8/{Q} =?LA+:LA2
보통인부 2인/8HR*작업시간 | 0 | 0 | 0 | 0 |  | 5045518ACA61F219F892324C5CF918 | 코드: C!; 품명: '보통인부 2인/8HR*작업시간'
노무비: 172068*2/8/32.5 = 1323.6 | 0 | 1323.6 | 0 | 1323.6 |  | 5045518ACA61F219F892324C5CF918 | 코드: C!; 품명: '노무비:' ~L001010101000002.L~*2/8/{Q} =?LA+:LA3
소 계 | 0 | 5346.8 | 0 | 5346.8 |  | 5045518ACA61F219F892324C5CF918 | 코드: C!; 품명: >'소 계'
| 0 | 0 | 0 | 0 |  | 5045518ACA61F219F892324C5CF918 | bar: 코드
◈사용기계 | 0 | 0 | 0 | 0 |  | 5045518ACA61F219F892324C5CF918 | 코드: C!; 품명: '◈사용기계 '
| 0 | 0 | 0 | 0 |  | 5045518ACA61F219F892324C5CF918 | bar: 코드
2.굴삭기(무한궤도) 0.4㎥ | 0 | 0 | 0 | 0 |  | 5045518ACA61F219F892324C5CF918 | 코드: C!; 품명: '2.굴삭기(무한궤도) 0.4㎥'
재료비: 16112 / 32.5 = 495.7 | 495.7 | 0 | 0 | 495.7 |  | 5045518ACA61F219F892324C5CF918 | 코드: C!; 품명: '재료비:' ~00000201004000000.M~ / {Q} =?MA+
노무비: 59020 / 32.5 = 1816 | 0 | 1816 | 0 | 1816 |  | 5045518ACA61F219F892324C5CF918 | 코드: C!; 품명: '노무비:' ~00000201004000000.L~ / {Q} =?LA+
경 비: 17514 / 32.5 = 538.8 | 0 | 0 | 538.8 | 538.8 |  | 5045518ACA61F219F892324C5CF918 | 코드: C!; 품명: '경 비:' ~00000201004000000.E~ / {Q} =?EQ+
소 계 | 495.7 | 1816 | 538.8 | 2850.5 |  | 5045518ACA61F219F892324C5CF918 | 코드: C!; 품명: >'소 계'
| 0 | 0 | 0 | 0 |  | 5045518ACA61F219F892324C5CF918 | bar: 코드
3.플레이트콤팩타(1.5톤) | 0 | 0 | 0 | 0 |  | 5045518ACA61F219F892324C5CF918 | 코드: C!; 품명: '3.플레이트콤팩타(1.5톤)'
재료비: 1767 / 32.5 = 54.3 | 54.3 | 0 | 0 | 54.3 |  | 5045518ACA61F219F892324C5CF918 | 코드: C!; 품명: '재료비:' ~00001730001500000.M~ / {Q} =?MA+
노무비: 36248 / 32.5 = 1115.3 | 0 | 1115.3 | 0 | 1115.3 |  | 5045518ACA61F219F892324C5CF918 | 코드: C!; 품명: '노무비:' ~00001730001500000.L~ / {Q} =?LA+
경 비: 620 / 32.5 = 19 | 0 | 0 | 19 | 19 |  | 5045518ACA61F219F892324C5CF918 | 코드: C!; 품명: '경 비:' ~00001730001500000.E~ / {Q} =?EQ+
소 계 | 54.3 | 1115.3 | 19 | 1188.6 |  | 5045518ACA61F219F892324C5CF918 | 코드: C!; 품명: >'소 계'
| 0 | 0 | 0 | 0 |  | 5045518ACA61F219F892324C5CF918 | bar: 코드
4.덤프트럭(2.5TON/HR) | 0 | 0 | 0 | 0 |  | 5045518ACA61F219F892324C5CF918 | 코드: C!; 품명: '4.덤프트럭(2.5ton/HR)'
재료비: 5338 / 32.5 = 164.2 | 164.2 | 0 | 0 | 164.2 |  | 5045518ACA61F219F892324C5CF918 | 코드: C!; 품명: '재료비:' ~00000602002500000.M~ / {Q} =?MA
노무비: 49778 / 32.5 = 1531.6 | 0 | 1531.6 | 0 | 1531.6 |  | 5045518ACA61F219F892324C5CF918 | 코드: C!; 품명: '노무비:' ~00000602002500000.L~ / {Q} =?LA
경 비: 6522 / 32.5 = 200.6 | 0 | 0 | 200.6 | 200.6 |  | 5045518ACA61F219F892324C5CF918 | 코드: C!; 품명: '경 비:' ~00000602002500000.E~ / {Q} =?EQ
소 계 | 164.2 | 1531.6 | 200.6 | 1896.4 |  | 5045518ACA61F219F892324C5CF918 | 코드: C!; 품명: >'소 계'
| 0 | 0 | 0 | 0 |  | 5045518ACA61F219F892324C5CF918 | bar: 코드
5.공구손료 및 경장비의 기계경비(인력품의 2%): (3153.5+869.7+1323.6)*0.02= 106.9 | 0 | 0 | 106.9 | 106.9 |  | 5045518ACA61F219F892324C5CF918 | 코드: C!; 품명: '5.공구손료 및 경장비의 기계경비(인력품의 2%):'({LA1}+{LA2}+{LA3})*0.02=?EQ+
소 계 | 0 | 0 | 106.9 | 106.9 |  | 5045518ACA61F219F892324C5CF918 | 코드: C!; 품명: >'소 계'
| 0 | 0 | 0 | 0 |  | 5045518ACA61F219F892324C5CF918 | bar: 코드
총 계 | 714 | 9809 | 865 | 11388
보도용 블록 재설치(소형) / 유도,점자 / A-TYPE 0 .1㎡이하, 두께 8cm M2 유지관리 토목 2-1-29 ( 산근 25 ) | [5 empty] | 5045518ACA61F219F892324C5D80EA | 품명: 보도용 블록 재설치(소형) / 유도,점자 / A-TYPE; 규격: 0 .1㎡이하, 두께 8cm; 단위: M2
5045518ACA61F219F892324C5D80EA | bar: 코드; 수량
A-TYPE: 공원, 단지내 보도 / 블록 정밀절단 아닌 경우 | 0 | 0 | 0 | 0 |  | 5045518ACA61F219F892324C5D80EA | 코드: C!; 품명: 'A-TYPE: 공원, 단지내 보도 / 블록 정밀절단 아닌 경우'
| 0 | 0 | 0 | 0 |  | 5045518ACA61F219F892324C5D80EA | bar: 코드
Q1 1일시공량(M2/일) =260-(260*0.1) (10%감) = 234 | 0 | 0 | 0 | 0 |  | 5045518ACA61F219F892324C5D80EA | 코드: C!; 품명: q1'1일시공량(M2/일)' =260-(260*0.1)'(10%감)'=?
Q 시간당 작업량(M2/HR) =Q1/8= 29.25 | 0 | 0 | 0 | 0 |  | 5045518ACA61F219F892324C5D80EA | 코드: C!; 품명: Q '시간당 작업량(M2/HR)' =q1/8=?
| 0 | 0 | 0 | 0 |  | 5045518ACA61F219F892324C5D80EA | bar: 코드
◈배치인원 | 0 | 0 | 0 | 0 |  | 5045518ACA61F219F892324C5D80EA | 코드: C!; 품명: '◈배치인원'
| 0 | 0 | 0 | 0 |  | 5045518ACA61F219F892324C5D80EA | bar: 코드
1.인원 | 0 | 0 | 0 | 0 |  | 5045518ACA61F219F892324C5D80EA | 코드: C!; 품명: '1.인원 '
[1]=0, [2]=0, [3]=0 | 0 | 0 | 0 | 0 |  | 5045518ACA61F219F892324C5D80EA | 코드: C!; 품명: [1]=0, [2]=0, [3]=0
포 장 공 3인/8HR*작업시간 | 0 | 0 | 0 | 0 |  | 5045518ACA61F219F892324C5D80EA | 코드: C!; 품명: '포 장 공 3인/8HR*작업시간'
노무비: 273308*3/8/29.25 = 3503.9 | 0 | 3503.9 | 0 | 3503.9 |  | 5045518ACA61F219F892324C5D80EA | 코드: C!; 품명: '노무비:' ~L001010101000019.L~*3/8/{Q} =?LA+:LA1
특별인부 1인/8HR*작업시간 | 0 | 0 | 0 | 0 |  | 5045518ACA61F219F892324C5D80EA | 코드: C!; 품명: '특별인부 1인/8HR*작업시간'
노무비: 226122*1/8/29.25 = 966.3 | 0 | 966.3 | 0 | 966.3 |  | 5045518ACA61F219F892324C5D80EA | 코드: C!; 품명: '노무비:' ~L001010101000003.L~*1/8/{Q} =?LA+:LA2
보통인부 2인/8HR*작업시간 | 0 | 0 | 0 | 0 |  | 5045518ACA61F219F892324C5D80EA | 코드: C!; 품명: '보통인부 2인/8HR*작업시간'
노무비: 172068*2/8/29.25 = 1470.6 | 0 | 1470.6 | 0 | 1470.6 |  | 5045518ACA61F219F892324C5D80EA | 코드: C!; 품명: '노무비:' ~L001010101000002.L~*2/8/{Q} =?LA+:LA3
소 계 | 0 | 5940.8 | 0 | 5940.8 |  | 5045518ACA61F219F892324C5D80EA | 코드: C!; 품명: >'소 계'
| 0 | 0 | 0 | 0 |  | 5045518ACA61F219F892324C5D80EA | bar: 코드
◈사용기계 | 0 | 0 | 0 | 0 |  | 5045518ACA61F219F892324C5D80EA | 코드: C!; 품명: '◈사용기계 '
| 0 | 0 | 0 | 0 |  | 5045518ACA61F219F892324C5D80EA | bar: 코드
2.굴삭기(무한궤도) 0.4㎥ | 0 | 0 | 0 | 0 |  | 5045518ACA61F219F892324C5D80EA | 코드: C!; 품명: '2.굴삭기(무한궤도) 0.4㎥'
재료비: 16112 / 29.25 = 550.8 | 550.8 | 0 | 0 | 550.8 |  | 5045518ACA61F219F892324C5D80EA | 코드: C!; 품명: '재료비:' ~00000201004000000.M~ / {Q} =?MA+
노무비: 59020 / 29.25 = 2017.7 | 0 | 2017.7 | 0 | 2017.7 |  | 5045518ACA61F219F892324C5D80EA | 코드: C!; 품명: '노무비:' ~00000201004000000.L~ / {Q} =?LA+
경 비: 17514 / 29.25 = 598.7 | 0 | 0 | 598.7 | 598.7 |  | 5045518ACA61F219F892324C5D80EA | 코드: C!; 품명: '경 비:' ~00000201004000000.E~ / {Q} =?EQ+
소 계 | 550.8 | 2017.7 | 598.7 | 3167.2 |  | 5045518ACA61F219F892324C5D80EA | 코드: C!; 품명: >'소 계'
| 0 | 0 | 0 | 0 |  | 5045518ACA61F219F892324C5D80EA | bar: 코드
3.플레이트콤팩타(1.5톤) | 0 | 0 | 0 | 0 |  | 5045518ACA61F219F892324C5D80EA | 코드: C!; 품명: '3.플레이트콤팩타(1.5톤)'
재료비: 1767 / 29.25 = 60.4 | 60.4 | 0 | 0 | 60.4 |  | 5045518ACA61F219F892324C5D80EA | 코드: C!; 품명: '재료비:' ~00001730001500000.M~ / {Q} =?MA+
노무비: 36248 / 29.25 = 1239.2 | 0 | 1239.2 | 0 | 1239.2 |  | 5045518ACA61F219F892324C5D80EA | 코드: C!; 품명: '노무비:' ~00001730001500000.L~ / {Q} =?LA+
경 비: 620 / 29.25 = 21.1 | 0 | 0 | 21.1 | 21.1 |  | 5045518ACA61F219F892324C5D80EA | 코드: C!; 품명: '경 비:' ~00001730001500000.E~ / {Q} =?EQ+
소 계 | 60.4 | 1239.2 | 21.1 | 1320.7 |  | 5045518ACA61F219F892324C5D80EA | 코드: C!; 품명: >'소 계'
| 0 | 0 | 0 | 0 |  | 5045518ACA61F219F892324C5D80EA | bar: 코드
4.덤프트럭(2.5TON/HR) | 0 | 0 | 0 | 0 |  | 5045518ACA61F219F892324C5D80EA | 코드: C!; 품명: '4.덤프트럭(2.5ton/HR)'
재료비: 5338 / 29.25 = 182.4 | 182.4 | 0 | 0 | 182.4 |  | 5045518ACA61F219F892324C5D80EA | 코드: C!; 품명: '재료비:' ~00000602002500000.M~ / {Q} =?MA
노무비: 49778 / 29.25 = 1701.8 | 0 | 1701.8 | 0 | 1701.8 |  | 5045518ACA61F219F892324C5D80EA | 코드: C!; 품명: '노무비:' ~00000602002500000.L~ / {Q} =?LA
경 비: 6522 / 29.25 = 222.9 | 0 | 0 | 222.9 | 222.9 |  | 5045518ACA61F219F892324C5D80EA | 코드: C!; 품명: '경 비:' ~00000602002500000.E~ / {Q} =?EQ
소 계 | 182.4 | 1701.8 | 222.9 | 2107.1 |  | 5045518ACA61F219F892324C5D80EA | 코드: C!; 품명: >'소 계'
| 0 | 0 | 0 | 0 |  | 5045518ACA61F219F892324C5D80EA | bar: 코드
5.공구손료 및 경장비의 기계경비(인력품의 2%): (3503.9+966.3+1470.6)*0.02= 118.8 | 0 | 0 | 118.8 | 118.8 |  | 5045518ACA61F219F892324C5D80EA | 코드: C!; 품명: '5.공구손료 및 경장비의 기계경비(인력품의 2%):'({LA1}+{LA2}+{LA3})*0.02=?EQ+
소 계 | 0 | 0 | 118.8 | 118.8 |  | 5045518ACA61F219F892324C5D80EA | 코드: C!; 품명: >'소 계'
| 0 | 0 | 0 | 0 |  | 5045518ACA61F219F892324C5D80EA | bar: 코드
총 계 | 793 | 10899 | 961 | 12653
보도용 블록 재설치(소형) / B-TYPE 블록 정밀절단 / 0 .1㎡이하, 두께 8cm M2 유지관리 토목 2-1-29 ( 산근 26 ) | [5 empty] | 5045518ACA61F219F8920532520766 | 품명: 보도용 블록 재설치(소형) / B-TYPE; 규격: 블록 정밀절단 / 0 .1㎡이하, 두께 8cm; 단위: M2
5045518ACA61F219F8920532520766 | bar: 코드; 수량
B-TYPE: 차도인접, 주택가 보도 / 블록 정밀절단 | 0 | 0 | 0 | 0 |  | 5045518ACA61F219F8920532520766 | 코드: C!; 품명: 'B-TYPE: 차도인접, 주택가 보도 / 블록 정밀절단'
| 0 | 0 | 0 | 0 |  | 5045518ACA61F219F8920532520766 | bar: 코드
Q1 1일시공량(M2/일) =180 | 0 | 0 | 0 | 0 |  | 5045518ACA61F219F8920532520766 | 코드: C!; 품명: q1'1일시공량(M2/일)' =180
Q 시간당 작업량(M2/HR) =Q1/8= 22.5 | 0 | 0 | 0 | 0 |  | 5045518ACA61F219F8920532520766 | 코드: C!; 품명: Q '시간당 작업량(M2/HR)' =q1/8=?
| 0 | 0 | 0 | 0 |  | 5045518ACA61F219F8920532520766 | bar: 코드
◈배치인원 | 0 | 0 | 0 | 0 |  | 5045518ACA61F219F8920532520766 | 코드: C!; 품명: '◈배치인원'
| 0 | 0 | 0 | 0 |  | 5045518ACA61F219F8920532520766 | bar: 코드
1.인원 | 0 | 0 | 0 | 0 |  | 5045518ACA61F219F8920532520766 | 코드: C!; 품명: '1.인원 '
[1]=0, [2]=0, [3]=0 | 0 | 0 | 0 | 0 |  | 5045518ACA61F219F8920532520766 | 코드: C!; 품명: [1]=0, [2]=0, [3]=0
포 장 공 2인/8HR*작업시간 | 0 | 0 | 0 | 0 |  | 5045518ACA61F219F8920532520766 | 코드: C!; 품명: '포 장 공 2인/8HR*작업시간'
노무비: 273308*2/8/22.5 = 3036.7 | 0 | 3036.7 | 0 | 3036.7 |  | 5045518ACA61F219F8920532520766 | 코드: C!; 품명: '노무비:' ~L001010101000019.L~*2/8/{Q} =?LA+:LA1
특별인부 2인/8HR*작업시간 | 0 | 0 | 0 | 0 |  | 5045518ACA61F219F8920532520766 | 코드: C!; 품명: '특별인부 2인/8HR*작업시간'
노무비: 226122*2/8/22.5 = 2512.4 | 0 | 2512.4 | 0 | 2512.4 |  | 5045518ACA61F219F8920532520766 | 코드: C!; 품명: '노무비:' ~L001010101000003.L~*2/8/{Q} =?LA+:LA2
보통인부 1인/8HR*작업시간 | 0 | 0 | 0 | 0 |  | 5045518ACA61F219F8920532520766 | 코드: C!; 품명: '보통인부 1인/8HR*작업시간'
노무비: 172068*1/8/22.5 = 955.9 | 0 | 955.9 | 0 | 955.9 |  | 5045518ACA61F219F8920532520766 | 코드: C!; 품명: '노무비:' ~L001010101000002.L~*1/8/{Q} =?LA+:LA3
소 계 | 0 | 6505 | 0 | 6505 |  | 5045518ACA61F219F8920532520766 | 코드: C!; 품명: >'소 계'
| 0 | 0 | 0 | 0 |  | 5045518ACA61F219F8920532520766 | bar: 코드
◈사용기계 | 0 | 0 | 0 | 0 |  | 5045518ACA61F219F8920532520766 | 코드: C!; 품명: '◈사용기계 '
| 0 | 0 | 0 | 0 |  | 5045518ACA61F219F8920532520766 | bar: 코드
2.굴삭기(무한궤도) 0.2㎥ | 0 | 0 | 0 | 0 |  | 5045518ACA61F219F8920532520766 | 코드: C!; 품명: '2.굴삭기(무한궤도) 0.2㎥'
재료비: 8070 / 22.5 = 358.6 | 358.6 | 0 | 0 | 358.6 |  | 5045518ACA61F219F8920532520766 | 코드: C!; 품명: '재료비:' ~00000201002000000.M~ / {Q} =?MA+
노무비: 59020 / 22.5 = 2623.1 | 0 | 2623.1 | 0 | 2623.1 |  | 5045518ACA61F219F8920532520766 | 코드: C!; 품명: '노무비:' ~00000201002000000.L~ / {Q} =?LA+
경 비: 13873 / 22.5 = 616.5 | 0 | 0 | 616.5 | 616.5 |  | 5045518ACA61F219F8920532520766 | 코드: C!; 품명: '경 비:' ~00000201002000000.E~ / {Q} =?EQ+
소 계 | 358.6 | 2623.1 | 616.5 | 3598.2 |  | 5045518ACA61F219F8920532520766 | 코드: C!; 품명: >'소 계'
| 0 | 0 | 0 | 0 |  | 5045518ACA61F219F8920532520766 | bar: 코드
3.플레이트콤팩타(1.5톤) | 0 | 0 | 0 | 0 |  | 5045518ACA61F219F8920532520766 | 코드: C!; 품명: '3.플레이트콤팩타(1.5톤)'
재료비: 1767 / 22.5 = 78.5 | 78.5 | 0 | 0 | 78.5 |  | 5045518ACA61F219F8920532520766 | 코드: C!; 품명: '재료비:' ~00001730001500000.M~ / {Q} =?MA+
노무비: 36248 / 22.5 = 1611 | 0 | 1611 | 0 | 1611 |  | 5045518ACA61F219F8920532520766 | 코드: C!; 품명: '노무비:' ~00001730001500000.L~ / {Q} =?LA+
경 비: 620 / 22.5 = 27.5 | 0 | 0 | 27.5 | 27.5 |  | 5045518ACA61F219F8920532520766 | 코드: C!; 품명: '경 비:' ~00001730001500000.E~ / {Q} =?EQ+
소 계 | 78.5 | 1611 | 27.5 | 1717 |  | 5045518ACA61F219F8920532520766 | 코드: C!; 품명: >'소 계'
| 0 | 0 | 0 | 0 |  | 5045518ACA61F219F8920532520766 | bar: 코드
4.덤프트럭(2.5TON/HR) | 0 | 0 | 0 | 0 |  | 5045518ACA61F219F8920532520766 | 코드: C!; 품명: '4.덤프트럭(2.5ton/HR)'
재료비: 5338 / 22.5 = 237.2 | 237.2 | 0 | 0 | 237.2 |  | 5045518ACA61F219F8920532520766 | 코드: C!; 품명: '재료비:' ~00000602002500000.M~ / {Q} =?MA
노무비: 49778 / 22.5 = 2212.3 | 0 | 2212.3 | 0 | 2212.3 |  | 5045518ACA61F219F8920532520766 | 코드: C!; 품명: '노무비:' ~00000602002500000.L~ / {Q} =?LA
경 비: 6522 / 22.5 = 289.8 | 0 | 0 | 289.8 | 289.8 |  | 5045518ACA61F219F8920532520766 | 코드: C!; 품명: '경 비:' ~00000602002500000.E~ / {Q} =?EQ
소 계 | 237.2 | 2212.3 | 289.8 | 2739.3 |  | 5045518ACA61F219F8920532520766 | 코드: C!; 품명: >'소 계'
| 0 | 0 | 0 | 0 |  | 5045518ACA61F219F8920532520766 | bar: 코드
5.공구손료 및 경장비의 기계경비(인력품의 5%): (3036.7+2512.4+955.9)*0.05= 325.2 | 0 | 0 | 325.2 | 325.2 |  | 5045518ACA61F219F8920532520766 | 코드: C!; 품명: '5.공구손료 및 경장비의 기계경비(인력품의 5%):'({LA1}+{LA2}+{LA3})*0.05=?EQ+
소 계 | 0 | 0 | 325.2 | 325.2 |  | 5045518ACA61F219F8920532520766 | 코드: C!; 품명: >'소 계'
| 0 | 0 | 0 | 0 |  | 5045518ACA61F219F8920532520766 | bar: 코드
총 계 | 674 | 12951 | 1259 | 14884
보도용 블록 재설치(소형) / 유도,점자 / B-TYPE 블록 정밀절단 / 0 .1㎡이하, 두께 8cm M2 유지관리 토목 2-1-29 ( 산근 27 ) | [5 empty] | 5045518ACA61F219F8920532532E70 | 품명: 보도용 블록 재설치(소형) / 유도,점자 / B-TYPE; 규격: 블록 정밀절단 / 0 .1㎡이하, 두께 8cm; 단위: M2
5045518ACA61F219F8920532532E70 | bar: 코드; 수량
B-TYPE: 차도인접, 주택가 보도 / 블록 정밀절단 | 0 | 0 | 0 | 0 |  | 5045518ACA61F219F8920532532E70 | 코드: C!; 품명: 'B-TYPE: 차도인접, 주택가 보도 / 블록 정밀절단'
| 0 | 0 | 0 | 0 |  | 5045518ACA61F219F8920532532E70 | bar: 코드
Q1 1일시공량(M2/일) =180-(180*0.1) (10%감) = 162 | 0 | 0 | 0 | 0 |  | 5045518ACA61F219F8920532532E70 | 코드: C!; 품명: q1'1일시공량(M2/일)' =180-(180*0.1)'(10%감)'=?
Q 시간당 작업량(M2/HR) =Q1/8= 20.25 | 0 | 0 | 0 | 0 |  | 5045518ACA61F219F8920532532E70 | 코드: C!; 품명: Q '시간당 작업량(M2/HR)' =q1/8=?
| 0 | 0 | 0 | 0 |  | 5045518ACA61F219F8920532532E70 | bar: 코드
◈배치인원 | 0 | 0 | 0 | 0 |  | 5045518ACA61F219F8920532532E70 | 코드: C!; 품명: '◈배치인원'
| 0 | 0 | 0 | 0 |  | 5045518ACA61F219F8920532532E70 | bar: 코드
1.인원 | 0 | 0 | 0 | 0 |  | 5045518ACA61F219F8920532532E70 | 코드: C!; 품명: '1.인원 '
[1]=0, [2]=0, [3]=0 | 0 | 0 | 0 | 0 |  | 5045518ACA61F219F8920532532E70 | 코드: C!; 품명: [1]=0, [2]=0, [3]=0
포 장 공 2인/8HR*작업시간 | 0 | 0 | 0 | 0 |  | 5045518ACA61F219F8920532532E70 | 코드: C!; 품명: '포 장 공 2인/8HR*작업시간'
노무비: 273308*2/8/20.25 = 3374.1 | 0 | 3374.1 | 0 | 3374.1 |  | 5045518ACA61F219F8920532532E70 | 코드: C!; 품명: '노무비:' ~L001010101000019.L~*2/8/{Q} =?LA+:LA1
특별인부 2인/8HR*작업시간 | 0 | 0 | 0 | 0 |  | 5045518ACA61F219F8920532532E70 | 코드: C!; 품명: '특별인부 2인/8HR*작업시간'
노무비: 226122*2/8/20.25 = 2791.6 | 0 | 2791.6 | 0 | 2791.6 |  | 5045518ACA61F219F8920532532E70 | 코드: C!; 품명: '노무비:' ~L001010101000003.L~*2/8/{Q} =?LA+:LA2
보통인부 1인/8HR*작업시간 | 0 | 0 | 0 | 0 |  | 5045518ACA61F219F8920532532E70 | 코드: C!; 품명: '보통인부 1인/8HR*작업시간'
노무비: 172068*1/8/20.25 = 1062.1 | 0 | 1062.1 | 0 | 1062.1 |  | 5045518ACA61F219F8920532532E70 | 코드: C!; 품명: '노무비:' ~L001010101000002.L~*1/8/{Q} =?LA+:LA3
소 계 | 0 | 7227.8 | 0 | 7227.8 |  | 5045518ACA61F219F8920532532E70 | 코드: C!; 품명: >'소 계'
| 0 | 0 | 0 | 0 |  | 5045518ACA61F219F8920532532E70 | bar: 코드
◈사용기계 | 0 | 0 | 0 | 0 |  | 5045518ACA61F219F8920532532E70 | 코드: C!; 품명: '◈사용기계 '
| 0 | 0 | 0 | 0 |  | 5045518ACA61F219F8920532532E70 | bar: 코드
2.굴삭기(무한궤도) 0.2㎥ | 0 | 0 | 0 | 0 |  | 5045518ACA61F219F8920532532E70 | 코드: C!; 품명: '2.굴삭기(무한궤도) 0.2㎥'
재료비: 8070 / 20.25 = 398.5 | 398.5 | 0 | 0 | 398.5 |  | 5045518ACA61F219F8920532532E70 | 코드: C!; 품명: '재료비:' ~00000201002000000.M~ / {Q} =?MA+
노무비: 59020 / 20.25 = 2914.5 | 0 | 2914.5 | 0 | 2914.5 |  | 5045518ACA61F219F8920532532E70 | 코드: C!; 품명: '노무비:' ~00000201002000000.L~ / {Q} =?LA+
경 비: 13873 / 20.25 = 685 | 0 | 0 | 685 | 685 |  | 5045518ACA61F219F8920532532E70 | 코드: C!; 품명: '경 비:' ~00000201002000000.E~ / {Q} =?EQ+
소 계 | 398.5 | 2914.5 | 685 | 3998 |  | 5045518ACA61F219F8920532532E70 | 코드: C!; 품명: >'소 계'
| 0 | 0 | 0 | 0 |  | 5045518ACA61F219F8920532532E70 | bar: 코드
3.플레이트콤팩타(1.5톤) | 0 | 0 | 0 | 0 |  | 5045518ACA61F219F8920532532E70 | 코드: C!; 품명: '3.플레이트콤팩타(1.5톤)'
재료비: 1767 / 20.25 = 87.2 | 87.2 | 0 | 0 | 87.2 |  | 5045518ACA61F219F8920532532E70 | 코드: C!; 품명: '재료비:' ~00001730001500000.M~ / {Q} =?MA+
노무비: 36248 / 20.25 = 1790 | 0 | 1790 | 0 | 1790 |  | 5045518ACA61F219F8920532532E70 | 코드: C!; 품명: '노무비:' ~00001730001500000.L~ / {Q} =?LA+
경 비: 620 / 20.25 = 30.6 | 0 | 0 | 30.6 | 30.6 |  | 5045518ACA61F219F8920532532E70 | 코드: C!; 품명: '경 비:' ~00001730001500000.E~ / {Q} =?EQ+
소 계 | 87.2 | 1790 | 30.6 | 1907.8 |  | 5045518ACA61F219F8920532532E70 | 코드: C!; 품명: >'소 계'
| 0 | 0 | 0 | 0 |  | 5045518ACA61F219F8920532532E70 | bar: 코드
4.덤프트럭(2.5TON/HR) | 0 | 0 | 0 | 0 |  | 5045518ACA61F219F8920532532E70 | 코드: C!; 품명: '4.덤프트럭(2.5ton/HR)'
재료비: 5338 / 20.25 = 263.6 | 263.6 | 0 | 0 | 263.6 |  | 5045518ACA61F219F8920532532E70 | 코드: C!; 품명: '재료비:' ~00000602002500000.M~ / {Q} =?MA
노무비: 49778 / 20.25 = 2458.1 | 0 | 2458.1 | 0 | 2458.1 |  | 5045518ACA61F219F8920532532E70 | 코드: C!; 품명: '노무비:' ~00000602002500000.L~ / {Q} =?LA
경 비: 6522 / 20.25 = 322 | 0 | 0 | 322 | 322 |  | 5045518ACA61F219F8920532532E70 | 코드: C!; 품명: '경 비:' ~00000602002500000.E~ / {Q} =?EQ
소 계 | 263.6 | 2458.1 | 322 | 3043.7 |  | 5045518ACA61F219F8920532532E70 | 코드: C!; 품명: >'소 계'
| 0 | 0 | 0 | 0 |  | 5045518ACA61F219F8920532532E70 | bar: 코드
5.공구손료 및 경장비의 기계경비(인력품의 5%): (3374.1+2791.6+1062.1)*0.05= 361.3 | 0 | 0 | 361.3 | 361.3 |  | 5045518ACA61F219F8920532532E70 | 코드: C!; 품명: '5.공구손료 및 경장비의 기계경비(인력품의 5%):'({LA1}+{LA2}+{LA3})*0.05=?EQ+
소 계 | 0 | 0 | 361.3 | 361.3 |  | 5045518ACA61F219F8920532532E70 | 코드: C!; 품명: >'소 계'
| 0 | 0 | 0 | 0 |  | 5045518ACA61F219F8920532532E70 | bar: 코드
총 계 | 749 | 14390 | 1398 | 16537
보도용 블록 재설치(소형) / B-TYPE 0 .1㎡이하, 두께 8cm M2 유지관리 토목 2-1-29 ( 산근 28 ) | [5 empty] | 5045518ACA61F219F89205065DBAAD | 품명: 보도용 블록 재설치(소형) / B-TYPE; 규격: 0 .1㎡이하, 두께 8cm; 단위: M2
5045518ACA61F219F89205065DBAAD | bar: 코드; 수량
B-TYPE: 차도인접, 주택가 보도 / 블록 정밀절단 아닌 경우 | 0 | 0 | 0 | 0 |  | 5045518ACA61F219F89205065DBAAD | 코드: C!; 품명: 'B-TYPE: 차도인접, 주택가 보도 / 블록 정밀절단 아닌 경우'
| 0 | 0 | 0 | 0 |  | 5045518ACA61F219F89205065DBAAD | bar: 코드
Q1 1일시공량(M2/일) =180 | 0 | 0 | 0 | 0 |  | 5045518ACA61F219F89205065DBAAD | 코드: C!; 품명: q1'1일시공량(M2/일)' =180
Q 시간당 작업량(M2/HR) =Q1/8= 22.5 | 0 | 0 | 0 | 0 |  | 5045518ACA61F219F89205065DBAAD | 코드: C!; 품명: Q '시간당 작업량(M2/HR)' =q1/8=?
| 0 | 0 | 0 | 0 |  | 5045518ACA61F219F89205065DBAAD | bar: 코드
◈배치인원 | 0 | 0 | 0 | 0 |  | 5045518ACA61F219F89205065DBAAD | 코드: C!; 품명: '◈배치인원'
| 0 | 0 | 0 | 0 |  | 5045518ACA61F219F89205065DBAAD | bar: 코드
1.인원 | 0 | 0 | 0 | 0 |  | 5045518ACA61F219F89205065DBAAD | 코드: C!; 품명: '1.인원 '
[1]=0, [2]=0, [3]=0 | 0 | 0 | 0 | 0 |  | 5045518ACA61F219F89205065DBAAD | 코드: C!; 품명: [1]=0, [2]=0, [3]=0
포 장 공 2인/8HR*작업시간 | 0 | 0 | 0 | 0 |  | 5045518ACA61F219F89205065DBAAD | 코드: C!; 품명: '포 장 공 2인/8HR*작업시간'
노무비: 273308*2/8/22.5 = 3036.7 | 0 | 3036.7 | 0 | 3036.7 |  | 5045518ACA61F219F89205065DBAAD | 코드: C!; 품명: '노무비:' ~L001010101000019.L~*2/8/{Q} =?LA+:LA1
특별인부 1인/8HR*작업시간 | 0 | 0 | 0 | 0 |  | 5045518ACA61F219F89205065DBAAD | 코드: C!; 품명: '특별인부 1인/8HR*작업시간'
노무비: 226122*1/8/22.5 = 1256.2 | 0 | 1256.2 | 0 | 1256.2 |  | 5045518ACA61F219F89205065DBAAD | 코드: C!; 품명: '노무비:' ~L001010101000003.L~*1/8/{Q} =?LA+:LA2
보통인부 1인/8HR*작업시간 | 0 | 0 | 0 | 0 |  | 5045518ACA61F219F89205065DBAAD | 코드: C!; 품명: '보통인부 1인/8HR*작업시간'
노무비: 172068*1/8/22.5 = 955.9 | 0 | 955.9 | 0 | 955.9 |  | 5045518ACA61F219F89205065DBAAD | 코드: C!; 품명: '노무비:' ~L001010101000002.L~*1/8/{Q} =?LA+:LA3
소 계 | 0 | 5248.8 | 0 | 5248.8 |  | 5045518ACA61F219F89205065DBAAD | 코드: C!; 품명: >'소 계'
| 0 | 0 | 0 | 0 |  | 5045518ACA61F219F89205065DBAAD | bar: 코드
◈사용기계 | 0 | 0 | 0 | 0 |  | 5045518ACA61F219F89205065DBAAD | 코드: C!; 품명: '◈사용기계 '
| 0 | 0 | 0 | 0 |  | 5045518ACA61F219F89205065DBAAD | bar: 코드
2.굴삭기(무한궤도) 0.2㎥ | 0 | 0 | 0 | 0 |  | 5045518ACA61F219F89205065DBAAD | 코드: C!; 품명: '2.굴삭기(무한궤도) 0.2㎥'
재료비: 8070 / 22.5 = 358.6 | 358.6 | 0 | 0 | 358.6 |  | 5045518ACA61F219F89205065DBAAD | 코드: C!; 품명: '재료비:' ~00000201002000000.M~ / {Q} =?MA+
노무비: 59020 / 22.5 = 2623.1 | 0 | 2623.1 | 0 | 2623.1 |  | 5045518ACA61F219F89205065DBAAD | 코드: C!; 품명: '노무비:' ~00000201002000000.L~ / {Q} =?LA+
경 비: 13873 / 22.5 = 616.5 | 0 | 0 | 616.5 | 616.5 |  | 5045518ACA61F219F89205065DBAAD | 코드: C!; 품명: '경 비:' ~00000201002000000.E~ / {Q} =?EQ+
소 계 | 358.6 | 2623.1 | 616.5 | 3598.2 |  | 5045518ACA61F219F89205065DBAAD | 코드: C!; 품명: >'소 계'
| 0 | 0 | 0 | 0 |  | 5045518ACA61F219F89205065DBAAD | bar: 코드
3.플레이트콤팩타(1.5톤) | 0 | 0 | 0 | 0 |  | 5045518ACA61F219F89205065DBAAD | 코드: C!; 품명: '3.플레이트콤팩타(1.5톤)'
재료비: 1767 / 22.5 = 78.5 | 78.5 | 0 | 0 | 78.5 |  | 5045518ACA61F219F89205065DBAAD | 코드: C!; 품명: '재료비:' ~00001730001500000.M~ / {Q} =?MA+
노무비: 36248 / 22.5 = 1611 | 0 | 1611 | 0 | 1611 |  | 5045518ACA61F219F89205065DBAAD | 코드: C!; 품명: '노무비:' ~00001730001500000.L~ / {Q} =?LA+
경 비: 620 / 22.5 = 27.5 | 0 | 0 | 27.5 | 27.5 |  | 5045518ACA61F219F89205065DBAAD | 코드: C!; 품명: '경 비:' ~00001730001500000.E~ / {Q} =?EQ+
소 계 | 78.5 | 1611 | 27.5 | 1717 |  | 5045518ACA61F219F89205065DBAAD | 코드: C!; 품명: >'소 계'
| 0 | 0 | 0 | 0 |  | 5045518ACA61F219F89205065DBAAD | bar: 코드
4.덤프트럭(2.5TON/HR) | 0 | 0 | 0 | 0 |  | 5045518ACA61F219F89205065DBAAD | 코드: C!; 품명: '4.덤프트럭(2.5ton/HR)'
재료비: 5338 / 22.5 = 237.2 | 237.2 | 0 | 0 | 237.2 |  | 5045518ACA61F219F89205065DBAAD | 코드: C!; 품명: '재료비:' ~00000602002500000.M~ / {Q} =?MA
노무비: 49778 / 22.5 = 2212.3 | 0 | 2212.3 | 0 | 2212.3 |  | 5045518ACA61F219F89205065DBAAD | 코드: C!; 품명: '노무비:' ~00000602002500000.L~ / {Q} =?LA
경 비: 6522 / 22.5 = 289.8 | 0 | 0 | 289.8 | 289.8 |  | 5045518ACA61F219F89205065DBAAD | 코드: C!; 품명: '경 비:' ~00000602002500000.E~ / {Q} =?EQ
소 계 | 237.2 | 2212.3 | 289.8 | 2739.3 |  | 5045518ACA61F219F89205065DBAAD | 코드: C!; 품명: >'소 계'
| 0 | 0 | 0 | 0 |  | 5045518ACA61F219F89205065DBAAD | bar: 코드
5.공구손료 및 경장비의 기계경비(인력품의 2%): (3036.7+1256.2+955.9)*0.02= 104.9 | 0 | 0 | 104.9 | 104.9 |  | 5045518ACA61F219F89205065DBAAD | 코드: C!; 품명: '5.공구손료 및 경장비의 기계경비(인력품의 2%):'({LA1}+{LA2}+{LA3})*0.02=?EQ+
소 계 | 0 | 0 | 104.9 | 104.9 |  | 5045518ACA61F219F89205065DBAAD | 코드: C!; 품명: >'소 계'
| 0 | 0 | 0 | 0 |  | 5045518ACA61F219F89205065DBAAD | bar: 코드
총 계 | 674 | 11695 | 1038 | 13407
보도용 블록 재설치(소형) / 유도,점자 / B-TYPE 0 .1㎡이하, 두께 8cm M2 유지관리 토목 2-1-29 ( 산근 29 ) | [5 empty] | 5045518ACA61F219F89205065C9383 | 품명: 보도용 블록 재설치(소형) / 유도,점자 / B-TYPE; 규격: 0 .1㎡이하, 두께 8cm; 단위: M2
5045518ACA61F219F89205065C9383 | bar: 코드; 수량
B-TYPE: 차도인접, 주택가 보도 / 블록 정밀절단 아닌 경우 | 0 | 0 | 0 | 0 |  | 5045518ACA61F219F89205065C9383 | 코드: C!; 품명: 'B-TYPE: 차도인접, 주택가 보도 / 블록 정밀절단 아닌 경우'
| 0 | 0 | 0 | 0 |  | 5045518ACA61F219F89205065C9383 | bar: 코드
Q1 1일시공량(M2/일) =180-(180*0.1) (10%감) = 162 | 0 | 0 | 0 | 0 |  | 5045518ACA61F219F89205065C9383 | 코드: C!; 품명: q1'1일시공량(M2/일)' =180-(180*0.1)'(10%감)'=?
Q 시간당 작업량(M2/HR) =Q1/8= 20.25 | 0 | 0 | 0 | 0 |  | 5045518ACA61F219F89205065C9383 | 코드: C!; 품명: Q '시간당 작업량(M2/HR)' =q1/8=?
| 0 | 0 | 0 | 0 |  | 5045518ACA61F219F89205065C9383 | bar: 코드
◈배치인원 | 0 | 0 | 0 | 0 |  | 5045518ACA61F219F89205065C9383 | 코드: C!; 품명: '◈배치인원'
| 0 | 0 | 0 | 0 |  | 5045518ACA61F219F89205065C9383 | bar: 코드
1.인원 | 0 | 0 | 0 | 0 |  | 5045518ACA61F219F89205065C9383 | 코드: C!; 품명: '1.인원 '
[1]=0, [2]=0, [3]=0 | 0 | 0 | 0 | 0 |  | 5045518ACA61F219F89205065C9383 | 코드: C!; 품명: [1]=0, [2]=0, [3]=0
포 장 공 2인/8HR*작업시간 | 0 | 0 | 0 | 0 |  | 5045518ACA61F219F89205065C9383 | 코드: C!; 품명: '포 장 공 2인/8HR*작업시간'
노무비: 273308*2/8/20.25 = 3374.1 | 0 | 3374.1 | 0 | 3374.1 |  | 5045518ACA61F219F89205065C9383 | 코드: C!; 품명: '노무비:' ~L001010101000019.L~*2/8/{Q} =?LA+:LA1
특별인부 1인/8HR*작업시간 | 0 | 0 | 0 | 0 |  | 5045518ACA61F219F89205065C9383 | 코드: C!; 품명: '특별인부 1인/8HR*작업시간'
노무비: 226122*1/8/20.25 = 1395.8 | 0 | 1395.8 | 0 | 1395.8 |  | 5045518ACA61F219F89205065C9383 | 코드: C!; 품명: '노무비:' ~L001010101000003.L~*1/8/{Q} =?LA+:LA2
보통인부 1인/8HR*작업시간 | 0 | 0 | 0 | 0 |  | 5045518ACA61F219F89205065C9383 | 코드: C!; 품명: '보통인부 1인/8HR*작업시간'
노무비: 172068*1/8/20.25 = 1062.1 | 0 | 1062.1 | 0 | 1062.1 |  | 5045518ACA61F219F89205065C9383 | 코드: C!; 품명: '노무비:' ~L001010101000002.L~*1/8/{Q} =?LA+:LA3
소 계 | 0 | 5832 | 0 | 5832 |  | 5045518ACA61F219F89205065C9383 | 코드: C!; 품명: >'소 계'
| 0 | 0 | 0 | 0 |  | 5045518ACA61F219F89205065C9383 | bar: 코드
◈사용기계 | 0 | 0 | 0 | 0 |  | 5045518ACA61F219F89205065C9383 | 코드: C!; 품명: '◈사용기계 '
| 0 | 0 | 0 | 0 |  | 5045518ACA61F219F89205065C9383 | bar: 코드
2.굴삭기(무한궤도) 0.2㎥ | 0 | 0 | 0 | 0 |  | 5045518ACA61F219F89205065C9383 | 코드: C!; 품명: '2.굴삭기(무한궤도) 0.2㎥'
재료비: 8070 / 20.25 = 398.5 | 398.5 | 0 | 0 | 398.5 |  | 5045518ACA61F219F89205065C9383 | 코드: C!; 품명: '재료비:' ~00000201002000000.M~ / {Q} =?MA+
노무비: 59020 / 20.25 = 2914.5 | 0 | 2914.5 | 0 | 2914.5 |  | 5045518ACA61F219F89205065C9383 | 코드: C!; 품명: '노무비:' ~00000201002000000.L~ / {Q} =?LA+
경 비: 13873 / 20.25 = 685 | 0 | 0 | 685 | 685 |  | 5045518ACA61F219F89205065C9383 | 코드: C!; 품명: '경 비:' ~00000201002000000.E~ / {Q} =?EQ+
소 계 | 398.5 | 2914.5 | 685 | 3998 |  | 5045518ACA61F219F89205065C9383 | 코드: C!; 품명: >'소 계'
| 0 | 0 | 0 | 0 |  | 5045518ACA61F219F89205065C9383 | bar: 코드
3.플레이트콤팩타(1.5톤) | 0 | 0 | 0 | 0 |  | 5045518ACA61F219F89205065C9383 | 코드: C!; 품명: '3.플레이트콤팩타(1.5톤)'
재료비: 1767 / 20.25 = 87.2 | 87.2 | 0 | 0 | 87.2 |  | 5045518ACA61F219F89205065C9383 | 코드: C!; 품명: '재료비:' ~00001730001500000.M~ / {Q} =?MA+
노무비: 36248 / 20.25 = 1790 | 0 | 1790 | 0 | 1790 |  | 5045518ACA61F219F89205065C9383 | 코드: C!; 품명: '노무비:' ~00001730001500000.L~ / {Q} =?LA+
경 비: 620 / 20.25 = 30.6 | 0 | 0 | 30.6 | 30.6 |  | 5045518ACA61F219F89205065C9383 | 코드: C!; 품명: '경 비:' ~00001730001500000.E~ / {Q} =?EQ+
소 계 | 87.2 | 1790 | 30.6 | 1907.8 |  | 5045518ACA61F219F89205065C9383 | 코드: C!; 품명: >'소 계'
| 0 | 0 | 0 | 0 |  | 5045518ACA61F219F89205065C9383 | bar: 코드
4.덤프트럭(2.5TON/HR) | 0 | 0 | 0 | 0 |  | 5045518ACA61F219F89205065C9383 | 코드: C!; 품명: '4.덤프트럭(2.5ton/HR)'
재료비: 5338 / 20.25 = 263.6 | 263.6 | 0 | 0 | 263.6 |  | 5045518ACA61F219F89205065C9383 | 코드: C!; 품명: '재료비:' ~00000602002500000.M~ / {Q} =?MA
노무비: 49778 / 20.25 = 2458.1 | 0 | 2458.1 | 0 | 2458.1 |  | 5045518ACA61F219F89205065C9383 | 코드: C!; 품명: '노무비:' ~00000602002500000.L~ / {Q} =?LA
경 비: 6522 / 20.25 = 322 | 0 | 0 | 322 | 322 |  | 5045518ACA61F219F89205065C9383 | 코드: C!; 품명: '경 비:' ~00000602002500000.E~ / {Q} =?EQ
소 계 | 263.6 | 2458.1 | 322 | 3043.7 |  | 5045518ACA61F219F89205065C9383 | 코드: C!; 품명: >'소 계'
| 0 | 0 | 0 | 0 |  | 5045518ACA61F219F89205065C9383 | bar: 코드
5.공구손료 및 경장비의 기계경비(인력품의 2%): (3374.1+1395.8+1062.1)*0.02= 116.6 | 0 | 0 | 116.6 | 116.6 |  | 5045518ACA61F219F89205065C9383 | 코드: C!; 품명: '5.공구손료 및 경장비의 기계경비(인력품의 2%):'({LA1}+{LA2}+{LA3})*0.02=?EQ+
소 계 | 0 | 0 | 116.6 | 116.6 |  | 5045518ACA61F219F89205065C9383 | 코드: C!; 품명: >'소 계'
| 0 | 0 | 0 | 0 |  | 5045518ACA61F219F89205065C9383 | bar: 코드 to 품명
총 계 | 749 | 12994 | 1154 | 14897
보도용 블록 소규모보수 시공면적: 10M2 이하 M2 유지관리 토목 2-1-31 ( 산근 30 ) | [5 empty] | 5045518ACA61E0198FFF907B504344 | 품명: 보도용 블록 소규모보수; 규격: 시공면적: 10M2 이하; 단위: M2
5045518ACA61E0198FFF907B504344 | bar: 코드; 수량
| 0 | 0 | 0 | 0 |  | 5045518ACA61E0198FFF907B504344 | bar: 코드
Q1 1일시공량(M2/일) =110 * 0.65 (할증계수) = 71.5 | 0 | 0 | 0 | 0 |  | 5045518ACA61E0198FFF907B504344 | 코드: C!; 품명: q1'1일시공량(M2/일)' =110 * 0.65'(할증계수)'=?
Q 시간당 작업량(M2/HR) =Q1/8= 8.938 | 0 | 0 | 0 | 0 |  | 5045518ACA61E0198FFF907B504344 | 코드: C!; 품명: Q '시간당 작업량(M2/HR)' =q1/8=?
| 0 | 0 | 0 | 0 |  | 5045518ACA61E0198FFF907B504344 | bar: 코드
◈배치인원 | 0 | 0 | 0 | 0 |  | 5045518ACA61E0198FFF907B504344 | 코드: C!; 품명: '◈배치인원'
| 0 | 0 | 0 | 0 |  | 5045518ACA61E0198FFF907B504344 | bar: 코드
1.인원 | 0 | 0 | 0 | 0 |  | 5045518ACA61E0198FFF907B504344 | 코드: C!; 품명: '1.인원 '
[1]=0, [2]=0, [3]=0 | 0 | 0 | 0 | 0 |  | 5045518ACA61E0198FFF907B504344 | 코드: C!; 품명: [1]=0, [2]=0, [3]=0
포 장 공 2인/8HR*작업시간 | 0 | 0 | 0 | 0 |  | 5045518ACA61E0198FFF907B504344 | 코드: C!; 품명: '포 장 공 2인/8HR*작업시간'
노무비: 273308*2/8/8.938 = 7644.5 | 0 | 7644.5 | 0 | 7644.5 |  | 5045518ACA61E0198FFF907B504344 | 코드: C!; 품명: '노무비:' ~L001010101000019.L~*2/8/{Q} =?LA+:LA1
특별인부 1인/8HR*작업시간 | 0 | 0 | 0 | 0 |  | 5045518ACA61E0198FFF907B504344 | 코드: C!; 품명: '특별인부 1인/8HR*작업시간'
노무비: 226122*1/8/8.938 = 3162.3 | 0 | 3162.3 | 0 | 3162.3 |  | 5045518ACA61E0198FFF907B504344 | 코드: C!; 품명: '노무비:' ~L001010101000003.L~*1/8/{Q} =?LA+:LA2
보통인부 1인/8HR*작업시간 | 0 | 0 | 0 | 0 |  | 5045518ACA61E0198FFF907B504344 | 코드: C!; 품명: '보통인부 1인/8HR*작업시간'
노무비: 172068*1/8/8.938 = 2406.4 | 0 | 2406.4 | 0 | 2406.4 |  | 5045518ACA61E0198FFF907B504344 | 코드: C!; 품명: '노무비:' ~L001010101000002.L~*1/8/{Q} =?LA+:LA3
소 계 | 0 | 13213.2 | 0 | 13213.2 |  | 5045518ACA61E0198FFF907B504344 | 코드: C!; 품명: >'소 계'
| 0 | 0 | 0 | 0 |  | 5045518ACA61E0198FFF907B504344 | bar: 코드
◈사용기계 | 0 | 0 | 0 | 0 |  | 5045518ACA61E0198FFF907B504344 | 코드: C!; 품명: '◈사용기계 '
| 0 | 0 | 0 | 0 |  | 5045518ACA61E0198FFF907B504344 | bar: 코드
2.굴삭기(무한궤도) 0.4㎥ | 0 | 0 | 0 | 0 |  | 5045518ACA61E0198FFF907B504344 | 코드: C!; 품명: '2.굴삭기(무한궤도) 0.4㎥'
재료비: 16112 / 8.938 = 1802.6 | 1802.6 | 0 | 0 | 1802.6 |  | 5045518ACA61E0198FFF907B504344 | 코드: C!; 품명: '재료비:' ~00000201004000000.M~ / {Q} =?MA+
노무비: 59020 / 8.938 = 6603.2 | 0 | 6603.2 | 0 | 6603.2 |  | 5045518ACA61E0198FFF907B504344 | 코드: C!; 품명: '노무비:' ~00000201004000000.L~ / {Q} =?LA+
경 비: 17514 / 8.938 = 1959.4 | 0 | 0 | 1959.4 | 1959.4 |  | 5045518ACA61E0198FFF907B504344 | 코드: C!; 품명: '경 비:' ~00000201004000000.E~ / {Q} =?EQ+
소 계 | 1802.6 | 6603.2 | 1959.4 | 10365.2 |  | 5045518ACA61E0198FFF907B504344 | 코드: C!; 품명: >'소 계'
| 0 | 0 | 0 | 0 |  | 5045518ACA61E0198FFF907B504344 | bar: 코드
3.플레이트콤팩타(1.5톤) | 0 | 0 | 0 | 0 |  | 5045518ACA61E0198FFF907B504344 | 코드: C!; 품명: '3.플레이트콤팩타(1.5톤)'
재료비: 1767 / 8.938 = 197.6 | 197.6 | 0 | 0 | 197.6 |  | 5045518ACA61E0198FFF907B504344 | 코드: C!; 품명: '재료비:' ~00001730001500000.M~ / {Q} =?MA+
노무비: 36248 / 8.938 = 4055.4 | 0 | 4055.4 | 0 | 4055.4 |  | 5045518ACA61E0198FFF907B504344 | 코드: C!; 품명: '노무비:' ~00001730001500000.L~ / {Q} =?LA+
경 비: 620 / 8.938 = 69.3 | 0 | 0 | 69.3 | 69.3 |  | 5045518ACA61E0198FFF907B504344 | 코드: C!; 품명: '경 비:' ~00001730001500000.E~ / {Q} =?EQ+
소 계 | 197.6 | 4055.4 | 69.3 | 4322.3 |  | 5045518ACA61E0198FFF907B504344 | 코드: C!; 품명: >'소 계'
| 0 | 0 | 0 | 0 |  | 5045518ACA61E0198FFF907B504344 | bar: 코드
4.덤프트럭(2.5TON/HR) | 0 | 0 | 0 | 0 |  | 5045518ACA61E0198FFF907B504344 | 코드: C!; 품명: '4.덤프트럭(2.5ton/HR)'
재료비: 5338 / 8.938 = 597.2 | 597.2 | 0 | 0 | 597.2 |  | 5045518ACA61E0198FFF907B504344 | 코드: C!; 품명: '재료비:' ~00000602002500000.M~ / {Q} =?MA
노무비: 49778 / 8.938 = 5569.2 | 0 | 5569.2 | 0 | 5569.2 |  | 5045518ACA61E0198FFF907B504344 | 코드: C!; 품명: '노무비:' ~00000602002500000.L~ / {Q} =?LA
경 비: 6522 / 8.938 = 729.6 | 0 | 0 | 729.6 | 729.6 |  | 5045518ACA61E0198FFF907B504344 | 코드: C!; 품명: '경 비:' ~00000602002500000.E~ / {Q} =?EQ
소 계 | 597.2 | 5569.2 | 729.6 | 6896 |  | 5045518ACA61E0198FFF907B504344 | 코드: C!; 품명: >'소 계'
| 0 | 0 | 0 | 0 |  | 5045518ACA61E0198FFF907B504344 | bar: 코드
5.공구손료 및 경장비의 기계경비(인력품의 2%): (7644.5+3162.3+2406.4)*0.02= 264.2 | 0 | 0 | 264.2 | 264.2 |  | 5045518ACA61E0198FFF907B504344 | 코드: C!; 품명: '5.공구손료 및 경장비의 기계경비(인력품의 2%):'({LA1}+{LA2}+{LA3})*0.02=?EQ+
소 계 | 0 | 0 | 264.2 | 264.2 |  | 5045518ACA61E0198FFF907B504344 | 코드: C!; 품명: >'소 계'
| 0 | 0 | 0 | 0 |  | 5045518ACA61E0198FFF907B504344 | bar: 코드
| 0 | 0 | 0 | 0 |  | 5045518ACA61E0198FFF907B504344 | bar: 코드
| 0 | 0 | 0 | 0 |  | 5045518ACA61E0198FFF907B504344 | bar: 코드
총 계 | 2597 | 29441 | 3022 | 35060
보도용 유도,점자블록 소규모보수 시공면적: 10M2 이하 M2 유지관리 토목 2-1-31 ( 산근 31 ) | [5 empty] | 5045518ACA61E0198FFF907B516A6D | 품명: 보도용 유도,점자블록 소규모보수; 규격: 시공면적: 10M2 이하; 단위: M2
5045518ACA61E0198FFF907B516A6D | bar: 코드; 수량
| 0 | 0 | 0 | 0 |  | 5045518ACA61E0198FFF907B516A6D | bar: 코드
Q1 1일시공량(M2/일) =(110-(110*0.1))*0.65 (할증계수) = 64.35 | 0 | 0 | 0 | 0 |  | 5045518ACA61E0198FFF907B516A6D | 코드: C!; 품명: q1'1일시공량(M2/일)' =(110-(110*0.1))*0.65'(할증계수)'=?
Q 시간당 작업량(M2/HR) =Q1/8= 8.044 | 0 | 0 | 0 | 0 |  | 5045518ACA61E0198FFF907B516A6D | 코드: C!; 품명: Q '시간당 작업량(M2/HR)' =q1/8=?
| 0 | 0 | 0 | 0 |  | 5045518ACA61E0198FFF907B516A6D | bar: 코드
◈배치인원 | 0 | 0 | 0 | 0 |  | 5045518ACA61E0198FFF907B516A6D | 코드: C!; 품명: '◈배치인원'
| 0 | 0 | 0 | 0 |  | 5045518ACA61E0198FFF907B516A6D | bar: 코드
1.인원 | 0 | 0 | 0 | 0 |  | 5045518ACA61E0198FFF907B516A6D | 코드: C!; 품명: '1.인원 '
[1]=0, [2]=0, [3]=0 | 0 | 0 | 0 | 0 |  | 5045518ACA61E0198FFF907B516A6D | 코드: C!; 품명: [1]=0, [2]=0, [3]=0
포 장 공 2인/8HR*작업시간 | 0 | 0 | 0 | 0 |  | 5045518ACA61E0198FFF907B516A6D | 코드: C!; 품명: '포 장 공 2인/8HR*작업시간'
노무비: 273308*2/8/8.044 = 8494.1 | 0 | 8494.1 | 0 | 8494.1 |  | 5045518ACA61E0198FFF907B516A6D | 코드: C!; 품명: '노무비:' ~L001010101000019.L~*2/8/{Q} =?LA+:LA1
특별인부 1인/8HR*작업시간 | 0 | 0 | 0 | 0 |  | 5045518ACA61E0198FFF907B516A6D | 코드: C!; 품명: '특별인부 1인/8HR*작업시간'
노무비: 226122*1/8/8.044 = 3513.8 | 0 | 3513.8 | 0 | 3513.8 |  | 5045518ACA61E0198FFF907B516A6D | 코드: C!; 품명: '노무비:' ~L001010101000003.L~*1/8/{Q} =?LA+:LA2
보통인부 1인/8HR*작업시간 | 0 | 0 | 0 | 0 |  | 5045518ACA61E0198FFF907B516A6D | 코드: C!; 품명: '보통인부 1인/8HR*작업시간'
노무비: 172068*1/8/8.044 = 2673.8 | 0 | 2673.8 | 0 | 2673.8 |  | 5045518ACA61E0198FFF907B516A6D | 코드: C!; 품명: '노무비:' ~L001010101000002.L~*1/8/{Q} =?LA+:LA3
소 계 | 0 | 14681.7 | 0 | 14681.7 |  | 5045518ACA61E0198FFF907B516A6D | 코드: C!; 품명: >'소 계'
| 0 | 0 | 0 | 0 |  | 5045518ACA61E0198FFF907B516A6D | bar: 코드
◈사용기계 | 0 | 0 | 0 | 0 |  | 5045518ACA61E0198FFF907B516A6D | 코드: C!; 품명: '◈사용기계 '
| 0 | 0 | 0 | 0 |  | 5045518ACA61E0198FFF907B516A6D | bar: 코드
2.굴삭기(무한궤도) 0.4㎥ | 0 | 0 | 0 | 0 |  | 5045518ACA61E0198FFF907B516A6D | 코드: C!; 품명: '2.굴삭기(무한궤도) 0.4㎥'
재료비: 16112 / 8.044 = 2002.9 | 2002.9 | 0 | 0 | 2002.9 |  | 5045518ACA61E0198FFF907B516A6D | 코드: C!; 품명: '재료비:' ~00000201004000000.M~ / {Q} =?MA+
노무비: 59020 / 8.044 = 7337.1 | 0 | 7337.1 | 0 | 7337.1 |  | 5045518ACA61E0198FFF907B516A6D | 코드: C!; 품명: '노무비:' ~00000201004000000.L~ / {Q} =?LA+
경 비: 17514 / 8.044 = 2177.2 | 0 | 0 | 2177.2 | 2177.2 |  | 5045518ACA61E0198FFF907B516A6D | 코드: C!; 품명: '경 비:' ~00000201004000000.E~ / {Q} =?EQ+
소 계 | 2002.9 | 7337.1 | 2177.2 | 11517.2 |  | 5045518ACA61E0198FFF907B516A6D | 코드: C!; 품명: >'소 계'
| 0 | 0 | 0 | 0 |  | 5045518ACA61E0198FFF907B516A6D | bar: 코드
3.플레이트콤팩타(1.5톤) | 0 | 0 | 0 | 0 |  | 5045518ACA61E0198FFF907B516A6D | 코드: C!; 품명: '3.플레이트콤팩타(1.5톤)'
재료비: 1767 / 8.044 = 219.6 | 219.6 | 0 | 0 | 219.6 |  | 5045518ACA61E0198FFF907B516A6D | 코드: C!; 품명: '재료비:' ~00001730001500000.M~ / {Q} =?MA+
노무비: 36248 / 8.044 = 4506.2 | 0 | 4506.2 | 0 | 4506.2 |  | 5045518ACA61E0198FFF907B516A6D | 코드: C!; 품명: '노무비:' ~00001730001500000.L~ / {Q} =?LA+
경 비: 620 / 8.044 = 77 | 0 | 0 | 77 | 77 |  | 5045518ACA61E0198FFF907B516A6D | 코드: C!; 품명: '경 비:' ~00001730001500000.E~ / {Q} =?EQ+
소 계 | 219.6 | 4506.2 | 77 | 4802.8 |  | 5045518ACA61E0198FFF907B516A6D | 코드: C!; 품명: >'소 계'
| 0 | 0 | 0 | 0 |  | 5045518ACA61E0198FFF907B516A6D | bar: 코드
4.덤프트럭(2.5TON/HR) | 0 | 0 | 0 | 0 |  | 5045518ACA61E0198FFF907B516A6D | 코드: C!; 품명: '4.덤프트럭(2.5ton/HR)'
재료비: 5338 / 8.044 = 663.6 | 663.6 | 0 | 0 | 663.6 |  | 5045518ACA61E0198FFF907B516A6D | 코드: C!; 품명: '재료비:' ~00000602002500000.M~ / {Q} =?MA
노무비: 49778 / 8.044 = 6188.2 | 0 | 6188.2 | 0 | 6188.2 |  | 5045518ACA61E0198FFF907B516A6D | 코드: C!; 품명: '노무비:' ~00000602002500000.L~ / {Q} =?LA
경 비: 6522 / 8.044 = 810.7 | 0 | 0 | 810.7 | 810.7 |  | 5045518ACA61E0198FFF907B516A6D | 코드: C!; 품명: '경 비:' ~00000602002500000.E~ / {Q} =?EQ
소 계 | 663.6 | 6188.2 | 810.7 | 7662.5 |  | 5045518ACA61E0198FFF907B516A6D | 코드: C!; 품명: >'소 계'
| 0 | 0 | 0 | 0 |  | 5045518ACA61E0198FFF907B516A6D | bar: 코드
5.공구손료 및 경장비의 기계경비(인력품의 2%): (8494.1+3513.8+2673.8)*0.02= 293.6 | 0 | 0 | 293.6 | 293.6 |  | 5045518ACA61E0198FFF907B516A6D | 코드: C!; 품명: '5.공구손료 및 경장비의 기계경비(인력품의 2%):'({LA1}+{LA2}+{LA3})*0.02=?EQ+
소 계 | 0 | 0 | 293.6 | 293.6 |  | 5045518ACA61E0198FFF907B516A6D | 코드: C!; 품명: >'소 계'
| 0 | 0 | 0 | 0 |  | 5045518ACA61E0198FFF907B516A6D | bar: 코드
| 0 | 0 | 0 | 0 |  | 5045518ACA61E0198FFF907B516A6D | bar: 코드
| 0 | 0 | 0 | 0 |  | 5045518ACA61E0198FFF907B516A6D | bar: 코드
총 계 | 2886 | 32713 | 3358 | 38957
보도용 블록 소규모보수 시공면적: 30M2 이하 M2 유지관리 토목 2-1-31 ( 산근 32 ) | [5 empty] | 5045518ACA61E0198FFF904F5C9C6E | 품명: 보도용 블록 소규모보수; 규격: 시공면적: 30M2 이하; 단위: M2
5045518ACA61E0198FFF904F5C9C6E | bar: 코드; 수량
| 0 | 0 | 0 | 0 |  | 5045518ACA61E0198FFF904F5C9C6E | bar: 코드
Q1 1일시공량(M2/일) =110 * 0.85 (할증계수) = 93.5 | 0 | 0 | 0 | 0 |  | 5045518ACA61E0198FFF904F5C9C6E | 코드: C!; 품명: q1'1일시공량(M2/일)' =110 * 0.85'(할증계수)'=?
Q 시간당 작업량(M2/HR) =Q1/8= 11.688 | 0 | 0 | 0 | 0 |  | 5045518ACA61E0198FFF904F5C9C6E | 코드: C!; 품명: Q '시간당 작업량(M2/HR)' =q1/8=?
| 0 | 0 | 0 | 0 |  | 5045518ACA61E0198FFF904F5C9C6E | bar: 코드
◈배치인원 | 0 | 0 | 0 | 0 |  | 5045518ACA61E0198FFF904F5C9C6E | 코드: C!; 품명: '◈배치인원'
| 0 | 0 | 0 | 0 |  | 5045518ACA61E0198FFF904F5C9C6E | bar: 코드
1.인원 | 0 | 0 | 0 | 0 |  | 5045518ACA61E0198FFF904F5C9C6E | 코드: C!; 품명: '1.인원 '
[1]=0, [2]=0, [3]=0 | 0 | 0 | 0 | 0 |  | 5045518ACA61E0198FFF904F5C9C6E | 코드: C!; 품명: [1]=0, [2]=0, [3]=0
포 장 공 2인/8HR*작업시간 | 0 | 0 | 0 | 0 |  | 5045518ACA61E0198FFF904F5C9C6E | 코드: C!; 품명: '포 장 공 2인/8HR*작업시간'
노무비: 273308*2/8/11.688 = 5845.9 | 0 | 5845.9 | 0 | 5845.9 |  | 5045518ACA61E0198FFF904F5C9C6E | 코드: C!; 품명: '노무비:' ~L001010101000019.L~*2/8/{Q} =?LA+:LA1
특별인부 1인/8HR*작업시간 | 0 | 0 | 0 | 0 |  | 5045518ACA61E0198FFF904F5C9C6E | 코드: C!; 품명: '특별인부 1인/8HR*작업시간'
노무비: 226122*1/8/11.688 = 2418.3 | 0 | 2418.3 | 0 | 2418.3 |  | 5045518ACA61E0198FFF904F5C9C6E | 코드: C!; 품명: '노무비:' ~L001010101000003.L~*1/8/{Q} =?LA+:LA2
보통인부 1인/8HR*작업시간 | 0 | 0 | 0 | 0 |  | 5045518ACA61E0198FFF904F5C9C6E | 코드: C!; 품명: '보통인부 1인/8HR*작업시간'
노무비: 172068*1/8/11.688 = 1840.2 | 0 | 1840.2 | 0 | 1840.2 |  | 5045518ACA61E0198FFF904F5C9C6E | 코드: C!; 품명: '노무비:' ~L001010101000002.L~*1/8/{Q} =?LA+:LA3
소 계 | 0 | 10104.4 | 0 | 10104.4 |  | 5045518ACA61E0198FFF904F5C9C6E | 코드: C!; 품명: >'소 계'
| 0 | 0 | 0 | 0 |  | 5045518ACA61E0198FFF904F5C9C6E | bar: 코드
◈사용기계 | 0 | 0 | 0 | 0 |  | 5045518ACA61E0198FFF904F5C9C6E | 코드: C!; 품명: '◈사용기계 '
| 0 | 0 | 0 | 0 |  | 5045518ACA61E0198FFF904F5C9C6E | bar: 코드
2.굴삭기(무한궤도) 0.4㎥ | 0 | 0 | 0 | 0 |  | 5045518ACA61E0198FFF904F5C9C6E | 코드: C!; 품명: '2.굴삭기(무한궤도) 0.4㎥'
재료비: 16112 / 11.688 = 1378.5 | 1378.5 | 0 | 0 | 1378.5 |  | 5045518ACA61E0198FFF904F5C9C6E | 코드: C!; 품명: '재료비:' ~00000201004000000.M~ / {Q} =?MA+
노무비: 59020 / 11.688 = 5049.6 | 0 | 5049.6 | 0 | 5049.6 |  | 5045518ACA61E0198FFF904F5C9C6E | 코드: C!; 품명: '노무비:' ~00000201004000000.L~ / {Q} =?LA+
경 비: 17514 / 11.688 = 1498.4 | 0 | 0 | 1498.4 | 1498.4 |  | 5045518ACA61E0198FFF904F5C9C6E | 코드: C!; 품명: '경 비:' ~00000201004000000.E~ / {Q} =?EQ+
소 계 | 1378.5 | 5049.6 | 1498.4 | 7926.5 |  | 5045518ACA61E0198FFF904F5C9C6E | 코드: C!; 품명: >'소 계'
| 0 | 0 | 0 | 0 |  | 5045518ACA61E0198FFF904F5C9C6E | bar: 코드
3.플레이트콤팩타(1.5톤) | 0 | 0 | 0 | 0 |  | 5045518ACA61E0198FFF904F5C9C6E | 코드: C!; 품명: '3.플레이트콤팩타(1.5톤)'
재료비: 1767 / 11.688 = 151.1 | 151.1 | 0 | 0 | 151.1 |  | 5045518ACA61E0198FFF904F5C9C6E | 코드: C!; 품명: '재료비:' ~00001730001500000.M~ / {Q} =?MA+
노무비: 36248 / 11.688 = 3101.3 | 0 | 3101.3 | 0 | 3101.3 |  | 5045518ACA61E0198FFF904F5C9C6E | 코드: C!; 품명: '노무비:' ~00001730001500000.L~ / {Q} =?LA+
경 비: 620 / 11.688 = 53 | 0 | 0 | 53 | 53 |  | 5045518ACA61E0198FFF904F5C9C6E | 코드: C!; 품명: '경 비:' ~00001730001500000.E~ / {Q} =?EQ+
소 계 | 151.1 | 3101.3 | 53 | 3305.4 |  | 5045518ACA61E0198FFF904F5C9C6E | 코드: C!; 품명: >'소 계'
| 0 | 0 | 0 | 0 |  | 5045518ACA61E0198FFF904F5C9C6E | bar: 코드
4.덤프트럭(2.5TON/HR) | 0 | 0 | 0 | 0 |  | 5045518ACA61E0198FFF904F5C9C6E | 코드: C!; 품명: '4.덤프트럭(2.5ton/HR)'
재료비: 5338 / 11.688 = 456.7 | 456.7 | 0 | 0 | 456.7 |  | 5045518ACA61E0198FFF904F5C9C6E | 코드: C!; 품명: '재료비:' ~00000602002500000.M~ / {Q} =?MA
노무비: 49778 / 11.688 = 4258.8 | 0 | 4258.8 | 0 | 4258.8 |  | 5045518ACA61E0198FFF904F5C9C6E | 코드: C!; 품명: '노무비:' ~00000602002500000.L~ / {Q} =?LA
경 비: 6522 / 11.688 = 558 | 0 | 0 | 558 | 558 |  | 5045518ACA61E0198FFF904F5C9C6E | 코드: C!; 품명: '경 비:' ~00000602002500000.E~ / {Q} =?EQ
소 계 | 456.7 | 4258.8 | 558 | 5273.5 |  | 5045518ACA61E0198FFF904F5C9C6E | 코드: C!; 품명: >'소 계'
| 0 | 0 | 0 | 0 |  | 5045518ACA61E0198FFF904F5C9C6E | bar: 코드
5.공구손료 및 경장비의 기계경비(인력품의 2%): (5845.9+2418.3+1840.2)*0.02= 202 | 0 | 0 | 202 | 202 |  | 5045518ACA61E0198FFF904F5C9C6E | 코드: C!; 품명: '5.공구손료 및 경장비의 기계경비(인력품의 2%):'({LA1}+{LA2}+{LA3})*0.02=?EQ+
소 계 | 0 | 0 | 202 | 202 |  | 5045518ACA61E0198FFF904F5C9C6E | 코드: C!; 품명: >'소 계'
| 0 | 0 | 0 | 0 |  | 5045518ACA61E0198FFF904F5C9C6E | bar: 코드
| 0 | 0 | 0 | 0 |  | 5045518ACA61E0198FFF904F5C9C6E | bar: 코드
| 0 | 0 | 0 | 0 |  | 5045518ACA61E0198FFF904F5C9C6E | bar: 코드
총 계 | 1986 | 22514 | 2311 | 26811
보도용 유도,점자블록 소규모보수 시공면적: 30M2 이하 M2 유지관리 토목 2-1-31 ( 산근 33 ) | [5 empty] | 5045518ACA61E0198FFF904F5DA340 | 품명: 보도용 유도,점자블록 소규모보수; 규격: 시공면적: 30M2 이하; 단위: M2
5045518ACA61E0198FFF904F5DA340 | bar: 코드; 수량
| 0 | 0 | 0 | 0 |  | 5045518ACA61E0198FFF904F5DA340 | bar: 코드
Q1 1일시공량(M2/일) =(110-(110*0.1))*0.85 (할증계수) = 84.15 | 0 | 0 | 0 | 0 |  | 5045518ACA61E0198FFF904F5DA340 | 코드: C!; 품명: q1'1일시공량(M2/일)' =(110-(110*0.1))*0.85'(할증계수)'=?
Q 시간당 작업량(M2/HR) =Q1/8= 10.519 | 0 | 0 | 0 | 0 |  | 5045518ACA61E0198FFF904F5DA340 | 코드: C!; 품명: Q '시간당 작업량(M2/HR)' =q1/8=?
| 0 | 0 | 0 | 0 |  | 5045518ACA61E0198FFF904F5DA340 | bar: 코드
◈배치인원 | 0 | 0 | 0 | 0 |  | 5045518ACA61E0198FFF904F5DA340 | 코드: C!; 품명: '◈배치인원'
| 0 | 0 | 0 | 0 |  | 5045518ACA61E0198FFF904F5DA340 | bar: 코드
1.인원 | 0 | 0 | 0 | 0 |  | 5045518ACA61E0198FFF904F5DA340 | 코드: C!; 품명: '1.인원 '
[1]=0, [2]=0, [3]=0 | 0 | 0 | 0 | 0 |  | 5045518ACA61E0198FFF904F5DA340 | 코드: C!; 품명: [1]=0, [2]=0, [3]=0
포 장 공 2인/8HR*작업시간 | 0 | 0 | 0 | 0 |  | 5045518ACA61E0198FFF904F5DA340 | 코드: C!; 품명: '포 장 공 2인/8HR*작업시간'
노무비: 273308*2/8/10.519 = 6495.5 | 0 | 6495.5 | 0 | 6495.5 |  | 5045518ACA61E0198FFF904F5DA340 | 코드: C!; 품명: '노무비:' ~L001010101000019.L~*2/8/{Q} =?LA+:LA1
특별인부 1인/8HR*작업시간 | 0 | 0 | 0 | 0 |  | 5045518ACA61E0198FFF904F5DA340 | 코드: C!; 품명: '특별인부 1인/8HR*작업시간'
노무비: 226122*1/8/10.519 = 2687 | 0 | 2687 | 0 | 2687 |  | 5045518ACA61E0198FFF904F5DA340 | 코드: C!; 품명: '노무비:' ~L001010101000003.L~*1/8/{Q} =?LA+:LA2
보통인부 1인/8HR*작업시간 | 0 | 0 | 0 | 0 |  | 5045518ACA61E0198FFF904F5DA340 | 코드: C!; 품명: '보통인부 1인/8HR*작업시간'
노무비: 172068*1/8/10.519 = 2044.7 | 0 | 2044.7 | 0 | 2044.7 |  | 5045518ACA61E0198FFF904F5DA340 | 코드: C!; 품명: '노무비:' ~L001010101000002.L~*1/8/{Q} =?LA+:LA3
소 계 | 0 | 11227.2 | 0 | 11227.2 |  | 5045518ACA61E0198FFF904F5DA340 | 코드: C!; 품명: >'소 계'
| 0 | 0 | 0 | 0 |  | 5045518ACA61E0198FFF904F5DA340 | bar: 코드
◈사용기계 | 0 | 0 | 0 | 0 |  | 5045518ACA61E0198FFF904F5DA340 | 코드: C!; 품명: '◈사용기계 '
| 0 | 0 | 0 | 0 |  | 5045518ACA61E0198FFF904F5DA340 | bar: 코드
2.굴삭기(무한궤도) 0.4㎥ | 0 | 0 | 0 | 0 |  | 5045518ACA61E0198FFF904F5DA340 | 코드: C!; 품명: '2.굴삭기(무한궤도) 0.4㎥'
재료비: 16112 / 10.519 = 1531.7 | 1531.7 | 0 | 0 | 1531.7 |  | 5045518ACA61E0198FFF904F5DA340 | 코드: C!; 품명: '재료비:' ~00000201004000000.M~ / {Q} =?MA+
노무비: 59020 / 10.519 = 5610.7 | 0 | 5610.7 | 0 | 5610.7 |  | 5045518ACA61E0198FFF904F5DA340 | 코드: C!; 품명: '노무비:' ~00000201004000000.L~ / {Q} =?LA+
경 비: 17514 / 10.519 = 1664.9 | 0 | 0 | 1664.9 | 1664.9 |  | 5045518ACA61E0198FFF904F5DA340 | 코드: C!; 품명: '경 비:' ~00000201004000000.E~ / {Q} =?EQ+
소 계 | 1531.7 | 5610.7 | 1664.9 | 8807.3 |  | 5045518ACA61E0198FFF904F5DA340 | 코드: C!; 품명: >'소 계'
| 0 | 0 | 0 | 0 |  | 5045518ACA61E0198FFF904F5DA340 | bar: 코드
3.플레이트콤팩타(1.5톤) | 0 | 0 | 0 | 0 |  | 5045518ACA61E0198FFF904F5DA340 | 코드: C!; 품명: '3.플레이트콤팩타(1.5톤)'
재료비: 1767 / 10.519 = 167.9 | 167.9 | 0 | 0 | 167.9 |  | 5045518ACA61E0198FFF904F5DA340 | 코드: C!; 품명: '재료비:' ~00001730001500000.M~ / {Q} =?MA+
노무비: 36248 / 10.519 = 3445.9 | 0 | 3445.9 | 0 | 3445.9 |  | 5045518ACA61E0198FFF904F5DA340 | 코드: C!; 품명: '노무비:' ~00001730001500000.L~ / {Q} =?LA+
경 비: 620 / 10.519 = 58.9 | 0 | 0 | 58.9 | 58.9 |  | 5045518ACA61E0198FFF904F5DA340 | 코드: C!; 품명: '경 비:' ~00001730001500000.E~ / {Q} =?EQ+
소 계 | 167.9 | 3445.9 | 58.9 | 3672.7 |  | 5045518ACA61E0198FFF904F5DA340 | 코드: C!; 품명: >'소 계'
| 0 | 0 | 0 | 0 |  | 5045518ACA61E0198FFF904F5DA340 | bar: 코드
4.덤프트럭(2.5TON/HR) | 0 | 0 | 0 | 0 |  | 5045518ACA61E0198FFF904F5DA340 | 코드: C!; 품명: '4.덤프트럭(2.5ton/HR)'
재료비: 5338 / 10.519 = 507.4 | 507.4 | 0 | 0 | 507.4 |  | 5045518ACA61E0198FFF904F5DA340 | 코드: C!; 품명: '재료비:' ~00000602002500000.M~ / {Q} =?MA
노무비: 49778 / 10.519 = 4732.1 | 0 | 4732.1 | 0 | 4732.1 |  | 5045518ACA61E0198FFF904F5DA340 | 코드: C!; 품명: '노무비:' ~00000602002500000.L~ / {Q} =?LA
경 비: 6522 / 10.519 = 620 | 0 | 0 | 620 | 620 |  | 5045518ACA61E0198FFF904F5DA340 | 코드: C!; 품명: '경 비:' ~00000602002500000.E~ / {Q} =?EQ
소 계 | 507.4 | 4732.1 | 620 | 5859.5 |  | 5045518ACA61E0198FFF904F5DA340 | 코드: C!; 품명: >'소 계'
| 0 | 0 | 0 | 0 |  | 5045518ACA61E0198FFF904F5DA340 | bar: 코드
5.공구손료 및 경장비의 기계경비(인력품의 2%): (6495.5+2687+2044.7)*0.02= 224.5 | 0 | 0 | 224.5 | 224.5 |  | 5045518ACA61E0198FFF904F5DA340 | 코드: C!; 품명: '5.공구손료 및 경장비의 기계경비(인력품의 2%):'({LA1}+{LA2}+{LA3})*0.02=?EQ+
소 계 | 0 | 0 | 224.5 | 224.5 |  | 5045518ACA61E0198FFF904F5DA340 | 코드: C!; 품명: >'소 계'
| 0 | 0 | 0 | 0 |  | 5045518ACA61E0198FFF904F5DA340 | bar: 코드
| 0 | 0 | 0 | 0 |  | 5045518ACA61E0198FFF904F5DA340 | bar: 코드
| 0 | 0 | 0 | 0 |  | 5045518ACA61E0198FFF904F5DA340 | bar: 코드
총 계 | 2207 | 25015 | 2568 | 29790
보도용 블록 소규모보수 시공면적: 60M2 이하 M2 유지관리 토목 2-1-31 ( 산근 34 ) | [5 empty] | 5045518ACA61E0198FFF9058536ECD | 품명: 보도용 블록 소규모보수; 규격: 시공면적: 60M2 이하; 단위: M2
5045518ACA61E0198FFF9058536ECD | bar: 코드; 수량
| 0 | 0 | 0 | 0 |  | 5045518ACA61E0198FFF9058536ECD | bar: 코드
Q1 1일시공량(M2/일) =110 * 0.95 (할증계수) = 104.5 | 0 | 0 | 0 | 0 |  | 5045518ACA61E0198FFF9058536ECD | 코드: C!; 품명: q1'1일시공량(M2/일)' =110 * 0.95'(할증계수)'=?
Q 시간당 작업량(M2/HR) =Q1/8= 13.063 | 0 | 0 | 0 | 0 |  | 5045518ACA61E0198FFF9058536ECD | 코드: C!; 품명: Q '시간당 작업량(M2/HR)' =q1/8=?
| 0 | 0 | 0 | 0 |  | 5045518ACA61E0198FFF9058536ECD | bar: 코드
◈배치인원 | 0 | 0 | 0 | 0 |  | 5045518ACA61E0198FFF9058536ECD | 코드: C!; 품명: '◈배치인원'
| 0 | 0 | 0 | 0 |  | 5045518ACA61E0198FFF9058536ECD | bar: 코드
1.인원 | 0 | 0 | 0 | 0 |  | 5045518ACA61E0198FFF9058536ECD | 코드: C!; 품명: '1.인원 '
[1]=0, [2]=0, [3]=0 | 0 | 0 | 0 | 0 |  | 5045518ACA61E0198FFF9058536ECD | 코드: C!; 품명: [1]=0, [2]=0, [3]=0
포 장 공 2인/8HR*작업시간 | 0 | 0 | 0 | 0 |  | 5045518ACA61E0198FFF9058536ECD | 코드: C!; 품명: '포 장 공 2인/8HR*작업시간'
노무비: 273308*2/8/13.063 = 5230.5 | 0 | 5230.5 | 0 | 5230.5 |  | 5045518ACA61E0198FFF9058536ECD | 코드: C!; 품명: '노무비:' ~L001010101000019.L~*2/8/{Q} =?LA+:LA1
특별인부 1인/8HR*작업시간 | 0 | 0 | 0 | 0 |  | 5045518ACA61E0198FFF9058536ECD | 코드: C!; 품명: '특별인부 1인/8HR*작업시간'
노무비: 226122*1/8/13.063 = 2163.7 | 0 | 2163.7 | 0 | 2163.7 |  | 5045518ACA61E0198FFF9058536ECD | 코드: C!; 품명: '노무비:' ~L001010101000003.L~*1/8/{Q} =?LA+:LA2
보통인부 1인/8HR*작업시간 | 0 | 0 | 0 | 0 |  | 5045518ACA61E0198FFF9058536ECD | 코드: C!; 품명: '보통인부 1인/8HR*작업시간'
노무비: 172068*1/8/13.063 = 1646.5 | 0 | 1646.5 | 0 | 1646.5 |  | 5045518ACA61E0198FFF9058536ECD | 코드: C!; 품명: '노무비:' ~L001010101000002.L~*1/8/{Q} =?LA+:LA3
소 계 | 0 | 9040.7 | 0 | 9040.7 |  | 5045518ACA61E0198FFF9058536ECD | 코드: C!; 품명: >'소 계'
| 0 | 0 | 0 | 0 |  | 5045518ACA61E0198FFF9058536ECD | bar: 코드
◈사용기계 | 0 | 0 | 0 | 0 |  | 5045518ACA61E0198FFF9058536ECD | 코드: C!; 품명: '◈사용기계 '
| 0 | 0 | 0 | 0 |  | 5045518ACA61E0198FFF9058536ECD | bar: 코드
2.굴삭기(무한궤도) 0.4㎥ | 0 | 0 | 0 | 0 |  | 5045518ACA61E0198FFF9058536ECD | 코드: C!; 품명: '2.굴삭기(무한궤도) 0.4㎥'
재료비: 16112 / 13.063 = 1233.4 | 1233.4 | 0 | 0 | 1233.4 |  | 5045518ACA61E0198FFF9058536ECD | 코드: C!; 품명: '재료비:' ~00000201004000000.M~ / {Q} =?MA+
노무비: 59020 / 13.063 = 4518.1 | 0 | 4518.1 | 0 | 4518.1 |  | 5045518ACA61E0198FFF9058536ECD | 코드: C!; 품명: '노무비:' ~00000201004000000.L~ / {Q} =?LA+
경 비: 17514 / 13.063 = 1340.7 | 0 | 0 | 1340.7 | 1340.7 |  | 5045518ACA61E0198FFF9058536ECD | 코드: C!; 품명: '경 비:' ~00000201004000000.E~ / {Q} =?EQ+
소 계 | 1233.4 | 4518.1 | 1340.7 | 7092.2 |  | 5045518ACA61E0198FFF9058536ECD | 코드: C!; 품명: >'소 계'
| 0 | 0 | 0 | 0 |  | 5045518ACA61E0198FFF9058536ECD | bar: 코드
3.플레이트콤팩타(1.5톤) | 0 | 0 | 0 | 0 |  | 5045518ACA61E0198FFF9058536ECD | 코드: C!; 품명: '3.플레이트콤팩타(1.5톤)'
재료비: 1767 / 13.063 = 135.2 | 135.2 | 0 | 0 | 135.2 |  | 5045518ACA61E0198FFF9058536ECD | 코드: C!; 품명: '재료비:' ~00001730001500000.M~ / {Q} =?MA+
노무비: 36248 / 13.063 = 2774.8 | 0 | 2774.8 | 0 | 2774.8 |  | 5045518ACA61E0198FFF9058536ECD | 코드: C!; 품명: '노무비:' ~00001730001500000.L~ / {Q} =?LA+
경 비: 620 / 13.063 = 47.4 | 0 | 0 | 47.4 | 47.4 |  | 5045518ACA61E0198FFF9058536ECD | 코드: C!; 품명: '경 비:' ~00001730001500000.E~ / {Q} =?EQ+
소 계 | 135.2 | 2774.8 | 47.4 | 2957.4 |  | 5045518ACA61E0198FFF9058536ECD | 코드: C!; 품명: >'소 계'
| 0 | 0 | 0 | 0 |  | 5045518ACA61E0198FFF9058536ECD | bar: 코드
4.덤프트럭(2.5TON/HR) | 0 | 0 | 0 | 0 |  | 5045518ACA61E0198FFF9058536ECD | 코드: C!; 품명: '4.덤프트럭(2.5ton/HR)'
재료비: 5338 / 13.063 = 408.6 | 408.6 | 0 | 0 | 408.6 |  | 5045518ACA61E0198FFF9058536ECD | 코드: C!; 품명: '재료비:' ~00000602002500000.M~ / {Q} =?MA
노무비: 49778 / 13.063 = 3810.6 | 0 | 3810.6 | 0 | 3810.6 |  | 5045518ACA61E0198FFF9058536ECD | 코드: C!; 품명: '노무비:' ~00000602002500000.L~ / {Q} =?LA
경 비: 6522 / 13.063 = 499.2 | 0 | 0 | 499.2 | 499.2 |  | 5045518ACA61E0198FFF9058536ECD | 코드: C!; 품명: '경 비:' ~00000602002500000.E~ / {Q} =?EQ
소 계 | 408.6 | 3810.6 | 499.2 | 4718.4 |  | 5045518ACA61E0198FFF9058536ECD | 코드: C!; 품명: >'소 계'
| 0 | 0 | 0 | 0 |  | 5045518ACA61E0198FFF9058536ECD | bar: 코드
5.공구손료 및 경장비의 기계경비(인력품의 2%): (5230.5+2163.7+1646.5)*0.02= 180.8 | 0 | 0 | 180.8 | 180.8 |  | 5045518ACA61E0198FFF9058536ECD | 코드: C!; 품명: '5.공구손료 및 경장비의 기계경비(인력품의 2%):'({LA1}+{LA2}+{LA3})*0.02=?EQ+
소 계 | 0 | 0 | 180.8 | 180.8 |  | 5045518ACA61E0198FFF9058536ECD | 코드: C!; 품명: >'소 계'
| 0 | 0 | 0 | 0 |  | 5045518ACA61E0198FFF9058536ECD | bar: 코드
| 0 | 0 | 0 | 0 |  | 5045518ACA61E0198FFF9058536ECD | bar: 코드
| 0 | 0 | 0 | 0 |  | 5045518ACA61E0198FFF9058536ECD | bar: 코드
총 계 | 1777 | 20144 | 2068 | 23989
보도용 유도,점자블록 소규모보수 시공면적: 60M2 이하 M2 유지관리 토목 2-1-31 ( 산근 35 ) | [5 empty] | 5045518ACA61E0198FFF90585248CA | 품명: 보도용 유도,점자블록 소규모보수; 규격: 시공면적: 60M2 이하; 단위: M2
5045518ACA61E0198FFF90585248CA | bar: 코드; 수량
| 0 | 0 | 0 | 0 |  | 5045518ACA61E0198FFF90585248CA | bar: 코드
Q1 1일시공량(M2/일) =(110-(110*0.1))*0.95 (할증계수) = 94.05 | 0 | 0 | 0 | 0 |  | 5045518ACA61E0198FFF90585248CA | 코드: C!; 품명: q1'1일시공량(M2/일)' =(110-(110*0.1))*0.95'(할증계수)'=?
Q 시간당 작업량(M2/HR) =Q1/8= 11.756 | 0 | 0 | 0 | 0 |  | 5045518ACA61E0198FFF90585248CA | 코드: C!; 품명: Q '시간당 작업량(M2/HR)' =q1/8=?
| 0 | 0 | 0 | 0 |  | 5045518ACA61E0198FFF90585248CA | bar: 코드
◈배치인원 | 0 | 0 | 0 | 0 |  | 5045518ACA61E0198FFF90585248CA | 코드: C!; 품명: '◈배치인원'
| 0 | 0 | 0 | 0 |  | 5045518ACA61E0198FFF90585248CA | bar: 코드
1.인원 | 0 | 0 | 0 | 0 |  | 5045518ACA61E0198FFF90585248CA | 코드: C!; 품명: '1.인원 '
[1]=0, [2]=0, [3]=0 | 0 | 0 | 0 | 0 |  | 5045518ACA61E0198FFF90585248CA | 코드: C!; 품명: [1]=0, [2]=0, [3]=0
포 장 공 2인/8HR*작업시간 | 0 | 0 | 0 | 0 |  | 5045518ACA61E0198FFF90585248CA | 코드: C!; 품명: '포 장 공 2인/8HR*작업시간'
노무비: 273308*2/8/11.756 = 5812 | 0 | 5812 | 0 | 5812 |  | 5045518ACA61E0198FFF90585248CA | 코드: C!; 품명: '노무비:' ~L001010101000019.L~*2/8/{Q} =?LA+:LA1
특별인부 1인/8HR*작업시간 | 0 | 0 | 0 | 0 |  | 5045518ACA61E0198FFF90585248CA | 코드: C!; 품명: '특별인부 1인/8HR*작업시간'
노무비: 226122*1/8/11.756 = 2404.3 | 0 | 2404.3 | 0 | 2404.3 |  | 5045518ACA61E0198FFF90585248CA | 코드: C!; 품명: '노무비:' ~L001010101000003.L~*1/8/{Q} =?LA+:LA2
보통인부 1인/8HR*작업시간 | 0 | 0 | 0 | 0 |  | 5045518ACA61E0198FFF90585248CA | 코드: C!; 품명: '보통인부 1인/8HR*작업시간'
노무비: 172068*1/8/11.756 = 1829.5 | 0 | 1829.5 | 0 | 1829.5 |  | 5045518ACA61E0198FFF90585248CA | 코드: C!; 품명: '노무비:' ~L001010101000002.L~*1/8/{Q} =?LA+:LA3
소 계 | 0 | 10045.8 | 0 | 10045.8 |  | 5045518ACA61E0198FFF90585248CA | 코드: C!; 품명: >'소 계'
| 0 | 0 | 0 | 0 |  | 5045518ACA61E0198FFF90585248CA | bar: 코드
◈사용기계 | 0 | 0 | 0 | 0 |  | 5045518ACA61E0198FFF90585248CA | 코드: C!; 품명: '◈사용기계 '
| 0 | 0 | 0 | 0 |  | 5045518ACA61E0198FFF90585248CA | bar: 코드
2.굴삭기(무한궤도) 0.4㎥ | 0 | 0 | 0 | 0 |  | 5045518ACA61E0198FFF90585248CA | 코드: C!; 품명: '2.굴삭기(무한궤도) 0.4㎥'
재료비: 16112 / 11.756 = 1370.5 | 1370.5 | 0 | 0 | 1370.5 |  | 5045518ACA61E0198FFF90585248CA | 코드: C!; 품명: '재료비:' ~00000201004000000.M~ / {Q} =?MA+
노무비: 59020 / 11.756 = 5020.4 | 0 | 5020.4 | 0 | 5020.4 |  | 5045518ACA61E0198FFF90585248CA | 코드: C!; 품명: '노무비:' ~00000201004000000.L~ / {Q} =?LA+
경 비: 17514 / 11.756 = 1489.7 | 0 | 0 | 1489.7 | 1489.7 |  | 5045518ACA61E0198FFF90585248CA | 코드: C!; 품명: '경 비:' ~00000201004000000.E~ / {Q} =?EQ+
소 계 | 1370.5 | 5020.4 | 1489.7 | 7880.6 |  | 5045518ACA61E0198FFF90585248CA | 코드: C!; 품명: >'소 계'
| 0 | 0 | 0 | 0 |  | 5045518ACA61E0198FFF90585248CA | bar: 코드
3.플레이트콤팩타(1.5톤) | 0 | 0 | 0 | 0 |  | 5045518ACA61E0198FFF90585248CA | 코드: C!; 품명: '3.플레이트콤팩타(1.5톤)'
재료비: 1767 / 11.756 = 150.3 | 150.3 | 0 | 0 | 150.3 |  | 5045518ACA61E0198FFF90585248CA | 코드: C!; 품명: '재료비:' ~00001730001500000.M~ / {Q} =?MA+
노무비: 36248 / 11.756 = 3083.3 | 0 | 3083.3 | 0 | 3083.3 |  | 5045518ACA61E0198FFF90585248CA | 코드: C!; 품명: '노무비:' ~00001730001500000.L~ / {Q} =?LA+
경 비: 620 / 11.756 = 52.7 | 0 | 0 | 52.7 | 52.7 |  | 5045518ACA61E0198FFF90585248CA | 코드: C!; 품명: '경 비:' ~00001730001500000.E~ / {Q} =?EQ+
소 계 | 150.3 | 3083.3 | 52.7 | 3286.3 |  | 5045518ACA61E0198FFF90585248CA | 코드: C!; 품명: >'소 계'
| 0 | 0 | 0 | 0 |  | 5045518ACA61E0198FFF90585248CA | bar: 코드
4.덤프트럭(2.5TON/HR) | 0 | 0 | 0 | 0 |  | 5045518ACA61E0198FFF90585248CA | 코드: C!; 품명: '4.덤프트럭(2.5ton/HR)'
재료비: 5338 / 11.756 = 454 | 454 | 0 | 0 | 454 |  | 5045518ACA61E0198FFF90585248CA | 코드: C!; 품명: '재료비:' ~00000602002500000.M~ / {Q} =?MA
노무비: 49778 / 11.756 = 4234.2 | 0 | 4234.2 | 0 | 4234.2 |  | 5045518ACA61E0198FFF90585248CA | 코드: C!; 품명: '노무비:' ~00000602002500000.L~ / {Q} =?LA
경 비: 6522 / 11.756 = 554.7 | 0 | 0 | 554.7 | 554.7 |  | 5045518ACA61E0198FFF90585248CA | 코드: C!; 품명: '경 비:' ~00000602002500000.E~ / {Q} =?EQ
소 계 | 454 | 4234.2 | 554.7 | 5242.9 |  | 5045518ACA61E0198FFF90585248CA | 코드: C!; 품명: >'소 계'
| 0 | 0 | 0 | 0 |  | 5045518ACA61E0198FFF90585248CA | bar: 코드
5.공구손료 및 경장비의 기계경비(인력품의 2%): (5812+2404.3+1829.5)*0.02= 200.9 | 0 | 0 | 200.9 | 200.9 |  | 5045518ACA61E0198FFF90585248CA | 코드: C!; 품명: '5.공구손료 및 경장비의 기계경비(인력품의 2%):'({LA1}+{LA2}+{LA3})*0.02=?EQ+
소 계 | 0 | 0 | 200.9 | 200.9 |  | 5045518ACA61E0198FFF90585248CA | 코드: C!; 품명: >'소 계'
| 0 | 0 | 0 | 0 |  | 5045518ACA61E0198FFF90585248CA | bar: 코드
| 0 | 0 | 0 | 0 |  | 5045518ACA61E0198FFF90585248CA | bar: 코드
| 0 | 0 | 0 | 0 |  | 5045518ACA61E0198FFF90585248CA | bar: 코드
총 계 | 1974 | 22383 | 2298 | 26655
보도용 블록 소규모보수 시공면적: 110M2 이하 M2 유지관리 토목 2-1-31 ( 산근 36 ) | [5 empty] | 5045518ACA61E0198FFF902C5FA8C6 | 품명: 보도용 블록 소규모보수; 규격: 시공면적: 110M2 이하; 단위: M2
5045518ACA61E0198FFF902C5FA8C6 | bar: 코드; 수량
| 0 | 0 | 0 | 0 |  | 5045518ACA61E0198FFF902C5FA8C6 | bar: 코드
Q1 1일시공량(M2/일) =110 * 1.00 (할증계수) = 110 | 0 | 0 | 0 | 0 |  | 5045518ACA61E0198FFF902C5FA8C6 | 코드: C!; 품명: q1'1일시공량(M2/일)' =110 * 1.00'(할증계수)'=?
Q 시간당 작업량(M2/HR) =Q1/8= 13.75 | 0 | 0 | 0 | 0 |  | 5045518ACA61E0198FFF902C5FA8C6 | 코드: C!; 품명: Q '시간당 작업량(M2/HR)' =q1/8=?
| 0 | 0 | 0 | 0 |  | 5045518ACA61E0198FFF902C5FA8C6 | bar: 코드
◈배치인원 | 0 | 0 | 0 | 0 |  | 5045518ACA61E0198FFF902C5FA8C6 | 코드: C!; 품명: '◈배치인원'
| 0 | 0 | 0 | 0 |  | 5045518ACA61E0198FFF902C5FA8C6 | bar: 코드
1.인원 | 0 | 0 | 0 | 0 |  | 5045518ACA61E0198FFF902C5FA8C6 | 코드: C!; 품명: '1.인원 '
[1]=0, [2]=0, [3]=0 | 0 | 0 | 0 | 0 |  | 5045518ACA61E0198FFF902C5FA8C6 | 코드: C!; 품명: [1]=0, [2]=0, [3]=0
포 장 공 2인/8HR*작업시간 | 0 | 0 | 0 | 0 |  | 5045518ACA61E0198FFF902C5FA8C6 | 코드: C!; 품명: '포 장 공 2인/8HR*작업시간'
노무비: 273308*2/8/13.75 = 4969.2 | 0 | 4969.2 | 0 | 4969.2 |  | 5045518ACA61E0198FFF902C5FA8C6 | 코드: C!; 품명: '노무비:' ~L001010101000019.L~*2/8/{Q} =?LA+:LA1
특별인부 1인/8HR*작업시간 | 0 | 0 | 0 | 0 |  | 5045518ACA61E0198FFF902C5FA8C6 | 코드: C!; 품명: '특별인부 1인/8HR*작업시간'
노무비: 226122*1/8/13.75 = 2055.6 | 0 | 2055.6 | 0 | 2055.6 |  | 5045518ACA61E0198FFF902C5FA8C6 | 코드: C!; 품명: '노무비:' ~L001010101000003.L~*1/8/{Q} =?LA+:LA2
보통인부 1인/8HR*작업시간 | 0 | 0 | 0 | 0 |  | 5045518ACA61E0198FFF902C5FA8C6 | 코드: C!; 품명: '보통인부 1인/8HR*작업시간'
노무비: 172068*1/8/13.75 = 1564.2 | 0 | 1564.2 | 0 | 1564.2 |  | 5045518ACA61E0198FFF902C5FA8C6 | 코드: C!; 품명: '노무비:' ~L001010101000002.L~*1/8/{Q} =?LA+:LA3
소 계 | 0 | 8589 | 0 | 8589 |  | 5045518ACA61E0198FFF902C5FA8C6 | 코드: C!; 품명: >'소 계'
| 0 | 0 | 0 | 0 |  | 5045518ACA61E0198FFF902C5FA8C6 | bar: 코드
◈사용기계 | 0 | 0 | 0 | 0 |  | 5045518ACA61E0198FFF902C5FA8C6 | 코드: C!; 품명: '◈사용기계 '
| 0 | 0 | 0 | 0 |  | 5045518ACA61E0198FFF902C5FA8C6 | bar: 코드
2.굴삭기(무한궤도) 0.4㎥ | 0 | 0 | 0 | 0 |  | 5045518ACA61E0198FFF902C5FA8C6 | 코드: C!; 품명: '2.굴삭기(무한궤도) 0.4㎥'
재료비: 16112 / 13.75 = 1171.7 | 1171.7 | 0 | 0 | 1171.7 |  | 5045518ACA61E0198FFF902C5FA8C6 | 코드: C!; 품명: '재료비:' ~00000201004000000.M~ / {Q} =?MA+
노무비: 59020 / 13.75 = 4292.3 | 0 | 4292.3 | 0 | 4292.3 |  | 5045518ACA61E0198FFF902C5FA8C6 | 코드: C!; 품명: '노무비:' ~00000201004000000.L~ / {Q} =?LA+
경 비: 17514 / 13.75 = 1273.7 | 0 | 0 | 1273.7 | 1273.7 |  | 5045518ACA61E0198FFF902C5FA8C6 | 코드: C!; 품명: '경 비:' ~00000201004000000.E~ / {Q} =?EQ+
소 계 | 1171.7 | 4292.3 | 1273.7 | 6737.7 |  | 5045518ACA61E0198FFF902C5FA8C6 | 코드: C!; 품명: >'소 계'
| 0 | 0 | 0 | 0 |  | 5045518ACA61E0198FFF902C5FA8C6 | bar: 코드
3.플레이트콤팩타(1.5톤) | 0 | 0 | 0 | 0 |  | 5045518ACA61E0198FFF902C5FA8C6 | 코드: C!; 품명: '3.플레이트콤팩타(1.5톤)'
재료비: 1767 / 13.75 = 128.5 | 128.5 | 0 | 0 | 128.5 |  | 5045518ACA61E0198FFF902C5FA8C6 | 코드: C!; 품명: '재료비:' ~00001730001500000.M~ / {Q} =?MA+
노무비: 36248 / 13.75 = 2636.2 | 0 | 2636.2 | 0 | 2636.2 |  | 5045518ACA61E0198FFF902C5FA8C6 | 코드: C!; 품명: '노무비:' ~00001730001500000.L~ / {Q} =?LA+
경 비: 620 / 13.75 = 45 | 0 | 0 | 45 | 45 |  | 5045518ACA61E0198FFF902C5FA8C6 | 코드: C!; 품명: '경 비:' ~00001730001500000.E~ / {Q} =?EQ+
소 계 | 128.5 | 2636.2 | 45 | 2809.7 |  | 5045518ACA61E0198FFF902C5FA8C6 | 코드: C!; 품명: >'소 계'
| 0 | 0 | 0 | 0 |  | 5045518ACA61E0198FFF902C5FA8C6 | bar: 코드
4.덤프트럭(2.5TON/HR) | 0 | 0 | 0 | 0 |  | 5045518ACA61E0198FFF902C5FA8C6 | 코드: C!; 품명: '4.덤프트럭(2.5ton/HR)'
재료비: 5338 / 13.75 = 388.2 | 388.2 | 0 | 0 | 388.2 |  | 5045518ACA61E0198FFF902C5FA8C6 | 코드: C!; 품명: '재료비:' ~00000602002500000.M~ / {Q} =?MA
노무비: 49778 / 13.75 = 3620.2 | 0 | 3620.2 | 0 | 3620.2 |  | 5045518ACA61E0198FFF902C5FA8C6 | 코드: C!; 품명: '노무비:' ~00000602002500000.L~ / {Q} =?LA
경 비: 6522 / 13.75 = 474.3 | 0 | 0 | 474.3 | 474.3 |  | 5045518ACA61E0198FFF902C5FA8C6 | 코드: C!; 품명: '경 비:' ~00000602002500000.E~ / {Q} =?EQ
소 계 | 388.2 | 3620.2 | 474.3 | 4482.7 |  | 5045518ACA61E0198FFF902C5FA8C6 | 코드: C!; 품명: >'소 계'
| 0 | 0 | 0 | 0 |  | 5045518ACA61E0198FFF902C5FA8C6 | bar: 코드
5.공구손료 및 경장비의 기계경비(인력품의 2%): (4969.2+2055.6+1564.2)*0.02= 171.7 | 0 | 0 | 171.7 | 171.7 |  | 5045518ACA61E0198FFF902C5FA8C6 | 코드: C!; 품명: '5.공구손료 및 경장비의 기계경비(인력품의 2%):'({LA1}+{LA2}+{LA3})*0.02=?EQ+
소 계 | 0 | 0 | 171.7 | 171.7 |  | 5045518ACA61E0198FFF902C5FA8C6 | 코드: C!; 품명: >'소 계'
| 0 | 0 | 0 | 0 |  | 5045518ACA61E0198FFF902C5FA8C6 | bar: 코드
| 0 | 0 | 0 | 0 |  | 5045518ACA61E0198FFF902C5FA8C6 | bar: 코드
| 0 | 0 | 0 | 0 |  | 5045518ACA61E0198FFF902C5FA8C6 | bar: 코드
총 계 | 1688 | 19137 | 1964 | 22789
보도용 유도,점자블록 소규모보수 시공면적: 110M2 이하 M2 유지관리 토목 2-1-31 ( 산근 37 ) | [5 empty] | 5045518ACA61E0198FFF902C5E813C | 품명: 보도용 유도,점자블록 소규모보수; 규격: 시공면적: 110M2 이하; 단위: M2
5045518ACA61E0198FFF902C5E813C | bar: 코드; 수량
| 0 | 0 | 0 | 0 |  | 5045518ACA61E0198FFF902C5E813C | bar: 코드
Q1 1일시공량(M2/일) =(110-(110*0.1))*1.00 (할증계수) = 99 | 0 | 0 | 0 | 0 |  | 5045518ACA61E0198FFF902C5E813C | 코드: C!; 품명: q1'1일시공량(M2/일)' =(110-(110*0.1))*1.00'(할증계수)'=?
Q 시간당 작업량(M2/HR) =Q1/8= 12.375 | 0 | 0 | 0 | 0 |  | 5045518ACA61E0198FFF902C5E813C | 코드: C!; 품명: Q '시간당 작업량(M2/HR)' =q1/8=?
| 0 | 0 | 0 | 0 |  | 5045518ACA61E0198FFF902C5E813C | bar: 코드
◈배치인원 | 0 | 0 | 0 | 0 |  | 5045518ACA61E0198FFF902C5E813C | 코드: C!; 품명: '◈배치인원'
| 0 | 0 | 0 | 0 |  | 5045518ACA61E0198FFF902C5E813C | bar: 코드
1.인원 | 0 | 0 | 0 | 0 |  | 5045518ACA61E0198FFF902C5E813C | 코드: C!; 품명: '1.인원 '
[1]=0, [2]=0, [3]=0 | 0 | 0 | 0 | 0 |  | 5045518ACA61E0198FFF902C5E813C | 코드: C!; 품명: [1]=0, [2]=0, [3]=0
포 장 공 2인/8HR*작업시간 | 0 | 0 | 0 | 0 |  | 5045518ACA61E0198FFF902C5E813C | 코드: C!; 품명: '포 장 공 2인/8HR*작업시간'
노무비: 273308*2/8/12.375 = 5521.3 | 0 | 5521.3 | 0 | 5521.3 |  | 5045518ACA61E0198FFF902C5E813C | 코드: C!; 품명: '노무비:' ~L001010101000019.L~*2/8/{Q} =?LA+:LA1
특별인부 1인/8HR*작업시간 | 0 | 0 | 0 | 0 |  | 5045518ACA61E0198FFF902C5E813C | 코드: C!; 품명: '특별인부 1인/8HR*작업시간'
노무비: 226122*1/8/12.375 = 2284 | 0 | 2284 | 0 | 2284 |  | 5045518ACA61E0198FFF902C5E813C | 코드: C!; 품명: '노무비:' ~L001010101000003.L~*1/8/{Q} =?LA+:LA2
보통인부 1인/8HR*작업시간 | 0 | 0 | 0 | 0 |  | 5045518ACA61E0198FFF902C5E813C | 코드: C!; 품명: '보통인부 1인/8HR*작업시간'
노무비: 172068*1/8/12.375 = 1738 | 0 | 1738 | 0 | 1738 |  | 5045518ACA61E0198FFF902C5E813C | 코드: C!; 품명: '노무비:' ~L001010101000002.L~*1/8/{Q} =?LA+:LA3
소 계 | 0 | 9543.3 | 0 | 9543.3 |  | 5045518ACA61E0198FFF902C5E813C | 코드: C!; 품명: >'소 계'
| 0 | 0 | 0 | 0 |  | 5045518ACA61E0198FFF902C5E813C | bar: 코드
◈사용기계 | 0 | 0 | 0 | 0 |  | 5045518ACA61E0198FFF902C5E813C | 코드: C!; 품명: '◈사용기계 '
| 0 | 0 | 0 | 0 |  | 5045518ACA61E0198FFF902C5E813C | bar: 코드
2.굴삭기(무한궤도) 0.4㎥ | 0 | 0 | 0 | 0 |  | 5045518ACA61E0198FFF902C5E813C | 코드: C!; 품명: '2.굴삭기(무한궤도) 0.4㎥'
재료비: 16112 / 12.375 = 1301.9 | 1301.9 | 0 | 0 | 1301.9 |  | 5045518ACA61E0198FFF902C5E813C | 코드: C!; 품명: '재료비:' ~00000201004000000.M~ / {Q} =?MA+
노무비: 59020 / 12.375 = 4769.2 | 0 | 4769.2 | 0 | 4769.2 |  | 5045518ACA61E0198FFF902C5E813C | 코드: C!; 품명: '노무비:' ~00000201004000000.L~ / {Q} =?LA+
경 비: 17514 / 12.375 = 1415.2 | 0 | 0 | 1415.2 | 1415.2 |  | 5045518ACA61E0198FFF902C5E813C | 코드: C!; 품명: '경 비:' ~00000201004000000.E~ / {Q} =?EQ+
소 계 | 1301.9 | 4769.2 | 1415.2 | 7486.3 |  | 5045518ACA61E0198FFF902C5E813C | 코드: C!; 품명: >'소 계'
| 0 | 0 | 0 | 0 |  | 5045518ACA61E0198FFF902C5E813C | bar: 코드
3.플레이트콤팩타(1.5톤) | 0 | 0 | 0 | 0 |  | 5045518ACA61E0198FFF902C5E813C | 코드: C!; 품명: '3.플레이트콤팩타(1.5톤)'
재료비: 1767 / 12.375 = 142.7 | 142.7 | 0 | 0 | 142.7 |  | 5045518ACA61E0198FFF902C5E813C | 코드: C!; 품명: '재료비:' ~00001730001500000.M~ / {Q} =?MA+
노무비: 36248 / 12.375 = 2929.1 | 0 | 2929.1 | 0 | 2929.1 |  | 5045518ACA61E0198FFF902C5E813C | 코드: C!; 품명: '노무비:' ~00001730001500000.L~ / {Q} =?LA+
경 비: 620 / 12.375 = 50.1 | 0 | 0 | 50.1 | 50.1 |  | 5045518ACA61E0198FFF902C5E813C | 코드: C!; 품명: '경 비:' ~00001730001500000.E~ / {Q} =?EQ+
소 계 | 142.7 | 2929.1 | 50.1 | 3121.9 |  | 5045518ACA61E0198FFF902C5E813C | 코드: C!; 품명: >'소 계'
| 0 | 0 | 0 | 0 |  | 5045518ACA61E0198FFF902C5E813C | bar: 코드
4.덤프트럭(2.5TON/HR) | 0 | 0 | 0 | 0 |  | 5045518ACA61E0198FFF902C5E813C | 코드: C!; 품명: '4.덤프트럭(2.5ton/HR)'
재료비: 5338 / 12.375 = 431.3 | 431.3 | 0 | 0 | 431.3 |  | 5045518ACA61E0198FFF902C5E813C | 코드: C!; 품명: '재료비:' ~00000602002500000.M~ / {Q} =?MA
노무비: 49778 / 12.375 = 4022.4 | 0 | 4022.4 | 0 | 4022.4 |  | 5045518ACA61E0198FFF902C5E813C | 코드: C!; 품명: '노무비:' ~00000602002500000.L~ / {Q} =?LA
경 비: 6522 / 12.375 = 527 | 0 | 0 | 527 | 527 |  | 5045518ACA61E0198FFF902C5E813C | 코드: C!; 품명: '경 비:' ~00000602002500000.E~ / {Q} =?EQ
소 계 | 431.3 | 4022.4 | 527 | 4980.7 |  | 5045518ACA61E0198FFF902C5E813C | 코드: C!; 품명: >'소 계'
| 0 | 0 | 0 | 0 |  | 5045518ACA61E0198FFF902C5E813C | bar: 코드
5.공구손료 및 경장비의 기계경비(인력품의 2%): (5521.3+2284+1738)*0.02= 190.8 | 0 | 0 | 190.8 | 190.8 |  | 5045518ACA61E0198FFF902C5E813C | 코드: C!; 품명: '5.공구손료 및 경장비의 기계경비(인력품의 2%):'({LA1}+{LA2}+{LA3})*0.02=?EQ+
소 계 | 0 | 0 | 190.8 | 190.8 |  | 5045518ACA61E0198FFF902C5E813C | 코드: C!; 품명: >'소 계'
| 0 | 0 | 0 | 0 |  | 5045518ACA61E0198FFF902C5E813C | bar: 코드
| 0 | 0 | 0 | 0 |  | 5045518ACA61E0198FFF902C5E813C | bar: 코드
| 0 | 0 | 0 | 0 |  | 5045518ACA61E0198FFF902C5E813C | bar: 코드
총 계 | 1875 | 21264 | 2183 | 25322
보도용 블록 소규모보수 시공면적: 110M2 초과 M2 유지관리 토목 2-1-31 ( 산근 38 ) | [5 empty] | 5045518ACA61E0198FFF903D55F313 | 품명: 보도용 블록 소규모보수; 규격: 시공면적: 110M2 초과; 단위: M2
5045518ACA61E0198FFF903D55F313 | bar: 코드; 수량
| 0 | 0 | 0 | 0 |  | 5045518ACA61E0198FFF903D55F313 | bar: 코드
Q1 1일시공량(M2/일) =110 * 1.05 (할증계수) = 115.5 | 0 | 0 | 0 | 0 |  | 5045518ACA61E0198FFF903D55F313 | 코드: C!; 품명: q1'1일시공량(M2/일)' =110 * 1.05'(할증계수)'=?
Q 시간당 작업량(M2/HR) =Q1/8= 14.438 | 0 | 0 | 0 | 0 |  | 5045518ACA61E0198FFF903D55F313 | 코드: C!; 품명: Q '시간당 작업량(M2/HR)' =q1/8=?
| 0 | 0 | 0 | 0 |  | 5045518ACA61E0198FFF903D55F313 | bar: 코드
◈배치인원 | 0 | 0 | 0 | 0 |  | 5045518ACA61E0198FFF903D55F313 | 코드: C!; 품명: '◈배치인원'
| 0 | 0 | 0 | 0 |  | 5045518ACA61E0198FFF903D55F313 | bar: 코드
1.인원 | 0 | 0 | 0 | 0 |  | 5045518ACA61E0198FFF903D55F313 | 코드: C!; 품명: '1.인원 '
[1]=0, [2]=0, [3]=0 | 0 | 0 | 0 | 0 |  | 5045518ACA61E0198FFF903D55F313 | 코드: C!; 품명: [1]=0, [2]=0, [3]=0
포 장 공 2인/8HR*작업시간 | 0 | 0 | 0 | 0 |  | 5045518ACA61E0198FFF903D55F313 | 코드: C!; 품명: '포 장 공 2인/8HR*작업시간'
노무비: 273308*2/8/14.438 = 4732.4 | 0 | 4732.4 | 0 | 4732.4 |  | 5045518ACA61E0198FFF903D55F313 | 코드: C!; 품명: '노무비:' ~L001010101000019.L~*2/8/{Q} =?LA+:LA1
특별인부 1인/8HR*작업시간 | 0 | 0 | 0 | 0 |  | 5045518ACA61E0198FFF903D55F313 | 코드: C!; 품명: '특별인부 1인/8HR*작업시간'
노무비: 226122*1/8/14.438 = 1957.6 | 0 | 1957.6 | 0 | 1957.6 |  | 5045518ACA61E0198FFF903D55F313 | 코드: C!; 품명: '노무비:' ~L001010101000003.L~*1/8/{Q} =?LA+:LA2
보통인부 1인/8HR*작업시간 | 0 | 0 | 0 | 0 |  | 5045518ACA61E0198FFF903D55F313 | 코드: C!; 품명: '보통인부 1인/8HR*작업시간'
노무비: 172068*1/8/14.438 = 1489.7 | 0 | 1489.7 | 0 | 1489.7 |  | 5045518ACA61E0198FFF903D55F313 | 코드: C!; 품명: '노무비:' ~L001010101000002.L~*1/8/{Q} =?LA+:LA3
소 계 | 0 | 8179.7 | 0 | 8179.7 |  | 5045518ACA61E0198FFF903D55F313 | 코드: C!; 품명: >'소 계'
| 0 | 0 | 0 | 0 |  | 5045518ACA61E0198FFF903D55F313 | bar: 코드
◈사용기계 | 0 | 0 | 0 | 0 |  | 5045518ACA61E0198FFF903D55F313 | 코드: C!; 품명: '◈사용기계 '
| 0 | 0 | 0 | 0 |  | 5045518ACA61E0198FFF903D55F313 | bar: 코드
2.굴삭기(무한궤도) 0.4㎥ | 0 | 0 | 0 | 0 |  | 5045518ACA61E0198FFF903D55F313 | 코드: C!; 품명: '2.굴삭기(무한궤도) 0.4㎥'
재료비: 16112 / 14.438 = 1115.9 | 1115.9 | 0 | 0 | 1115.9 |  | 5045518ACA61E0198FFF903D55F313 | 코드: C!; 품명: '재료비:' ~00000201004000000.M~ / {Q} =?MA+
노무비: 59020 / 14.438 = 4087.8 | 0 | 4087.8 | 0 | 4087.8 |  | 5045518ACA61E0198FFF903D55F313 | 코드: C!; 품명: '노무비:' ~00000201004000000.L~ / {Q} =?LA+
경 비: 17514 / 14.438 = 1213 | 0 | 0 | 1213 | 1213 |  | 5045518ACA61E0198FFF903D55F313 | 코드: C!; 품명: '경 비:' ~00000201004000000.E~ / {Q} =?EQ+
소 계 | 1115.9 | 4087.8 | 1213 | 6416.7 |  | 5045518ACA61E0198FFF903D55F313 | 코드: C!; 품명: >'소 계'
| 0 | 0 | 0 | 0 |  | 5045518ACA61E0198FFF903D55F313 | bar: 코드
3.플레이트콤팩타(1.5톤) | 0 | 0 | 0 | 0 |  | 5045518ACA61E0198FFF903D55F313 | 코드: C!; 품명: '3.플레이트콤팩타(1.5톤)'
재료비: 1767 / 14.438 = 122.3 | 122.3 | 0 | 0 | 122.3 |  | 5045518ACA61E0198FFF903D55F313 | 코드: C!; 품명: '재료비:' ~00001730001500000.M~ / {Q} =?MA+
노무비: 36248 / 14.438 = 2510.5 | 0 | 2510.5 | 0 | 2510.5 |  | 5045518ACA61E0198FFF903D55F313 | 코드: C!; 품명: '노무비:' ~00001730001500000.L~ / {Q} =?LA+
경 비: 620 / 14.438 = 42.9 | 0 | 0 | 42.9 | 42.9 |  | 5045518ACA61E0198FFF903D55F313 | 코드: C!; 품명: '경 비:' ~00001730001500000.E~ / {Q} =?EQ+
소 계 | 122.3 | 2510.5 | 42.9 | 2675.7 |  | 5045518ACA61E0198FFF903D55F313 | 코드: C!; 품명: >'소 계'
| 0 | 0 | 0 | 0 |  | 5045518ACA61E0198FFF903D55F313 | bar: 코드
4.덤프트럭(2.5TON/HR) | 0 | 0 | 0 | 0 |  | 5045518ACA61E0198FFF903D55F313 | 코드: C!; 품명: '4.덤프트럭(2.5ton/HR)'
재료비: 5338 / 14.438 = 369.7 | 369.7 | 0 | 0 | 369.7 |  | 5045518ACA61E0198FFF903D55F313 | 코드: C!; 품명: '재료비:' ~00000602002500000.M~ / {Q} =?MA
노무비: 49778 / 14.438 = 3447.7 | 0 | 3447.7 | 0 | 3447.7 |  | 5045518ACA61E0198FFF903D55F313 | 코드: C!; 품명: '노무비:' ~00000602002500000.L~ / {Q} =?LA
경 비: 6522 / 14.438 = 451.7 | 0 | 0 | 451.7 | 451.7 |  | 5045518ACA61E0198FFF903D55F313 | 코드: C!; 품명: '경 비:' ~00000602002500000.E~ / {Q} =?EQ
소 계 | 369.7 | 3447.7 | 451.7 | 4269.1 |  | 5045518ACA61E0198FFF903D55F313 | 코드: C!; 품명: >'소 계'
| 0 | 0 | 0 | 0 |  | 5045518ACA61E0198FFF903D55F313 | bar: 코드
5.공구손료 및 경장비의 기계경비(인력품의 2%): (4732.4+1957.6+1489.7)*0.02= 163.5 | 0 | 0 | 163.5 | 163.5 |  | 5045518ACA61E0198FFF903D55F313 | 코드: C!; 품명: '5.공구손료 및 경장비의 기계경비(인력품의 2%):'({LA1}+{LA2}+{LA3})*0.02=?EQ+
소 계 | 0 | 0 | 163.5 | 163.5 |  | 5045518ACA61E0198FFF903D55F313 | 코드: C!; 품명: >'소 계'
| 0 | 0 | 0 | 0 |  | 5045518ACA61E0198FFF903D55F313 | bar: 코드
| 0 | 0 | 0 | 0 |  | 5045518ACA61E0198FFF903D55F313 | bar: 코드
| 0 | 0 | 0 | 0 |  | 5045518ACA61E0198FFF903D55F313 | bar: 코드
총 계 | 1607 | 18225 | 1871 | 21703
보도용 유도,점자블록 소규모보수 시공면적: 110M2 초과 M2 유지관리 토목 2-1-31 ( 산근 39 ) | [5 empty] | 5045518ACA61E0198FFF903D54EC21 | 품명: 보도용 유도,점자블록 소규모보수; 규격: 시공면적: 110M2 초과; 단위: M2
5045518ACA61E0198FFF903D54EC21 | bar: 코드; 수량
| 0 | 0 | 0 | 0 |  | 5045518ACA61E0198FFF903D54EC21 | bar: 코드
Q1 1일시공량(M2/일) =(110-(110*0.1))*1.05 (할증계수) = 103.95 | 0 | 0 | 0 | 0 |  | 5045518ACA61E0198FFF903D54EC21 | 코드: C!; 품명: q1'1일시공량(M2/일)' =(110-(110*0.1))*1.05'(할증계수)'=?
Q 시간당 작업량(M2/HR) =Q1/8= 12.994 | 0 | 0 | 0 | 0 |  | 5045518ACA61E0198FFF903D54EC21 | 코드: C!; 품명: Q '시간당 작업량(M2/HR)' =q1/8=?
| 0 | 0 | 0 | 0 |  | 5045518ACA61E0198FFF903D54EC21 | bar: 코드
◈배치인원 | 0 | 0 | 0 | 0 |  | 5045518ACA61E0198FFF903D54EC21 | 코드: C!; 품명: '◈배치인원'
| 0 | 0 | 0 | 0 |  | 5045518ACA61E0198FFF903D54EC21 | bar: 코드
1.인원 | 0 | 0 | 0 | 0 |  | 5045518ACA61E0198FFF903D54EC21 | 코드: C!; 품명: '1.인원 '
[1]=0, [2]=0, [3]=0 | 0 | 0 | 0 | 0 |  | 5045518ACA61E0198FFF903D54EC21 | 코드: C!; 품명: [1]=0, [2]=0, [3]=0
포 장 공 2인/8HR*작업시간 | 0 | 0 | 0 | 0 |  | 5045518ACA61E0198FFF903D54EC21 | 코드: C!; 품명: '포 장 공 2인/8HR*작업시간'
노무비: 273308*2/8/12.994 = 5258.3 | 0 | 5258.3 | 0 | 5258.3 |  | 5045518ACA61E0198FFF903D54EC21 | 코드: C!; 품명: '노무비:' ~L001010101000019.L~*2/8/{Q} =?LA+:LA1
특별인부 1인/8HR*작업시간 | 0 | 0 | 0 | 0 |  | 5045518ACA61E0198FFF903D54EC21 | 코드: C!; 품명: '특별인부 1인/8HR*작업시간'
노무비: 226122*1/8/12.994 = 2175.2 | 0 | 2175.2 | 0 | 2175.2 |  | 5045518ACA61E0198FFF903D54EC21 | 코드: C!; 품명: '노무비:' ~L001010101000003.L~*1/8/{Q} =?LA+:LA2
보통인부 1인/8HR*작업시간 | 0 | 0 | 0 | 0 |  | 5045518ACA61E0198FFF903D54EC21 | 코드: C!; 품명: '보통인부 1인/8HR*작업시간'
노무비: 172068*1/8/12.994 = 1655.2 | 0 | 1655.2 | 0 | 1655.2 |  | 5045518ACA61E0198FFF903D54EC21 | 코드: C!; 품명: '노무비:' ~L001010101000002.L~*1/8/{Q} =?LA+:LA3
소 계 | 0 | 9088.7 | 0 | 9088.7 |  | 5045518ACA61E0198FFF903D54EC21 | 코드: C!; 품명: >'소 계'
| 0 | 0 | 0 | 0 |  | 5045518ACA61E0198FFF903D54EC21 | bar: 코드
◈사용기계 | 0 | 0 | 0 | 0 |  | 5045518ACA61E0198FFF903D54EC21 | 코드: C!; 품명: '◈사용기계 '
| 0 | 0 | 0 | 0 |  | 5045518ACA61E0198FFF903D54EC21 | bar: 코드
2.굴삭기(무한궤도) 0.4㎥ | 0 | 0 | 0 | 0 |  | 5045518ACA61E0198FFF903D54EC21 | 코드: C!; 품명: '2.굴삭기(무한궤도) 0.4㎥'
재료비: 16112 / 12.994 = 1239.9 | 1239.9 | 0 | 0 | 1239.9 |  | 5045518ACA61E0198FFF903D54EC21 | 코드: C!; 품명: '재료비:' ~00000201004000000.M~ / {Q} =?MA+
노무비: 59020 / 12.994 = 4542 | 0 | 4542 | 0 | 4542 |  | 5045518ACA61E0198FFF903D54EC21 | 코드: C!; 품명: '노무비:' ~00000201004000000.L~ / {Q} =?LA+
경 비: 17514 / 12.994 = 1347.8 | 0 | 0 | 1347.8 | 1347.8 |  | 5045518ACA61E0198FFF903D54EC21 | 코드: C!; 품명: '경 비:' ~00000201004000000.E~ / {Q} =?EQ+
소 계 | 1239.9 | 4542 | 1347.8 | 7129.7 |  | 5045518ACA61E0198FFF903D54EC21 | 코드: C!; 품명: >'소 계'
| 0 | 0 | 0 | 0 |  | 5045518ACA61E0198FFF903D54EC21 | bar: 코드
3.플레이트콤팩타(1.5톤) | 0 | 0 | 0 | 0 |  | 5045518ACA61E0198FFF903D54EC21 | 코드: C!; 품명: '3.플레이트콤팩타(1.5톤)'
재료비: 1767 / 12.994 = 135.9 | 135.9 | 0 | 0 | 135.9 |  | 5045518ACA61E0198FFF903D54EC21 | 코드: C!; 품명: '재료비:' ~00001730001500000.M~ / {Q} =?MA+
노무비: 36248 / 12.994 = 2789.5 | 0 | 2789.5 | 0 | 2789.5 |  | 5045518ACA61E0198FFF903D54EC21 | 코드: C!; 품명: '노무비:' ~00001730001500000.L~ / {Q} =?LA+
경 비: 620 / 12.994 = 47.7 | 0 | 0 | 47.7 | 47.7 |  | 5045518ACA61E0198FFF903D54EC21 | 코드: C!; 품명: '경 비:' ~00001730001500000.E~ / {Q} =?EQ+
소 계 | 135.9 | 2789.5 | 47.7 | 2973.1 |  | 5045518ACA61E0198FFF903D54EC21 | 코드: C!; 품명: >'소 계'
| 0 | 0 | 0 | 0 |  | 5045518ACA61E0198FFF903D54EC21 | bar: 코드
4.덤프트럭(2.5TON/HR) | 0 | 0 | 0 | 0 |  | 5045518ACA61E0198FFF903D54EC21 | 코드: C!; 품명: '4.덤프트럭(2.5ton/HR)'
재료비: 5338 / 12.994 = 410.8 | 410.8 | 0 | 0 | 410.8 |  | 5045518ACA61E0198FFF903D54EC21 | 코드: C!; 품명: '재료비:' ~00000602002500000.M~ / {Q} =?MA
노무비: 49778 / 12.994 = 3830.8 | 0 | 3830.8 | 0 | 3830.8 |  | 5045518ACA61E0198FFF903D54EC21 | 코드: C!; 품명: '노무비:' ~00000602002500000.L~ / {Q} =?LA
경 비: 6522 / 12.994 = 501.9 | 0 | 0 | 501.9 | 501.9 |  | 5045518ACA61E0198FFF903D54EC21 | 코드: C!; 품명: '경 비:' ~00000602002500000.E~ / {Q} =?EQ
소 계 | 410.8 | 3830.8 | 501.9 | 4743.5 |  | 5045518ACA61E0198FFF903D54EC21 | 코드: C!; 품명: >'소 계'
| 0 | 0 | 0 | 0 |  | 5045518ACA61E0198FFF903D54EC21 | bar: 코드
5.공구손료 및 경장비의 기계경비(인력품의 2%): (5258.3+2175.2+1655.2)*0.02= 181.7 | 0 | 0 | 181.7 | 181.7 |  | 5045518ACA61E0198FFF903D54EC21 | 코드: C!; 품명: '5.공구손료 및 경장비의 기계경비(인력품의 2%):'({LA1}+{LA2}+{LA3})*0.02=?EQ+
소 계 | 0 | 0 | 181.7 | 181.7 |  | 5045518ACA61E0198FFF903D54EC21 | 코드: C!; 품명: >'소 계'
| 0 | 0 | 0 | 0 |  | 5045518ACA61E0198FFF903D54EC21 | bar: 코드
| 0 | 0 | 0 | 0 |  | 5045518ACA61E0198FFF903D54EC21 | bar: 코드
| 0 | 0 | 0 | 0 |  | 5045518ACA61E0198FFF903D54EC21 | bar: 코드
총 계 | 1786 | 20251 | 2079 | 24116
보차도 및 도로경계블록 철거 A-TYPE / 300미만 M 유지관리 토목 2-1-32 ( 산근 40 ) | [5 empty] | 50448187514A2619B115FCA754BFCB | 품명: 보차도 및 도로경계블록 철거; 규격: A-TYPE / 300미만; 단위: M
50448187514A2619B115FCA754BFCB | bar: 코드; 수량
| 0 | 0 | 0 | 0 |  | 50448187514A2619B115FCA754BFCB | bar: 코드
Q1 1일시공량(M/일) =500 | 0 | 0 | 0 | 0 |  | 50448187514A2619B115FCA754BFCB | 코드: C!; 품명: q1'1일시공량(M/일)' =500
Q 시간당 작업량(M/HR) =Q1/8= 62.5 | 0 | 0 | 0 | 0 |  | 50448187514A2619B115FCA754BFCB | 코드: C!; 품명: Q '시간당 작업량(M/HR)' =q1/8=?
| 0 | 0 | 0 | 0 |  | 50448187514A2619B115FCA754BFCB | bar: 코드
◈배치인원 | 0 | 0 | 0 | 0 |  | 50448187514A2619B115FCA754BFCB | 코드: C!; 품명: '◈배치인원'
[1]=0, [2]=0 | 0 | 0 | 0 | 0 |  | 50448187514A2619B115FCA754BFCB | 코드: C!; 품명: [1]=0, [2]=0
| 0 | 0 | 0 | 0 |  | 50448187514A2619B115FCA754BFCB | bar: 코드
1.인력 | 0 | 0 | 0 | 0 |  | 50448187514A2619B115FCA754BFCB | 코드: C!; 품명: '1.인력'
특별인부 2인/8HR*작업시간 | 0 | 0 | 0 | 0 |  | 50448187514A2619B115FCA754BFCB | 코드: C!; 품명: '특별인부 2인/8HR*작업시간'
노무비: 226122*2/8/62.5 = 904.4 | 0 | 904.4 | 0 | 904.4 |  | 50448187514A2619B115FCA754BFCB | 코드: C!; 품명: '노무비:' ~L001010101000003.L~*2/8/{Q} =?LA+:LA1
보통인부 1인/8HR*작업시간 | 0 | 0 | 0 | 0 |  | 50448187514A2619B115FCA754BFCB | 코드: C!; 품명: '보통인부 1인/8HR*작업시간'
노무비: 172068*1/8/62.5 = 344.1 | 0 | 344.1 | 0 | 344.1 |  | 50448187514A2619B115FCA754BFCB | 코드: C!; 품명: '노무비:' ~L001010101000002.L~*1/8/{Q} =?LA+:LA2
소 계 | 0 | 1248.5 | 0 | 1248.5 |  | 50448187514A2619B115FCA754BFCB | 코드: C!; 품명: >'소 계'
| 0 | 0 | 0 | 0 |  | 50448187514A2619B115FCA754BFCB | bar: 코드
◈사용기계 | 0 | 0 | 0 | 0 |  | 50448187514A2619B115FCA754BFCB | 코드: C!; 품명: '◈사용기계 '
| 0 | 0 | 0 | 0 |  | 50448187514A2619B115FCA754BFCB | bar: 코드
2.굴삭기(무한궤도)(0.4㎥/HR) | 0 | 0 | 0 | 0 |  | 50448187514A2619B115FCA754BFCB | 코드: C!; 품명: '2.굴삭기(무한궤도)(0.4㎥/HR)'
재료비: 16112 / 62.5 = 257.7 | 257.7 | 0 | 0 | 257.7 |  | 50448187514A2619B115FCA754BFCB | 코드: C!; 품명: '재료비:' ~00000201004000000.M~ / {Q} =?MA+
노무비: 59020 / 62.5 = 944.3 | 0 | 944.3 | 0 | 944.3 |  | 50448187514A2619B115FCA754BFCB | 코드: C!; 품명: '노무비:' ~00000201004000000.L~ / {Q} =?LA+
경 비: 17514 / 62.5 = 280.2 | 0 | 0 | 280.2 | 280.2 |  | 50448187514A2619B115FCA754BFCB | 코드: C!; 품명: '경 비:' ~00000201004000000.E~ / {Q} =?EQ+
소 계 | 257.7 | 944.3 | 280.2 | 1482.2 |  | 50448187514A2619B115FCA754BFCB | 코드: C!; 품명: >'소 계'
| 0 | 0 | 0 | 0 |  | 50448187514A2619B115FCA754BFCB | bar: 코드
3.트럭(덤프트럭 준용) 2.5톤 | 0 | 0 | 0 | 0 |  | 50448187514A2619B115FCA754BFCB | 코드: C!; 품명: '3.트럭(덤프트럭 준용) 2.5톤'
재료비: 5338 / 62.5= 85.4 | 85.4 | 0 | 0 | 85.4 |  | 50448187514A2619B115FCA754BFCB | 코드: C!; 품명: '재료비:' ~00000602002500000.M~ / {Q}=?MA+
노무비: 49778 / 62.5= 796.4 | 0 | 796.4 | 0 | 796.4 |  | 50448187514A2619B115FCA754BFCB | 코드: C!; 품명: '노무비:' ~00000602002500000.L~ / {Q}=?LA+
경 비: 6522 / 62.5= 104.3 | 0 | 0 | 104.3 | 104.3 |  | 50448187514A2619B115FCA754BFCB | 코드: C!; 품명: '경 비:' ~00000602002500000.E~ / {Q}=?EQ+
소 계 | 85.4 | 796.4 | 104.3 | 986.1 |  | 50448187514A2619B115FCA754BFCB | 코드: C!; 품명: >'소 계'
총 계 | 343 | 2989 | 384 | 3716
보차도 및 도로경계블록 철거 A-TYPE / 350미만 M 유지관리 토목 2-1-32 ( 산근 41 ) | [5 empty] | 50448187514A2619B115FCA75773F2 | 품명: 보차도 및 도로경계블록 철거; 규격: A-TYPE / 350미만; 단위: M
50448187514A2619B115FCA75773F2 | bar: 코드; 수량
| 0 | 0 | 0 | 0 |  | 50448187514A2619B115FCA75773F2 | bar: 코드
Q1 1일시공량(M/일) =420 | 0 | 0 | 0 | 0 |  | 50448187514A2619B115FCA75773F2 | 코드: C!; 품명: q1'1일시공량(M/일)' =420
Q 시간당 작업량(M/HR) =Q1/8= 52.5 | 0 | 0 | 0 | 0 |  | 50448187514A2619B115FCA75773F2 | 코드: C!; 품명: Q '시간당 작업량(M/HR)' =q1/8=?
| 0 | 0 | 0 | 0 |  | 50448187514A2619B115FCA75773F2 | bar: 코드
◈배치인원 | 0 | 0 | 0 | 0 |  | 50448187514A2619B115FCA75773F2 | 코드: C!; 품명: '◈배치인원'
[1]=0, [2]=0 | 0 | 0 | 0 | 0 |  | 50448187514A2619B115FCA75773F2 | 코드: C!; 품명: [1]=0, [2]=0
| 0 | 0 | 0 | 0 |  | 50448187514A2619B115FCA75773F2 | bar: 코드
1.인력 | 0 | 0 | 0 | 0 |  | 50448187514A2619B115FCA75773F2 | 코드: C!; 품명: '1.인력'
특별인부 2인/8HR*작업시간 | 0 | 0 | 0 | 0 |  | 50448187514A2619B115FCA75773F2 | 코드: C!; 품명: '특별인부 2인/8HR*작업시간'
노무비: 226122*2/8/52.5 = 1076.7 | 0 | 1076.7 | 0 | 1076.7 |  | 50448187514A2619B115FCA75773F2 | 코드: C!; 품명: '노무비:' ~L001010101000003.L~*2/8/{Q} =?LA+:LA1
보통인부 1인/8HR*작업시간 | 0 | 0 | 0 | 0 |  | 50448187514A2619B115FCA75773F2 | 코드: C!; 품명: '보통인부 1인/8HR*작업시간'
노무비: 172068*1/8/52.5 = 409.6 | 0 | 409.6 | 0 | 409.6 |  | 50448187514A2619B115FCA75773F2 | 코드: C!; 품명: '노무비:' ~L001010101000002.L~*1/8/{Q} =?LA+:LA2
소 계 | 0 | 1486.3 | 0 | 1486.3 |  | 50448187514A2619B115FCA75773F2 | 코드: C!; 품명: >'소 계'
| 0 | 0 | 0 | 0 |  | 50448187514A2619B115FCA75773F2 | bar: 코드
◈사용기계 | 0 | 0 | 0 | 0 |  | 50448187514A2619B115FCA75773F2 | 코드: C!; 품명: '◈사용기계 '
| 0 | 0 | 0 | 0 |  | 50448187514A2619B115FCA75773F2 | bar: 코드
2.굴삭기(무한궤도)(0.4㎥/HR) | 0 | 0 | 0 | 0 |  | 50448187514A2619B115FCA75773F2 | 코드: C!; 품명: '2.굴삭기(무한궤도)(0.4㎥/HR)'
재료비: 16112 / 52.5 = 306.8 | 306.8 | 0 | 0 | 306.8 |  | 50448187514A2619B115FCA75773F2 | 코드: C!; 품명: '재료비:' ~00000201004000000.M~ / {Q} =?MA+
노무비: 59020 / 52.5 = 1124.1 | 0 | 1124.1 | 0 | 1124.1 |  | 50448187514A2619B115FCA75773F2 | 코드: C!; 품명: '노무비:' ~00000201004000000.L~ / {Q} =?LA+
경 비: 17514 / 52.5 = 333.6 | 0 | 0 | 333.6 | 333.6 |  | 50448187514A2619B115FCA75773F2 | 코드: C!; 품명: '경 비:' ~00000201004000000.E~ / {Q} =?EQ+
소 계 | 306.8 | 1124.1 | 333.6 | 1764.5 |  | 50448187514A2619B115FCA75773F2 | 코드: C!; 품명: >'소 계'
| 0 | 0 | 0 | 0 |  | 50448187514A2619B115FCA75773F2 | bar: 코드
3.트럭(덤프트럭 준용) 2.5톤 | 0 | 0 | 0 | 0 |  | 50448187514A2619B115FCA75773F2 | 코드: C!; 품명: '3.트럭(덤프트럭 준용) 2.5톤'
재료비: 5338 / 52.5= 101.6 | 101.6 | 0 | 0 | 101.6 |  | 50448187514A2619B115FCA75773F2 | 코드: C!; 품명: '재료비:' ~00000602002500000.M~ / {Q}=?MA+
노무비: 49778 / 52.5= 948.1 | 0 | 948.1 | 0 | 948.1 |  | 50448187514A2619B115FCA75773F2 | 코드: C!; 품명: '노무비:' ~00000602002500000.L~ / {Q}=?LA+
경 비: 6522 / 52.5= 124.2 | 0 | 0 | 124.2 | 124.2 |  | 50448187514A2619B115FCA75773F2 | 코드: C!; 품명: '경 비:' ~00000602002500000.E~ / {Q}=?EQ+
소 계 | 101.6 | 948.1 | 124.2 | 1173.9 |  | 50448187514A2619B115FCA75773F2 | 코드: C!; 품명: >'소 계'
총 계 | 408 | 3558 | 457 | 4423
보차도 및 도로경계블록 철거 A-TYPE / 400미만 M 유지관리 토목 2-1-32 ( 산근 42 ) | [5 empty] | 50448187514A2619B115FCA7566DA7 | 품명: 보차도 및 도로경계블록 철거; 규격: A-TYPE / 400미만; 단위: M
50448187514A2619B115FCA7566DA7 | bar: 코드; 수량
| 0 | 0 | 0 | 0 |  | 50448187514A2619B115FCA7566DA7 | bar: 코드
Q1 1일시공량(M/일) =390 | 0 | 0 | 0 | 0 |  | 50448187514A2619B115FCA7566DA7 | 코드: C!; 품명: q1'1일시공량(M/일)' =390
Q 시간당 작업량(M/HR) =Q1/8= 48.75 | 0 | 0 | 0 | 0 |  | 50448187514A2619B115FCA7566DA7 | 코드: C!; 품명: Q '시간당 작업량(M/HR)' =q1/8=?
| 0 | 0 | 0 | 0 |  | 50448187514A2619B115FCA7566DA7 | bar: 코드
◈배치인원 | 0 | 0 | 0 | 0 |  | 50448187514A2619B115FCA7566DA7 | 코드: C!; 품명: '◈배치인원'
[1]=0, [2]=0 | 0 | 0 | 0 | 0 |  | 50448187514A2619B115FCA7566DA7 | 코드: C!; 품명: [1]=0, [2]=0
| 0 | 0 | 0 | 0 |  | 50448187514A2619B115FCA7566DA7 | bar: 코드
1.인력 | 0 | 0 | 0 | 0 |  | 50448187514A2619B115FCA7566DA7 | 코드: C!; 품명: '1.인력'
특별인부 2인/8HR*작업시간 | 0 | 0 | 0 | 0 |  | 50448187514A2619B115FCA7566DA7 | 코드: C!; 품명: '특별인부 2인/8HR*작업시간'
노무비: 226122*2/8/48.75 = 1159.6 | 0 | 1159.6 | 0 | 1159.6 |  | 50448187514A2619B115FCA7566DA7 | 코드: C!; 품명: '노무비:' ~L001010101000003.L~*2/8/{Q} =?LA+:LA1
보통인부 1인/8HR*작업시간 | 0 | 0 | 0 | 0 |  | 50448187514A2619B115FCA7566DA7 | 코드: C!; 품명: '보통인부 1인/8HR*작업시간'
노무비: 172068*1/8/48.75 = 441.2 | 0 | 441.2 | 0 | 441.2 |  | 50448187514A2619B115FCA7566DA7 | 코드: C!; 품명: '노무비:' ~L001010101000002.L~*1/8/{Q} =?LA+:LA2
소 계 | 0 | 1600.8 | 0 | 1600.8 |  | 50448187514A2619B115FCA7566DA7 | 코드: C!; 품명: >'소 계'
| 0 | 0 | 0 | 0 |  | 50448187514A2619B115FCA7566DA7 | bar: 코드
◈사용기계 | 0 | 0 | 0 | 0 |  | 50448187514A2619B115FCA7566DA7 | 코드: C!; 품명: '◈사용기계 '
| 0 | 0 | 0 | 0 |  | 50448187514A2619B115FCA7566DA7 | bar: 코드
2.굴삭기(무한궤도)(0.4㎥/HR) | 0 | 0 | 0 | 0 |  | 50448187514A2619B115FCA7566DA7 | 코드: C!; 품명: '2.굴삭기(무한궤도)(0.4㎥/HR)'
재료비: 16112 / 48.75 = 330.5 | 330.5 | 0 | 0 | 330.5 |  | 50448187514A2619B115FCA7566DA7 | 코드: C!; 품명: '재료비:' ~00000201004000000.M~ / {Q} =?MA+
노무비: 59020 / 48.75 = 1210.6 | 0 | 1210.6 | 0 | 1210.6 |  | 50448187514A2619B115FCA7566DA7 | 코드: C!; 품명: '노무비:' ~00000201004000000.L~ / {Q} =?LA+
경 비: 17514 / 48.75 = 359.2 | 0 | 0 | 359.2 | 359.2 |  | 50448187514A2619B115FCA7566DA7 | 코드: C!; 품명: '경 비:' ~00000201004000000.E~ / {Q} =?EQ+
소 계 | 330.5 | 1210.6 | 359.2 | 1900.3 |  | 50448187514A2619B115FCA7566DA7 | 코드: C!; 품명: >'소 계'
| 0 | 0 | 0 | 0 |  | 50448187514A2619B115FCA7566DA7 | bar: 코드
3.트럭(덤프트럭 준용) 2.5톤 | 0 | 0 | 0 | 0 |  | 50448187514A2619B115FCA7566DA7 | 코드: C!; 품명: '3.트럭(덤프트럭 준용) 2.5톤'
재료비: 5338 / 48.75= 109.4 | 109.4 | 0 | 0 | 109.4 |  | 50448187514A2619B115FCA7566DA7 | 코드: C!; 품명: '재료비:' ~00000602002500000.M~ / {Q}=?MA+
노무비: 49778 / 48.75= 1021 | 0 | 1021 | 0 | 1021 |  | 50448187514A2619B115FCA7566DA7 | 코드: C!; 품명: '노무비:' ~00000602002500000.L~ / {Q}=?LA+
경 비: 6522 / 48.75= 133.7 | 0 | 0 | 133.7 | 133.7 |  | 50448187514A2619B115FCA7566DA7 | 코드: C!; 품명: '경 비:' ~00000602002500000.E~ / {Q}=?EQ+
소 계 | 109.4 | 1021 | 133.7 | 1264.1 |  | 50448187514A2619B115FCA7566DA7 | 코드: C!; 품명: >'소 계'
총 계 | 439 | 3832 | 492 | 4763
보차도 및 도로경계블록 철거 A-TYPE / 500미만 M 유지관리 토목 2-1-32 ( 산근 43 ) | [5 empty] | 50448187514A2619B115FCA751EB6C | 품명: 보차도 및 도로경계블록 철거; 규격: A-TYPE / 500미만; 단위: M
50448187514A2619B115FCA751EB6C | bar: 코드; 수량
| 0 | 0 | 0 | 0 |  | 50448187514A2619B115FCA751EB6C | bar: 코드
Q1 1일시공량(M/일) =270 | 0 | 0 | 0 | 0 |  | 50448187514A2619B115FCA751EB6C | 코드: C!; 품명: q1'1일시공량(M/일)' =270
Q 시간당 작업량(M/HR) =Q1/8= 33.75 | 0 | 0 | 0 | 0 |  | 50448187514A2619B115FCA751EB6C | 코드: C!; 품명: Q '시간당 작업량(M/HR)' =q1/8=?
| 0 | 0 | 0 | 0 |  | 50448187514A2619B115FCA751EB6C | bar: 코드
◈배치인원 | 0 | 0 | 0 | 0 |  | 50448187514A2619B115FCA751EB6C | 코드: C!; 품명: '◈배치인원'
[1]=0, [2]=0 | 0 | 0 | 0 | 0 |  | 50448187514A2619B115FCA751EB6C | 코드: C!; 품명: [1]=0, [2]=0
| 0 | 0 | 0 | 0 |  | 50448187514A2619B115FCA751EB6C | bar: 코드
1.인력 | 0 | 0 | 0 | 0 |  | 50448187514A2619B115FCA751EB6C | 코드: C!; 품명: '1.인력'
특별인부 2인/8HR*작업시간 | 0 | 0 | 0 | 0 |  | 50448187514A2619B115FCA751EB6C | 코드: C!; 품명: '특별인부 2인/8HR*작업시간'
노무비: 226122*2/8/33.75 = 1674.9 | 0 | 1674.9 | 0 | 1674.9 |  | 50448187514A2619B115FCA751EB6C | 코드: C!; 품명: '노무비:' ~L001010101000003.L~*2/8/{Q} =?LA+:LA1
보통인부 1인/8HR*작업시간 | 0 | 0 | 0 | 0 |  | 50448187514A2619B115FCA751EB6C | 코드: C!; 품명: '보통인부 1인/8HR*작업시간'
노무비: 172068*1/8/33.75 = 637.2 | 0 | 637.2 | 0 | 637.2 |  | 50448187514A2619B115FCA751EB6C | 코드: C!; 품명: '노무비:' ~L001010101000002.L~*1/8/{Q} =?LA+:LA2
소 계 | 0 | 2312.1 | 0 | 2312.1 |  | 50448187514A2619B115FCA751EB6C | 코드: C!; 품명: >'소 계'
| 0 | 0 | 0 | 0 |  | 50448187514A2619B115FCA751EB6C | bar: 코드
◈사용기계 | 0 | 0 | 0 | 0 |  | 50448187514A2619B115FCA751EB6C | 코드: C!; 품명: '◈사용기계 '
| 0 | 0 | 0 | 0 |  | 50448187514A2619B115FCA751EB6C | bar: 코드
2.굴삭기(무한궤도)(0.4㎥/HR) | 0 | 0 | 0 | 0 |  | 50448187514A2619B115FCA751EB6C | 코드: C!; 품명: '2.굴삭기(무한궤도)(0.4㎥/HR)'
재료비: 16112 / 33.75 = 477.3 | 477.3 | 0 | 0 | 477.3 |  | 50448187514A2619B115FCA751EB6C | 코드: C!; 품명: '재료비:' ~00000201004000000.M~ / {Q} =?MA+
노무비: 59020 / 33.75 = 1748.7 | 0 | 1748.7 | 0 | 1748.7 |  | 50448187514A2619B115FCA751EB6C | 코드: C!; 품명: '노무비:' ~00000201004000000.L~ / {Q} =?LA+
경 비: 17514 / 33.75 = 518.9 | 0 | 0 | 518.9 | 518.9 |  | 50448187514A2619B115FCA751EB6C | 코드: C!; 품명: '경 비:' ~00000201004000000.E~ / {Q} =?EQ+
소 계 | 477.3 | 1748.7 | 518.9 | 2744.9 |  | 50448187514A2619B115FCA751EB6C | 코드: C!; 품명: >'소 계'
| 0 | 0 | 0 | 0 |  | 50448187514A2619B115FCA751EB6C | bar: 코드
3.트럭(덤프트럭 준용) 2.5톤 | 0 | 0 | 0 | 0 |  | 50448187514A2619B115FCA751EB6C | 코드: C!; 품명: '3.트럭(덤프트럭 준용) 2.5톤'
재료비: 5338 / 33.75= 158.1 | 158.1 | 0 | 0 | 158.1 |  | 50448187514A2619B115FCA751EB6C | 코드: C!; 품명: '재료비:' ~00000602002500000.M~ / {Q}=?MA+
노무비: 49778 / 33.75= 1474.9 | 0 | 1474.9 | 0 | 1474.9 |  | 50448187514A2619B115FCA751EB6C | 코드: C!; 품명: '노무비:' ~00000602002500000.L~ / {Q}=?LA+
경 비: 6522 / 33.75= 193.2 | 0 | 0 | 193.2 | 193.2 |  | 50448187514A2619B115FCA751EB6C | 코드: C!; 품명: '경 비:' ~00000602002500000.E~ / {Q}=?EQ+
소 계 | 158.1 | 1474.9 | 193.2 | 1826.2 |  | 50448187514A2619B115FCA751EB6C | 코드: C!; 품명: >'소 계'
총 계 | 635 | 5535 | 712 | 6882
보차도 및 도로경계블록 철거 A-TYPE / 500이상 M 유지관리 토목 2-1-32 ( 산근 44 ) | [5 empty] | 50448187514A2619B115FCA750C443 | 품명: 보차도 및 도로경계블록 철거; 규격: A-TYPE / 500이상; 단위: M
50448187514A2619B115FCA750C443 | bar: 코드; 수량
| 0 | 0 | 0 | 0 |  | 50448187514A2619B115FCA750C443 | bar: 코드
Q1 1일시공량(M/일) =170 | 0 | 0 | 0 | 0 |  | 50448187514A2619B115FCA750C443 | 코드: C!; 품명: q1'1일시공량(M/일)' =170
Q 시간당 작업량(M/HR) =Q1/8= 21.25 | 0 | 0 | 0 | 0 |  | 50448187514A2619B115FCA750C443 | 코드: C!; 품명: Q '시간당 작업량(M/HR)' =q1/8=?
| 0 | 0 | 0 | 0 |  | 50448187514A2619B115FCA750C443 | bar: 코드
◈배치인원 | 0 | 0 | 0 | 0 |  | 50448187514A2619B115FCA750C443 | 코드: C!; 품명: '◈배치인원'
[1]=0, [2]=0 | 0 | 0 | 0 | 0 |  | 50448187514A2619B115FCA750C443 | 코드: C!; 품명: [1]=0, [2]=0
| 0 | 0 | 0 | 0 |  | 50448187514A2619B115FCA750C443 | bar: 코드
1.인력 | 0 | 0 | 0 | 0 |  | 50448187514A2619B115FCA750C443 | 코드: C!; 품명: '1.인력'
특별인부 2인/8HR*작업시간 | 0 | 0 | 0 | 0 |  | 50448187514A2619B115FCA750C443 | 코드: C!; 품명: '특별인부 2인/8HR*작업시간'
노무비: 226122*2/8/21.25 = 2660.2 | 0 | 2660.2 | 0 | 2660.2 |  | 50448187514A2619B115FCA750C443 | 코드: C!; 품명: '노무비:' ~L001010101000003.L~*2/8/{Q} =?LA+:LA1
보통인부 1인/8HR*작업시간 | 0 | 0 | 0 | 0 |  | 50448187514A2619B115FCA750C443 | 코드: C!; 품명: '보통인부 1인/8HR*작업시간'
노무비: 172068*1/8/21.25 = 1012.1 | 0 | 1012.1 | 0 | 1012.1 |  | 50448187514A2619B115FCA750C443 | 코드: C!; 품명: '노무비:' ~L001010101000002.L~*1/8/{Q} =?LA+:LA2
소 계 | 0 | 3672.3 | 0 | 3672.3 |  | 50448187514A2619B115FCA750C443 | 코드: C!; 품명: >'소 계'
| 0 | 0 | 0 | 0 |  | 50448187514A2619B115FCA750C443 | bar: 코드
◈사용기계 | 0 | 0 | 0 | 0 |  | 50448187514A2619B115FCA750C443 | 코드: C!; 품명: '◈사용기계 '
| 0 | 0 | 0 | 0 |  | 50448187514A2619B115FCA750C443 | bar: 코드
2.굴삭기(무한궤도)(0.4㎥/HR) | 0 | 0 | 0 | 0 |  | 50448187514A2619B115FCA750C443 | 코드: C!; 품명: '2.굴삭기(무한궤도)(0.4㎥/HR)'
재료비: 16112 / 21.25 = 758.2 | 758.2 | 0 | 0 | 758.2 |  | 50448187514A2619B115FCA750C443 | 코드: C!; 품명: '재료비:' ~00000201004000000.M~ / {Q} =?MA+
노무비: 59020 / 21.25 = 2777.4 | 0 | 2777.4 | 0 | 2777.4 |  | 50448187514A2619B115FCA750C443 | 코드: C!; 품명: '노무비:' ~00000201004000000.L~ / {Q} =?LA+
경 비: 17514 / 21.25 = 824.1 | 0 | 0 | 824.1 | 824.1 |  | 50448187514A2619B115FCA750C443 | 코드: C!; 품명: '경 비:' ~00000201004000000.E~ / {Q} =?EQ+
소 계 | 758.2 | 2777.4 | 824.1 | 4359.7 |  | 50448187514A2619B115FCA750C443 | 코드: C!; 품명: >'소 계'
| 0 | 0 | 0 | 0 |  | 50448187514A2619B115FCA750C443 | bar: 코드
3.트럭(덤프트럭 준용) 2.5톤 | 0 | 0 | 0 | 0 |  | 50448187514A2619B115FCA750C443 | 코드: C!; 품명: '3.트럭(덤프트럭 준용) 2.5톤'
재료비: 5338 / 21.25= 251.2 | 251.2 | 0 | 0 | 251.2 |  | 50448187514A2619B115FCA750C443 | 코드: C!; 품명: '재료비:' ~00000602002500000.M~ / {Q}=?MA+
노무비: 49778 / 21.25= 2342.4 | 0 | 2342.4 | 0 | 2342.4 |  | 50448187514A2619B115FCA750C443 | 코드: C!; 품명: '노무비:' ~00000602002500000.L~ / {Q}=?LA+
경 비: 6522 / 21.25= 306.9 | 0 | 0 | 306.9 | 306.9 |  | 50448187514A2619B115FCA750C443 | 코드: C!; 품명: '경 비:' ~00000602002500000.E~ / {Q}=?EQ+
소 계 | 251.2 | 2342.4 | 306.9 | 2900.5 |  | 50448187514A2619B115FCA750C443 | 코드: C!; 품명: >'소 계'
총 계 | 1009 | 8792 | 1131 | 10932
보차도 및 도로경계블록 철거 B-TYPE / 300미만 M 유지관리 토목 2-1-32 ( 산근 45 ) | [5 empty] | 50448187514A2619B115FC965E54C6 | 품명: 보차도 및 도로경계블록 철거; 규격: B-TYPE / 300미만; 단위: M
50448187514A2619B115FC965E54C6 | bar: 코드; 수량
| 0 | 0 | 0 | 0 |  | 50448187514A2619B115FC965E54C6 | bar: 코드
Q1 1일시공량(M/일) =400 | 0 | 0 | 0 | 0 |  | 50448187514A2619B115FC965E54C6 | 코드: C!; 품명: q1'1일시공량(M/일)' =400
Q 시간당 작업량(M/HR) =Q1/8= 50 | 0 | 0 | 0 | 0 |  | 50448187514A2619B115FC965E54C6 | 코드: C!; 품명: Q '시간당 작업량(M/HR)' =q1/8=?
| 0 | 0 | 0 | 0 |  | 50448187514A2619B115FC965E54C6 | bar: 코드
◈배치인원 | 0 | 0 | 0 | 0 |  | 50448187514A2619B115FC965E54C6 | 코드: C!; 품명: '◈배치인원'
[1]=0, [2]=0 | 0 | 0 | 0 | 0 |  | 50448187514A2619B115FC965E54C6 | 코드: C!; 품명: [1]=0, [2]=0
| 0 | 0 | 0 | 0 |  | 50448187514A2619B115FC965E54C6 | bar: 코드
1.인력 | 0 | 0 | 0 | 0 |  | 50448187514A2619B115FC965E54C6 | 코드: C!; 품명: '1.인력'
특별인부 2인/8HR*작업시간 | 0 | 0 | 0 | 0 |  | 50448187514A2619B115FC965E54C6 | 코드: C!; 품명: '특별인부 2인/8HR*작업시간'
노무비: 226122*2/8/50 = 1130.6 | 0 | 1130.6 | 0 | 1130.6 |  | 50448187514A2619B115FC965E54C6 | 코드: C!; 품명: '노무비:' ~L001010101000003.L~*2/8/{Q} =?LA+:LA1
보통인부 1인/8HR*작업시간 | 0 | 0 | 0 | 0 |  | 50448187514A2619B115FC965E54C6 | 코드: C!; 품명: '보통인부 1인/8HR*작업시간'
노무비: 172068*1/8/50 = 430.1 | 0 | 430.1 | 0 | 430.1 |  | 50448187514A2619B115FC965E54C6 | 코드: C!; 품명: '노무비:' ~L001010101000002.L~*1/8/{Q} =?LA+:LA2
소 계 | 0 | 1560.7 | 0 | 1560.7 |  | 50448187514A2619B115FC965E54C6 | 코드: C!; 품명: >'소 계'
| 0 | 0 | 0 | 0 |  | 50448187514A2619B115FC965E54C6 | bar: 코드
◈사용기계 | 0 | 0 | 0 | 0 |  | 50448187514A2619B115FC965E54C6 | 코드: C!; 품명: '◈사용기계 '
| 0 | 0 | 0 | 0 |  | 50448187514A2619B115FC965E54C6 | bar: 코드
2.굴삭기(무한궤도)(0.2㎥/HR) | 0 | 0 | 0 | 0 |  | 50448187514A2619B115FC965E54C6 | 코드: C!; 품명: '2.굴삭기(무한궤도)(0.2㎥/HR)'
재료비: 8070 / 50 = 161.4 | 161.4 | 0 | 0 | 161.4 |  | 50448187514A2619B115FC965E54C6 | 코드: C!; 품명: '재료비:' ~00000201002000000.M~ / {Q} =?MA+
노무비: 59020 / 50 = 1180.4 | 0 | 1180.4 | 0 | 1180.4 |  | 50448187514A2619B115FC965E54C6 | 코드: C!; 품명: '노무비:' ~00000201002000000.L~ / {Q} =?LA+
경 비: 13873 / 50 = 277.4 | 0 | 0 | 277.4 | 277.4 |  | 50448187514A2619B115FC965E54C6 | 코드: C!; 품명: '경 비:' ~00000201002000000.E~ / {Q} =?EQ+
소 계 | 161.4 | 1180.4 | 277.4 | 1619.2 |  | 50448187514A2619B115FC965E54C6 | 코드: C!; 품명: >'소 계'
| 0 | 0 | 0 | 0 |  | 50448187514A2619B115FC965E54C6 | bar: 코드
3.트럭(덤프트럭 준용) 2.5톤 | 0 | 0 | 0 | 0 |  | 50448187514A2619B115FC965E54C6 | 코드: C!; 품명: '3.트럭(덤프트럭 준용) 2.5톤'
재료비: 5338 / 50= 106.7 | 106.7 | 0 | 0 | 106.7 |  | 50448187514A2619B115FC965E54C6 | 코드: C!; 품명: '재료비:' ~00000602002500000.M~ / {Q}=?MA+
노무비: 49778 / 50= 995.5 | 0 | 995.5 | 0 | 995.5 |  | 50448187514A2619B115FC965E54C6 | 코드: C!; 품명: '노무비:' ~00000602002500000.L~ / {Q}=?LA+
경 비: 6522 / 50= 130.4 | 0 | 0 | 130.4 | 130.4 |  | 50448187514A2619B115FC965E54C6 | 코드: C!; 품명: '경 비:' ~00000602002500000.E~ / {Q}=?EQ+
소 계 | 106.7 | 995.5 | 130.4 | 1232.6 |  | 50448187514A2619B115FC965E54C6 | 코드: C!; 품명: >'소 계'
총 계 | 268 | 3736 | 407 | 4411
보차도 및 도로경계블록 철거 B-TYPE / 350미만 M 유지관리 토목 2-1-32 ( 산근 46 ) | [5 empty] | 50448187514A2619B115FC965D4DD4 | 품명: 보차도 및 도로경계블록 철거; 규격: B-TYPE / 350미만; 단위: M
50448187514A2619B115FC965D4DD4 | bar: 코드; 수량
| 0 | 0 | 0 | 0 |  | 50448187514A2619B115FC965D4DD4 | bar: 코드
Q1 1일시공량(M/일) =335 | 0 | 0 | 0 | 0 |  | 50448187514A2619B115FC965D4DD4 | 코드: C!; 품명: q1'1일시공량(M/일)' =335
Q 시간당 작업량(M/HR) =Q1/8= 41.875 | 0 | 0 | 0 | 0 |  | 50448187514A2619B115FC965D4DD4 | 코드: C!; 품명: Q '시간당 작업량(M/HR)' =q1/8=?
| 0 | 0 | 0 | 0 |  | 50448187514A2619B115FC965D4DD4 | bar: 코드
◈배치인원 | 0 | 0 | 0 | 0 |  | 50448187514A2619B115FC965D4DD4 | 코드: C!; 품명: '◈배치인원'
[1]=0, [2]=0 | 0 | 0 | 0 | 0 |  | 50448187514A2619B115FC965D4DD4 | 코드: C!; 품명: [1]=0, [2]=0
| 0 | 0 | 0 | 0 |  | 50448187514A2619B115FC965D4DD4 | bar: 코드
1.인력 | 0 | 0 | 0 | 0 |  | 50448187514A2619B115FC965D4DD4 | 코드: C!; 품명: '1.인력'
특별인부 2인/8HR*작업시간 | 0 | 0 | 0 | 0 |  | 50448187514A2619B115FC965D4DD4 | 코드: C!; 품명: '특별인부 2인/8HR*작업시간'
노무비: 226122*2/8/41.875 = 1349.9 | 0 | 1349.9 | 0 | 1349.9 |  | 50448187514A2619B115FC965D4DD4 | 코드: C!; 품명: '노무비:' ~L001010101000003.L~*2/8/{Q} =?LA+:LA1
보통인부 1인/8HR*작업시간 | 0 | 0 | 0 | 0 |  | 50448187514A2619B115FC965D4DD4 | 코드: C!; 품명: '보통인부 1인/8HR*작업시간'
노무비: 172068*1/8/41.875 = 513.6 | 0 | 513.6 | 0 | 513.6 |  | 50448187514A2619B115FC965D4DD4 | 코드: C!; 품명: '노무비:' ~L001010101000002.L~*1/8/{Q} =?LA+:LA2
소 계 | 0 | 1863.5 | 0 | 1863.5 |  | 50448187514A2619B115FC965D4DD4 | 코드: C!; 품명: >'소 계'
| 0 | 0 | 0 | 0 |  | 50448187514A2619B115FC965D4DD4 | bar: 코드
◈사용기계 | 0 | 0 | 0 | 0 |  | 50448187514A2619B115FC965D4DD4 | 코드: C!; 품명: '◈사용기계 '
| 0 | 0 | 0 | 0 |  | 50448187514A2619B115FC965D4DD4 | bar: 코드
2.굴삭기(무한궤도)(0.2㎥/HR) | 0 | 0 | 0 | 0 |  | 50448187514A2619B115FC965D4DD4 | 코드: C!; 품명: '2.굴삭기(무한궤도)(0.2㎥/HR)'
재료비: 8070 / 41.875 = 192.7 | 192.7 | 0 | 0 | 192.7 |  | 50448187514A2619B115FC965D4DD4 | 코드: C!; 품명: '재료비:' ~00000201002000000.M~ / {Q} =?MA+
노무비: 59020 / 41.875 = 1409.4 | 0 | 1409.4 | 0 | 1409.4 |  | 50448187514A2619B115FC965D4DD4 | 코드: C!; 품명: '노무비:' ~00000201002000000.L~ / {Q} =?LA+
경 비: 13873 / 41.875 = 331.2 | 0 | 0 | 331.2 | 331.2 |  | 50448187514A2619B115FC965D4DD4 | 코드: C!; 품명: '경 비:' ~00000201002000000.E~ / {Q} =?EQ+
소 계 | 192.7 | 1409.4 | 331.2 | 1933.3 |  | 50448187514A2619B115FC965D4DD4 | 코드: C!; 품명: >'소 계'
| 0 | 0 | 0 | 0 |  | 50448187514A2619B115FC965D4DD4 | bar: 코드
3.트럭(덤프트럭 준용) 2.5톤 | 0 | 0 | 0 | 0 |  | 50448187514A2619B115FC965D4DD4 | 코드: C!; 품명: '3.트럭(덤프트럭 준용) 2.5톤'
재료비: 5338 / 41.875= 127.4 | 127.4 | 0 | 0 | 127.4 |  | 50448187514A2619B115FC965D4DD4 | 코드: C!; 품명: '재료비:' ~00000602002500000.M~ / {Q}=?MA+
노무비: 49778 / 41.875= 1188.7 | 0 | 1188.7 | 0 | 1188.7 |  | 50448187514A2619B115FC965D4DD4 | 코드: C!; 품명: '노무비:' ~00000602002500000.L~ / {Q}=?LA+
경 비: 6522 / 41.875= 155.7 | 0 | 0 | 155.7 | 155.7 |  | 50448187514A2619B115FC965D4DD4 | 코드: C!; 품명: '경 비:' ~00000602002500000.E~ / {Q}=?EQ+
소 계 | 127.4 | 1188.7 | 155.7 | 1471.8 |  | 50448187514A2619B115FC965D4DD4 | 코드: C!; 품명: >'소 계'
총 계 | 320 | 4461 | 486 | 5267
보차도 및 도로경계블록 철거 B-TYPE / 400미만 M 유지관리 토목 2-1-32 ( 산근 47 ) | [5 empty] | 50448187514A2619B115FC965CA771 | 품명: 보차도 및 도로경계블록 철거; 규격: B-TYPE / 400미만; 단위: M
50448187514A2619B115FC965CA771 | bar: 코드; 수량
| 0 | 0 | 0 | 0 |  | 50448187514A2619B115FC965CA771 | bar: 코드
Q1 1일시공량(M/일) =310 | 0 | 0 | 0 | 0 |  | 50448187514A2619B115FC965CA771 | 코드: C!; 품명: q1'1일시공량(M/일)' =310
Q 시간당 작업량(M/HR) =Q1/8= 38.75 | 0 | 0 | 0 | 0 |  | 50448187514A2619B115FC965CA771 | 코드: C!; 품명: Q '시간당 작업량(M/HR)' =q1/8=?
| 0 | 0 | 0 | 0 |  | 50448187514A2619B115FC965CA771 | bar: 코드
◈배치인원 | 0 | 0 | 0 | 0 |  | 50448187514A2619B115FC965CA771 | 코드: C!; 품명: '◈배치인원'
[1]=0, [2]=0 | 0 | 0 | 0 | 0 |  | 50448187514A2619B115FC965CA771 | 코드: C!; 품명: [1]=0, [2]=0
| 0 | 0 | 0 | 0 |  | 50448187514A2619B115FC965CA771 | bar: 코드
1.인력 | 0 | 0 | 0 | 0 |  | 50448187514A2619B115FC965CA771 | 코드: C!; 품명: '1.인력'
특별인부 2인/8HR*작업시간 | 0 | 0 | 0 | 0 |  | 50448187514A2619B115FC965CA771 | 코드: C!; 품명: '특별인부 2인/8HR*작업시간'
노무비: 226122*2/8/38.75 = 1458.8 | 0 | 1458.8 | 0 | 1458.8 |  | 50448187514A2619B115FC965CA771 | 코드: C!; 품명: '노무비:' ~L001010101000003.L~*2/8/{Q} =?LA+:LA1
보통인부 1인/8HR*작업시간 | 0 | 0 | 0 | 0 |  | 50448187514A2619B115FC965CA771 | 코드: C!; 품명: '보통인부 1인/8HR*작업시간'
노무비: 172068*1/8/38.75 = 555 | 0 | 555 | 0 | 555 |  | 50448187514A2619B115FC965CA771 | 코드: C!; 품명: '노무비:' ~L001010101000002.L~*1/8/{Q} =?LA+:LA2
소 계 | 0 | 2013.8 | 0 | 2013.8 |  | 50448187514A2619B115FC965CA771 | 코드: C!; 품명: >'소 계'
| 0 | 0 | 0 | 0 |  | 50448187514A2619B115FC965CA771 | bar: 코드
◈사용기계 | 0 | 0 | 0 | 0 |  | 50448187514A2619B115FC965CA771 | 코드: C!; 품명: '◈사용기계 '
| 0 | 0 | 0 | 0 |  | 50448187514A2619B115FC965CA771 | bar: 코드
2.굴삭기(무한궤도)(0.2㎥/HR) | 0 | 0 | 0 | 0 |  | 50448187514A2619B115FC965CA771 | 코드: C!; 품명: '2.굴삭기(무한궤도)(0.2㎥/HR)'
재료비: 8070 / 38.75 = 208.2 | 208.2 | 0 | 0 | 208.2 |  | 50448187514A2619B115FC965CA771 | 코드: C!; 품명: '재료비:' ~00000201002000000.M~ / {Q} =?MA+
노무비: 59020 / 38.75 = 1523 | 0 | 1523 | 0 | 1523 |  | 50448187514A2619B115FC965CA771 | 코드: C!; 품명: '노무비:' ~00000201002000000.L~ / {Q} =?LA+
경 비: 13873 / 38.75 = 358 | 0 | 0 | 358 | 358 |  | 50448187514A2619B115FC965CA771 | 코드: C!; 품명: '경 비:' ~00000201002000000.E~ / {Q} =?EQ+
소 계 | 208.2 | 1523 | 358 | 2089.2 |  | 50448187514A2619B115FC965CA771 | 코드: C!; 품명: >'소 계'
| 0 | 0 | 0 | 0 |  | 50448187514A2619B115FC965CA771 | bar: 코드
3.트럭(덤프트럭 준용) 2.5톤 | 0 | 0 | 0 | 0 |  | 50448187514A2619B115FC965CA771 | 코드: C!; 품명: '3.트럭(덤프트럭 준용) 2.5톤'
재료비: 5338 / 38.75= 137.7 | 137.7 | 0 | 0 | 137.7 |  | 50448187514A2619B115FC965CA771 | 코드: C!; 품명: '재료비:' ~00000602002500000.M~ / {Q}=?MA+
노무비: 49778 / 38.75= 1284.5 | 0 | 1284.5 | 0 | 1284.5 |  | 50448187514A2619B115FC965CA771 | 코드: C!; 품명: '노무비:' ~00000602002500000.L~ / {Q}=?LA+
경 비: 6522 / 38.75= 168.3 | 0 | 0 | 168.3 | 168.3 |  | 50448187514A2619B115FC965CA771 | 코드: C!; 품명: '경 비:' ~00000602002500000.E~ / {Q}=?EQ+
소 계 | 137.7 | 1284.5 | 168.3 | 1590.5 |  | 50448187514A2619B115FC965CA771 | 코드: C!; 품명: >'소 계'
총 계 | 345 | 4821 | 526 | 5692
보차도 및 도로경계블록 철거 B-TYPE / 500미만 M 유지관리 토목 2-1-32 ( 산근 48 ) | [5 empty] | 50448187514A2619B115FC965B8067 | 품명: 보차도 및 도로경계블록 철거; 규격: B-TYPE / 500미만; 단위: M
50448187514A2619B115FC965B8067 | bar: 코드; 수량
| 0 | 0 | 0 | 0 |  | 50448187514A2619B115FC965B8067 | bar: 코드
Q1 1일시공량(M/일) =215 | 0 | 0 | 0 | 0 |  | 50448187514A2619B115FC965B8067 | 코드: C!; 품명: q1'1일시공량(M/일)' =215
Q 시간당 작업량(M/HR) =Q1/8= 26.875 | 0 | 0 | 0 | 0 |  | 50448187514A2619B115FC965B8067 | 코드: C!; 품명: Q '시간당 작업량(M/HR)' =q1/8=?
| 0 | 0 | 0 | 0 |  | 50448187514A2619B115FC965B8067 | bar: 코드
◈배치인원 | 0 | 0 | 0 | 0 |  | 50448187514A2619B115FC965B8067 | 코드: C!; 품명: '◈배치인원'
[1]=0, [2]=0 | 0 | 0 | 0 | 0 |  | 50448187514A2619B115FC965B8067 | 코드: C!; 품명: [1]=0, [2]=0
| 0 | 0 | 0 | 0 |  | 50448187514A2619B115FC965B8067 | bar: 코드
1.인력 | 0 | 0 | 0 | 0 |  | 50448187514A2619B115FC965B8067 | 코드: C!; 품명: '1.인력'
특별인부 2인/8HR*작업시간 | 0 | 0 | 0 | 0 |  | 50448187514A2619B115FC965B8067 | 코드: C!; 품명: '특별인부 2인/8HR*작업시간'
노무비: 226122*2/8/26.875 = 2103.4 | 0 | 2103.4 | 0 | 2103.4 |  | 50448187514A2619B115FC965B8067 | 코드: C!; 품명: '노무비:' ~L001010101000003.L~*2/8/{Q} =?LA+:LA1
보통인부 1인/8HR*작업시간 | 0 | 0 | 0 | 0 |  | 50448187514A2619B115FC965B8067 | 코드: C!; 품명: '보통인부 1인/8HR*작업시간'
노무비: 172068*1/8/26.875 = 800.3 | 0 | 800.3 | 0 | 800.3 |  | 50448187514A2619B115FC965B8067 | 코드: C!; 품명: '노무비:' ~L001010101000002.L~*1/8/{Q} =?LA+:LA2
소 계 | 0 | 2903.7 | 0 | 2903.7 |  | 50448187514A2619B115FC965B8067 | 코드: C!; 품명: >'소 계'
| 0 | 0 | 0 | 0 |  | 50448187514A2619B115FC965B8067 | bar: 코드
◈사용기계 | 0 | 0 | 0 | 0 |  | 50448187514A2619B115FC965B8067 | 코드: C!; 품명: '◈사용기계 '
| 0 | 0 | 0 | 0 |  | 50448187514A2619B115FC965B8067 | bar: 코드
2.굴삭기(무한궤도)(0.2㎥/HR) | 0 | 0 | 0 | 0 |  | 50448187514A2619B115FC965B8067 | 코드: C!; 품명: '2.굴삭기(무한궤도)(0.2㎥/HR)'
재료비: 8070 / 26.875 = 300.2 | 300.2 | 0 | 0 | 300.2 |  | 50448187514A2619B115FC965B8067 | 코드: C!; 품명: '재료비:' ~00000201002000000.M~ / {Q} =?MA+
노무비: 59020 / 26.875 = 2196 | 0 | 2196 | 0 | 2196 |  | 50448187514A2619B115FC965B8067 | 코드: C!; 품명: '노무비:' ~00000201002000000.L~ / {Q} =?LA+
경 비: 13873 / 26.875 = 516.2 | 0 | 0 | 516.2 | 516.2 |  | 50448187514A2619B115FC965B8067 | 코드: C!; 품명: '경 비:' ~00000201002000000.E~ / {Q} =?EQ+
소 계 | 300.2 | 2196 | 516.2 | 3012.4 |  | 50448187514A2619B115FC965B8067 | 코드: C!; 품명: >'소 계'
| 0 | 0 | 0 | 0 |  | 50448187514A2619B115FC965B8067 | bar: 코드
3.트럭(덤프트럭 준용) 2.5톤 | 0 | 0 | 0 | 0 |  | 50448187514A2619B115FC965B8067 | 코드: C!; 품명: '3.트럭(덤프트럭 준용) 2.5톤'
재료비: 5338 / 26.875= 198.6 | 198.6 | 0 | 0 | 198.6 |  | 50448187514A2619B115FC965B8067 | 코드: C!; 품명: '재료비:' ~00000602002500000.M~ / {Q}=?MA+
노무비: 49778 / 26.875= 1852.2 | 0 | 1852.2 | 0 | 1852.2 |  | 50448187514A2619B115FC965B8067 | 코드: C!; 품명: '노무비:' ~00000602002500000.L~ / {Q}=?LA+
경 비: 6522 / 26.875= 242.6 | 0 | 0 | 242.6 | 242.6 |  | 50448187514A2619B115FC965B8067 | 코드: C!; 품명: '경 비:' ~00000602002500000.E~ / {Q}=?EQ+
소 계 | 198.6 | 1852.2 | 242.6 | 2293.4 |  | 50448187514A2619B115FC965B8067 | 코드: C!; 품명: >'소 계'
총 계 | 498 | 6951 | 758 | 8207
보차도 및 도로경계블록 철거 B-TYPE / 500이상 M 유지관리 토목 2-1-32 ( 산근 49 ) | [5 empty] | 50448187514A2619B115FC965AF995 | 품명: 보차도 및 도로경계블록 철거; 규격: B-TYPE / 500이상; 단위: M
50448187514A2619B115FC965AF995 | bar: 코드; 수량
| 0 | 0 | 0 | 0 |  | 50448187514A2619B115FC965AF995 | bar: 코드
Q1 1일시공량(M/일) =130 | 0 | 0 | 0 | 0 |  | 50448187514A2619B115FC965AF995 | 코드: C!; 품명: q1'1일시공량(M/일)' =130
Q 시간당 작업량(M/HR) =Q1/8= 16.25 | 0 | 0 | 0 | 0 |  | 50448187514A2619B115FC965AF995 | 코드: C!; 품명: Q '시간당 작업량(M/HR)' =q1/8=?
| 0 | 0 | 0 | 0 |  | 50448187514A2619B115FC965AF995 | bar: 코드
◈배치인원 | 0 | 0 | 0 | 0 |  | 50448187514A2619B115FC965AF995 | 코드: C!; 품명: '◈배치인원'
[1]=0, [2]=0 | 0 | 0 | 0 | 0 |  | 50448187514A2619B115FC965AF995 | 코드: C!; 품명: [1]=0, [2]=0
| 0 | 0 | 0 | 0 |  | 50448187514A2619B115FC965AF995 | bar: 코드
1.인력 | 0 | 0 | 0 | 0 |  | 50448187514A2619B115FC965AF995 | 코드: C!; 품명: '1.인력'
특별인부 2인/8HR*작업시간 | 0 | 0 | 0 | 0 |  | 50448187514A2619B115FC965AF995 | 코드: C!; 품명: '특별인부 2인/8HR*작업시간'
노무비: 226122*2/8/16.25 = 3478.8 | 0 | 3478.8 | 0 | 3478.8 |  | 50448187514A2619B115FC965AF995 | 코드: C!; 품명: '노무비:' ~L001010101000003.L~*2/8/{Q} =?LA+:LA1
보통인부 1인/8HR*작업시간 | 0 | 0 | 0 | 0 |  | 50448187514A2619B115FC965AF995 | 코드: C!; 품명: '보통인부 1인/8HR*작업시간'
노무비: 172068*1/8/16.25 = 1323.6 | 0 | 1323.6 | 0 | 1323.6 |  | 50448187514A2619B115FC965AF995 | 코드: C!; 품명: '노무비:' ~L001010101000002.L~*1/8/{Q} =?LA+:LA2
소 계 | 0 | 4802.4 | 0 | 4802.4 |  | 50448187514A2619B115FC965AF995 | 코드: C!; 품명: >'소 계'
| 0 | 0 | 0 | 0 |  | 50448187514A2619B115FC965AF995 | bar: 코드
◈사용기계 | 0 | 0 | 0 | 0 |  | 50448187514A2619B115FC965AF995 | 코드: C!; 품명: '◈사용기계 '
| 0 | 0 | 0 | 0 |  | 50448187514A2619B115FC965AF995 | bar: 코드
2.굴삭기(무한궤도)(0.2㎥/HR) | 0 | 0 | 0 | 0 |  | 50448187514A2619B115FC965AF995 | 코드: C!; 품명: '2.굴삭기(무한궤도)(0.2㎥/HR)'
재료비: 8070 / 16.25 = 496.6 | 496.6 | 0 | 0 | 496.6 |  | 50448187514A2619B115FC965AF995 | 코드: C!; 품명: '재료비:' ~00000201002000000.M~ / {Q} =?MA+
노무비: 59020 / 16.25 = 3632 | 0 | 3632 | 0 | 3632 |  | 50448187514A2619B115FC965AF995 | 코드: C!; 품명: '노무비:' ~00000201002000000.L~ / {Q} =?LA+
경 비: 13873 / 16.25 = 853.7 | 0 | 0 | 853.7 | 853.7 |  | 50448187514A2619B115FC965AF995 | 코드: C!; 품명: '경 비:' ~00000201002000000.E~ / {Q} =?EQ+
소 계 | 496.6 | 3632 | 853.7 | 4982.3 |  | 50448187514A2619B115FC965AF995 | 코드: C!; 품명: >'소 계'
| 0 | 0 | 0 | 0 |  | 50448187514A2619B115FC965AF995 | bar: 코드
3.트럭(덤프트럭 준용) 2.5톤 | 0 | 0 | 0 | 0 |  | 50448187514A2619B115FC965AF995 | 코드: C!; 품명: '3.트럭(덤프트럭 준용) 2.5톤'
재료비: 5338 / 16.25= 328.4 | 328.4 | 0 | 0 | 328.4 |  | 50448187514A2619B115FC965AF995 | 코드: C!; 품명: '재료비:' ~00000602002500000.M~ / {Q}=?MA+
노무비: 49778 / 16.25= 3063.2 | 0 | 3063.2 | 0 | 3063.2 |  | 50448187514A2619B115FC965AF995 | 코드: C!; 품명: '노무비:' ~00000602002500000.L~ / {Q}=?LA+
경 비: 6522 / 16.25= 401.3 | 0 | 0 | 401.3 | 401.3 |  | 50448187514A2619B115FC965AF995 | 코드: C!; 품명: '경 비:' ~00000602002500000.E~ / {Q}=?EQ+
소 계 | 328.4 | 3063.2 | 401.3 | 3792.9 |  | 50448187514A2619B115FC965AF995 | 코드: C!; 품명: >'소 계'
총 계 | 825 | 11497 | 1255 | 13577
보차도 및 도로경계블록 재설치 A-TYPE / 300미만 / 직선구간 M 유지관리 토목 2-1-33 ( 산근 50 ) | [5 empty] | 5045518ADB0C2919815A1BD356B819 | 품명: 보차도 및 도로경계블록 재설치; 규격: A-TYPE / 300미만 / 직선구간; 단위: M
5045518ADB0C2919815A1BD356B819 | bar: 코드; 수량
| 0 | 0 | 0 | 0 |  | 5045518ADB0C2919815A1BD356B819 | bar: 코드
QQ 1일시공량(M/일) =150 | 0 | 0 | 0 | 0 |  | 5045518ADB0C2919815A1BD356B819 | 코드: C!; 품명: qq'1일시공량(M/일)' =150
Q 시간당 작업량(M/HR) =QQ/8/1.0= 18.75 | 0 | 0 | 0 | 0 |  | 5045518ADB0C2919815A1BD356B819 | 코드: C!; 품명: Q '시간당 작업량(M/HR)' =qq/8/1.0=?
| 0 | 0 | 0 | 0 |  | 5045518ADB0C2919815A1BD356B819 | bar: 코드
◈배치인원 | 0 | 0 | 0 | 0 |  | 5045518ADB0C2919815A1BD356B819 | 코드: C!; 품명: '◈배치인원'
| 0 | 0 | 0 | 0 |  | 5045518ADB0C2919815A1BD356B819 | bar: 코드
1.인력 | 0 | 0 | 0 | 0 |  | 5045518ADB0C2919815A1BD356B819 | 코드: C!; 품명: '1.인력'
[1]=0, [2]=0 | 0 | 0 | 0 | 0 |  | 5045518ADB0C2919815A1BD356B819 | 코드: C!; 품명: [1]=0, [2]=0
특별인부 3인/8HR*작업시간 | 0 | 0 | 0 | 0 |  | 5045518ADB0C2919815A1BD356B819 | 코드: C!; 품명: '특별인부 3인/8HR*작업시간'
노무비: 226122*3/8/18.75 = 4522.4 | 0 | 4522.4 | 0 | 4522.4 |  | 5045518ADB0C2919815A1BD356B819 | 코드: C!; 품명: '노무비:' ~L001010101000003.L~*3/8/{Q} =?LA+ :LA1
보통인부 1인/8HR*작업시간 | 0 | 0 | 0 | 0 |  | 5045518ADB0C2919815A1BD356B819 | 코드: C!; 품명: '보통인부 1인/8HR*작업시간'
노무비: 172068*1/8/18.75 = 1147.1 | 0 | 1147.1 | 0 | 1147.1 |  | 5045518ADB0C2919815A1BD356B819 | 코드: C!; 품명: '노무비:' ~L001010101000002.L~*1/8/{Q} =?LA+ :LA2
소 계 | 0 | 5669.5 | 0 | 5669.5 |  | 5045518ADB0C2919815A1BD356B819 | 코드: C!; 품명: >'소 계'
| 0 | 0 | 0 | 0 |  | 5045518ADB0C2919815A1BD356B819 | bar: 코드
◈사용기계 | 0 | 0 | 0 | 0 |  | 5045518ADB0C2919815A1BD356B819 | 코드: C!; 품명: '◈사용기계 '
| 0 | 0 | 0 | 0 |  | 5045518ADB0C2919815A1BD356B819 | bar: 코드
2.굴삭기(무한궤도)(0.4㎥/HR) 1대 | 0 | 0 | 0 | 0 |  | 5045518ADB0C2919815A1BD356B819 | 코드: C!; 품명: '2.굴삭기(무한궤도)(0.4㎥/HR) 1대 '
재료비: 16112 / 18.75 = 859.3 | 859.3 | 0 | 0 | 859.3 |  | 5045518ADB0C2919815A1BD356B819 | 코드: C!; 품명: '재료비:' ~00000201004000000.M~ / {Q} =?MA+
노무비: 59020 / 18.75 = 3147.7 | 0 | 3147.7 | 0 | 3147.7 |  | 5045518ADB0C2919815A1BD356B819 | 코드: C!; 품명: '노무비:' ~00000201004000000.L~ / {Q} =?LA+
경 비: 17514 / 18.75 = 934 | 0 | 0 | 934 | 934 |  | 5045518ADB0C2919815A1BD356B819 | 코드: C!; 품명: '경 비:' ~00000201004000000.E~ / {Q} =?EQ+
소 계 | 859.3 | 3147.7 | 934 | 4941 |  | 5045518ADB0C2919815A1BD356B819 | 코드: C!; 품명: >'소 계'
| 0 | 0 | 0 | 0 |  | 5045518ADB0C2919815A1BD356B819 | bar: 코드
3.트럭(덤프트럭 준용) 2.5톤 | 0 | 0 | 0 | 0 |  | 5045518ADB0C2919815A1BD356B819 | 코드: C!; 품명: '3.트럭(덤프트럭 준용) 2.5톤'
재료비: 5338 / 18.75= 284.6 | 284.6 | 0 | 0 | 284.6 |  | 5045518ADB0C2919815A1BD356B819 | 코드: C!; 품명: '재료비:' ~00000602002500000.M~ / {Q}=?MA+
노무비: 49778 / 18.75= 2654.8 | 0 | 2654.8 | 0 | 2654.8 |  | 5045518ADB0C2919815A1BD356B819 | 코드: C!; 품명: '노무비:' ~00000602002500000.L~ / {Q}=?LA+
경 비: 6522 / 18.75= 347.8 | 0 | 0 | 347.8 | 347.8 |  | 5045518ADB0C2919815A1BD356B819 | 코드: C!; 품명: '경 비:' ~00000602002500000.E~ / {Q}=?EQ+
소 계 | 284.6 | 2654.8 | 347.8 | 3287.2 |  | 5045518ADB0C2919815A1BD356B819 | 코드: C!; 품명: >'소 계'
| 0 | 0 | 0 | 0 |  | 5045518ADB0C2919815A1BD356B819 | bar: 코드
4.공구손료 기계경비(인력품의 2%): (4522.4+1147.1)*0.02 = 113.3 | 0 | 0 | 113.3 | 113.3 |  | 5045518ADB0C2919815A1BD356B819 | 코드: C!; 품명: '4.공구손료 기계경비(인력품의 2%):'({LA1}+{LA2})*0.02 =?EQ+
소 계 | 0 | 0 | 113.3 | 113.3 |  | 5045518ADB0C2919815A1BD356B819 | 코드: C!; 품명: >'소 계'
총 계 | 1143 | 11472 | 1395 | 14010
보차도 및 도로경계블록 재설치 A-TYPE / 350미만 / 직선구간 M 유지관리 토목 2-1-33 ( 산근 51 ) | [5 empty] | 5045518ADB0C2919815A1BD3559170 | 품명: 보차도 및 도로경계블록 재설치; 규격: A-TYPE / 350미만 / 직선구간; 단위: M
5045518ADB0C2919815A1BD3559170 | bar: 코드; 수량
| 0 | 0 | 0 | 0 |  | 5045518ADB0C2919815A1BD3559170 | bar: 코드
QQ 1일시공량(M/일) =120 | 0 | 0 | 0 | 0 |  | 5045518ADB0C2919815A1BD3559170 | 코드: C!; 품명: qq'1일시공량(M/일)' =120
Q 시간당 작업량(M/HR) =QQ/8/1.0= 15 | 0 | 0 | 0 | 0 |  | 5045518ADB0C2919815A1BD3559170 | 코드: C!; 품명: Q '시간당 작업량(M/HR)' =qq/8/1.0=?
| 0 | 0 | 0 | 0 |  | 5045518ADB0C2919815A1BD3559170 | bar: 코드
◈배치인원 | 0 | 0 | 0 | 0 |  | 5045518ADB0C2919815A1BD3559170 | 코드: C!; 품명: '◈배치인원'
| 0 | 0 | 0 | 0 |  | 5045518ADB0C2919815A1BD3559170 | bar: 코드
1.인력 | 0 | 0 | 0 | 0 |  | 5045518ADB0C2919815A1BD3559170 | 코드: C!; 품명: '1.인력'
[1]=0, [2]=0 | 0 | 0 | 0 | 0 |  | 5045518ADB0C2919815A1BD3559170 | 코드: C!; 품명: [1]=0, [2]=0
특별인부 3인/8HR*작업시간 | 0 | 0 | 0 | 0 |  | 5045518ADB0C2919815A1BD3559170 | 코드: C!; 품명: '특별인부 3인/8HR*작업시간'
노무비: 226122*3/8/15 = 5653 | 0 | 5653 | 0 | 5653 |  | 5045518ADB0C2919815A1BD3559170 | 코드: C!; 품명: '노무비:' ~L001010101000003.L~*3/8/{Q} =?LA+ :LA1
보통인부 1인/8HR*작업시간 | 0 | 0 | 0 | 0 |  | 5045518ADB0C2919815A1BD3559170 | 코드: C!; 품명: '보통인부 1인/8HR*작업시간'
노무비: 172068*1/8/15 = 1433.9 | 0 | 1433.9 | 0 | 1433.9 |  | 5045518ADB0C2919815A1BD3559170 | 코드: C!; 품명: '노무비:' ~L001010101000002.L~*1/8/{Q} =?LA+ :LA2
소 계 | 0 | 7086.9 | 0 | 7086.9 |  | 5045518ADB0C2919815A1BD3559170 | 코드: C!; 품명: >'소 계'
| 0 | 0 | 0 | 0 |  | 5045518ADB0C2919815A1BD3559170 | bar: 코드
◈사용기계 | 0 | 0 | 0 | 0 |  | 5045518ADB0C2919815A1BD3559170 | 코드: C!; 품명: '◈사용기계 '
| 0 | 0 | 0 | 0 |  | 5045518ADB0C2919815A1BD3559170 | bar: 코드
2.굴삭기(무한궤도)(0.4㎥/HR) 1대 | 0 | 0 | 0 | 0 |  | 5045518ADB0C2919815A1BD3559170 | 코드: C!; 품명: '2.굴삭기(무한궤도)(0.4㎥/HR) 1대 '
재료비: 16112 / 15 = 1074.1 | 1074.1 | 0 | 0 | 1074.1 |  | 5045518ADB0C2919815A1BD3559170 | 코드: C!; 품명: '재료비:' ~00000201004000000.M~ / {Q} =?MA+
노무비: 59020 / 15 = 3934.6 | 0 | 3934.6 | 0 | 3934.6 |  | 5045518ADB0C2919815A1BD3559170 | 코드: C!; 품명: '노무비:' ~00000201004000000.L~ / {Q} =?LA+
경 비: 17514 / 15 = 1167.6 | 0 | 0 | 1167.6 | 1167.6 |  | 5045518ADB0C2919815A1BD3559170 | 코드: C!; 품명: '경 비:' ~00000201004000000.E~ / {Q} =?EQ+
소 계 | 1074.1 | 3934.6 | 1167.6 | 6176.3 |  | 5045518ADB0C2919815A1BD3559170 | 코드: C!; 품명: >'소 계'
| 0 | 0 | 0 | 0 |  | 5045518ADB0C2919815A1BD3559170 | bar: 코드
3.트럭(덤프트럭 준용) 2.5톤 | 0 | 0 | 0 | 0 |  | 5045518ADB0C2919815A1BD3559170 | 코드: C!; 품명: '3.트럭(덤프트럭 준용) 2.5톤'
재료비: 5338 / 15= 355.8 | 355.8 | 0 | 0 | 355.8 |  | 5045518ADB0C2919815A1BD3559170 | 코드: C!; 품명: '재료비:' ~00000602002500000.M~ / {Q}=?MA+
노무비: 49778 / 15= 3318.5 | 0 | 3318.5 | 0 | 3318.5 |  | 5045518ADB0C2919815A1BD3559170 | 코드: C!; 품명: '노무비:' ~00000602002500000.L~ / {Q}=?LA+
경 비: 6522 / 15= 434.8 | 0 | 0 | 434.8 | 434.8 |  | 5045518ADB0C2919815A1BD3559170 | 코드: C!; 품명: '경 비:' ~00000602002500000.E~ / {Q}=?EQ+
소 계 | 355.8 | 3318.5 | 434.8 | 4109.1 |  | 5045518ADB0C2919815A1BD3559170 | 코드: C!; 품명: >'소 계'
| 0 | 0 | 0 | 0 |  | 5045518ADB0C2919815A1BD3559170 | bar: 코드
4.공구손료 기계경비(인력품의 2%): (5653+1433.9)*0.02 = 141.7 | 0 | 0 | 141.7 | 141.7 |  | 5045518ADB0C2919815A1BD3559170 | 코드: C!; 품명: '4.공구손료 기계경비(인력품의 2%):'({LA1}+{LA2})*0.02 =?EQ+
소 계 | 0 | 0 | 141.7 | 141.7 |  | 5045518ADB0C2919815A1BD3559170 | 코드: C!; 품명: >'소 계'
총 계 | 1429 | 14340 | 1744 | 17513
보차도 및 도로경계블록 재설치 A-TYPE / 400미만 / 직선구간 M 유지관리 토목 2-1-33 ( 산근 52 ) | [5 empty] | 5045518ADB0C2919815A1BD3548A1E | 품명: 보차도 및 도로경계블록 재설치; 규격: A-TYPE / 400미만 / 직선구간; 단위: M
5045518ADB0C2919815A1BD3548A1E | bar: 코드; 수량
| 0 | 0 | 0 | 0 |  | 5045518ADB0C2919815A1BD3548A1E | bar: 코드
QQ 1일시공량(M/일) =110 | 0 | 0 | 0 | 0 |  | 5045518ADB0C2919815A1BD3548A1E | 코드: C!; 품명: qq'1일시공량(M/일)' =110
Q 시간당 작업량(M/HR) =QQ/8/1.0= 13.75 | 0 | 0 | 0 | 0 |  | 5045518ADB0C2919815A1BD3548A1E | 코드: C!; 품명: Q '시간당 작업량(M/HR)' =qq/8/1.0=?
| 0 | 0 | 0 | 0 |  | 5045518ADB0C2919815A1BD3548A1E | bar: 코드
◈배치인원 | 0 | 0 | 0 | 0 |  | 5045518ADB0C2919815A1BD3548A1E | 코드: C!; 품명: '◈배치인원'
| 0 | 0 | 0 | 0 |  | 5045518ADB0C2919815A1BD3548A1E | bar: 코드
1.인력 | 0 | 0 | 0 | 0 |  | 5045518ADB0C2919815A1BD3548A1E | 코드: C!; 품명: '1.인력'
[1]=0, [2]=0 | 0 | 0 | 0 | 0 |  | 5045518ADB0C2919815A1BD3548A1E | 코드: C!; 품명: [1]=0, [2]=0
특별인부 3인/8HR*작업시간 | 0 | 0 | 0 | 0 |  | 5045518ADB0C2919815A1BD3548A1E | 코드: C!; 품명: '특별인부 3인/8HR*작업시간'
노무비: 226122*3/8/13.75 = 6166.9 | 0 | 6166.9 | 0 | 6166.9 |  | 5045518ADB0C2919815A1BD3548A1E | 코드: C!; 품명: '노무비:' ~L001010101000003.L~*3/8/{Q} =?LA+ :LA1
보통인부 1인/8HR*작업시간 | 0 | 0 | 0 | 0 |  | 5045518ADB0C2919815A1BD3548A1E | 코드: C!; 품명: '보통인부 1인/8HR*작업시간'
노무비: 172068*1/8/13.75 = 1564.2 | 0 | 1564.2 | 0 | 1564.2 |  | 5045518ADB0C2919815A1BD3548A1E | 코드: C!; 품명: '노무비:' ~L001010101000002.L~*1/8/{Q} =?LA+ :LA2
소 계 | 0 | 7731.1 | 0 | 7731.1 |  | 5045518ADB0C2919815A1BD3548A1E | 코드: C!; 품명: >'소 계'
| 0 | 0 | 0 | 0 |  | 5045518ADB0C2919815A1BD3548A1E | bar: 코드
◈사용기계 | 0 | 0 | 0 | 0 |  | 5045518ADB0C2919815A1BD3548A1E | 코드: C!; 품명: '◈사용기계 '
| 0 | 0 | 0 | 0 |  | 5045518ADB0C2919815A1BD3548A1E | bar: 코드
2.굴삭기(무한궤도)(0.4㎥/HR) 1대 | 0 | 0 | 0 | 0 |  | 5045518ADB0C2919815A1BD3548A1E | 코드: C!; 품명: '2.굴삭기(무한궤도)(0.4㎥/HR) 1대 '
재료비: 16112 / 13.75 = 1171.7 | 1171.7 | 0 | 0 | 1171.7 |  | 5045518ADB0C2919815A1BD3548A1E | 코드: C!; 품명: '재료비:' ~00000201004000000.M~ / {Q} =?MA+
노무비: 59020 / 13.75 = 4292.3 | 0 | 4292.3 | 0 | 4292.3 |  | 5045518ADB0C2919815A1BD3548A1E | 코드: C!; 품명: '노무비:' ~00000201004000000.L~ / {Q} =?LA+
경 비: 17514 / 13.75 = 1273.7 | 0 | 0 | 1273.7 | 1273.7 |  | 5045518ADB0C2919815A1BD3548A1E | 코드: C!; 품명: '경 비:' ~00000201004000000.E~ / {Q} =?EQ+
소 계 | 1171.7 | 4292.3 | 1273.7 | 6737.7 |  | 5045518ADB0C2919815A1BD3548A1E | 코드: C!; 품명: >'소 계'
| 0 | 0 | 0 | 0 |  | 5045518ADB0C2919815A1BD3548A1E | bar: 코드
3.트럭(덤프트럭 준용) 2.5톤 | 0 | 0 | 0 | 0 |  | 5045518ADB0C2919815A1BD3548A1E | 코드: C!; 품명: '3.트럭(덤프트럭 준용) 2.5톤'
재료비: 5338 / 13.75= 388.2 | 388.2 | 0 | 0 | 388.2 |  | 5045518ADB0C2919815A1BD3548A1E | 코드: C!; 품명: '재료비:' ~00000602002500000.M~ / {Q}=?MA+
노무비: 49778 / 13.75= 3620.2 | 0 | 3620.2 | 0 | 3620.2 |  | 5045518ADB0C2919815A1BD3548A1E | 코드: C!; 품명: '노무비:' ~00000602002500000.L~ / {Q}=?LA+
경 비: 6522 / 13.75= 474.3 | 0 | 0 | 474.3 | 474.3 |  | 5045518ADB0C2919815A1BD3548A1E | 코드: C!; 품명: '경 비:' ~00000602002500000.E~ / {Q}=?EQ+
소 계 | 388.2 | 3620.2 | 474.3 | 4482.7 |  | 5045518ADB0C2919815A1BD3548A1E | 코드: C!; 품명: >'소 계'
| 0 | 0 | 0 | 0 |  | 5045518ADB0C2919815A1BD3548A1E | bar: 코드
4.공구손료 기계경비(인력품의 2%): (6166.9+1564.2)*0.02 = 154.6 | 0 | 0 | 154.6 | 154.6 |  | 5045518ADB0C2919815A1BD3548A1E | 코드: C!; 품명: '4.공구손료 기계경비(인력품의 2%):'({LA1}+{LA2})*0.02 =?EQ+
소 계 | 0 | 0 | 154.6 | 154.6 |  | 5045518ADB0C2919815A1BD3548A1E | 코드: C!; 품명: >'소 계'
총 계 | 1559 | 15643 | 1902 | 19104
보차도 및 도로경계블록 재설치 A-TYPE / 500미만 / 직선구간 M 유지관리 토목 2-1-33 ( 산근 53 ) | [5 empty] | 5045518ADB0C2919815A1BD353E394 | 품명: 보차도 및 도로경계블록 재설치; 규격: A-TYPE / 500미만 / 직선구간; 단위: M
5045518ADB0C2919815A1BD353E394 | bar: 코드; 수량
| 0 | 0 | 0 | 0 |  | 5045518ADB0C2919815A1BD353E394 | bar: 코드
QQ 1일시공량(M/일) =80 | 0 | 0 | 0 | 0 |  | 5045518ADB0C2919815A1BD353E394 | 코드: C!; 품명: qq'1일시공량(M/일)' =80
Q 시간당 작업량(M/HR) =QQ/8/1.0= 10 | 0 | 0 | 0 | 0 |  | 5045518ADB0C2919815A1BD353E394 | 코드: C!; 품명: Q '시간당 작업량(M/HR)' =qq/8/1.0=?
| 0 | 0 | 0 | 0 |  | 5045518ADB0C2919815A1BD353E394 | bar: 코드
◈배치인원 | 0 | 0 | 0 | 0 |  | 5045518ADB0C2919815A1BD353E394 | 코드: C!; 품명: '◈배치인원'
| 0 | 0 | 0 | 0 |  | 5045518ADB0C2919815A1BD353E394 | bar: 코드
1.인력 | 0 | 0 | 0 | 0 |  | 5045518ADB0C2919815A1BD353E394 | 코드: C!; 품명: '1.인력'
[1]=0, [2]=0 | 0 | 0 | 0 | 0 |  | 5045518ADB0C2919815A1BD353E394 | 코드: C!; 품명: [1]=0, [2]=0
특별인부 3인/8HR*작업시간 | 0 | 0 | 0 | 0 |  | 5045518ADB0C2919815A1BD353E394 | 코드: C!; 품명: '특별인부 3인/8HR*작업시간'
노무비: 226122*3/8/10 = 8479.5 | 0 | 8479.5 | 0 | 8479.5 |  | 5045518ADB0C2919815A1BD353E394 | 코드: C!; 품명: '노무비:' ~L001010101000003.L~*3/8/{Q} =?LA+ :LA1
보통인부 1인/8HR*작업시간 | 0 | 0 | 0 | 0 |  | 5045518ADB0C2919815A1BD353E394 | 코드: C!; 품명: '보통인부 1인/8HR*작업시간'
노무비: 172068*1/8/10 = 2150.8 | 0 | 2150.8 | 0 | 2150.8 |  | 5045518ADB0C2919815A1BD353E394 | 코드: C!; 품명: '노무비:' ~L001010101000002.L~*1/8/{Q} =?LA+ :LA2
소 계 | 0 | 10630.3 | 0 | 10630.3 |  | 5045518ADB0C2919815A1BD353E394 | 코드: C!; 품명: >'소 계'
| 0 | 0 | 0 | 0 |  | 5045518ADB0C2919815A1BD353E394 | bar: 코드
◈사용기계 | 0 | 0 | 0 | 0 |  | 5045518ADB0C2919815A1BD353E394 | 코드: C!; 품명: '◈사용기계 '
| 0 | 0 | 0 | 0 |  | 5045518ADB0C2919815A1BD353E394 | bar: 코드
2.굴삭기(무한궤도)(0.4㎥/HR) 1대 | 0 | 0 | 0 | 0 |  | 5045518ADB0C2919815A1BD353E394 | 코드: C!; 품명: '2.굴삭기(무한궤도)(0.4㎥/HR) 1대 '
재료비: 16112 / 10 = 1611.2 | 1611.2 | 0 | 0 | 1611.2 |  | 5045518ADB0C2919815A1BD353E394 | 코드: C!; 품명: '재료비:' ~00000201004000000.M~ / {Q} =?MA+
노무비: 59020 / 10 = 5902 | 0 | 5902 | 0 | 5902 |  | 5045518ADB0C2919815A1BD353E394 | 코드: C!; 품명: '노무비:' ~00000201004000000.L~ / {Q} =?LA+
경 비: 17514 / 10 = 1751.4 | 0 | 0 | 1751.4 | 1751.4 |  | 5045518ADB0C2919815A1BD353E394 | 코드: C!; 품명: '경 비:' ~00000201004000000.E~ / {Q} =?EQ+
소 계 | 1611.2 | 5902 | 1751.4 | 9264.6 |  | 5045518ADB0C2919815A1BD353E394 | 코드: C!; 품명: >'소 계'
| 0 | 0 | 0 | 0 |  | 5045518ADB0C2919815A1BD353E394 | bar: 코드
3.트럭(덤프트럭 준용) 2.5톤 | 0 | 0 | 0 | 0 |  | 5045518ADB0C2919815A1BD353E394 | 코드: C!; 품명: '3.트럭(덤프트럭 준용) 2.5톤'
재료비: 5338 / 10= 533.8 | 533.8 | 0 | 0 | 533.8 |  | 5045518ADB0C2919815A1BD353E394 | 코드: C!; 품명: '재료비:' ~00000602002500000.M~ / {Q}=?MA+
노무비: 49778 / 10= 4977.8 | 0 | 4977.8 | 0 | 4977.8 |  | 5045518ADB0C2919815A1BD353E394 | 코드: C!; 품명: '노무비:' ~00000602002500000.L~ / {Q}=?LA+
경 비: 6522 / 10= 652.2 | 0 | 0 | 652.2 | 652.2 |  | 5045518ADB0C2919815A1BD353E394 | 코드: C!; 품명: '경 비:' ~00000602002500000.E~ / {Q}=?EQ+
소 계 | 533.8 | 4977.8 | 652.2 | 6163.8 |  | 5045518ADB0C2919815A1BD353E394 | 코드: C!; 품명: >'소 계'
| 0 | 0 | 0 | 0 |  | 5045518ADB0C2919815A1BD353E394 | bar: 코드
4.공구손료 기계경비(인력품의 2%): (8479.5+2150.8)*0.02 = 212.6 | 0 | 0 | 212.6 | 212.6 |  | 5045518ADB0C2919815A1BD353E394 | 코드: C!; 품명: '4.공구손료 기계경비(인력품의 2%):'({LA1}+{LA2})*0.02 =?EQ+
소 계 | 0 | 0 | 212.6 | 212.6 |  | 5045518ADB0C2919815A1BD353E394 | 코드: C!; 품명: >'소 계'
총 계 | 2145 | 21510 | 2616 | 26271
보차도 및 도로경계블록 재설치 A-TYPE / 500이상 / 직선구간 M 유지관리 토목 2-1-33 ( 산근 54 ) | [5 empty] | 5045518ADB0C2919815A1BD352DD49 | 품명: 보차도 및 도로경계블록 재설치; 규격: A-TYPE / 500이상 / 직선구간; 단위: M
5045518ADB0C2919815A1BD352DD49 | bar: 코드; 수량
| 0 | 0 | 0 | 0 |  | 5045518ADB0C2919815A1BD352DD49 | bar: 코드
QQ 1일시공량(M/일) =50 | 0 | 0 | 0 | 0 |  | 5045518ADB0C2919815A1BD352DD49 | 코드: C!; 품명: qq'1일시공량(M/일)' =50
Q 시간당 작업량(M/HR) =QQ/8/1.0= 6.25 | 0 | 0 | 0 | 0 |  | 5045518ADB0C2919815A1BD352DD49 | 코드: C!; 품명: Q '시간당 작업량(M/HR)' =qq/8/1.0=?
| 0 | 0 | 0 | 0 |  | 5045518ADB0C2919815A1BD352DD49 | bar: 코드
◈배치인원 | 0 | 0 | 0 | 0 |  | 5045518ADB0C2919815A1BD352DD49 | 코드: C!; 품명: '◈배치인원'
| 0 | 0 | 0 | 0 |  | 5045518ADB0C2919815A1BD352DD49 | bar: 코드
1.인력 | 0 | 0 | 0 | 0 |  | 5045518ADB0C2919815A1BD352DD49 | 코드: C!; 품명: '1.인력'
[1]=0, [2]=0 | 0 | 0 | 0 | 0 |  | 5045518ADB0C2919815A1BD352DD49 | 코드: C!; 품명: [1]=0, [2]=0
특별인부 3인/8HR*작업시간 | 0 | 0 | 0 | 0 |  | 5045518ADB0C2919815A1BD352DD49 | 코드: C!; 품명: '특별인부 3인/8HR*작업시간'
노무비: 226122*3/8/6.25 = 13567.3 | 0 | 13567.3 | 0 | 13567.3 |  | 5045518ADB0C2919815A1BD352DD49 | 코드: C!; 품명: '노무비:' ~L001010101000003.L~*3/8/{Q} =?LA+ :LA1
보통인부 1인/8HR*작업시간 | 0 | 0 | 0 | 0 |  | 5045518ADB0C2919815A1BD352DD49 | 코드: C!; 품명: '보통인부 1인/8HR*작업시간'
노무비: 172068*1/8/6.25 = 3441.3 | 0 | 3441.3 | 0 | 3441.3 |  | 5045518ADB0C2919815A1BD352DD49 | 코드: C!; 품명: '노무비:' ~L001010101000002.L~*1/8/{Q} =?LA+ :LA2
소 계 | 0 | 17008.6 | 0 | 17008.6 |  | 5045518ADB0C2919815A1BD352DD49 | 코드: C!; 품명: >'소 계'
| 0 | 0 | 0 | 0 |  | 5045518ADB0C2919815A1BD352DD49 | bar: 코드
◈사용기계 | 0 | 0 | 0 | 0 |  | 5045518ADB0C2919815A1BD352DD49 | 코드: C!; 품명: '◈사용기계 '
| 0 | 0 | 0 | 0 |  | 5045518ADB0C2919815A1BD352DD49 | bar: 코드
2.굴삭기(무한궤도)(0.4㎥/HR) 1대 | 0 | 0 | 0 | 0 |  | 5045518ADB0C2919815A1BD352DD49 | 코드: C!; 품명: '2.굴삭기(무한궤도)(0.4㎥/HR) 1대 '
재료비: 16112 / 6.25 = 2577.9 | 2577.9 | 0 | 0 | 2577.9 |  | 5045518ADB0C2919815A1BD352DD49 | 코드: C!; 품명: '재료비:' ~00000201004000000.M~ / {Q} =?MA+
노무비: 59020 / 6.25 = 9443.2 | 0 | 9443.2 | 0 | 9443.2 |  | 5045518ADB0C2919815A1BD352DD49 | 코드: C!; 품명: '노무비:' ~00000201004000000.L~ / {Q} =?LA+
경 비: 17514 / 6.25 = 2802.2 | 0 | 0 | 2802.2 | 2802.2 |  | 5045518ADB0C2919815A1BD352DD49 | 코드: C!; 품명: '경 비:' ~00000201004000000.E~ / {Q} =?EQ+
소 계 | 2577.9 | 9443.2 | 2802.2 | 14823.3 |  | 5045518ADB0C2919815A1BD352DD49 | 코드: C!; 품명: >'소 계'
| 0 | 0 | 0 | 0 |  | 5045518ADB0C2919815A1BD352DD49 | bar: 코드
3.트럭(덤프트럭 준용) 2.5톤 | 0 | 0 | 0 | 0 |  | 5045518ADB0C2919815A1BD352DD49 | 코드: C!; 품명: '3.트럭(덤프트럭 준용) 2.5톤'
재료비: 5338 / 6.25= 854 | 854 | 0 | 0 | 854 |  | 5045518ADB0C2919815A1BD352DD49 | 코드: C!; 품명: '재료비:' ~00000602002500000.M~ / {Q}=?MA+
노무비: 49778 / 6.25= 7964.4 | 0 | 7964.4 | 0 | 7964.4 |  | 5045518ADB0C2919815A1BD352DD49 | 코드: C!; 품명: '노무비:' ~00000602002500000.L~ / {Q}=?LA+
경 비: 6522 / 6.25= 1043.5 | 0 | 0 | 1043.5 | 1043.5 |  | 5045518ADB0C2919815A1BD352DD49 | 코드: C!; 품명: '경 비:' ~00000602002500000.E~ / {Q}=?EQ+
소 계 | 854 | 7964.4 | 1043.5 | 9861.9 |  | 5045518ADB0C2919815A1BD352DD49 | 코드: C!; 품명: >'소 계'
| 0 | 0 | 0 | 0 |  | 5045518ADB0C2919815A1BD352DD49 | bar: 코드
4.공구손료 기계경비(인력품의 2%): (13567.3+3441.3)*0.02 = 340.1 | 0 | 0 | 340.1 | 340.1 |  | 5045518ADB0C2919815A1BD352DD49 | 코드: C!; 품명: '4.공구손료 기계경비(인력품의 2%):'({LA1}+{LA2})*0.02 =?EQ+
소 계 | 0 | 0 | 340.1 | 340.1 |  | 5045518ADB0C2919815A1BD352DD49 | 코드: C!; 품명: >'소 계'
총 계 | 3431 | 34416 | 4185 | 42032
보차도 및 도로경계블록 재설치 A-TYPE / 300미만 / 곡선구간 M 유지관리 토목 2-1-33 ( 산근 55 ) | [5 empty] | 5045518ADB0C2919815A1BED5FAEA1 | 품명: 보차도 및 도로경계블록 재설치; 규격: A-TYPE / 300미만 / 곡선구간; 단위: M
5045518ADB0C2919815A1BED5FAEA1 | bar: 코드; 수량
| 0 | 0 | 0 | 0 |  | 5045518ADB0C2919815A1BED5FAEA1 | bar: 코드
QQ 1일시공량(M/일) =130 | 0 | 0 | 0 | 0 |  | 5045518ADB0C2919815A1BED5FAEA1 | 코드: C!; 품명: qq'1일시공량(M/일)' =130
Q 시간당 작업량(M/HR) =QQ/8/1.0= 16.25 | 0 | 0 | 0 | 0 |  | 5045518ADB0C2919815A1BED5FAEA1 | 코드: C!; 품명: Q '시간당 작업량(M/HR)' =qq/8/1.0=?
| 0 | 0 | 0 | 0 |  | 5045518ADB0C2919815A1BED5FAEA1 | bar: 코드
◈배치인원 | 0 | 0 | 0 | 0 |  | 5045518ADB0C2919815A1BED5FAEA1 | 코드: C!; 품명: '◈배치인원'
| 0 | 0 | 0 | 0 |  | 5045518ADB0C2919815A1BED5FAEA1 | bar: 코드
1.인력 | 0 | 0 | 0 | 0 |  | 5045518ADB0C2919815A1BED5FAEA1 | 코드: C!; 품명: '1.인력'
[1]=0, [2]=0 | 0 | 0 | 0 | 0 |  | 5045518ADB0C2919815A1BED5FAEA1 | 코드: C!; 품명: [1]=0, [2]=0
특별인부 3인/8HR*작업시간 | 0 | 0 | 0 | 0 |  | 5045518ADB0C2919815A1BED5FAEA1 | 코드: C!; 품명: '특별인부 3인/8HR*작업시간'
노무비: 226122*3/8/16.25 = 5218.2 | 0 | 5218.2 | 0 | 5218.2 |  | 5045518ADB0C2919815A1BED5FAEA1 | 코드: C!; 품명: '노무비:' ~L001010101000003.L~*3/8/{Q} =?LA+ :LA1
보통인부 1인/8HR*작업시간 | 0 | 0 | 0 | 0 |  | 5045518ADB0C2919815A1BED5FAEA1 | 코드: C!; 품명: '보통인부 1인/8HR*작업시간'
노무비: 172068*1/8/16.25 = 1323.6 | 0 | 1323.6 | 0 | 1323.6 |  | 5045518ADB0C2919815A1BED5FAEA1 | 코드: C!; 품명: '노무비:' ~L001010101000002.L~*1/8/{Q} =?LA+ :LA2
소 계 | 0 | 6541.8 | 0 | 6541.8 |  | 5045518ADB0C2919815A1BED5FAEA1 | 코드: C!; 품명: >'소 계'
| 0 | 0 | 0 | 0 |  | 5045518ADB0C2919815A1BED5FAEA1 | bar: 코드
◈사용기계 | 0 | 0 | 0 | 0 |  | 5045518ADB0C2919815A1BED5FAEA1 | 코드: C!; 품명: '◈사용기계 '
| 0 | 0 | 0 | 0 |  | 5045518ADB0C2919815A1BED5FAEA1 | bar: 코드
2.굴삭기(무한궤도)(0.4㎥/HR) 1대 | 0 | 0 | 0 | 0 |  | 5045518ADB0C2919815A1BED5FAEA1 | 코드: C!; 품명: '2.굴삭기(무한궤도)(0.4㎥/HR) 1대 '
재료비: 16112 / 16.25 = 991.5 | 991.5 | 0 | 0 | 991.5 |  | 5045518ADB0C2919815A1BED5FAEA1 | 코드: C!; 품명: '재료비:' ~00000201004000000.M~ / {Q} =?MA+
노무비: 59020 / 16.25 = 3632 | 0 | 3632 | 0 | 3632 |  | 5045518ADB0C2919815A1BED5FAEA1 | 코드: C!; 품명: '노무비:' ~00000201004000000.L~ / {Q} =?LA+
경 비: 17514 / 16.25 = 1077.7 | 0 | 0 | 1077.7 | 1077.7 |  | 5045518ADB0C2919815A1BED5FAEA1 | 코드: C!; 품명: '경 비:' ~00000201004000000.E~ / {Q} =?EQ+
소 계 | 991.5 | 3632 | 1077.7 | 5701.2 |  | 5045518ADB0C2919815A1BED5FAEA1 | 코드: C!; 품명: >'소 계'
| 0 | 0 | 0 | 0 |  | 5045518ADB0C2919815A1BED5FAEA1 | bar: 코드
3.트럭(덤프트럭 준용) 2.5톤 | 0 | 0 | 0 | 0 |  | 5045518ADB0C2919815A1BED5FAEA1 | 코드: C!; 품명: '3.트럭(덤프트럭 준용) 2.5톤'
재료비: 5338 / 16.25= 328.4 | 328.4 | 0 | 0 | 328.4 |  | 5045518ADB0C2919815A1BED5FAEA1 | 코드: C!; 품명: '재료비:' ~00000602002500000.M~ / {Q}=?MA+
노무비: 49778 / 16.25= 3063.2 | 0 | 3063.2 | 0 | 3063.2 |  | 5045518ADB0C2919815A1BED5FAEA1 | 코드: C!; 품명: '노무비:' ~00000602002500000.L~ / {Q}=?LA+
경 비: 6522 / 16.25= 401.3 | 0 | 0 | 401.3 | 401.3 |  | 5045518ADB0C2919815A1BED5FAEA1 | 코드: C!; 품명: '경 비:' ~00000602002500000.E~ / {Q}=?EQ+
소 계 | 328.4 | 3063.2 | 401.3 | 3792.9 |  | 5045518ADB0C2919815A1BED5FAEA1 | 코드: C!; 품명: >'소 계'
| 0 | 0 | 0 | 0 |  | 5045518ADB0C2919815A1BED5FAEA1 | bar: 코드
4.공구손료 기계경비(인력품의 2%): (5218.2+1323.6)*0.02 = 130.8 | 0 | 0 | 130.8 | 130.8 |  | 5045518ADB0C2919815A1BED5FAEA1 | 코드: C!; 품명: '4.공구손료 기계경비(인력품의 2%):'({LA1}+{LA2})*0.02 =?EQ+
소 계 | 0 | 0 | 130.8 | 130.8 |  | 5045518ADB0C2919815A1BED5FAEA1 | 코드: C!; 품명: >'소 계'
총 계 | 1319 | 13237 | 1609 | 16165
보차도 및 도로경계블록 재설치 B-TYPE / 300미만 / 직선구간 M 유지관리 토목 2-1-33 ( 산근 56 ) | [5 empty] | 5045518ADB0C2919815A63F753ED3A | 품명: 보차도 및 도로경계블록 재설치; 규격: B-TYPE / 300미만 / 직선구간; 단위: M
5045518ADB0C2919815A63F753ED3A | bar: 코드; 수량
| 0 | 0 | 0 | 0 |  | 5045518ADB0C2919815A63F753ED3A | bar: 코드
QQ 1일시공량(M/일) =110 | 0 | 0 | 0 | 0 |  | 5045518ADB0C2919815A63F753ED3A | 코드: C!; 품명: qq'1일시공량(M/일)' =110
Q 시간당 작업량(M/HR) =QQ/8/1.0= 13.75 | 0 | 0 | 0 | 0 |  | 5045518ADB0C2919815A63F753ED3A | 코드: C!; 품명: Q '시간당 작업량(M/HR)' =qq/8/1.0=?
| 0 | 0 | 0 | 0 |  | 5045518ADB0C2919815A63F753ED3A | bar: 코드
◈배치인원 | 0 | 0 | 0 | 0 |  | 5045518ADB0C2919815A63F753ED3A | 코드: C!; 품명: '◈배치인원'
| 0 | 0 | 0 | 0 |  | 5045518ADB0C2919815A63F753ED3A | bar: 코드
1.인력 | 0 | 0 | 0 | 0 |  | 5045518ADB0C2919815A63F753ED3A | 코드: C!; 품명: '1.인력'
[1]=0, [2]=0 | 0 | 0 | 0 | 0 |  | 5045518ADB0C2919815A63F753ED3A | 코드: C!; 품명: [1]=0, [2]=0
특별인부 2인/8HR*작업시간 | 0 | 0 | 0 | 0 |  | 5045518ADB0C2919815A63F753ED3A | 코드: C!; 품명: '특별인부 2인/8HR*작업시간'
노무비: 226122*2/8/13.75 = 4111.3 | 0 | 4111.3 | 0 | 4111.3 |  | 5045518ADB0C2919815A63F753ED3A | 코드: C!; 품명: '노무비:' ~L001010101000003.L~*2/8/{Q} =?LA+ :LA1
보통인부 1인/8HR*작업시간 | 0 | 0 | 0 | 0 |  | 5045518ADB0C2919815A63F753ED3A | 코드: C!; 품명: '보통인부 1인/8HR*작업시간'
노무비: 172068*1/8/13.75 = 1564.2 | 0 | 1564.2 | 0 | 1564.2 |  | 5045518ADB0C2919815A63F753ED3A | 코드: C!; 품명: '노무비:' ~L001010101000002.L~*1/8/{Q} =?LA+ :LA2
소 계 | 0 | 5675.5 | 0 | 5675.5 |  | 5045518ADB0C2919815A63F753ED3A | 코드: C!; 품명: >'소 계'
| 0 | 0 | 0 | 0 |  | 5045518ADB0C2919815A63F753ED3A | bar: 코드
◈사용기계 | 0 | 0 | 0 | 0 |  | 5045518ADB0C2919815A63F753ED3A | 코드: C!; 품명: '◈사용기계 '
| 0 | 0 | 0 | 0 |  | 5045518ADB0C2919815A63F753ED3A | bar: 코드
2.굴삭기(무한궤도)(0.2㎥/HR) 1대 | 0 | 0 | 0 | 0 |  | 5045518ADB0C2919815A63F753ED3A | 코드: C!; 품명: '2.굴삭기(무한궤도)(0.2㎥/HR) 1대 '
재료비: 8070 / 13.75 = 586.9 | 586.9 | 0 | 0 | 586.9 |  | 5045518ADB0C2919815A63F753ED3A | 코드: C!; 품명: '재료비:' ~00000201002000000.M~ / {Q} =?MA+
노무비: 59020 / 13.75 = 4292.3 | 0 | 4292.3 | 0 | 4292.3 |  | 5045518ADB0C2919815A63F753ED3A | 코드: C!; 품명: '노무비:' ~00000201002000000.L~ / {Q} =?LA+
경 비: 13873 / 13.75 = 1008.9 | 0 | 0 | 1008.9 | 1008.9 |  | 5045518ADB0C2919815A63F753ED3A | 코드: C!; 품명: '경 비:' ~00000201002000000.E~ / {Q} =?EQ+
소 계 | 586.9 | 4292.3 | 1008.9 | 5888.1 |  | 5045518ADB0C2919815A63F753ED3A | 코드: C!; 품명: >'소 계'
| 0 | 0 | 0 | 0 |  | 5045518ADB0C2919815A63F753ED3A | bar: 코드
3.트럭(덤프트럭 준용) 2.5톤 | 0 | 0 | 0 | 0 |  | 5045518ADB0C2919815A63F753ED3A | 코드: C!; 품명: '3.트럭(덤프트럭 준용) 2.5톤'
재료비: 5338 / 13.75= 388.2 | 388.2 | 0 | 0 | 388.2 |  | 5045518ADB0C2919815A63F753ED3A | 코드: C!; 품명: '재료비:' ~00000602002500000.M~ / {Q}=?MA+
노무비: 49778 / 13.75= 3620.2 | 0 | 3620.2 | 0 | 3620.2 |  | 5045518ADB0C2919815A63F753ED3A | 코드: C!; 품명: '노무비:' ~00000602002500000.L~ / {Q}=?LA+
경 비: 6522 / 13.75= 474.3 | 0 | 0 | 474.3 | 474.3 |  | 5045518ADB0C2919815A63F753ED3A | 코드: C!; 품명: '경 비:' ~00000602002500000.E~ / {Q}=?EQ+
소 계 | 388.2 | 3620.2 | 474.3 | 4482.7 |  | 5045518ADB0C2919815A63F753ED3A | 코드: C!; 품명: >'소 계'
| 0 | 0 | 0 | 0 |  | 5045518ADB0C2919815A63F753ED3A | bar: 코드
4.공구손료 기계경비(인력품의 2%): (4111.3+1564.2)*0.02 = 113.5 | 0 | 0 | 113.5 | 113.5 |  | 5045518ADB0C2919815A63F753ED3A | 코드: C!; 품명: '4.공구손료 기계경비(인력품의 2%):'({LA1}+{LA2})*0.02 =?EQ+
소 계 | 0 | 0 | 113.5 | 113.5 |  | 5045518ADB0C2919815A63F753ED3A | 코드: C!; 품명: >'소 계'
총 계 | 975 | 13588 | 1596 | 16159
보차도 및 도로경계블록 재설치 B-TYPE / 350미만 / 직선구간 M 유지관리 토목 2-1-33 ( 산근 57 ) | [5 empty] | 5045518ADB0C2919815A63F750199C | 품명: 보차도 및 도로경계블록 재설치; 규격: B-TYPE / 350미만 / 직선구간; 단위: M
5045518ADB0C2919815A63F750199C | bar: 코드; 수량
| 0 | 0 | 0 | 0 |  | 5045518ADB0C2919815A63F750199C | bar: 코드
QQ 1일시공량(M/일) =85 | 0 | 0 | 0 | 0 |  | 5045518ADB0C2919815A63F750199C | 코드: C!; 품명: qq'1일시공량(M/일)' =85
Q 시간당 작업량(M/HR) =QQ/8/1.0= 10.625 | 0 | 0 | 0 | 0 |  | 5045518ADB0C2919815A63F750199C | 코드: C!; 품명: Q '시간당 작업량(M/HR)' =qq/8/1.0=?
| 0 | 0 | 0 | 0 |  | 5045518ADB0C2919815A63F750199C | bar: 코드
◈배치인원 | 0 | 0 | 0 | 0 |  | 5045518ADB0C2919815A63F750199C | 코드: C!; 품명: '◈배치인원'
| 0 | 0 | 0 | 0 |  | 5045518ADB0C2919815A63F750199C | bar: 코드
1.인력 | 0 | 0 | 0 | 0 |  | 5045518ADB0C2919815A63F750199C | 코드: C!; 품명: '1.인력'
[1]=0, [2]=0 | 0 | 0 | 0 | 0 |  | 5045518ADB0C2919815A63F750199C | 코드: C!; 품명: [1]=0, [2]=0
특별인부 2인/8HR*작업시간 | 0 | 0 | 0 | 0 |  | 5045518ADB0C2919815A63F750199C | 코드: C!; 품명: '특별인부 2인/8HR*작업시간'
노무비: 226122*2/8/10.625 = 5320.5 | 0 | 5320.5 | 0 | 5320.5 |  | 5045518ADB0C2919815A63F750199C | 코드: C!; 품명: '노무비:' ~L001010101000003.L~*2/8/{Q} =?LA+ :LA1
보통인부 1인/8HR*작업시간 | 0 | 0 | 0 | 0 |  | 5045518ADB0C2919815A63F750199C | 코드: C!; 품명: '보통인부 1인/8HR*작업시간'
노무비: 172068*1/8/10.625 = 2024.3 | 0 | 2024.3 | 0 | 2024.3 |  | 5045518ADB0C2919815A63F750199C | 코드: C!; 품명: '노무비:' ~L001010101000002.L~*1/8/{Q} =?LA+ :LA2
소 계 | 0 | 7344.8 | 0 | 7344.8 |  | 5045518ADB0C2919815A63F750199C | 코드: C!; 품명: >'소 계'
| 0 | 0 | 0 | 0 |  | 5045518ADB0C2919815A63F750199C | bar: 코드
◈사용기계 | 0 | 0 | 0 | 0 |  | 5045518ADB0C2919815A63F750199C | 코드: C!; 품명: '◈사용기계 '
| 0 | 0 | 0 | 0 |  | 5045518ADB0C2919815A63F750199C | bar: 코드
2.굴삭기(무한궤도)(0.2㎥/HR) 1대 | 0 | 0 | 0 | 0 |  | 5045518ADB0C2919815A63F750199C | 코드: C!; 품명: '2.굴삭기(무한궤도)(0.2㎥/HR) 1대 '
재료비: 8070 / 10.625 = 759.5 | 759.5 | 0 | 0 | 759.5 |  | 5045518ADB0C2919815A63F750199C | 코드: C!; 품명: '재료비:' ~00000201002000000.M~ / {Q} =?MA+
노무비: 59020 / 10.625 = 5554.8 | 0 | 5554.8 | 0 | 5554.8 |  | 5045518ADB0C2919815A63F750199C | 코드: C!; 품명: '노무비:' ~00000201002000000.L~ / {Q} =?LA+
경 비: 13873 / 10.625 = 1305.6 | 0 | 0 | 1305.6 | 1305.6 |  | 5045518ADB0C2919815A63F750199C | 코드: C!; 품명: '경 비:' ~00000201002000000.E~ / {Q} =?EQ+
소 계 | 759.5 | 5554.8 | 1305.6 | 7619.9 |  | 5045518ADB0C2919815A63F750199C | 코드: C!; 품명: >'소 계'
| 0 | 0 | 0 | 0 |  | 5045518ADB0C2919815A63F750199C | bar: 코드
3.트럭(덤프트럭 준용) 2.5톤 | 0 | 0 | 0 | 0 |  | 5045518ADB0C2919815A63F750199C | 코드: C!; 품명: '3.트럭(덤프트럭 준용) 2.5톤'
재료비: 5338 / 10.625= 502.4 | 502.4 | 0 | 0 | 502.4 |  | 5045518ADB0C2919815A63F750199C | 코드: C!; 품명: '재료비:' ~00000602002500000.M~ / {Q}=?MA+
노무비: 49778 / 10.625= 4684.9 | 0 | 4684.9 | 0 | 4684.9 |  | 5045518ADB0C2919815A63F750199C | 코드: C!; 품명: '노무비:' ~00000602002500000.L~ / {Q}=?LA+
경 비: 6522 / 10.625= 613.8 | 0 | 0 | 613.8 | 613.8 |  | 5045518ADB0C2919815A63F750199C | 코드: C!; 품명: '경 비:' ~00000602002500000.E~ / {Q}=?EQ+
소 계 | 502.4 | 4684.9 | 613.8 | 5801.1 |  | 5045518ADB0C2919815A63F750199C | 코드: C!; 품명: >'소 계'
| 0 | 0 | 0 | 0 |  | 5045518ADB0C2919815A63F750199C | bar: 코드
4.공구손료 기계경비(인력품의 2%): (5320.5+2024.3)*0.02 = 146.8 | 0 | 0 | 146.8 | 146.8 |  | 5045518ADB0C2919815A63F750199C | 코드: C!; 품명: '4.공구손료 기계경비(인력품의 2%):'({LA1}+{LA2})*0.02 =?EQ+
소 계 | 0 | 0 | 146.8 | 146.8 |  | 5045518ADB0C2919815A63F750199C | 코드: C!; 품명: >'소 계'
총 계 | 1261 | 17584 | 2066 | 20911
보차도 및 도로경계블록 재설치 B-TYPE / 400미만 / 직선구간 M 유지관리 토목 2-1-33 ( 산근 58 ) | [5 empty] | 5045518ADB0C2919815A63F7513F9F | 품명: 보차도 및 도로경계블록 재설치; 규격: B-TYPE / 400미만 / 직선구간; 단위: M
5045518ADB0C2919815A63F7513F9F | bar: 코드; 수량
| 0 | 0 | 0 | 0 |  | 5045518ADB0C2919815A63F7513F9F | bar: 코드
QQ 1일시공량(M/일) =80 | 0 | 0 | 0 | 0 |  | 5045518ADB0C2919815A63F7513F9F | 코드: C!; 품명: qq'1일시공량(M/일)' =80
Q 시간당 작업량(M/HR) =QQ/8/1.0= 10 | 0 | 0 | 0 | 0 |  | 5045518ADB0C2919815A63F7513F9F | 코드: C!; 품명: Q '시간당 작업량(M/HR)' =qq/8/1.0=?
| 0 | 0 | 0 | 0 |  | 5045518ADB0C2919815A63F7513F9F | bar: 코드
◈배치인원 | 0 | 0 | 0 | 0 |  | 5045518ADB0C2919815A63F7513F9F | 코드: C!; 품명: '◈배치인원'
| 0 | 0 | 0 | 0 |  | 5045518ADB0C2919815A63F7513F9F | bar: 코드
1.인력 | 0 | 0 | 0 | 0 |  | 5045518ADB0C2919815A63F7513F9F | 코드: C!; 품명: '1.인력'
[1]=0, [2]=0 | 0 | 0 | 0 | 0 |  | 5045518ADB0C2919815A63F7513F9F | 코드: C!; 품명: [1]=0, [2]=0
특별인부 2인/8HR*작업시간 | 0 | 0 | 0 | 0 |  | 5045518ADB0C2919815A63F7513F9F | 코드: C!; 품명: '특별인부 2인/8HR*작업시간'
노무비: 226122*2/8/10 = 5653 | 0 | 5653 | 0 | 5653 |  | 5045518ADB0C2919815A63F7513F9F | 코드: C!; 품명: '노무비:' ~L001010101000003.L~*2/8/{Q} =?LA+ :LA1
보통인부 1인/8HR*작업시간 | 0 | 0 | 0 | 0 |  | 5045518ADB0C2919815A63F7513F9F | 코드: C!; 품명: '보통인부 1인/8HR*작업시간'
노무비: 172068*1/8/10 = 2150.8 | 0 | 2150.8 | 0 | 2150.8 |  | 5045518ADB0C2919815A63F7513F9F | 코드: C!; 품명: '노무비:' ~L001010101000002.L~*1/8/{Q} =?LA+ :LA2
소 계 | 0 | 7803.8 | 0 | 7803.8 |  | 5045518ADB0C2919815A63F7513F9F | 코드: C!; 품명: >'소 계'
| 0 | 0 | 0 | 0 |  | 5045518ADB0C2919815A63F7513F9F | bar: 코드
◈사용기계 | 0 | 0 | 0 | 0 |  | 5045518ADB0C2919815A63F7513F9F | 코드: C!; 품명: '◈사용기계 '
| 0 | 0 | 0 | 0 |  | 5045518ADB0C2919815A63F7513F9F | bar: 코드
2.굴삭기(무한궤도)(0.2㎥/HR) 1대 | 0 | 0 | 0 | 0 |  | 5045518ADB0C2919815A63F7513F9F | 코드: C!; 품명: '2.굴삭기(무한궤도)(0.2㎥/HR) 1대 '
재료비: 8070 / 10 = 807 | 807 | 0 | 0 | 807 |  | 5045518ADB0C2919815A63F7513F9F | 코드: C!; 품명: '재료비:' ~00000201002000000.M~ / {Q} =?MA+
노무비: 59020 / 10 = 5902 | 0 | 5902 | 0 | 5902 |  | 5045518ADB0C2919815A63F7513F9F | 코드: C!; 품명: '노무비:' ~00000201002000000.L~ / {Q} =?LA+
경 비: 13873 / 10 = 1387.3 | 0 | 0 | 1387.3 | 1387.3 |  | 5045518ADB0C2919815A63F7513F9F | 코드: C!; 품명: '경 비:' ~00000201002000000.E~ / {Q} =?EQ+
소 계 | 807 | 5902 | 1387.3 | 8096.3 |  | 5045518ADB0C2919815A63F7513F9F | 코드: C!; 품명: >'소 계'
| 0 | 0 | 0 | 0 |  | 5045518ADB0C2919815A63F7513F9F | bar: 코드
3.트럭(덤프트럭 준용) 2.5톤 | 0 | 0 | 0 | 0 |  | 5045518ADB0C2919815A63F7513F9F | 코드: C!; 품명: '3.트럭(덤프트럭 준용) 2.5톤'
재료비: 5338 / 10= 533.8 | 533.8 | 0 | 0 | 533.8 |  | 5045518ADB0C2919815A63F7513F9F | 코드: C!; 품명: '재료비:' ~00000602002500000.M~ / {Q}=?MA+
노무비: 49778 / 10= 4977.8 | 0 | 4977.8 | 0 | 4977.8 |  | 5045518ADB0C2919815A63F7513F9F | 코드: C!; 품명: '노무비:' ~00000602002500000.L~ / {Q}=?LA+
경 비: 6522 / 10= 652.2 | 0 | 0 | 652.2 | 652.2 |  | 5045518ADB0C2919815A63F7513F9F | 코드: C!; 품명: '경 비:' ~00000602002500000.E~ / {Q}=?EQ+
소 계 | 533.8 | 4977.8 | 652.2 | 6163.8 |  | 5045518ADB0C2919815A63F7513F9F | 코드: C!; 품명: >'소 계'
| 0 | 0 | 0 | 0 |  | 5045518ADB0C2919815A63F7513F9F | bar: 코드
4.공구손료 기계경비(인력품의 2%): (5653+2150.8)*0.02 = 156 | 0 | 0 | 156 | 156 |  | 5045518ADB0C2919815A63F7513F9F | 코드: C!; 품명: '4.공구손료 기계경비(인력품의 2%):'({LA1}+{LA2})*0.02 =?EQ+
소 계 | 0 | 0 | 156 | 156 |  | 5045518ADB0C2919815A63F7513F9F | 코드: C!; 품명: >'소 계'
총 계 | 1340 | 18683 | 2195 | 22218
보차도 및 도로경계블록 재설치 B-TYPE / 500미만 / 직선구간 M 유지관리 토목 2-1-33 ( 산근 59 ) | [5 empty] | 5045518ADB0C2919815A63F756A1E0 | 품명: 보차도 및 도로경계블록 재설치; 규격: B-TYPE / 500미만 / 직선구간; 단위: M
5045518ADB0C2919815A63F756A1E0 | bar: 코드; 수량
| 0 | 0 | 0 | 0 |  | 5045518ADB0C2919815A63F756A1E0 | bar: 코드
QQ 1일시공량(M/일) =55 | 0 | 0 | 0 | 0 |  | 5045518ADB0C2919815A63F756A1E0 | 코드: C!; 품명: qq'1일시공량(M/일)' =55
Q 시간당 작업량(M/HR) =QQ/8/1.0= 6.875 | 0 | 0 | 0 | 0 |  | 5045518ADB0C2919815A63F756A1E0 | 코드: C!; 품명: Q '시간당 작업량(M/HR)' =qq/8/1.0=?
| 0 | 0 | 0 | 0 |  | 5045518ADB0C2919815A63F756A1E0 | bar: 코드
◈배치인원 | 0 | 0 | 0 | 0 |  | 5045518ADB0C2919815A63F756A1E0 | 코드: C!; 품명: '◈배치인원'
| 0 | 0 | 0 | 0 |  | 5045518ADB0C2919815A63F756A1E0 | bar: 코드
1.인력 | 0 | 0 | 0 | 0 |  | 5045518ADB0C2919815A63F756A1E0 | 코드: C!; 품명: '1.인력'
[1]=0, [2]=0 | 0 | 0 | 0 | 0 |  | 5045518ADB0C2919815A63F756A1E0 | 코드: C!; 품명: [1]=0, [2]=0
특별인부 2인/8HR*작업시간 | 0 | 0 | 0 | 0 |  | 5045518ADB0C2919815A63F756A1E0 | 코드: C!; 품명: '특별인부 2인/8HR*작업시간'
노무비: 226122*2/8/6.875 = 8222.6 | 0 | 8222.6 | 0 | 8222.6 |  | 5045518ADB0C2919815A63F756A1E0 | 코드: C!; 품명: '노무비:' ~L001010101000003.L~*2/8/{Q} =?LA+ :LA1
보통인부 1인/8HR*작업시간 | 0 | 0 | 0 | 0 |  | 5045518ADB0C2919815A63F756A1E0 | 코드: C!; 품명: '보통인부 1인/8HR*작업시간'
노무비: 172068*1/8/6.875 = 3128.5 | 0 | 3128.5 | 0 | 3128.5 |  | 5045518ADB0C2919815A63F756A1E0 | 코드: C!; 품명: '노무비:' ~L001010101000002.L~*1/8/{Q} =?LA+ :LA2
소 계 | 0 | 11351.1 | 0 | 11351.1 |  | 5045518ADB0C2919815A63F756A1E0 | 코드: C!; 품명: >'소 계'
| 0 | 0 | 0 | 0 |  | 5045518ADB0C2919815A63F756A1E0 | bar: 코드
◈사용기계 | 0 | 0 | 0 | 0 |  | 5045518ADB0C2919815A63F756A1E0 | 코드: C!; 품명: '◈사용기계 '
| 0 | 0 | 0 | 0 |  | 5045518ADB0C2919815A63F756A1E0 | bar: 코드
2.굴삭기(무한궤도)(0.2㎥/HR) 1대 | 0 | 0 | 0 | 0 |  | 5045518ADB0C2919815A63F756A1E0 | 코드: C!; 품명: '2.굴삭기(무한궤도)(0.2㎥/HR) 1대 '
재료비: 8070 / 6.875 = 1173.8 | 1173.8 | 0 | 0 | 1173.8 |  | 5045518ADB0C2919815A63F756A1E0 | 코드: C!; 품명: '재료비:' ~00000201002000000.M~ / {Q} =?MA+
노무비: 59020 / 6.875 = 8584.7 | 0 | 8584.7 | 0 | 8584.7 |  | 5045518ADB0C2919815A63F756A1E0 | 코드: C!; 품명: '노무비:' ~00000201002000000.L~ / {Q} =?LA+
경 비: 13873 / 6.875 = 2017.8 | 0 | 0 | 2017.8 | 2017.8 |  | 5045518ADB0C2919815A63F756A1E0 | 코드: C!; 품명: '경 비:' ~00000201002000000.E~ / {Q} =?EQ+
소 계 | 1173.8 | 8584.7 | 2017.8 | 11776.3 |  | 5045518ADB0C2919815A63F756A1E0 | 코드: C!; 품명: >'소 계'
| 0 | 0 | 0 | 0 |  | 5045518ADB0C2919815A63F756A1E0 | bar: 코드
3.트럭(덤프트럭 준용) 2.5톤 | 0 | 0 | 0 | 0 |  | 5045518ADB0C2919815A63F756A1E0 | 코드: C!; 품명: '3.트럭(덤프트럭 준용) 2.5톤'
재료비: 5338 / 6.875= 776.4 | 776.4 | 0 | 0 | 776.4 |  | 5045518ADB0C2919815A63F756A1E0 | 코드: C!; 품명: '재료비:' ~00000602002500000.M~ / {Q}=?MA+
노무비: 49778 / 6.875= 7240.4 | 0 | 7240.4 | 0 | 7240.4 |  | 5045518ADB0C2919815A63F756A1E0 | 코드: C!; 품명: '노무비:' ~00000602002500000.L~ / {Q}=?LA+
경 비: 6522 / 6.875= 948.6 | 0 | 0 | 948.6 | 948.6 |  | 5045518ADB0C2919815A63F756A1E0 | 코드: C!; 품명: '경 비:' ~00000602002500000.E~ / {Q}=?EQ+
소 계 | 776.4 | 7240.4 | 948.6 | 8965.4 |  | 5045518ADB0C2919815A63F756A1E0 | 코드: C!; 품명: >'소 계'
| 0 | 0 | 0 | 0 |  | 5045518ADB0C2919815A63F756A1E0 | bar: 코드
4.공구손료 기계경비(인력품의 2%): (8222.6+3128.5)*0.02 = 227 | 0 | 0 | 227 | 227 |  | 5045518ADB0C2919815A63F756A1E0 | 코드: C!; 품명: '4.공구손료 기계경비(인력품의 2%):'({LA1}+{LA2})*0.02 =?EQ+
소 계 | 0 | 0 | 227 | 227 |  | 5045518ADB0C2919815A63F756A1E0 | 코드: C!; 품명: >'소 계'
총 계 | 1950 | 27176 | 3193 | 32319
보차도 및 도로경계블록 재설치 B-TYPE / 500이상 / 직선구간 M 유지관리 토목 2-1-33 ( 산근 60 ) | [5 empty] | 5045518ADB0C2919815A63F757486A | 품명: 보차도 및 도로경계블록 재설치; 규격: B-TYPE / 500이상 / 직선구간; 단위: M
5045518ADB0C2919815A63F757486A | bar: 코드; 수량
| 0 | 0 | 0 | 0 |  | 5045518ADB0C2919815A63F757486A | bar: 코드
QQ 1일시공량(M/일) =40 | 0 | 0 | 0 | 0 |  | 5045518ADB0C2919815A63F757486A | 코드: C!; 품명: qq'1일시공량(M/일)' =40
Q 시간당 작업량(M/HR) =QQ/8/1.0= 5 | 0 | 0 | 0 | 0 |  | 5045518ADB0C2919815A63F757486A | 코드: C!; 품명: Q '시간당 작업량(M/HR)' =qq/8/1.0=?
| 0 | 0 | 0 | 0 |  | 5045518ADB0C2919815A63F757486A | bar: 코드
◈배치인원 | 0 | 0 | 0 | 0 |  | 5045518ADB0C2919815A63F757486A | 코드: C!; 품명: '◈배치인원'
| 0 | 0 | 0 | 0 |  | 5045518ADB0C2919815A63F757486A | bar: 코드
1.인력 | 0 | 0 | 0 | 0 |  | 5045518ADB0C2919815A63F757486A | 코드: C!; 품명: '1.인력'
[1]=0, [2]=0 | 0 | 0 | 0 | 0 |  | 5045518ADB0C2919815A63F757486A | 코드: C!; 품명: [1]=0, [2]=0
특별인부 2인/8HR*작업시간 | 0 | 0 | 0 | 0 |  | 5045518ADB0C2919815A63F757486A | 코드: C!; 품명: '특별인부 2인/8HR*작업시간'
노무비: 226122*2/8/5 = 11306.1 | 0 | 11306.1 | 0 | 11306.1 |  | 5045518ADB0C2919815A63F757486A | 코드: C!; 품명: '노무비:' ~L001010101000003.L~*2/8/{Q} =?LA+ :LA1
보통인부 1인/8HR*작업시간 | 0 | 0 | 0 | 0 |  | 5045518ADB0C2919815A63F757486A | 코드: C!; 품명: '보통인부 1인/8HR*작업시간'
노무비: 172068*1/8/5 = 4301.7 | 0 | 4301.7 | 0 | 4301.7 |  | 5045518ADB0C2919815A63F757486A | 코드: C!; 품명: '노무비:' ~L001010101000002.L~*1/8/{Q} =?LA+ :LA2
소 계 | 0 | 15607.8 | 0 | 15607.8 |  | 5045518ADB0C2919815A63F757486A | 코드: C!; 품명: >'소 계'
| 0 | 0 | 0 | 0 |  | 5045518ADB0C2919815A63F757486A | bar: 코드
◈사용기계 | 0 | 0 | 0 | 0 |  | 5045518ADB0C2919815A63F757486A | 코드: C!; 품명: '◈사용기계 '
| 0 | 0 | 0 | 0 |  | 5045518ADB0C2919815A63F757486A | bar: 코드
2.굴삭기(무한궤도)(0.2㎥/HR) 1대 | 0 | 0 | 0 | 0 |  | 5045518ADB0C2919815A63F757486A | 코드: C!; 품명: '2.굴삭기(무한궤도)(0.2㎥/HR) 1대 '
재료비: 8070 / 5 = 1614 | 1614 | 0 | 0 | 1614 |  | 5045518ADB0C2919815A63F757486A | 코드: C!; 품명: '재료비:' ~00000201002000000.M~ / {Q} =?MA+
노무비: 59020 / 5 = 11804 | 0 | 11804 | 0 | 11804 |  | 5045518ADB0C2919815A63F757486A | 코드: C!; 품명: '노무비:' ~00000201002000000.L~ / {Q} =?LA+
경 비: 13873 / 5 = 2774.6 | 0 | 0 | 2774.6 | 2774.6 |  | 5045518ADB0C2919815A63F757486A | 코드: C!; 품명: '경 비:' ~00000201002000000.E~ / {Q} =?EQ+
소 계 | 1614 | 11804 | 2774.6 | 16192.6 |  | 5045518ADB0C2919815A63F757486A | 코드: C!; 품명: >'소 계'
| 0 | 0 | 0 | 0 |  | 5045518ADB0C2919815A63F757486A | bar: 코드
3.트럭(덤프트럭 준용) 2.5톤 | 0 | 0 | 0 | 0 |  | 5045518ADB0C2919815A63F757486A | 코드: C!; 품명: '3.트럭(덤프트럭 준용) 2.5톤'
재료비: 5338 / 5= 1067.6 | 1067.6 | 0 | 0 | 1067.6 |  | 5045518ADB0C2919815A63F757486A | 코드: C!; 품명: '재료비:' ~00000602002500000.M~ / {Q}=?MA+
노무비: 49778 / 5= 9955.6 | 0 | 9955.6 | 0 | 9955.6 |  | 5045518ADB0C2919815A63F757486A | 코드: C!; 품명: '노무비:' ~00000602002500000.L~ / {Q}=?LA+
경 비: 6522 / 5= 1304.4 | 0 | 0 | 1304.4 | 1304.4 |  | 5045518ADB0C2919815A63F757486A | 코드: C!; 품명: '경 비:' ~00000602002500000.E~ / {Q}=?EQ+
소 계 | 1067.6 | 9955.6 | 1304.4 | 12327.6 |  | 5045518ADB0C2919815A63F757486A | 코드: C!; 품명: >'소 계'
| 0 | 0 | 0 | 0 |  | 5045518ADB0C2919815A63F757486A | bar: 코드
4.공구손료 기계경비(인력품의 2%): (11306.1+4301.7)*0.02 = 312.1 | 0 | 0 | 312.1 | 312.1 |  | 5045518ADB0C2919815A63F757486A | 코드: C!; 품명: '4.공구손료 기계경비(인력품의 2%):'({LA1}+{LA2})*0.02 =?EQ+
소 계 | 0 | 0 | 312.1 | 312.1 |  | 5045518ADB0C2919815A63F757486A | 코드: C!; 품명: >'소 계'
총 계 | 2681 | 37367 | 4391 | 44439
보차도 및 도로경계블록 재설치 B-TYPE / 300미만 / 곡선구간 M 유지관리 토목 2-1-33 ( 산근 61 ) | [5 empty] | 5045518ADB0C2919815A63CB5F266D | 품명: 보차도 및 도로경계블록 재설치; 규격: B-TYPE / 300미만 / 곡선구간; 단위: M
5045518ADB0C2919815A63CB5F266D | bar: 코드; 수량
| 0 | 0 | 0 | 0 |  | 5045518ADB0C2919815A63CB5F266D | bar: 코드
QQ 1일시공량(M/일) =95 | 0 | 0 | 0 | 0 |  | 5045518ADB0C2919815A63CB5F266D | 코드: C!; 품명: qq'1일시공량(M/일)' =95
Q 시간당 작업량(M/HR) =QQ/8/1.0= 11.875 | 0 | 0 | 0 | 0 |  | 5045518ADB0C2919815A63CB5F266D | 코드: C!; 품명: Q '시간당 작업량(M/HR)' =qq/8/1.0=?
| 0 | 0 | 0 | 0 |  | 5045518ADB0C2919815A63CB5F266D | bar: 코드
◈배치인원 | 0 | 0 | 0 | 0 |  | 5045518ADB0C2919815A63CB5F266D | 코드: C!; 품명: '◈배치인원'
| 0 | 0 | 0 | 0 |  | 5045518ADB0C2919815A63CB5F266D | bar: 코드
1.인력 | 0 | 0 | 0 | 0 |  | 5045518ADB0C2919815A63CB5F266D | 코드: C!; 품명: '1.인력'
[1]=0, [2]=0 | 0 | 0 | 0 | 0 |  | 5045518ADB0C2919815A63CB5F266D | 코드: C!; 품명: [1]=0, [2]=0
특별인부 2인/8HR*작업시간 | 0 | 0 | 0 | 0 |  | 5045518ADB0C2919815A63CB5F266D | 코드: C!; 품명: '특별인부 2인/8HR*작업시간'
노무비: 226122*2/8/11.875 = 4760.4 | 0 | 4760.4 | 0 | 4760.4 |  | 5045518ADB0C2919815A63CB5F266D | 코드: C!; 품명: '노무비:' ~L001010101000003.L~*2/8/{Q} =?LA+ :LA1
보통인부 1인/8HR*작업시간 | 0 | 0 | 0 | 0 |  | 5045518ADB0C2919815A63CB5F266D | 코드: C!; 품명: '보통인부 1인/8HR*작업시간'
노무비: 172068*1/8/11.875 = 1811.2 | 0 | 1811.2 | 0 | 1811.2 |  | 5045518ADB0C2919815A63CB5F266D | 코드: C!; 품명: '노무비:' ~L001010101000002.L~*1/8/{Q} =?LA+ :LA2
소 계 | 0 | 6571.6 | 0 | 6571.6 |  | 5045518ADB0C2919815A63CB5F266D | 코드: C!; 품명: >'소 계'
| 0 | 0 | 0 | 0 |  | 5045518ADB0C2919815A63CB5F266D | bar: 코드
◈사용기계 | 0 | 0 | 0 | 0 |  | 5045518ADB0C2919815A63CB5F266D | 코드: C!; 품명: '◈사용기계 '
| 0 | 0 | 0 | 0 |  | 5045518ADB0C2919815A63CB5F266D | bar: 코드
2.굴삭기(무한궤도)(0.2㎥/HR) 1대 | 0 | 0 | 0 | 0 |  | 5045518ADB0C2919815A63CB5F266D | 코드: C!; 품명: '2.굴삭기(무한궤도)(0.2㎥/HR) 1대 '
재료비: 8070 / 11.875 = 679.5 | 679.5 | 0 | 0 | 679.5 |  | 5045518ADB0C2919815A63CB5F266D | 코드: C!; 품명: '재료비:' ~00000201002000000.M~ / {Q} =?MA+
노무비: 59020 / 11.875 = 4970.1 | 0 | 4970.1 | 0 | 4970.1 |  | 5045518ADB0C2919815A63CB5F266D | 코드: C!; 품명: '노무비:' ~00000201002000000.L~ / {Q} =?LA+
경 비: 13873 / 11.875 = 1168.2 | 0 | 0 | 1168.2 | 1168.2 |  | 5045518ADB0C2919815A63CB5F266D | 코드: C!; 품명: '경 비:' ~00000201002000000.E~ / {Q} =?EQ+
소 계 | 679.5 | 4970.1 | 1168.2 | 6817.8 |  | 5045518ADB0C2919815A63CB5F266D | 코드: C!; 품명: >'소 계'
| 0 | 0 | 0 | 0 |  | 5045518ADB0C2919815A63CB5F266D | bar: 코드
3.트럭(덤프트럭 준용) 2.5톤 | 0 | 0 | 0 | 0 |  | 5045518ADB0C2919815A63CB5F266D | 코드: C!; 품명: '3.트럭(덤프트럭 준용) 2.5톤'
재료비: 5338 / 11.875= 449.5 | 449.5 | 0 | 0 | 449.5 |  | 5045518ADB0C2919815A63CB5F266D | 코드: C!; 품명: '재료비:' ~00000602002500000.M~ / {Q}=?MA+
노무비: 49778 / 11.875= 4191.8 | 0 | 4191.8 | 0 | 4191.8 |  | 5045518ADB0C2919815A63CB5F266D | 코드: C!; 품명: '노무비:' ~00000602002500000.L~ / {Q}=?LA+
경 비: 6522 / 11.875= 549.2 | 0 | 0 | 549.2 | 549.2 |  | 5045518ADB0C2919815A63CB5F266D | 코드: C!; 품명: '경 비:' ~00000602002500000.E~ / {Q}=?EQ+
소 계 | 449.5 | 4191.8 | 549.2 | 5190.5 |  | 5045518ADB0C2919815A63CB5F266D | 코드: C!; 품명: >'소 계'
| 0 | 0 | 0 | 0 |  | 5045518ADB0C2919815A63CB5F266D | bar: 코드
4.공구손료 기계경비(인력품의 2%): (4760.4+1811.2)*0.02 = 131.4 | 0 | 0 | 131.4 | 131.4 |  | 5045518ADB0C2919815A63CB5F266D | 코드: C!; 품명: '4.공구손료 기계경비(인력품의 2%):'({LA1}+{LA2})*0.02 =?EQ+
소 계 | 0 | 0 | 131.4 | 131.4 |  | 5045518ADB0C2919815A63CB5F266D | 코드: C!; 품명: >'소 계'
총 계 | 1129 | 15733 | 1848 | 18710
터파기/토사 보통, 굴착기 0.2m3 M3 공통 8-2-3 ( 산근 62 ) | [5 empty] | 5045D1864FC2EC19283B7AC6527FC1 | 품명: 터파기/토사; 규격: 보통, 굴착기 0.2m3; 단위: M3
5045D1864FC2EC19283B7AC6527FC1 | bar: 코드; 수량
굴삭기(무한궤도), 0.2㎥ M3 | 0 | 0 | 0 | 0 |  | 5045D1864FC2EC19283B7AC6527FC1 | 코드: C!; 품명: '굴삭기(무한궤도), 0.2㎥ M3 '
| 0 | 0 | 0 | 0 |  | 5045D1864FC2EC19283B7AC6527FC1 | bar: 코드
Q1 바켓용량(M3) =0.20 | 0 | 0 | 0 | 0 |  | 5045D1864FC2EC19283B7AC6527FC1 | 코드: C!; 품명: q1 '바켓용량(M3)' =0.20
K 바켓계수(양호1.1,보통0.90,불량0.70,파쇄암0.55) = 0.90 | 0 | 0 | 0 | 0 |  | 5045D1864FC2EC19283B7AC6527FC1 | 코드: C!; 품명: k '바켓계수(양호1.1,보통0.90,불량0.70,파쇄암0.55)'= 0.90
F 토량환산계수(1/L) = 1/1.25= 0.8 | 0 | 0 | 0 | 0 |  | 5045D1864FC2EC19283B7AC6527FC1 | 코드: C!; 품명: f '토량환산계수(1/L)'= 1/1.25=?
E1 터파기에 대하여 -0.05 =0.05 | 0 | 0 | 0 | 0 |  | 5045D1864FC2EC19283B7AC6527FC1 | 코드: C!; 품명: E1 '터파기에 대하여 -0.05'=0.05
E 작업효율사질토(양호0.85,보통0.70,불량0.55) = 0.70-E1= 0.65 | 0 | 0 | 0 | 0 |  | 5045D1864FC2EC19283B7AC6527FC1 | 코드: C!; 품명: E '작업효율사질토(양호0.85,보통0.70,불량0.55)'= 0.70-E1=?
CM 1회 싸이클시간(135˚SEC) =18 | 0 | 0 | 0 | 0 |  | 5045D1864FC2EC19283B7AC6527FC1 | 코드: C!; 품명: Cm '1회 싸이클시간(135˚SEC)'=18
Q 시간당 작업량 (M3/HR) = 3600*Q1*K*F*E/CM= 18.72 | 0 | 0 | 0 | 0 |  | 5045D1864FC2EC19283B7AC6527FC1 | 코드: C!; 품명: Q '시간당 작업량 (M3/Hr)'= 3600*q1*k*f*E/Cm=?
| 0 | 0 | 0 | 0 |  | 5045D1864FC2EC19283B7AC6527FC1 | bar: 코드
재료비: 8070 / 18.72 = 431 | 431 | 0 | 0 | 431 |  | 5045D1864FC2EC19283B7AC6527FC1 | 코드: C!; 품명: '재료비:' ~00000201002000000.M~ / {Q} =?MA+
노무비: 59020 / 18.72 = 3152.7 | 0 | 3152.7 | 0 | 3152.7 |  | 5045D1864FC2EC19283B7AC6527FC1 | 코드: C!; 품명: '노무비:' ~00000201002000000.L~ / {Q} =?LA+
경 비: 13873 / 18.72 = 741 | 0 | 0 | 741 | 741 |  | 5045D1864FC2EC19283B7AC6527FC1 | 코드: C!; 품명: '경 비:' ~00000201002000000.E~ / {Q} =?EQ+
소 계 | 431 | 3152.7 | 741 | 4324.7 |  | 5045D1864FC2EC19283B7AC6527FC1 | 코드: C!; 품명: >'소 계'
| 0 | 0 | 0 | 0 |  | 5045D1864FC2EC19283B7AC6527FC1 | bar: 코드
| 0 | 0 | 0 | 0 |  | 5045D1864FC2EC19283B7AC6527FC1 | bar: 코드
총 계 | 431 | 3152 | 741 | 4324
터파기/토사 보통, 굴착기 0.2m3 90%, 인력10% M3 공통 8-2-3 ( 산근 63 ) | [5 empty] | 5045D1864FC2EC19283B7AC6527D14 | 품명: 터파기/토사; 규격: 보통, 굴착기 0.2m3 90%, 인력10%; 단위: M3
5045D1864FC2EC19283B7AC6527D14 | bar: 코드; 수량
굴삭기(무한궤도),0.2㎥90%+인력10% M3 | 0 | 0 | 0 | 0 |  | 5045D1864FC2EC19283B7AC6527D14 | 코드: C!; 품명: '굴삭기(무한궤도),0.2㎥90%+인력10% M3 '
| 0 | 0 | 0 | 0 |  | 5045D1864FC2EC19283B7AC6527D14 | bar: 코드
Q1 바켓용량(M3) =0.20 | 0 | 0 | 0 | 0 |  | 5045D1864FC2EC19283B7AC6527D14 | 코드: C!; 품명: q1 '바켓용량(M3)' =0.20
K 바켓계수(양호1.1,보통0.90,불량0.70,파쇄암0.55) = 0.90 | 0 | 0 | 0 | 0 |  | 5045D1864FC2EC19283B7AC6527D14 | 코드: C!; 품명: k '바켓계수(양호1.1,보통0.90,불량0.70,파쇄암0.55)'= 0.90
F 토량환산계수(1/L) = 1/1.25= 0.8 | 0 | 0 | 0 | 0 |  | 5045D1864FC2EC19283B7AC6527D14 | 코드: C!; 품명: f '토량환산계수(1/L)'= 1/1.25=?
E1 터파기에 대하여 -0.05 =0.05 | 0 | 0 | 0 | 0 |  | 5045D1864FC2EC19283B7AC6527D14 | 코드: C!; 품명: E1 '터파기에 대하여 -0.05'=0.05
E 작업효율사질토(양호0.85,보통0.70,불량0.55) = 0.70-E1= 0.65 | 0 | 0 | 0 | 0 |  | 5045D1864FC2EC19283B7AC6527D14 | 코드: C!; 품명: E '작업효율사질토(양호0.85,보통0.70,불량0.55)'= 0.70-E1=?
CM 1회 싸이클시간(135˚SEC) =18 | 0 | 0 | 0 | 0 |  | 5045D1864FC2EC19283B7AC6527D14 | 코드: C!; 품명: Cm '1회 싸이클시간(135˚SEC)'=18
Q 시간당 작업량 (M3/HR) = 3600*Q1*K*F*E/CM/0.9= 20.8 | 0 | 0 | 0 | 0 |  | 5045D1864FC2EC19283B7AC6527D14 | 코드: C!; 품명: Q '시간당 작업량 (M3/Hr)'= 3600*q1*k*f*E/Cm/0.9=?
| 0 | 0 | 0 | 0 |  | 5045D1864FC2EC19283B7AC6527D14 | bar: 코드
재료비: 8070 / 20.8 = 387.9 | 387.9 | 0 | 0 | 387.9 |  | 5045D1864FC2EC19283B7AC6527D14 | 코드: C!; 품명: '재료비:' ~00000201002000000.M~ / {Q} =?MA+
노무비: 59020 / 20.8 = 2837.5 | 0 | 2837.5 | 0 | 2837.5 |  | 5045D1864FC2EC19283B7AC6527D14 | 코드: C!; 품명: '노무비:' ~00000201002000000.L~ / {Q} =?LA+
경 비: 13873 / 20.8 = 666.9 | 0 | 0 | 666.9 | 666.9 |  | 5045D1864FC2EC19283B7AC6527D14 | 코드: C!; 품명: '경 비:' ~00000201002000000.E~ / {Q} =?EQ+
소 계 | 387.9 | 2837.5 | 666.9 | 3892.3 |  | 5045D1864FC2EC19283B7AC6527D14 | 코드: C!; 품명: >'소 계'
| 0 | 0 | 0 | 0 |  | 5045D1864FC2EC19283B7AC6527D14 | bar: 코드
인력터파기,0-1m,10% | 0 | 0 | 0 | 0 |  | 5045D1864FC2EC19283B7AC6527D14 | 코드: C!; 품명: '인력터파기,0-1m,10%'
품셈(공통 3-2-1) | 0 | 0 | 0 | 0 |  | 5045D1864FC2EC19283B7AC6527D14 | 코드: C!; 품명: '품셈(공통 3-2-1)'
Q1 1일시공량(M3/일) =3.6 | 0 | 0 | 0 | 0 |  | 5045D1864FC2EC19283B7AC6527D14 | 코드: C!; 품명: q1'1일시공량(M3/일)' =3.6
Q 시간당 작업량(M3/HR) =Q1/8/0.1= 4.5 | 0 | 0 | 0 | 0 |  | 5045D1864FC2EC19283B7AC6527D14 | 코드: C!; 품명: Q '시간당 작업량(M3/HR)' =q1/8/0.1=?
| 0 | 0 | 0 | 0 |  | 5045D1864FC2EC19283B7AC6527D14 | bar: 코드
특별인부 1인/8HR*작업시간 | 0 | 0 | 0 | 0 |  | 5045D1864FC2EC19283B7AC6527D14 | 코드: C!; 품명: '특별인부 1인/8HR*작업시간
노무비: 226122*1/8/4.5 = 6281.1 | 0 | 6281.1 | 0 | 6281.1 |  | 5045D1864FC2EC19283B7AC6527D14 | 코드: C!; 품명: '노무비:' ~L001010101000003.L~*1/8/{Q} =?LA+
소 계 | 0 | 6281.1 | 0 | 6281.1 |  | 5045D1864FC2EC19283B7AC6527D14 | 코드: C!; 품명: >'소 계'
총 계 | 387 | 9118 | 666 | 10171
터파기/토사 보통, 굴착기 0.2m3 70%, 인력30% M3 공통 8-2-3 ( 산근 64 ) | [5 empty] | 5045D1864FC2EC19283B7AC6527D15 | 품명: 터파기/토사; 규격: 보통, 굴착기 0.2m3 70%, 인력30%; 단위: M3
5045D1864FC2EC19283B7AC6527D15 | bar: 코드; 수량
굴삭기(무한궤도),0.2㎥70%+인력30% M3 | 0 | 0 | 0 | 0 |  | 5045D1864FC2EC19283B7AC6527D15 | 코드: C!; 품명: '굴삭기(무한궤도),0.2㎥70%+인력30% M3 '
| 0 | 0 | 0 | 0 |  | 5045D1864FC2EC19283B7AC6527D15 | bar: 코드
Q1 바켓용량(M3) =0.20 | 0 | 0 | 0 | 0 |  | 5045D1864FC2EC19283B7AC6527D15 | 코드: C!; 품명: q1 '바켓용량(M3)' =0.20
K 바켓계수(양호1.1,보통0.90,불량0.70,파쇄암0.55) = 0.90 | 0 | 0 | 0 | 0 |  | 5045D1864FC2EC19283B7AC6527D15 | 코드: C!; 품명: k '바켓계수(양호1.1,보통0.90,불량0.70,파쇄암0.55)'= 0.90
F 토량환산계수(1/L) = 1/1.25= 0.8 | 0 | 0 | 0 | 0 |  | 5045D1864FC2EC19283B7AC6527D15 | 코드: C!; 품명: f '토량환산계수(1/L)'= 1/1.25=?
E1 터파기에 대하여 -0.05 =0.05 | 0 | 0 | 0 | 0 |  | 5045D1864FC2EC19283B7AC6527D15 | 코드: C!; 품명: E1 '터파기에 대하여 -0.05'=0.05
E 작업효율사질토(양호0.85,보통0.70,불량0.55) = 0.70-E1= 0.65 | 0 | 0 | 0 | 0 |  | 5045D1864FC2EC19283B7AC6527D15 | 코드: C!; 품명: E '작업효율사질토(양호0.85,보통0.70,불량0.55)'= 0.70-E1=?
CM 1회 싸이클시간(135˚SEC) =18 | 0 | 0 | 0 | 0 |  | 5045D1864FC2EC19283B7AC6527D15 | 코드: C!; 품명: Cm '1회 싸이클시간(135˚SEC)'=18
Q 시간당 작업량 (M3/HR) = 3600*Q1*K*F*E/CM/0.7= 26.743 | 0 | 0 | 0 | 0 |  | 5045D1864FC2EC19283B7AC6527D15 | 코드: C!; 품명: Q '시간당 작업량 (M3/Hr)'= 3600*q1*k*f*E/Cm/0.7=?
| 0 | 0 | 0 | 0 |  | 5045D1864FC2EC19283B7AC6527D15 | bar: 코드
재료비: 8070 / 26.743 = 301.7 | 301.7 | 0 | 0 | 301.7 |  | 5045D1864FC2EC19283B7AC6527D15 | 코드: C!; 품명: '재료비:' ~00000201002000000.M~ / {Q} =?MA+
노무비: 59020 / 26.743 = 2206.9 | 0 | 2206.9 | 0 | 2206.9 |  | 5045D1864FC2EC19283B7AC6527D15 | 코드: C!; 품명: '노무비:' ~00000201002000000.L~ / {Q} =?LA+
경 비: 13873 / 26.743 = 518.7 | 0 | 0 | 518.7 | 518.7 |  | 5045D1864FC2EC19283B7AC6527D15 | 코드: C!; 품명: '경 비:' ~00000201002000000.E~ / {Q} =?EQ+
소 계 | 301.7 | 2206.9 | 518.7 | 3027.3 |  | 5045D1864FC2EC19283B7AC6527D15 | 코드: C!; 품명: >'소 계'
| 0 | 0 | 0 | 0 |  | 5045D1864FC2EC19283B7AC6527D15 | bar: 코드
인력터파기,0-1m,30% | 0 | 0 | 0 | 0 |  | 5045D1864FC2EC19283B7AC6527D15 | 코드: C!; 품명: '인력터파기,0-1m,30%'
품셈(공통 3-2-1) | 0 | 0 | 0 | 0 |  | 5045D1864FC2EC19283B7AC6527D15 | 코드: C!; 품명: '품셈(공통 3-2-1)'
Q1 1일시공량(M3/일) =3.6 | 0 | 0 | 0 | 0 |  | 5045D1864FC2EC19283B7AC6527D15 | 코드: C!; 품명: q1'1일시공량(M3/일)' =3.6
Q 시간당 작업량(M3/HR) =Q1/8/0.3= 1.5 | 0 | 0 | 0 | 0 |  | 5045D1864FC2EC19283B7AC6527D15 | 코드: C!; 품명: Q '시간당 작업량(M3/HR)' =q1/8/0.3=?
| 0 | 0 | 0 | 0 |  | 5045D1864FC2EC19283B7AC6527D15 | bar: 코드
특별인부 1인/8HR*작업시간 | 0 | 0 | 0 | 0 |  | 5045D1864FC2EC19283B7AC6527D15 | 코드: C!; 품명: '특별인부 1인/8HR*작업시간
노무비: 226122*1/8/1.5 = 18843.5 | 0 | 18843.5 | 0 | 18843.5 |  | 5045D1864FC2EC19283B7AC6527D15 | 코드: C!; 품명: '노무비:' ~L001010101000003.L~*1/8/{Q} =?LA+
소 계 | 0 | 18843.5 | 0 | 18843.5 |  | 5045D1864FC2EC19283B7AC6527D15 | 코드: C!; 품명: >'소 계'
총 계 | 301 | 21050 | 518 | 21869
터파기/토사 보통, 굴착기 0.4m3 M3 공통 8-2-3 ( 산근 65 ) | [5 empty] | 5045D1864FC2EC19283B7AC6542C97 | 품명: 터파기/토사; 규격: 보통, 굴착기 0.4m3; 단위: M3
5045D1864FC2EC19283B7AC6542C97 | bar: 코드; 수량
굴삭기(무한궤도),0.4㎥ M3 | 0 | 0 | 0 | 0 |  | 5045D1864FC2EC19283B7AC6542C97 | 코드: C!; 품명: '굴삭기(무한궤도),0.4㎥ M3 '
| 0 | 0 | 0 | 0 |  | 5045D1864FC2EC19283B7AC6542C97 | bar: 코드
Q1 바켓용량(M3) =0.40 | 0 | 0 | 0 | 0 |  | 5045D1864FC2EC19283B7AC6542C97 | 코드: C!; 품명: q1 '바켓용량(M3)' =0.40
K 바켓계수(양호1.1,보통0.90,불량0.70,파쇄암0.55) = 0.90 | 0 | 0 | 0 | 0 |  | 5045D1864FC2EC19283B7AC6542C97 | 코드: C!; 품명: k '바켓계수(양호1.1,보통0.90,불량0.70,파쇄암0.55)'= 0.90
F 토량환산계수(1/L) = 1/1.25= 0.8 | 0 | 0 | 0 | 0 |  | 5045D1864FC2EC19283B7AC6542C97 | 코드: C!; 품명: f '토량환산계수(1/L)'= 1/1.25=?
E1 터파기에 대하여 -0.05 =0.05 | 0 | 0 | 0 | 0 |  | 5045D1864FC2EC19283B7AC6542C97 | 코드: C!; 품명: E1 '터파기에 대하여 -0.05'=0.05
E 작업효율사질토(양호0.85,보통0.70,불량0.55) = 0.70-E1= 0.65 | 0 | 0 | 0 | 0 |  | 5045D1864FC2EC19283B7AC6542C97 | 코드: C!; 품명: E '작업효율사질토(양호0.85,보통0.70,불량0.55)'= 0.70-E1=?
CM 1회 싸이클시간(135˚SEC) =18 | 0 | 0 | 0 | 0 |  | 5045D1864FC2EC19283B7AC6542C97 | 코드: C!; 품명: Cm '1회 싸이클시간(135˚SEC)'=18
Q 시간당 작업량 (M3/HR) = 3600*Q1*K*F*E/CM= 37.44 | 0 | 0 | 0 | 0 |  | 5045D1864FC2EC19283B7AC6542C97 | 코드: C!; 품명: Q '시간당 작업량 (M3/Hr)'= 3600*q1*k*f*E/Cm=?
| 0 | 0 | 0 | 0 |  | 5045D1864FC2EC19283B7AC6542C97 | bar: 코드
재료비: 16112 / 37.44 = 430.3 | 430.3 | 0 | 0 | 430.3 |  | 5045D1864FC2EC19283B7AC6542C97 | 코드: C!; 품명: '재료비:' ~00000201004000000.M~ / {Q} =?MA+
노무비: 59020 / 37.44 = 1576.3 | 0 | 1576.3 | 0 | 1576.3 |  | 5045D1864FC2EC19283B7AC6542C97 | 코드: C!; 품명: '노무비:' ~00000201004000000.L~ / {Q} =?LA+
경 비: 17514 / 37.44 = 467.7 | 0 | 0 | 467.7 | 467.7 |  | 5045D1864FC2EC19283B7AC6542C97 | 코드: C!; 품명: '경 비:' ~00000201004000000.E~ / {Q} =?EQ+
소 계 | 430.3 | 1576.3 | 467.7 | 2474.3 |  | 5045D1864FC2EC19283B7AC6542C97 | 코드: C!; 품명: >'소 계'
총 계 | 430 | 1576 | 467 | 2473
터파기/토사 보통, 굴착기 0.4m3 90%, 인력10% M3 공통 8-2-3 ( 산근 66 ) | [5 empty] | 5045D1864FC2EC19283B7AC6542E44 | 품명: 터파기/토사; 규격: 보통, 굴착기 0.4m3 90%, 인력10%; 단위: M3
5045D1864FC2EC19283B7AC6542E44 | bar: 코드; 수량
굴삭기(무한궤도),0.4㎥90%+인력10% M3 | 0 | 0 | 0 | 0 |  | 5045D1864FC2EC19283B7AC6542E44 | 코드: C!; 품명: '굴삭기(무한궤도),0.4㎥90%+인력10% M3 '
| 0 | 0 | 0 | 0 |  | 5045D1864FC2EC19283B7AC6542E44 | bar: 코드
Q1 바켓용량(M3) =0.40 | 0 | 0 | 0 | 0 |  | 5045D1864FC2EC19283B7AC6542E44 | 코드: C!; 품명: q1 '바켓용량(M3)' =0.40
K 바켓계수(양호1.1,보통0.90,불량0.70,파쇄암0.55) = 0.90 | 0 | 0 | 0 | 0 |  | 5045D1864FC2EC19283B7AC6542E44 | 코드: C!; 품명: k '바켓계수(양호1.1,보통0.90,불량0.70,파쇄암0.55)'= 0.90
F 토량환산계수(1/L) = 1/1.25= 0.8 | 0 | 0 | 0 | 0 |  | 5045D1864FC2EC19283B7AC6542E44 | 코드: C!; 품명: f '토량환산계수(1/L)'= 1/1.25=?
E1 터파기에 대하여 -0.05 =0.05 | 0 | 0 | 0 | 0 |  | 5045D1864FC2EC19283B7AC6542E44 | 코드: C!; 품명: E1 '터파기에 대하여 -0.05'=0.05
E 작업효율사질토(양호0.85,보통0.70,불량0.55) = 0.70-E1= 0.65 | 0 | 0 | 0 | 0 |  | 5045D1864FC2EC19283B7AC6542E44 | 코드: C!; 품명: E '작업효율사질토(양호0.85,보통0.70,불량0.55)'= 0.70-E1=?
CM 1회 싸이클시간(135˚SEC) =18 | 0 | 0 | 0 | 0 |  | 5045D1864FC2EC19283B7AC6542E44 | 코드: C!; 품명: Cm '1회 싸이클시간(135˚SEC)'=18
Q 시간당 작업량 (M3/HR) = 3600*Q1*K*F*E/CM/0.9= 41.6 | 0 | 0 | 0 | 0 |  | 5045D1864FC2EC19283B7AC6542E44 | 코드: C!; 품명: Q '시간당 작업량 (M3/Hr)'= 3600*q1*k*f*E/Cm/0.9=?
| 0 | 0 | 0 | 0 |  | 5045D1864FC2EC19283B7AC6542E44 | bar: 코드
재료비: 16112 / 41.6 = 387.3 | 387.3 | 0 | 0 | 387.3 |  | 5045D1864FC2EC19283B7AC6542E44 | 코드: C!; 품명: '재료비:' ~00000201004000000.M~ / {Q} =?MA+
노무비: 59020 / 41.6 = 1418.7 | 0 | 1418.7 | 0 | 1418.7 |  | 5045D1864FC2EC19283B7AC6542E44 | 코드: C!; 품명: '노무비:' ~00000201004000000.L~ / {Q} =?LA+
경 비: 17514 / 41.6 = 421 | 0 | 0 | 421 | 421 |  | 5045D1864FC2EC19283B7AC6542E44 | 코드: C!; 품명: '경 비:' ~00000201004000000.E~ / {Q} =?EQ+
소 계 | 387.3 | 1418.7 | 421 | 2227 |  | 5045D1864FC2EC19283B7AC6542E44 | 코드: C!; 품명: >'소 계'
| 0 | 0 | 0 | 0 |  | 5045D1864FC2EC19283B7AC6542E44 | bar: 코드
인력터파기,0-1m,10% | 0 | 0 | 0 | 0 |  | 5045D1864FC2EC19283B7AC6542E44 | 코드: C!; 품명: '인력터파기,0-1m,10%'
품셈(공통 3-2-1) | 0 | 0 | 0 | 0 |  | 5045D1864FC2EC19283B7AC6542E44 | 코드: C!; 품명: '품셈(공통 3-2-1)'
Q1 1일시공량(M3/일) =3.6 | 0 | 0 | 0 | 0 |  | 5045D1864FC2EC19283B7AC6542E44 | 코드: C!; 품명: q1'1일시공량(M3/일)' =3.6
Q 시간당 작업량(M3/HR) =Q1/8/0.1= 4.5 | 0 | 0 | 0 | 0 |  | 5045D1864FC2EC19283B7AC6542E44 | 코드: C!; 품명: Q '시간당 작업량(M3/HR)' =q1/8/0.1=?
| 0 | 0 | 0 | 0 |  | 5045D1864FC2EC19283B7AC6542E44 | bar: 코드
특별인부 1인/8HR*작업시간 | 0 | 0 | 0 | 0 |  | 5045D1864FC2EC19283B7AC6542E44 | 코드: C!; 품명: '특별인부 1인/8HR*작업시간
노무비: 226122*1/8/4.5 = 6281.1 | 0 | 6281.1 | 0 | 6281.1 |  | 5045D1864FC2EC19283B7AC6542E44 | 코드: C!; 품명: '노무비:' ~L001010101000003.L~*1/8/{Q} =?LA+
소 계 | 0 | 6281.1 | 0 | 6281.1 |  | 5045D1864FC2EC19283B7AC6542E44 | 코드: C!; 품명: >'소 계'
총 계 | 387 | 7699 | 421 | 8507
터파기/토사 보통, 굴착기 0.4m3 70%, 인력30% M3 공통 8-2-3 ( 산근 67 ) | [5 empty] | 5045D1864FC2EC19283B7AC6542F6B | 품명: 터파기/토사; 규격: 보통, 굴착기 0.4m3 70%, 인력30%; 단위: M3
5045D1864FC2EC19283B7AC6542F6B | bar: 코드; 수량
굴삭기(무한궤도),0.4㎥70%+인력30% M3 | 0 | 0 | 0 | 0 |  | 5045D1864FC2EC19283B7AC6542F6B | 코드: C!; 품명: '굴삭기(무한궤도),0.4㎥70%+인력30% M3 '
| 0 | 0 | 0 | 0 |  | 5045D1864FC2EC19283B7AC6542F6B | bar: 코드
Q1 바켓용량(M3) =0.40 | 0 | 0 | 0 | 0 |  | 5045D1864FC2EC19283B7AC6542F6B | 코드: C!; 품명: q1 '바켓용량(M3)' =0.40
K 바켓계수(양호1.1,보통0.90,불량0.70,파쇄암0.55) = 0.90 | 0 | 0 | 0 | 0 |  | 5045D1864FC2EC19283B7AC6542F6B | 코드: C!; 품명: k '바켓계수(양호1.1,보통0.90,불량0.70,파쇄암0.55)'= 0.90
F 토량환산계수(1/L) = 1/1.25= 0.8 | 0 | 0 | 0 | 0 |  | 5045D1864FC2EC19283B7AC6542F6B | 코드: C!; 품명: f '토량환산계수(1/L)'= 1/1.25=?
E1 터파기에 대하여 -0.05 =0.05 | 0 | 0 | 0 | 0 |  | 5045D1864FC2EC19283B7AC6542F6B | 코드: C!; 품명: E1 '터파기에 대하여 -0.05'=0.05
E 작업효율사질토(양호0.85,보통0.70,불량0.55) = 0.70-E1= 0.65 | 0 | 0 | 0 | 0 |  | 5045D1864FC2EC19283B7AC6542F6B | 코드: C!; 품명: E '작업효율사질토(양호0.85,보통0.70,불량0.55)'= 0.70-E1=?
CM 1회 싸이클시간(135˚SEC) =18 | 0 | 0 | 0 | 0 |  | 5045D1864FC2EC19283B7AC6542F6B | 코드: C!; 품명: Cm '1회 싸이클시간(135˚SEC)'=18
Q 시간당 작업량 (M3/HR) = 3600*Q1*K*F*E/CM/0.7= 53.486 | 0 | 0 | 0 | 0 |  | 5045D1864FC2EC19283B7AC6542F6B | 코드: C!; 품명: Q '시간당 작업량 (M3/Hr)'= 3600*q1*k*f*E/Cm/0.7=?
| 0 | 0 | 0 | 0 |  | 5045D1864FC2EC19283B7AC6542F6B | bar: 코드
재료비: 16112 / 53.486 = 301.2 | 301.2 | 0 | 0 | 301.2 |  | 5045D1864FC2EC19283B7AC6542F6B | 코드: C!; 품명: '재료비:' ~00000201004000000.M~ / {Q} =?MA+
노무비: 59020 / 53.486 = 1103.4 | 0 | 1103.4 | 0 | 1103.4 |  | 5045D1864FC2EC19283B7AC6542F6B | 코드: C!; 품명: '노무비:' ~00000201004000000.L~ / {Q} =?LA+
경 비: 17514 / 53.486 = 327.4 | 0 | 0 | 327.4 | 327.4 |  | 5045D1864FC2EC19283B7AC6542F6B | 코드: C!; 품명: '경 비:' ~00000201004000000.E~ / {Q} =?EQ+
소 계 | 301.2 | 1103.4 | 327.4 | 1732 |  | 5045D1864FC2EC19283B7AC6542F6B | 코드: C!; 품명: >'소 계'
| 0 | 0 | 0 | 0 |  | 5045D1864FC2EC19283B7AC6542F6B | bar: 코드
인력터파기,0-1m,30% | 0 | 0 | 0 | 0 |  | 5045D1864FC2EC19283B7AC6542F6B | 코드: C!; 품명: '인력터파기,0-1m,30%'
품셈(공통 3-2-1) | 0 | 0 | 0 | 0 |  | 5045D1864FC2EC19283B7AC6542F6B | 코드: C!; 품명: '품셈(공통 3-2-1)'
Q1 1일시공량(M3/일) =3.6 | 0 | 0 | 0 | 0 |  | 5045D1864FC2EC19283B7AC6542F6B | 코드: C!; 품명: q1'1일시공량(M3/일)' =3.6
Q 시간당 작업량(M3/HR) =Q1/8/0.3= 1.5 | 0 | 0 | 0 | 0 |  | 5045D1864FC2EC19283B7AC6542F6B | 코드: C!; 품명: Q '시간당 작업량(M3/HR)' =q1/8/0.3=?
| 0 | 0 | 0 | 0 |  | 5045D1864FC2EC19283B7AC6542F6B | bar: 코드
특별인부 1인/8HR*작업시간 | 0 | 0 | 0 | 0 |  | 5045D1864FC2EC19283B7AC6542F6B | 코드: C!; 품명: '특별인부 1인/8HR*작업시간
노무비: 226122*1/8/1.5 = 18843.5 | 0 | 18843.5 | 0 | 18843.5 |  | 5045D1864FC2EC19283B7AC6542F6B | 코드: C!; 품명: '노무비:' ~L001010101000003.L~*1/8/{Q} =?LA+
소 계 | 0 | 18843.5 | 0 | 18843.5 |  | 5045D1864FC2EC19283B7AC6542F6B | 코드: C!; 품명: >'소 계'
총 계 | 301 | 19946 | 327 | 20574
터파기/토사 보통, 굴착기 0.7m3 M3 공통 8-2-3 ( 산근 68 ) | [5 empty] | 5045D1864FC2EC19283B7AC657E123 | 품명: 터파기/토사; 규격: 보통, 굴착기 0.7m3; 단위: M3
5045D1864FC2EC19283B7AC657E123 | bar: 코드; 수량
굴삭기(무한궤도),0.7㎥ M3 | 0 | 0 | 0 | 0 |  | 5045D1864FC2EC19283B7AC657E123 | 코드: C!; 품명: '굴삭기(무한궤도),0.7㎥ M3'
| 0 | 0 | 0 | 0 |  | 5045D1864FC2EC19283B7AC657E123 | bar: 코드
Q1 바켓용량(M3) =0.70 | 0 | 0 | 0 | 0 |  | 5045D1864FC2EC19283B7AC657E123 | 코드: C!; 품명: q1 '바켓용량(M3)' =0.70
K 바켓계수(양호1.1,보통0.90,불량0.70,파쇄암0.55) = 0.90 | 0 | 0 | 0 | 0 |  | 5045D1864FC2EC19283B7AC657E123 | 코드: C!; 품명: k '바켓계수(양호1.1,보통0.90,불량0.70,파쇄암0.55)'= 0.90
F 토량환산계수(1/L) = 1/1.25= 0.8 | 0 | 0 | 0 | 0 |  | 5045D1864FC2EC19283B7AC657E123 | 코드: C!; 품명: f '토량환산계수(1/L)'= 1/1.25=?
E1 터파기에 대하여 -0.05 =0.05 | 0 | 0 | 0 | 0 |  | 5045D1864FC2EC19283B7AC657E123 | 코드: C!; 품명: E1 '터파기에 대하여 -0.05'=0.05
E 작업효율사질토(양호0.85,보통0.70,불량0.55) = 0.70-E1= 0.65 | 0 | 0 | 0 | 0 |  | 5045D1864FC2EC19283B7AC657E123 | 코드: C!; 품명: E '작업효율사질토(양호0.85,보통0.70,불량0.55)'= 0.70-E1=?
CM 1회 싸이클시간(135˚SEC) =20 | 0 | 0 | 0 | 0 |  | 5045D1864FC2EC19283B7AC657E123 | 코드: C!; 품명: Cm '1회 싸이클시간(135˚SEC)'=20
Q 시간당 작업량 (M3/HR) = 3600*Q1*K*F*E/CM= 58.968 | 0 | 0 | 0 | 0 |  | 5045D1864FC2EC19283B7AC657E123 | 코드: C!; 품명: Q '시간당 작업량 (M3/Hr)'= 3600*q1*k*f*E/Cm=?
| 0 | 0 | 0 | 0 |  | 5045D1864FC2EC19283B7AC657E123 | bar: 코드
재료비: 18878 / 58.968 = 320.1 | 320.1 | 0 | 0 | 320.1 |  | 5045D1864FC2EC19283B7AC657E123 | 코드: C!; 품명: '재료비:' ~00000201007000000.M~ / {Q} =?MA+
노무비: 59020 / 58.968 = 1000.8 | 0 | 1000.8 | 0 | 1000.8 |  | 5045D1864FC2EC19283B7AC657E123 | 코드: C!; 품명: '노무비:' ~00000201007000000.L~ / {Q} =?LA+
경 비: 24554 / 58.968 = 416.3 | 0 | 0 | 416.3 | 416.3 |  | 5045D1864FC2EC19283B7AC657E123 | 코드: C!; 품명: '경 비:' ~00000201007000000.E~ / {Q} =?EQ+
소 계 | 320.1 | 1000.8 | 416.3 | 1737.2 |  | 5045D1864FC2EC19283B7AC657E123 | 코드: C!; 품명: >'소 계'
총 계 | 320 | 1000 | 416 | 1736
터파기/토사 보통, 굴착기 0.7m3 90%, 인력10% M3 공통 8-2-3 ( 산근 69 ) | [5 empty] | 5045D1864FC2EC19283B7AC657E3D1 | 품명: 터파기/토사; 규격: 보통, 굴착기 0.7m3 90%, 인력10%; 단위: M3
5045D1864FC2EC19283B7AC657E3D1 | bar: 코드; 수량
굴삭기(무한궤도),0.7㎥90%+인력10% M3 | 0 | 0 | 0 | 0 |  | 5045D1864FC2EC19283B7AC657E3D1 | 코드: C!; 품명: '굴삭기(무한궤도),0.7㎥90%+인력10% M3'
| 0 | 0 | 0 | 0 |  | 5045D1864FC2EC19283B7AC657E3D1 | bar: 코드
Q1 바켓용량(M3) =0.70 | 0 | 0 | 0 | 0 |  | 5045D1864FC2EC19283B7AC657E3D1 | 코드: C!; 품명: q1 '바켓용량(M3)' =0.70
K 바켓계수(양호1.1,보통0.90,불량0.70,파쇄암0.55) = 0.90 | 0 | 0 | 0 | 0 |  | 5045D1864FC2EC19283B7AC657E3D1 | 코드: C!; 품명: k '바켓계수(양호1.1,보통0.90,불량0.70,파쇄암0.55)'= 0.90
F 토량환산계수(1/L) = 1/1.25= 0.8 | 0 | 0 | 0 | 0 |  | 5045D1864FC2EC19283B7AC657E3D1 | 코드: C!; 품명: f '토량환산계수(1/L)'= 1/1.25=?
E1 터파기에 대하여 -0.05 =0.05 | 0 | 0 | 0 | 0 |  | 5045D1864FC2EC19283B7AC657E3D1 | 코드: C!; 품명: E1 '터파기에 대하여 -0.05'=0.05
E 작업효율사질토(양호0.85,보통0.70,불량0.55) = 0.70-E1= 0.65 | 0 | 0 | 0 | 0 |  | 5045D1864FC2EC19283B7AC657E3D1 | 코드: C!; 품명: E '작업효율사질토(양호0.85,보통0.70,불량0.55)'= 0.70-E1=?
CM 1회 싸이클시간(135˚SEC) =20 | 0 | 0 | 0 | 0 |  | 5045D1864FC2EC19283B7AC657E3D1 | 코드: C!; 품명: Cm '1회 싸이클시간(135˚SEC)'=20
Q 시간당 작업량 (M3/HR) = 3600*Q1*K*F*E/CM/0.9= 65.52 | 0 | 0 | 0 | 0 |  | 5045D1864FC2EC19283B7AC657E3D1 | 코드: C!; 품명: Q '시간당 작업량 (M3/Hr)'= 3600*q1*k*f*E/Cm/0.9=?
| 0 | 0 | 0 | 0 |  | 5045D1864FC2EC19283B7AC657E3D1 | bar: 코드
재료비: 18878 / 65.52 = 288.1 | 288.1 | 0 | 0 | 288.1 |  | 5045D1864FC2EC19283B7AC657E3D1 | 코드: C!; 품명: '재료비:' ~00000201007000000.M~ / {Q} =?MA+
노무비: 59020 / 65.52 = 900.7 | 0 | 900.7 | 0 | 900.7 |  | 5045D1864FC2EC19283B7AC657E3D1 | 코드: C!; 품명: '노무비:' ~00000201007000000.L~ / {Q} =?LA+
경 비: 24554 / 65.52 = 374.7 | 0 | 0 | 374.7 | 374.7 |  | 5045D1864FC2EC19283B7AC657E3D1 | 코드: C!; 품명: '경 비:' ~00000201007000000.E~ / {Q} =?EQ+
소 계 | 288.1 | 900.7 | 374.7 | 1563.5 |  | 5045D1864FC2EC19283B7AC657E3D1 | 코드: C!; 품명: >'소 계'
| 0 | 0 | 0 | 0 |  | 5045D1864FC2EC19283B7AC657E3D1 | bar: 코드
인력터파기,0-1m,10% | 0 | 0 | 0 | 0 |  | 5045D1864FC2EC19283B7AC657E3D1 | 코드: C!; 품명: '인력터파기,0-1m,10%'
품셈(공통 3-2-1) | 0 | 0 | 0 | 0 |  | 5045D1864FC2EC19283B7AC657E3D1 | 코드: C!; 품명: '품셈(공통 3-2-1)'
Q1 1일시공량(M3/일) =3.6 | 0 | 0 | 0 | 0 |  | 5045D1864FC2EC19283B7AC657E3D1 | 코드: C!; 품명: q1'1일시공량(M3/일)' =3.6
Q 시간당 작업량(M3/HR) =Q1/8/0.1= 4.5 | 0 | 0 | 0 | 0 |  | 5045D1864FC2EC19283B7AC657E3D1 | 코드: C!; 품명: Q '시간당 작업량(M3/HR)' =q1/8/0.1=?
| 0 | 0 | 0 | 0 |  | 5045D1864FC2EC19283B7AC657E3D1 | bar: 코드
특별인부 1인/8HR*작업시간 | 0 | 0 | 0 | 0 |  | 5045D1864FC2EC19283B7AC657E3D1 | 코드: C!; 품명: '특별인부 1인/8HR*작업시간
노무비: 226122*1/8/4.5 = 6281.1 | 0 | 6281.1 | 0 | 6281.1 |  | 5045D1864FC2EC19283B7AC657E3D1 | 코드: C!; 품명: '노무비:' ~L001010101000003.L~*1/8/{Q} =?LA+
소 계 | 0 | 6281.1 | 0 | 6281.1 |  | 5045D1864FC2EC19283B7AC657E3D1 | 코드: C!; 품명: >'소 계'
총 계 | 288 | 7181 | 374 | 7843
터파기/토사 보통, 굴착기 0.7m3 70%, 인력30% M3 공통 8-2-3 ( 산근 70 ) | [5 empty] | 5045D1864FC2EC19283B7AC657E2CA | 품명: 터파기/토사; 규격: 보통, 굴착기 0.7m3 70%, 인력30%; 단위: M3
5045D1864FC2EC19283B7AC657E2CA | bar: 코드; 수량
굴삭기(무한궤도),0.7㎥70%+인력30% M3 | 0 | 0 | 0 | 0 |  | 5045D1864FC2EC19283B7AC657E2CA | 코드: C!; 품명: '굴삭기(무한궤도),0.7㎥70%+인력30% M3'
| 0 | 0 | 0 | 0 |  | 5045D1864FC2EC19283B7AC657E2CA | bar: 코드
Q1 바켓용량(M3) =0.70 | 0 | 0 | 0 | 0 |  | 5045D1864FC2EC19283B7AC657E2CA | 코드: C!; 품명: q1 '바켓용량(M3)' =0.70
K 바켓계수(양호1.1,보통0.90,불량0.70,파쇄암0.55) = 0.90 | 0 | 0 | 0 | 0 |  | 5045D1864FC2EC19283B7AC657E2CA | 코드: C!; 품명: k '바켓계수(양호1.1,보통0.90,불량0.70,파쇄암0.55)'= 0.90
F 토량환산계수(1/L) = 1/1.25= 0.8 | 0 | 0 | 0 | 0 |  | 5045D1864FC2EC19283B7AC657E2CA | 코드: C!; 품명: f '토량환산계수(1/L)'= 1/1.25=?
E1 터파기에 대하여 -0.05 =0.05 | 0 | 0 | 0 | 0 |  | 5045D1864FC2EC19283B7AC657E2CA | 코드: C!; 품명: E1 '터파기에 대하여 -0.05'=0.05
E 작업효율사질토(양호0.85,보통0.70,불량0.55) = 0.70-E1= 0.65 | 0 | 0 | 0 | 0 |  | 5045D1864FC2EC19283B7AC657E2CA | 코드: C!; 품명: E '작업효율사질토(양호0.85,보통0.70,불량0.55)'= 0.70-E1=?
CM 1회 싸이클시간(135˚SEC) =20 | 0 | 0 | 0 | 0 |  | 5045D1864FC2EC19283B7AC657E2CA | 코드: C!; 품명: Cm '1회 싸이클시간(135˚SEC)'=20
Q 시간당 작업량 (M3/HR) = 3600*Q1*K*F*E/CM/0.7= 84.24 | 0 | 0 | 0 | 0 |  | 5045D1864FC2EC19283B7AC657E2CA | 코드: C!; 품명: Q '시간당 작업량 (M3/Hr)'= 3600*q1*k*f*E/Cm/0.7=?
| 0 | 0 | 0 | 0 |  | 5045D1864FC2EC19283B7AC657E2CA | bar: 코드
재료비: 18878 / 84.24 = 224 | 224 | 0 | 0 | 224 |  | 5045D1864FC2EC19283B7AC657E2CA | 코드: C!; 품명: '재료비:' ~00000201007000000.M~ / {Q} =?MA+
노무비: 59020 / 84.24 = 700.6 | 0 | 700.6 | 0 | 700.6 |  | 5045D1864FC2EC19283B7AC657E2CA | 코드: C!; 품명: '노무비:' ~00000201007000000.L~ / {Q} =?LA+
경 비: 24554 / 84.24 = 291.4 | 0 | 0 | 291.4 | 291.4 |  | 5045D1864FC2EC19283B7AC657E2CA | 코드: C!; 품명: '경 비:' ~00000201007000000.E~ / {Q} =?EQ+
소 계 | 224 | 700.6 | 291.4 | 1216 |  | 5045D1864FC2EC19283B7AC657E2CA | 코드: C!; 품명: >'소 계'
| 0 | 0 | 0 | 0 |  | 5045D1864FC2EC19283B7AC657E2CA | bar: 코드
인력터파기,0-1m,30% | 0 | 0 | 0 | 0 |  | 5045D1864FC2EC19283B7AC657E2CA | 코드: C!; 품명: '인력터파기,0-1m,30%'
품셈(공통 3-2-1) | 0 | 0 | 0 | 0 |  | 5045D1864FC2EC19283B7AC657E2CA | 코드: C!; 품명: '품셈(공통 3-2-1)'
Q1 1일시공량(M3/일) =3.6 | 0 | 0 | 0 | 0 |  | 5045D1864FC2EC19283B7AC657E2CA | 코드: C!; 품명: q1'1일시공량(M3/일)' =3.6
Q 시간당 작업량(M3/HR) =Q1/8/0.3= 1.5 | 0 | 0 | 0 | 0 |  | 5045D1864FC2EC19283B7AC657E2CA | 코드: C!; 품명: Q '시간당 작업량(M3/HR)' =q1/8/0.3=?
| 0 | 0 | 0 | 0 |  | 5045D1864FC2EC19283B7AC657E2CA | bar: 코드
특별인부 1인/8HR*작업시간 | 0 | 0 | 0 | 0 |  | 5045D1864FC2EC19283B7AC657E2CA | 코드: C!; 품명: '특별인부 1인/8HR*작업시간
노무비: 226122*1/8/1.5 = 18843.5 | 0 | 18843.5 | 0 | 18843.5 |  | 5045D1864FC2EC19283B7AC657E2CA | 코드: C!; 품명: '노무비:' ~L001010101000003.L~*1/8/{Q} =?LA+
소 계 | 0 | 18843.5 | 0 | 18843.5 |  | 5045D1864FC2EC19283B7AC657E2CA | 코드: C!; 품명: >'소 계'
총 계 | 224 | 19544 | 291 | 20059
터파기/토사 보통, 굴착기 1.0m3 M3 공통 8-2-3 ( 산근 71 ) | [5 empty] | 5045D1864FC2EC19283B7AD0573C5E | 품명: 터파기/토사; 규격: 보통, 굴착기 1.0m3; 단위: M3
5045D1864FC2EC19283B7AD0573C5E | bar: 코드; 수량
굴삭기(무한궤도),1.0㎥M3 | 0 | 0 | 0 | 0 |  | 5045D1864FC2EC19283B7AD0573C5E | 코드: C!; 품명: '굴삭기(무한궤도),1.0㎥M3'
| 0 | 0 | 0 | 0 |  | 5045D1864FC2EC19283B7AD0573C5E | bar: 코드
Q1 바켓용량(M3) =1.0 | 0 | 0 | 0 | 0 |  | 5045D1864FC2EC19283B7AD0573C5E | 코드: C!; 품명: q1 '바켓용량(M3)' =1.0
K 바켓계수(양호1.1,보통0.90,불량0.70,파쇄암0.55) = 0.90 | 0 | 0 | 0 | 0 |  | 5045D1864FC2EC19283B7AD0573C5E | 코드: C!; 품명: k '바켓계수(양호1.1,보통0.90,불량0.70,파쇄암0.55)'= 0.90
F 토량환산계수(1/L) = 1/1.25= 0.8 | 0 | 0 | 0 | 0 |  | 5045D1864FC2EC19283B7AD0573C5E | 코드: C!; 품명: f '토량환산계수(1/L)'= 1/1.25=?
E1 터파기에 대하여 -0.05 =0.05 | 0 | 0 | 0 | 0 |  | 5045D1864FC2EC19283B7AD0573C5E | 코드: C!; 품명: E1 '터파기에 대하여 -0.05'=0.05
E 작업효율사질토(양호0.85,보통0.70,불량0.55) = 0.70-E1= 0.65 | 0 | 0 | 0 | 0 |  | 5045D1864FC2EC19283B7AD0573C5E | 코드: C!; 품명: E '작업효율사질토(양호0.85,보통0.70,불량0.55)'= 0.70-E1=?
CM 1회 싸이클시간(135˚SEC) =21 | 0 | 0 | 0 | 0 |  | 5045D1864FC2EC19283B7AD0573C5E | 코드: C!; 품명: Cm '1회 싸이클시간(135˚SEC)'=21
Q 시간당 작업량 (M3/HR) = 3600*Q1*K*F*E/CM= 80.229 | 0 | 0 | 0 | 0 |  | 5045D1864FC2EC19283B7AD0573C5E | 코드: C!; 품명: Q '시간당 작업량 (M3/Hr)'= 3600*q1*k*f*E/Cm=?
| 0 | 0 | 0 | 0 |  | 5045D1864FC2EC19283B7AD0573C5E | bar: 코드
재료비: 31735 / 80.229 = 395.5 | 395.5 | 0 | 0 | 395.5 |  | 5045D1864FC2EC19283B7AD0573C5E | 코드: C!; 품명: '재료비:' ~00000201010000000.M~ / {Q} =?MA+
노무비: 59020 / 80.229 = 735.6 | 0 | 735.6 | 0 | 735.6 |  | 5045D1864FC2EC19283B7AD0573C5E | 코드: C!; 품명: '노무비:' ~00000201010000000.L~ / {Q} =?LA+
경 비: 29621 / 80.229 = 369.2 | 0 | 0 | 369.2 | 369.2 |  | 5045D1864FC2EC19283B7AD0573C5E | 코드: C!; 품명: '경 비:' ~00000201010000000.E~ / {Q} =?EQ+
소 계 | 395.5 | 735.6 | 369.2 | 1500.3 |  | 5045D1864FC2EC19283B7AD0573C5E | 코드: C!; 품명: >'소 계'
총 계 | 395 | 735 | 369 | 1499
터파기/사질토 보통, 굴착기 1.0m3 70%, 인력30% M3 공통 8-2-3 ( 산근 72 ) | [5 empty] | 5045D1864FC2EC19283B7AD0573E0A | 품명: 터파기/사질토; 규격: 보통, 굴착기 1.0m3 70%, 인력30%; 단위: M3
5045D1864FC2EC19283B7AD0573E0A | bar: 코드; 수량
굴삭기(무한궤도),1.0㎥70%+인력30% M3 | 0 | 0 | 0 | 0 |  | 5045D1864FC2EC19283B7AD0573E0A | 코드: C!; 품명: '굴삭기(무한궤도),1.0㎥70%+인력30% M3 '
| 0 | 0 | 0 | 0 |  | 5045D1864FC2EC19283B7AD0573E0A | bar: 코드
Q1 바켓용량(M3) =1.0 | 0 | 0 | 0 | 0 |  | 5045D1864FC2EC19283B7AD0573E0A | 코드: C!; 품명: q1 '바켓용량(M3)' =1.0
K 바켓계수(양호1.1,보통0.90,불량0.70,파쇄암0.55) = 0.90 | 0 | 0 | 0 | 0 |  | 5045D1864FC2EC19283B7AD0573E0A | 코드: C!; 품명: k '바켓계수(양호1.1,보통0.90,불량0.70,파쇄암0.55)'= 0.90
F 토량환산계수(1/L) = 1/1.15= 0.8696 | 0 | 0 | 0 | 0 |  | 5045D1864FC2EC19283B7AD0573E0A | 코드: C!; 품명: f '토량환산계수(1/L)'= 1/1.15=?
E1 터파기에 대하여 -0.05 =0.05 | 0 | 0 | 0 | 0 |  | 5045D1864FC2EC19283B7AD0573E0A | 코드: C!; 품명: E1 '터파기에 대하여 -0.05'=0.05
E 작업효율사질토(양호0.85,보통0.70,불량0.55) = 0.70-E1= 0.65 | 0 | 0 | 0 | 0 |  | 5045D1864FC2EC19283B7AD0573E0A | 코드: C!; 품명: E '작업효율사질토(양호0.85,보통0.70,불량0.55)'= 0.70-E1=?
CM 1회 싸이클시간(135˚SEC) =21 | 0 | 0 | 0 | 0 |  | 5045D1864FC2EC19283B7AD0573E0A | 코드: C!; 품명: Cm '1회 싸이클시간(135˚SEC)'=21
Q 시간당 작업량 (M3/HR) = 3600*Q1*K*F*E/CM/0.7= 124.584 | 0 | 0 | 0 | 0 |  | 5045D1864FC2EC19283B7AD0573E0A | 코드: C!; 품명: Q '시간당 작업량 (M3/Hr)'= 3600*q1*k*f*E/Cm/0.7=?
| 0 | 0 | 0 | 0 |  | 5045D1864FC2EC19283B7AD0573E0A | bar: 코드
재료비: 31735 / 124.584 = 254.7 | 254.7 | 0 | 0 | 254.7 |  | 5045D1864FC2EC19283B7AD0573E0A | 코드: C!; 품명: '재료비:' ~00000201010000000.M~ / {Q} =?MA+
노무비: 59020 / 124.584 = 473.7 | 0 | 473.7 | 0 | 473.7 |  | 5045D1864FC2EC19283B7AD0573E0A | 코드: C!; 품명: '노무비:' ~00000201010000000.L~ / {Q} =?LA+
경 비: 29621 / 124.584 = 237.7 | 0 | 0 | 237.7 | 237.7 |  | 5045D1864FC2EC19283B7AD0573E0A | 코드: C!; 품명: '경 비:' ~00000201010000000.E~ / {Q} =?EQ+
소 계 | 254.7 | 473.7 | 237.7 | 966.1 |  | 5045D1864FC2EC19283B7AD0573E0A | 코드: C!; 품명: >'소 계'
| 0 | 0 | 0 | 0 |  | 5045D1864FC2EC19283B7AD0573E0A | bar: 코드
인력터파기,0-1m,30% | 0 | 0 | 0 | 0 |  | 5045D1864FC2EC19283B7AD0573E0A | 코드: C!; 품명: '인력터파기,0-1m,30%'
품셈(공통 3-2-1) | 0 | 0 | 0 | 0 |  | 5045D1864FC2EC19283B7AD0573E0A | 코드: C!; 품명: '품셈(공통 3-2-1)'
Q1 1일시공량(M3/일) =2.7 | 0 | 0 | 0 | 0 |  | 5045D1864FC2EC19283B7AD0573E0A | 코드: C!; 품명: q1'1일시공량(M3/일)' =2.7
Q 시간당 작업량(M3/HR) =Q1/8/0.3= 1.125 | 0 | 0 | 0 | 0 |  | 5045D1864FC2EC19283B7AD0573E0A | 코드: C!; 품명: Q '시간당 작업량(M3/HR)' =q1/8/0.3=?
| 0 | 0 | 0 | 0 |  | 5045D1864FC2EC19283B7AD0573E0A | bar: 코드
특별인부 1인/8HR*작업시간 | 0 | 0 | 0 | 0 |  | 5045D1864FC2EC19283B7AD0573E0A | 코드: C!; 품명: '특별인부 1인/8HR*작업시간
노무비: 226122*1/8/1.125 = 25124.6 | 0 | 25124.6 | 0 | 25124.6 |  | 5045D1864FC2EC19283B7AD0573E0A | 코드: C!; 품명: '노무비:' ~L001010101000003.L~*1/8/{Q} =?LA+
소 계 | 0 | 25124.6 | 0 | 25124.6 |  | 5045D1864FC2EC19283B7AD0573E0A | 코드: C!; 품명: >'소 계'
총 계 | 254 | 25598 | 237 | 26089
터파기/사질토 보통, 굴착기 1.0m3 90%, 인력10% M3 공통 8-2-3 ( 산근 73 ) | [5 empty] | 5045D1864FC2EC19283B7AD057398B | 품명: 터파기/사질토; 규격: 보통, 굴착기 1.0m3 90%, 인력10%; 단위: M3
5045D1864FC2EC19283B7AD057398B | bar: 코드; 수량
굴삭기(무한궤도),1.0㎥90%+인력10% M3 | 0 | 0 | 0 | 0 |  | 5045D1864FC2EC19283B7AD057398B | 코드: C!; 품명: '굴삭기(무한궤도),1.0㎥90%+인력10% M3 '
| 0 | 0 | 0 | 0 |  | 5045D1864FC2EC19283B7AD057398B | bar: 코드
Q1 바켓용량(M3) =1.0 | 0 | 0 | 0 | 0 |  | 5045D1864FC2EC19283B7AD057398B | 코드: C!; 품명: q1 '바켓용량(M3)' =1.0
K 바켓계수(양호1.1,보통0.90,불량0.70,파쇄암0.55) = 0.90 | 0 | 0 | 0 | 0 |  | 5045D1864FC2EC19283B7AD057398B | 코드: C!; 품명: k '바켓계수(양호1.1,보통0.90,불량0.70,파쇄암0.55)'= 0.90
F 토량환산계수(1/L) = 1/1.15= 0.8696 | 0 | 0 | 0 | 0 |  | 5045D1864FC2EC19283B7AD057398B | 코드: C!; 품명: f '토량환산계수(1/L)'= 1/1.15=?
E1 터파기에 대하여 -0.05 =0.05 | 0 | 0 | 0 | 0 |  | 5045D1864FC2EC19283B7AD057398B | 코드: C!; 품명: E1 '터파기에 대하여 -0.05'=0.05
E 작업효율사질토(양호0.85,보통0.70,불량0.55) = 0.70-E1= 0.65 | 0 | 0 | 0 | 0 |  | 5045D1864FC2EC19283B7AD057398B | 코드: C!; 품명: E '작업효율사질토(양호0.85,보통0.70,불량0.55)'= 0.70-E1=?
CM 1회 싸이클시간(135˚SEC) =21 | 0 | 0 | 0 | 0 |  | 5045D1864FC2EC19283B7AD057398B | 코드: C!; 품명: Cm '1회 싸이클시간(135˚SEC)'=21
Q 시간당 작업량 (M3/HR) = 3600*Q1*K*F*E/CM/0.9= 96.898 | 0 | 0 | 0 | 0 |  | 5045D1864FC2EC19283B7AD057398B | 코드: C!; 품명: Q '시간당 작업량 (M3/Hr)'= 3600*q1*k*f*E/Cm/0.9=?
| 0 | 0 | 0 | 0 |  | 5045D1864FC2EC19283B7AD057398B | bar: 코드
재료비: 31735 / 96.898 = 327.5 | 327.5 | 0 | 0 | 327.5 |  | 5045D1864FC2EC19283B7AD057398B | 코드: C!; 품명: '재료비:' ~00000201010000000.M~ / {Q} =?MA+
노무비: 59020 / 96.898 = 609 | 0 | 609 | 0 | 609 |  | 5045D1864FC2EC19283B7AD057398B | 코드: C!; 품명: '노무비:' ~00000201010000000.L~ / {Q} =?LA+
경 비: 29621 / 96.898 = 305.6 | 0 | 0 | 305.6 | 305.6 |  | 5045D1864FC2EC19283B7AD057398B | 코드: C!; 품명: '경 비:' ~00000201010000000.E~ / {Q} =?EQ+
소 계 | 327.5 | 609 | 305.6 | 1242.1 |  | 5045D1864FC2EC19283B7AD057398B | 코드: C!; 품명: >'소 계'
| 0 | 0 | 0 | 0 |  | 5045D1864FC2EC19283B7AD057398B | bar: 코드
인력터파기,0-1m,10% | 0 | 0 | 0 | 0 |  | 5045D1864FC2EC19283B7AD057398B | 코드: C!; 품명: '인력터파기,0-1m,10%'
품셈(공통 3-2-1) | 0 | 0 | 0 | 0 |  | 5045D1864FC2EC19283B7AD057398B | 코드: C!; 품명: '품셈(공통 3-2-1)'
Q1 1일시공량(M3/일) =2.7 | 0 | 0 | 0 | 0 |  | 5045D1864FC2EC19283B7AD057398B | 코드: C!; 품명: q1'1일시공량(M3/일)' =2.7
Q 시간당 작업량(M3/HR) =Q1/8/0.1= 3.375 | 0 | 0 | 0 | 0 |  | 5045D1864FC2EC19283B7AD057398B | 코드: C!; 품명: Q '시간당 작업량(M3/HR)' =q1/8/0.1=?
| 0 | 0 | 0 | 0 |  | 5045D1864FC2EC19283B7AD057398B | bar: 코드
특별인부 1인/8HR*작업시간 | 0 | 0 | 0 | 0 |  | 5045D1864FC2EC19283B7AD057398B | 코드: C!; 품명: '특별인부 1인/8HR*작업시간
노무비: 226122*1/8/3.375 = 8374.8 | 0 | 8374.8 | 0 | 8374.8 |  | 5045D1864FC2EC19283B7AD057398B | 코드: C!; 품명: '노무비:' ~L001010101000003.L~*1/8/{Q} =?LA+
소 계 | 0 | 8374.8 | 0 | 8374.8 |  | 5045D1864FC2EC19283B7AD057398B | 코드: C!; 품명: >'소 계'
총 계 | 327 | 8983 | 305 | 9615
터파기/풍화암 보통, 대형브레이카+굴착기 0.7m3 M3 공통 8-2-13 ( 산근 74 ) |  |  |  |  | 집적별도 | 5045D1864FC2EC19283B33155E1F72 | 품명: 터파기/풍화암; 규격: 보통, 대형브레이카+굴착기 0.7m3; 단위: M3
5045D1864FC2EC19283B33155E1F72 | bar: 코드; 수량
| 0 | 0 | 0 | 0 |  | 5045D1864FC2EC19283B33155E1F72 | bar: 코드
Q 시간당작업량 풍화암 보통(연암상한치적용3.8M3/HR) =3.8 | 0 | 0 | 0 | 0 |  | 5045D1864FC2EC19283B33155E1F72 | 코드: C!; 품명: Q '시간당작업량 풍화암 보통(연암상한치적용3.8M3/HR)' =3.8
| 0 | 0 | 0 | 0 |  | 5045D1864FC2EC19283B33155E1F72 | bar: 코드
1.대형브레커,,0.7m3 M3 | 0 | 0 | 0 | 0 |  | 5045D1864FC2EC19283B33155E1F72 | 코드: C!; 품명: '1.대형브레커,,0.7m3 M3 '
재료비: 0 / 3.8 = 0 | 0 | 0 | 0 | 0 |  | 5045D1864FC2EC19283B33155E1F72 | 코드: C!; 품명: '재료비:' ~00000230000700000.M~ / {Q} =?MA+
노무비: 0 / 3.8 = 0 | 0 | 0 | 0 | 0 |  | 5045D1864FC2EC19283B33155E1F72 | 코드: C!; 품명: '노무비:' ~00000230000700000.L~ / {Q} =?LA+
경 비: 11412 / 3.8 = 3003.1 | 0 | 0 | 3003.1 | 3003.1 |  | 5045D1864FC2EC19283B33155E1F72 | 코드: C!; 품명: '경 비:' ~00000230000700000.E~ / {Q} =?EQ+
소 계 | 0 | 0 | 3003.1 | 3003.1 |  | 5045D1864FC2EC19283B33155E1F72 | 코드: C!; 품명: >'소 계'
| 0 | 0 | 0 | 0 |  | 5045D1864FC2EC19283B33155E1F72 | bar: 코드
2.굴삭기 (무한궤도),0.7㎥ M3 | 0 | 0 | 0 | 0 |  | 5045D1864FC2EC19283B33155E1F72 | 코드: C!; 품명: '2.굴삭기 (무한궤도),0.7㎥ M3 '
재료비: 18878 / 3.8 = 4967.8 | 4967.8 | 0 | 0 | 4967.8 |  | 5045D1864FC2EC19283B33155E1F72 | 코드: C!; 품명: '재료비:' ~00000201007000001.M~ / {Q} =?MA+
노무비: 59020 / 3.8 = 15531.5 | 0 | 15531.5 | 0 | 15531.5 |  | 5045D1864FC2EC19283B33155E1F72 | 코드: C!; 품명: '노무비:' ~00000201007000001.L~ / {Q} =?LA+
경 비: 28322 / 3.8 = 7453.1 | 0 | 0 | 7453.1 | 7453.1 |  | 5045D1864FC2EC19283B33155E1F72 | 코드: C!; 품명: '경 비:' ~00000201007000001.E~ / {Q} =?EQ+
소 계 | 4967.8 | 15531.5 | 7453.1 | 27952.4 |  | 5045D1864FC2EC19283B33155E1F72 | 코드: C!; 품명: >'소 계'
| 0 | 0 | 0 | 0 |  | 5045D1864FC2EC19283B33155E1F72 | bar: 코드
3.대형 브레이커용 치즐 소모량 (0.7㎥용, 연암) | 0 | 0 | 0 | 0 |  | 5045D1864FC2EC19283B33155E1F72 | 코드: C!; 품명: '3.대형 브레이커용 치즐 소모량 (0.7㎥용, 연암) '
경 비: 1296 / 3.8 = 341 | 0 | 0 | 341 | 341 |  | 5045D1864FC2EC19283B33155E1F72 | 코드: C!; 품명: '경 비:' ~00000231000710000.E~ / {Q} =?EQ+
소 계 | 0 | 0 | 341 | 341 |  | 5045D1864FC2EC19283B33155E1F72 | 코드: C!; 품명: >'소 계'
총 계 | 4967 | 15531 | 10797 | 31295
터파기/연암 보통, 대형브레이카+굴착기 0.7m3 M3 공통 8-2-13 ( 산근 75 ) |  |  |  |  | 집적별도 | 5045D1864FC2EC19283B33155F2663 | 품명: 터파기/연암; 규격: 보통, 대형브레이카+굴착기 0.7m3; 단위: M3
5045D1864FC2EC19283B33155F2663 | bar: 코드; 수량
| 0 | 0 | 0 | 0 |  | 5045D1864FC2EC19283B33155F2663 | bar: 코드
Q 시간당작업량 연암 보통(3.2~3.8M3/HR) =(3.2+3.8)/2= 3.5 | 0 | 0 | 0 | 0 |  | 5045D1864FC2EC19283B33155F2663 | 코드: C!; 품명: Q '시간당작업량 연암 보통(3.2~3.8M3/HR)' =(3.2+3.8)/2=?
| 0 | 0 | 0 | 0 |  | 5045D1864FC2EC19283B33155F2663 | bar: 코드
1.대형브레커,,0.7m3 M3 | 0 | 0 | 0 | 0 |  | 5045D1864FC2EC19283B33155F2663 | 코드: C!; 품명: '1.대형브레커,,0.7m3 M3 '
재료비: 0 / 3.5 = 0 | 0 | 0 | 0 | 0 |  | 5045D1864FC2EC19283B33155F2663 | 코드: C!; 품명: '재료비:' ~00000230000700000.M~ / {Q} =?MA+
노무비: 0 / 3.5 = 0 | 0 | 0 | 0 | 0 |  | 5045D1864FC2EC19283B33155F2663 | 코드: C!; 품명: '노무비:' ~00000230000700000.L~ / {Q} =?LA+
경 비: 11412 / 3.5 = 3260.5 | 0 | 0 | 3260.5 | 3260.5 |  | 5045D1864FC2EC19283B33155F2663 | 코드: C!; 품명: '경 비:' ~00000230000700000.E~ / {Q} =?EQ+
소 계 | 0 | 0 | 3260.5 | 3260.5 |  | 5045D1864FC2EC19283B33155F2663 | 코드: C!; 품명: >'소 계'
| 0 | 0 | 0 | 0 |  | 5045D1864FC2EC19283B33155F2663 | bar: 코드
2.굴삭기 (무한궤도),0.7㎥ M3 | 0 | 0 | 0 | 0 |  | 5045D1864FC2EC19283B33155F2663 | 코드: C!; 품명: '2.굴삭기 (무한궤도),0.7㎥ M3 '
재료비: 18878 / 3.5 = 5393.7 | 5393.7 | 0 | 0 | 5393.7 |  | 5045D1864FC2EC19283B33155F2663 | 코드: C!; 품명: '재료비:' ~00000201007000001.M~ / {Q} =?MA+
노무비: 59020 / 3.5 = 16862.8 | 0 | 16862.8 | 0 | 16862.8 |  | 5045D1864FC2EC19283B33155F2663 | 코드: C!; 품명: '노무비:' ~00000201007000001.L~ / {Q} =?LA+
경 비: 28322 / 3.5 = 8092 | 0 | 0 | 8092 | 8092 |  | 5045D1864FC2EC19283B33155F2663 | 코드: C!; 품명: '경 비:' ~00000201007000001.E~ / {Q} =?EQ+
소 계 | 5393.7 | 16862.8 | 8092 | 30348.5 |  | 5045D1864FC2EC19283B33155F2663 | 코드: C!; 품명: >'소 계'
| 0 | 0 | 0 | 0 |  | 5045D1864FC2EC19283B33155F2663 | bar: 코드
3.대형 브레이커용 치즐 소모량 (0.7㎥용, 연암) | 0 | 0 | 0 | 0 |  | 5045D1864FC2EC19283B33155F2663 | 코드: C!; 품명: '3.대형 브레이커용 치즐 소모량 (0.7㎥용, 연암) '
경 비: 1296 / 3.5 = 370.2 | 0 | 0 | 370.2 | 370.2 |  | 5045D1864FC2EC19283B33155F2663 | 코드: C!; 품명: '경 비:' ~00000231000710000.E~ / {Q} =?EQ+
소 계 | 0 | 0 | 370.2 | 370.2 |  | 5045D1864FC2EC19283B33155F2663 | 코드: C!; 품명: >'소 계'
총 계 | 5393 | 16862 | 11722 | 33977
터파기/보통암 보통, 대형브레이카+굴착기 0.7m3 M3 공통 8-2-13 ( 산근 76 ) |  |  |  |  | 집적별도 | 5045D1864FC2EC19283B104653488A | 품명: 터파기/보통암; 규격: 보통, 대형브레이카+굴착기 0.7m3; 단위: M3
5045D1864FC2EC19283B104653488A | bar: 코드; 수량
| 0 | 0 | 0 | 0 |  | 5045D1864FC2EC19283B104653488A | bar: 코드
Q 시간당작업량 보통암 보통(2.2~2.8M3/HR) =(2.2+2.8)/2= 2.5 | 0 | 0 | 0 | 0 |  | 5045D1864FC2EC19283B104653488A | 코드: C!; 품명: Q '시간당작업량 보통암 보통(2.2~2.8M3/HR)' =(2.2+2.8)/2=?
| 0 | 0 | 0 | 0 |  | 5045D1864FC2EC19283B104653488A | bar: 코드
1.대형브레커 ,0.7m3, M3 | 0 | 0 | 0 | 0 |  | 5045D1864FC2EC19283B104653488A | 코드: C!; 품명: '1.대형브레커 ,0.7m3, M3 '
재료비: 0 / 2.5 = 0 | 0 | 0 | 0 | 0 |  | 5045D1864FC2EC19283B104653488A | 코드: C!; 품명: '재료비:' ~00000230000700000.M~ / {Q} =?MA+
노무비: 0 / 2.5 = 0 | 0 | 0 | 0 | 0 |  | 5045D1864FC2EC19283B104653488A | 코드: C!; 품명: '노무비:' ~00000230000700000.L~ / {Q} =?LA+
경 비: 11412 / 2.5 = 4564.8 | 0 | 0 | 4564.8 | 4564.8 |  | 5045D1864FC2EC19283B104653488A | 코드: C!; 품명: '경 비:' ~00000230000700000.E~ / {Q} =?EQ+
소 계 | 0 | 0 | 4564.8 | 4564.8 |  | 5045D1864FC2EC19283B104653488A | 코드: C!; 품명: >'소 계'
| 0 | 0 | 0 | 0 |  | 5045D1864FC2EC19283B104653488A | bar: 코드
2.굴삭기 (무한궤도),0.7㎥ M3 | 0 | 0 | 0 | 0 |  | 5045D1864FC2EC19283B104653488A | 코드: C!; 품명: '2.굴삭기 (무한궤도),0.7㎥ M3 '
재료비: 18878 / 2.5 = 7551.2 | 7551.2 | 0 | 0 | 7551.2 |  | 5045D1864FC2EC19283B104653488A | 코드: C!; 품명: '재료비:' ~00000201007000001.M~ / {Q} =?MA+
노무비: 59020 / 2.5 = 23608 | 0 | 23608 | 0 | 23608 |  | 5045D1864FC2EC19283B104653488A | 코드: C!; 품명: '노무비:' ~00000201007000001.L~ / {Q} =?LA+
경 비: 28322 / 2.5 = 11328.8 | 0 | 0 | 11328.8 | 11328.8 |  | 5045D1864FC2EC19283B104653488A | 코드: C!; 품명: '경 비:' ~00000201007000001.E~ / {Q} =?EQ+
소 계 | 7551.2 | 23608 | 11328.8 | 42488 |  | 5045D1864FC2EC19283B104653488A | 코드: C!; 품명: >'소 계'
| 0 | 0 | 0 | 0 |  | 5045D1864FC2EC19283B104653488A | bar: 코드
3.대형 브레이커용 치즐 소모량 (0.7㎥용, 보통암) | 0 | 0 | 0 | 0 |  | 5045D1864FC2EC19283B104653488A | 코드: C!; 품명: '3.대형 브레이커용 치즐 소모량 (0.7㎥용, 보통암) '
경 비: 4320 / 2.5 = 1728 | 0 | 0 | 1728 | 1728 |  | 5045D1864FC2EC19283B104653488A | 코드: C!; 품명: '경 비:' ~00000231000720000.E~ / {Q} =?EQ+
소 계 | 0 | 0 | 1728 | 1728 |  | 5045D1864FC2EC19283B104653488A | 코드: C!; 품명: >'소 계'
총 계 | 7551 | 23608 | 17621 | 48780
터파기/경암 보통, 대형브레이카+굴착기 0.7m3 M3 공통 8-2-13 ( 산근 77 ) |  |  |  |  | 집적별도 | 5045D1864FC2EC19283BEDCD52E8ED | 품명: 터파기/경암; 규격: 보통, 대형브레이카+굴착기 0.7m3; 단위: M3
5045D1864FC2EC19283BEDCD52E8ED | bar: 코드; 수량
| 0 | 0 | 0 | 0 |  | 5045D1864FC2EC19283BEDCD52E8ED | bar: 코드
Q 시간당작업량 경암 보통(1.6~2.0M3/HR) =(1.6+2.0)/2= 1.8 | 0 | 0 | 0 | 0 |  | 5045D1864FC2EC19283BEDCD52E8ED | 코드: C!; 품명: Q '시간당작업량 경암 보통(1.6~2.0M3/HR)' =(1.6+2.0)/2=?
| 0 | 0 | 0 | 0 |  | 5045D1864FC2EC19283BEDCD52E8ED | bar: 코드
1.대형브레커,0.7m3 M3 | 0 | 0 | 0 | 0 |  | 5045D1864FC2EC19283BEDCD52E8ED | 코드: C!; 품명: '1.대형브레커,0.7m3 M3 '
재료비: 0 / 1.8 = 0 | 0 | 0 | 0 | 0 |  | 5045D1864FC2EC19283BEDCD52E8ED | 코드: C!; 품명: '재료비:' ~00000230000700000.M~ / {Q} =?MA+
노무비: 0 / 1.8 = 0 | 0 | 0 | 0 | 0 |  | 5045D1864FC2EC19283BEDCD52E8ED | 코드: C!; 품명: '노무비:' ~00000230000700000.L~ / {Q} =?LA+
경 비: 11412 / 1.8 = 6340 | 0 | 0 | 6340 | 6340 |  | 5045D1864FC2EC19283BEDCD52E8ED | 코드: C!; 품명: '경 비:' ~00000230000700000.E~ / {Q} =?EQ+
소 계 | 0 | 0 | 6340 | 6340 |  | 5045D1864FC2EC19283BEDCD52E8ED | 코드: C!; 품명: >'소 계'
| 0 | 0 | 0 | 0 |  | 5045D1864FC2EC19283BEDCD52E8ED | bar: 코드
2.굴삭기 (무한궤도),0.7㎥) M3 | 0 | 0 | 0 | 0 |  | 5045D1864FC2EC19283BEDCD52E8ED | 코드: C!; 품명: '2.굴삭기 (무한궤도),0.7㎥) M3 '
재료비: 18878 / 1.8 = 10487.7 | 10487.7 | 0 | 0 | 10487.7 |  | 5045D1864FC2EC19283BEDCD52E8ED | 코드: C!; 품명: '재료비:' ~00000201007000001.M~ / {Q} =?MA+
노무비: 59020 / 1.8 = 32788.8 | 0 | 32788.8 | 0 | 32788.8 |  | 5045D1864FC2EC19283BEDCD52E8ED | 코드: C!; 품명: '노무비:' ~00000201007000001.L~ / {Q} =?LA+
경 비: 28322 / 1.8 = 15734.4 | 0 | 0 | 15734.4 | 15734.4 |  | 5045D1864FC2EC19283BEDCD52E8ED | 코드: C!; 품명: '경 비:' ~00000201007000001.E~ / {Q} =?EQ+
소 계 | 10487.7 | 32788.8 | 15734.4 | 59010.9 |  | 5045D1864FC2EC19283BEDCD52E8ED | 코드: C!; 품명: >'소 계'
| 0 | 0 | 0 | 0 |  | 5045D1864FC2EC19283BEDCD52E8ED | bar: 코드
3.대형 브레이커용 치즐 소모량 (0.7㎥용, 경암) | 0 | 0 | 0 | 0 |  | 5045D1864FC2EC19283BEDCD52E8ED | 코드: C!; 품명: '3.대형 브레이커용 치즐 소모량 (0.7㎥용, 경암) '
경 비: 6480 / 1.8 = 3600 | 0 | 0 | 3600 | 3600 |  | 5045D1864FC2EC19283BEDCD52E8ED | 코드: C!; 품명: '경 비:' ~00000231000730000.E~ / {Q} =?EQ+
소 계 | 0 | 0 | 3600 | 3600 |  | 5045D1864FC2EC19283BEDCD52E8ED | 코드: C!; 품명: >'소 계'
총 계 | 10487 | 32788 | 25674 | 68949
암 파쇄/연암 보통, 대형브레이카+굴착기 0.7m3 M3 공통 8-2-13 ( 산근 78 ) |  |  |  |  | 집적별도 | 5045D1864FC2EC19287148BF5D622D | 품명: 암 파쇄/연암; 규격: 보통, 대형브레이카+굴착기 0.7m3; 단위: M3
5045D1864FC2EC19287148BF5D622D | bar: 코드; 수량
| 0 | 0 | 0 | 0 |  | 5045D1864FC2EC19287148BF5D622D | bar: 코드
Q 시간당작업량 연암 보통(4.5+5.5) =(4.5+5.5)/2= 5 | 0 | 0 | 0 | 0 |  | 5045D1864FC2EC19287148BF5D622D | 코드: C!; 품명: Q '시간당작업량 연암 보통(4.5+5.5)' =(4.5+5.5)/2=?
| 0 | 0 | 0 | 0 |  | 5045D1864FC2EC19287148BF5D622D | bar: 코드
1.대형브레커 0.7M3 M3 | 0 | 0 | 0 | 0 |  | 5045D1864FC2EC19287148BF5D622D | 코드: C!; 품명: '1.대형브레커 0.7M3 M3'
재료비: 0 / 5 = 0 | 0 | 0 | 0 | 0 |  | 5045D1864FC2EC19287148BF5D622D | 코드: C!; 품명: '재료비:' ~00000230000700000.M~ / {Q} =?MA+
노무비: 0 / 5 = 0 | 0 | 0 | 0 | 0 |  | 5045D1864FC2EC19287148BF5D622D | 코드: C!; 품명: '노무비:' ~00000230000700000.L~ / {Q} =?LA+
경 비: 11412 / 5 = 2282.4 | 0 | 0 | 2282.4 | 2282.4 |  | 5045D1864FC2EC19287148BF5D622D | 코드: C!; 품명: '경 비:' ~00000230000700000.E~ / {Q} =?EQ+
소 계 | 0 | 0 | 2282.4 | 2282.4 |  | 5045D1864FC2EC19287148BF5D622D | 코드: C!; 품명: >'소 계'
| 0 | 0 | 0 | 0 |  | 5045D1864FC2EC19287148BF5D622D | bar: 코드
2.굴삭기 (무한궤도), 0.7㎥ | 0 | 0 | 0 | 0 |  | 5045D1864FC2EC19287148BF5D622D | 코드: C!; 품명: '2.굴삭기 (무한궤도), 0.7㎥ '
재료비: 18878 / 5 = 3775.6 | 3775.6 | 0 | 0 | 3775.6 |  | 5045D1864FC2EC19287148BF5D622D | 코드: C!; 품명: '재료비:' ~00000201007000001.M~ / {Q} =?MA+
노무비: 59020 / 5 = 11804 | 0 | 11804 | 0 | 11804 |  | 5045D1864FC2EC19287148BF5D622D | 코드: C!; 품명: '노무비:' ~00000201007000001.L~ / {Q} =?LA+
경 비: 28322 / 5 = 5664.4 | 0 | 0 | 5664.4 | 5664.4 |  | 5045D1864FC2EC19287148BF5D622D | 코드: C!; 품명: '경 비:' ~00000201007000001.E~ / {Q} =?EQ+
소 계 | 3775.6 | 11804 | 5664.4 | 21244 |  | 5045D1864FC2EC19287148BF5D622D | 코드: C!; 품명: >'소 계'
| 0 | 0 | 0 | 0 |  | 5045D1864FC2EC19287148BF5D622D | bar: 코드
3.대형 브레이커용 치즐 소모량 (0.7㎥용, 연암) | 0 | 0 | 0 | 0 |  | 5045D1864FC2EC19287148BF5D622D | 코드: C!; 품명: '3.대형 브레이커용 치즐 소모량 (0.7㎥용, 연암) '
경 비: 1296 / 5 = 259.2 | 0 | 0 | 259.2 | 259.2 |  | 5045D1864FC2EC19287148BF5D622D | 코드: C!; 품명: '경 비:' ~00000231000710000.E~ / {Q} =?EQ+
소 계 | 0 | 0 | 259.2 | 259.2 |  | 5045D1864FC2EC19287148BF5D622D | 코드: C!; 품명: >'소 계'
총 계 | 3775 | 11804 | 8206 | 23785
암 파쇄/보통암 보통, 대형브레이카+굴착기 0.7m3 M3 공통 8-2-13 ( 산근 79 ) |  |  |  |  | 집적별도 | 5045D1864FC2EC1928716B8E58AD3C | 품명: 암 파쇄/보통암; 규격: 보통, 대형브레이카+굴착기 0.7m3; 단위: M3
5045D1864FC2EC1928716B8E58AD3C | bar: 코드; 수량
| 0 | 0 | 0 | 0 |  | 5045D1864FC2EC1928716B8E58AD3C | bar: 코드
Q 시간당작업량 보통암 보통(3.1+3.7) =(3.1+3.7)/2= 3.4 | 0 | 0 | 0 | 0 |  | 5045D1864FC2EC1928716B8E58AD3C | 코드: C!; 품명: Q '시간당작업량 보통암 보통(3.1+3.7)' =(3.1+3.7)/2=?
| 0 | 0 | 0 | 0 |  | 5045D1864FC2EC1928716B8E58AD3C | bar: 코드
1.대형브레커 0.7M3 M3 | 0 | 0 | 0 | 0 |  | 5045D1864FC2EC1928716B8E58AD3C | 코드: C!; 품명: '1.대형브레커 0.7M3 M3 '
재료비: 0 / 3.4 = 0 | 0 | 0 | 0 | 0 |  | 5045D1864FC2EC1928716B8E58AD3C | 코드: C!; 품명: '재료비:' ~00000230000700000.M~ / {Q} =?MA+
노무비: 0 / 3.4 = 0 | 0 | 0 | 0 | 0 |  | 5045D1864FC2EC1928716B8E58AD3C | 코드: C!; 품명: '노무비:' ~00000230000700000.L~ / {Q} =?LA+
경 비: 11412 / 3.4 = 3356.4 | 0 | 0 | 3356.4 | 3356.4 |  | 5045D1864FC2EC1928716B8E58AD3C | 코드: C!; 품명: '경 비:' ~00000230000700000.E~ / {Q} =?EQ+
소 계 | 0 | 0 | 3356.4 | 3356.4 |  | 5045D1864FC2EC1928716B8E58AD3C | 코드: C!; 품명: >'소 계'
| 0 | 0 | 0 | 0 |  | 5045D1864FC2EC1928716B8E58AD3C | bar: 코드
2.굴삭기 (무한궤도), 0.7㎥ | 0 | 0 | 0 | 0 |  | 5045D1864FC2EC1928716B8E58AD3C | 코드: C!; 품명: '2.굴삭기 (무한궤도), 0.7㎥ '
재료비: 18878 / 3.4 = 5552.3 | 5552.3 | 0 | 0 | 5552.3 |  | 5045D1864FC2EC1928716B8E58AD3C | 코드: C!; 품명: '재료비:' ~00000201007000001.M~ / {Q} =?MA+
노무비: 59020 / 3.4 = 17358.8 | 0 | 17358.8 | 0 | 17358.8 |  | 5045D1864FC2EC1928716B8E58AD3C | 코드: C!; 품명: '노무비:' ~00000201007000001.L~ / {Q} =?LA+
경 비: 28322 / 3.4 = 8330 | 0 | 0 | 8330 | 8330 |  | 5045D1864FC2EC1928716B8E58AD3C | 코드: C!; 품명: '경 비:' ~00000201007000001.E~ / {Q} =?EQ+
소 계 | 5552.3 | 17358.8 | 8330 | 31241.1 |  | 5045D1864FC2EC1928716B8E58AD3C | 코드: C!; 품명: >'소 계'
| 0 | 0 | 0 | 0 |  | 5045D1864FC2EC1928716B8E58AD3C | bar: 코드
3.대형 브레이커용 치즐 소모량 (0.7㎥용, 보통암) | 0 | 0 | 0 | 0 |  | 5045D1864FC2EC1928716B8E58AD3C | 코드: C!; 품명: '3.대형 브레이커용 치즐 소모량 (0.7㎥용, 보통암) '
경 비: 4320 / 3.4 = 1270.5 | 0 | 0 | 1270.5 | 1270.5 |  | 5045D1864FC2EC1928716B8E58AD3C | 코드: C!; 품명: '경 비:' ~00000231000720000.E~ / {Q} =?EQ+
소 계 | 0 | 0 | 1270.5 | 1270.5 |  | 5045D1864FC2EC1928716B8E58AD3C | 코드: C!; 품명: >'소 계'
총 계 | 5552 | 17358 | 12956 | 35866
암 파쇄/경암 보통, 대형브레이카+굴착기 0.7m3 M3 공통 8-2-13 ( 산근 80 ) |  |  |  |  | 집적별도 | 5045D1864FC2EC19287190C259E33E | 품명: 암 파쇄/경암; 규격: 보통, 대형브레이카+굴착기 0.7m3; 단위: M3
5045D1864FC2EC19287190C259E33E | bar: 코드; 수량
| 0 | 0 | 0 | 0 |  | 5045D1864FC2EC19287190C259E33E | bar: 코드
Q 시간당작업량 경암 보통(2.3+2.9) =(2.3+2.9)/2= 2.6 | 0 | 0 | 0 | 0 |  | 5045D1864FC2EC19287190C259E33E | 코드: C!; 품명: Q '시간당작업량 경암 보통(2.3+2.9)' =(2.3+2.9)/2=?
| 0 | 0 | 0 | 0 |  | 5045D1864FC2EC19287190C259E33E | bar: 코드
1.대형브레커 0.7M3 M3 | 0 | 0 | 0 | 0 |  | 5045D1864FC2EC19287190C259E33E | 코드: C!; 품명: '1.대형브레커 0.7M3 M3 '
재료비: 0 / 2.6 = 0 | 0 | 0 | 0 | 0 |  | 5045D1864FC2EC19287190C259E33E | 코드: C!; 품명: '재료비:' ~00000230000700000.M~ / {Q} =?MA+
노무비: 0 / 2.6 = 0 | 0 | 0 | 0 | 0 |  | 5045D1864FC2EC19287190C259E33E | 코드: C!; 품명: '노무비:' ~00000230000700000.L~ / {Q} =?LA+
경 비: 11412 / 2.6 = 4389.2 | 0 | 0 | 4389.2 | 4389.2 |  | 5045D1864FC2EC19287190C259E33E | 코드: C!; 품명: '경 비:' ~00000230000700000.E~ / {Q} =?EQ+
소 계 | 0 | 0 | 4389.2 | 4389.2 |  | 5045D1864FC2EC19287190C259E33E | 코드: C!; 품명: >'소 계'
| 0 | 0 | 0 | 0 |  | 5045D1864FC2EC19287190C259E33E | bar: 코드
2.굴삭기 (무한궤도), 0.7㎥ | 0 | 0 | 0 | 0 |  | 5045D1864FC2EC19287190C259E33E | 코드: C!; 품명: '2.굴삭기 (무한궤도), 0.7㎥ '
재료비: 18878 / 2.6 = 7260.7 | 7260.7 | 0 | 0 | 7260.7 |  | 5045D1864FC2EC19287190C259E33E | 코드: C!; 품명: '재료비:' ~00000201007000001.M~ / {Q} =?MA+
노무비: 59020 / 2.6 = 22700 | 0 | 22700 | 0 | 22700 |  | 5045D1864FC2EC19287190C259E33E | 코드: C!; 품명: '노무비:' ~00000201007000001.L~ / {Q} =?LA+
경 비: 28322 / 2.6 = 10893 | 0 | 0 | 10893 | 10893 |  | 5045D1864FC2EC19287190C259E33E | 코드: C!; 품명: '경 비:' ~00000201007000001.E~ / {Q} =?EQ+
소 계 | 7260.7 | 22700 | 10893 | 40853.7 |  | 5045D1864FC2EC19287190C259E33E | 코드: C!; 품명: >'소 계'
| 0 | 0 | 0 | 0 |  | 5045D1864FC2EC19287190C259E33E | bar: 코드
3.대형 브레이커용 치즐 소모량 (0.7㎥용, 경암) | 0 | 0 | 0 | 0 |  | 5045D1864FC2EC19287190C259E33E | 코드: C!; 품명: '3.대형 브레이커용 치즐 소모량 (0.7㎥용, 경암) '
경 비: 6480 / 2.6 = 2492.3 | 0 | 0 | 2492.3 | 2492.3 |  | 5045D1864FC2EC19287190C259E33E | 코드: C!; 품명: '경 비:' ~00000231000730000.E~ / {Q} =?EQ+
소 계 | 0 | 0 | 2492.3 | 2492.3 |  | 5045D1864FC2EC19287190C259E33E | 코드: C!; 품명: >'소 계'
총 계 | 7260 | 22700 | 17774 | 47734
토사 운반/단지내 1.0km 보통, 덤프 15ton+굴착기 0.7m3(고르기 별도) M3 공통 8-2-8 ( 산근 81 ) | [5 empty] | 5045D18685A14419EF64A211591D1A | 품명: 토사 운반/단지내 1.0km; 규격: 보통, 덤프 15ton+굴착기 0.7m3(고르기 별도); 단위: M3
[6 empty] | 5045D18685A14419EF64A211591D1A | 코드: C; 단위: M3; 수량: 1
1.덤프트럭,15톤(적재,고르기별도)M3 | 0 | 0 | 0 | 0 |  | 5045D18685A14419EF64A211591D1A | 코드: C!; 품명: '1.덤프트럭,15톤(적재,고르기별도)M3'
T 적재용량(톤) =15 | 0 | 0 | 0 | 0 |  | 5045D18685A14419EF64A211591D1A | 코드: C!; 품명: T '적재용량(톤)' =15
R1 토석의 단위중량(톤) =1.7 | 0 | 0 | 0 | 0 |  | 5045D18685A14419EF64A211591D1A | 코드: C!; 품명: r1 '토석의 단위중량(톤)' =1.7
L 토량 변화율 =1.25 | 0 | 0 | 0 | 0 |  | 5045D18685A14419EF64A211591D1A | 코드: C!; 품명: L '토량 변화율' =1.25
Q1 1회 적재량(M3) =T/R1*L= 11.0294 | 0 | 0 | 0 | 0 |  | 5045D18685A14419EF64A211591D1A | 코드: C!; 품명: q1 '1회 적재량(M3)' =T/r1*L=?
F 토량 환산계수(1/L) =1/L= 0.8 | 0 | 0 | 0 | 0 |  | 5045D18685A14419EF64A211591D1A | 코드: C!; 품명: f '토량 환산계수(1/L)' =1/L=?
E 작업효율 =0.9 | 0 | 0 | 0 | 0 |  | 5045D18685A14419EF64A211591D1A | 코드: C!; 품명: E '작업효율' =0.9
CMS 적재기계 1회 싸이클시간(SEC) =20 | 0 | 0 | 0 | 0 |  | 5045D18685A14419EF64A211591D1A | 코드: C!; 품명: Cms '적재기계 1회 싸이클시간(SEC)' =20
V1 단지내적재운반속도(KM/HR) =15 | 0 | 0 | 0 | 0 |  | 5045D18685A14419EF64A211591D1A | 코드: C!; 품명: V1 '단지내적재운반속도(KM/HR)' =15
V2 단지내공차운반속도(KM/HR) =20 | 0 | 0 | 0 | 0 |  | 5045D18685A14419EF64A211591D1A | 코드: C!; 품명: V2 '단지내공차운반속도(KM/HR)' =20
L1 단지내운반거리(KM) =1.0 | 0 | 0 | 0 | 0 |  | 5045D18685A14419EF64A211591D1A | 코드: C!; 품명: L1 '단지내운반거리(KM)' =1.0
| 0 | 0 | 0 | 0 |  | 5045D18685A14419EF64A211591D1A | bar: 코드
T2 왕복시간(MIN) =((L1/V1)+(L1/V2))*60= 7 | 0 | 0 | 0 | 0 |  | 5045D18685A14419EF64A211591D1A | 코드: C!; 품명: t2 '왕복시간(MIN)' =((L1/V1)+(L1/V2))*60=?
T3 적하시간(MIN)양호0.5,보통0.8,불량1.1 =0.8 | 0 | 0 | 0 | 0 |  | 5045D18685A14419EF64A211591D1A | 코드: C!; 품명: t3 '적하시간(MIN)양호0.5,보통0.8,불량1.1'=0.8
T4 적재대기(MIN)양호0.15,보통0.42,불량0.7 =0.42 | 0 | 0 | 0 | 0 |  | 5045D18685A14419EF64A211591D1A | 코드: C!; 품명: t4 '적재대기(MIN)양호0.15,보통0.42,불량0.7 '=0.42
T5 적재합자동덮개설치및해체(MIN) =0.5 | 0 | 0 | 0 | 0 |  | 5045D18685A14419EF64A211591D1A | 코드: C!; 품명: t5 '적재합자동덮개설치및해체(MIN)' =0.5
T6 세륜시간 (MIN) =1.5 | 0 | 0 | 0 | 0 |  | 5045D18685A14419EF64A211591D1A | 코드: C!; 품명: t6 '세륜시간 (MIN)' =1.5
| 0 | 0 | 0 | 0 |  | 5045D18685A14419EF64A211591D1A | bar: 코드
k 백호바켓계수 =1.1 | 0 | 0 | 0 | 0 |  | 5045D18685A14419EF64A211591D1A | 코드: C!; 품명: k '백호바켓계수' =1.1
ES 작업효율(양호0.9,보통0.75,불량0.6) = 0.75 | 0 | 0 | 0 | 0 |  | 5045D18685A14419EF64A211591D1A | 코드: C!; 품명: Es '작업효율(양호0.9,보통0.75,불량0.6)'= 0.75
N 덤프트럭 소요 적재회수 =Q1/(0.7*K)= 14.32 | 0 | 0 | 0 | 0 |  | 5045D18685A14419EF64A211591D1A | 코드: C!; 품명: n '덤프트럭 소요 적재회수' =q1/(0.7*k)=?
CM 1회 싸이클 시간(MIN) =CMS*N/(60*ES)+T2+T3+T4+T5= 15.084 | 0 | 0 | 0 | 0 |  | 5045D18685A14419EF64A211591D1A | 코드: C!; 품명: Cm '1회 싸이클 시간(MIN)' =Cms*n/(60*Es)+t2+t3+t4+t5=?
Q 시간당 작업량(M3/HR) =60*Q1*F*E/CM= 31.588 | 0 | 0 | 0 | 0 |  | 5045D18685A14419EF64A211591D1A | 코드: C!; 품명: Q '시간당 작업량(M3/HR)' =60*q1*f*E/Cm=?
재료비: 29270 / 31.588 = 926.6 | 926.6 | 0 | 0 | 926.6 |  | 5045D18685A14419EF64A211591D1A | 코드: C!; 품명: '재료비:' ~00000602015000000.M~ / {Q} =?MA+
노무비: 59020 / 31.588 = 1868.4 | 0 | 1868.4 | 0 | 1868.4 |  | 5045D18685A14419EF64A211591D1A | 코드: C!; 품명: '노무비:' ~00000602015000000.L~ / {Q} =?LA+
경 비: 20659 / 31.588 = 654 | 0 | 0 | 654 | 654 |  | 5045D18685A14419EF64A211591D1A | 코드: C!; 품명: '경 비:' ~00000602015000000.E~ / {Q} =?EQ+
소계 | 926.6 | 1868.4 | 654 | 3449 |  | 5045D18685A14419EF64A211591D1A | 코드: C!; 품명: >'소계'
| 0 | 0 | 0 | 0 |  | 5045D18685A14419EF64A211591D1A | bar: 코드
2.자동덮개시설,덤프15톤용 M3 | 0 | 0 | 0 | 0 |  | 5045D18685A14419EF64A211591D1A | 코드: C!; 품명: '2.자동덮개시설,덤프15톤용 M3'
재료비: 0 / 31.588 = 0 | 0 | 0 | 0 | 0 |  | 5045D18685A14419EF64A211591D1A | 코드: C!; 품명: '재료비:' ~00000610015000000.M~ / {Q} =?MA+
노무비: 0 / 31.588 = 0 | 0 | 0 | 0 | 0 |  | 5045D18685A14419EF64A211591D1A | 코드: C!; 품명: '노무비:' ~00000610015000000.L~ / {Q} =?LA+
경 비: 438 / 31.588 = 13.8 | 0 | 0 | 13.8 | 13.8 |  | 5045D18685A14419EF64A211591D1A | 코드: C!; 품명: '경 비:' ~00000610015000000.E~ / {Q} =?EQ+
소계 | 0 | 0 | 13.8 | 13.8 |  | 5045D18685A14419EF64A211591D1A | 코드: C!; 품명: >'소계'
총 계 | 926 | 1868 | 667 | 3461
토사 운반/단지내 1.0km 보통, 덤프 24ton+굴착기 1.0m3(고르기 별도) M3 공통 8-2-8 ( 산근 82 ) | [5 empty] | 5045D18685A14419EF64DF655E0D32 | 품명: 토사 운반/단지내 1.0km; 규격: 보통, 덤프 24ton+굴착기 1.0m3(고르기 별도); 단위: M3
[6 empty] | 5045D18685A14419EF64DF655E0D32 | 코드: C; 단위: M3; 수량: 1
1.덤프트럭,24톤(적재,고르기별도) M3 | 0 | 0 | 0 | 0 |  | 5045D18685A14419EF64DF655E0D32 | 코드: C!; 품명: '1.덤프트럭,24톤(적재,고르기별도) M3'
T 적재용량(톤) =24 | 0 | 0 | 0 | 0 |  | 5045D18685A14419EF64DF655E0D32 | 코드: C!; 품명: T '적재용량(톤)' =24
R1 토석의 단위중량(톤) =1.7 | 0 | 0 | 0 | 0 |  | 5045D18685A14419EF64DF655E0D32 | 코드: C!; 품명: r1 '토석의 단위중량(톤)' =1.7
L 토량 변화율 =1.25 | 0 | 0 | 0 | 0 |  | 5045D18685A14419EF64DF655E0D32 | 코드: C!; 품명: L '토량 변화율' =1.25
Q1 1회 적재량(M3) =T/R1*L= 17.6471 | 0 | 0 | 0 | 0 |  | 5045D18685A14419EF64DF655E0D32 | 코드: C!; 품명: q1 '1회 적재량(M3)' =T/r1*L=?
F 토량 환산계수(1/L) =1/L= 0.8 | 0 | 0 | 0 | 0 |  | 5045D18685A14419EF64DF655E0D32 | 코드: C!; 품명: f '토량 환산계수(1/L)' =1/L=?
E 작업효율 =0.9 | 0 | 0 | 0 | 0 |  | 5045D18685A14419EF64DF655E0D32 | 코드: C!; 품명: E '작업효율' =0.9
CMS 적재기계 1회 싸이클시간(SEC) =21 | 0 | 0 | 0 | 0 |  | 5045D18685A14419EF64DF655E0D32 | 코드: C!; 품명: Cms '적재기계 1회 싸이클시간(SEC)' =21
V1 단지내적재운반속도(KM/HR) =15 | 0 | 0 | 0 | 0 |  | 5045D18685A14419EF64DF655E0D32 | 코드: C!; 품명: V1 '단지내적재운반속도(KM/HR)' =15
V2 단지내공차운반속도(KM/HR) =20 | 0 | 0 | 0 | 0 |  | 5045D18685A14419EF64DF655E0D32 | 코드: C!; 품명: V2 '단지내공차운반속도(KM/HR)' =20
L1 단지내운반거리(KM) =1.0 | 0 | 0 | 0 | 0 |  | 5045D18685A14419EF64DF655E0D32 | 코드: C!; 품명: L1 '단지내운반거리(KM)' =1.0
| 0 | 0 | 0 | 0 |  | 5045D18685A14419EF64DF655E0D32 | bar: 코드
T2 왕복시간(MIN) =((L1/V1)+(L1/V2))*60= 7 | 0 | 0 | 0 | 0 |  | 5045D18685A14419EF64DF655E0D32 | 코드: C!; 품명: t2 '왕복시간(MIN)' =((L1/V1)+(L1/V2))*60=?
T3 적하시간(MIN)양호0.5,보통0.8,불량1.1 =0.8 | 0 | 0 | 0 | 0 |  | 5045D18685A14419EF64DF655E0D32 | 코드: C!; 품명: t3 '적하시간(MIN)양호0.5,보통0.8,불량1.1'=0.8
T4 적재대기(MIN)양호0.15,보통0.42,불량0.7 =0.42 | 0 | 0 | 0 | 0 |  | 5045D18685A14419EF64DF655E0D32 | 코드: C!; 품명: t4 '적재대기(MIN)양호0.15,보통0.42,불량0.7 '=0.42
T5 적재합자동덮개설치및해체(MIN) =0.5 | 0 | 0 | 0 | 0 |  | 5045D18685A14419EF64DF655E0D32 | 코드: C!; 품명: t5 '적재합자동덮개설치및해체(MIN)' =0.5
T6 세륜시간 (MIN) =1.5 | 0 | 0 | 0 | 0 |  | 5045D18685A14419EF64DF655E0D32 | 코드: C!; 품명: t6 '세륜시간 (MIN)' =1.5
| 0 | 0 | 0 | 0 |  | 5045D18685A14419EF64DF655E0D32 | bar: 코드
k 백호바켓계수 =1.1 | 0 | 0 | 0 | 0 |  | 5045D18685A14419EF64DF655E0D32 | 코드: C!; 품명: k '백호바켓계수' =1.1
ES 작업효율(양호0.9,보통0.75,불량0.6) = 0.75 | 0 | 0 | 0 | 0 |  | 5045D18685A14419EF64DF655E0D32 | 코드: C!; 품명: Es '작업효율(양호0.9,보통0.75,불량0.6)'= 0.75
N 덤프트럭 소요 적재회수 =Q1/(1.0*K)= 16.04 | 0 | 0 | 0 | 0 |  | 5045D18685A14419EF64DF655E0D32 | 코드: C!; 품명: n '덤프트럭 소요 적재회수' =q1/(1.0*k)=?
CM 1회 싸이클 시간(MIN) =CMS*N/(60*ES)+T2+T3+T4+T5= 16.205 | 0 | 0 | 0 | 0 |  | 5045D18685A14419EF64DF655E0D32 | 코드: C!; 품명: Cm '1회 싸이클 시간(MIN)' =Cms*n/(60*Es)+t2+t3+t4+t5=?
Q 시간당 작업량(M3/HR) =60*Q1*F*E/CM= 47.044 | 0 | 0 | 0 | 0 |  | 5045D18685A14419EF64DF655E0D32 | 코드: C!; 품명: Q '시간당 작업량(M3/HR)' =60*q1*f*E/Cm=?
재료비: 42341 / 47.044 = 900 | 900 | 0 | 0 | 900 |  | 5045D18685A14419EF64DF655E0D32 | 코드: C!; 품명: '재료비:' ~00000602024000000.M~ / {Q} =?MA+
노무비: 59020 / 47.044 = 1254.5 | 0 | 1254.5 | 0 | 1254.5 |  | 5045D18685A14419EF64DF655E0D32 | 코드: C!; 품명: '노무비:' ~00000602024000000.L~ / {Q} =?LA+
경 비: 32950 / 47.044 = 700.4 | 0 | 0 | 700.4 | 700.4 |  | 5045D18685A14419EF64DF655E0D32 | 코드: C!; 품명: '경 비:' ~00000602024000000.E~ / {Q} =?EQ+
소계 | 900 | 1254.5 | 700.4 | 2854.9 |  | 5045D18685A14419EF64DF655E0D32 | 코드: C!; 품명: >'소계'
| 0 | 0 | 0 | 0 |  | 5045D18685A14419EF64DF655E0D32 | bar: 코드
2.자동덮개시설, 덤프24톤용 M3 | 0 | 0 | 0 | 0 |  | 5045D18685A14419EF64DF655E0D32 | 코드: C!; 품명: '2.자동덮개시설, 덤프24톤용 M3'
재료비: 0 / 47.044 = 0 | 0 | 0 | 0 | 0 |  | 5045D18685A14419EF64DF655E0D32 | 코드: C!; 품명: '재료비:' ~00000610024000000.M~ / {Q} =?MA+
노무비: 0 / 47.044 = 0 | 0 | 0 | 0 | 0 |  | 5045D18685A14419EF64DF655E0D32 | 코드: C!; 품명: '노무비:' ~00000610024000000.L~ / {Q} =?LA+
경 비: 508 / 47.044 = 10.7 | 0 | 0 | 10.7 | 10.7 |  | 5045D18685A14419EF64DF655E0D32 | 코드: C!; 품명: '경 비:' ~00000610024000000.E~ / {Q} =?EQ+
소계 | 0 | 0 | 10.7 | 10.7 |  | 5045D18685A14419EF64DF655E0D32 | 코드: C!; 품명: >'소계'
총 계 | 900 | 1254 | 711 | 2865
풍화암 운반/단지내 1.0km 보통, 덤프 15ton+굴착기 0.7m3(고르기 별도) M3 공통 8-2-8 ( 산근 83 ) | [5 empty] | 5045D18685A14419EF49F1A55685F9 | 품명: 풍화암 운반/단지내 1.0km; 규격: 보통, 덤프 15ton+굴착기 0.7m3(고르기 별도); 단위: M3
[6 empty] | 5045D18685A14419EF49F1A55685F9 | 코드: C; 단위: M3; 수량: 1
1.덤프트럭,15톤(적재,고르기별도)M3 | 0 | 0 | 0 | 0 |  | 5045D18685A14419EF49F1A55685F9 | 코드: C!; 품명: '1.덤프트럭,15톤(적재,고르기별도)M3'
T 적재용량(톤) =15 | 0 | 0 | 0 | 0 |  | 5045D18685A14419EF49F1A55685F9 | 코드: C!; 품명: T '적재용량(톤)' =15
R1 토석의 단위중량(톤) =2.0 | 0 | 0 | 0 | 0 |  | 5045D18685A14419EF49F1A55685F9 | 코드: C!; 품명: r1 '토석의 단위중량(톤)' =2.0
L 토량 변화율 =1.30 | 0 | 0 | 0 | 0 |  | 5045D18685A14419EF49F1A55685F9 | 코드: C!; 품명: L '토량 변화율' =1.30
Q1 1회 적재량(M3) =T/R1*L= 9.75 | 0 | 0 | 0 | 0 |  | 5045D18685A14419EF49F1A55685F9 | 코드: C!; 품명: q1 '1회 적재량(M3)' =T/r1*L=?
F 토량 환산계수(1/L) =1/L= 0.7692 | 0 | 0 | 0 | 0 |  | 5045D18685A14419EF49F1A55685F9 | 코드: C!; 품명: f '토량 환산계수(1/L)' =1/L=?
E 작업효율 =0.9 | 0 | 0 | 0 | 0 |  | 5045D18685A14419EF49F1A55685F9 | 코드: C!; 품명: E '작업효율' =0.9
CMS 적재기계 1회 싸이클시간(SEC) =20 | 0 | 0 | 0 | 0 |  | 5045D18685A14419EF49F1A55685F9 | 코드: C!; 품명: Cms '적재기계 1회 싸이클시간(SEC)' =20
V1 단지내적재운반속도(KM/HR) =15 | 0 | 0 | 0 | 0 |  | 5045D18685A14419EF49F1A55685F9 | 코드: C!; 품명: V1 '단지내적재운반속도(KM/HR)' =15
V2 단지내공차운반속도(KM/HR) =20 | 0 | 0 | 0 | 0 |  | 5045D18685A14419EF49F1A55685F9 | 코드: C!; 품명: V2 '단지내공차운반속도(KM/HR)' =20
L1 단지내운반거리(KM) =1.0 | 0 | 0 | 0 | 0 |  | 5045D18685A14419EF49F1A55685F9 | 코드: C!; 품명: L1 '단지내운반거리(KM)' =1.0
| 0 | 0 | 0 | 0 |  | 5045D18685A14419EF49F1A55685F9 | bar: 코드
T2 왕복시간(MIN) =((L1/V1)+(L1/V2))*60= 7 | 0 | 0 | 0 | 0 |  | 5045D18685A14419EF49F1A55685F9 | 코드: C!; 품명: t2 '왕복시간(MIN)' =((L1/V1)+(L1/V2))*60=?
T3 적하시간(MIN)양호0.5,보통0.8,불량1.1 =0.8 | 0 | 0 | 0 | 0 |  | 5045D18685A14419EF49F1A55685F9 | 코드: C!; 품명: t3 '적하시간(MIN)양호0.5,보통0.8,불량1.1'=0.8
T4 적재대기(MIN)양호0.15,보통0.42,불량0.7 =0.42 | 0 | 0 | 0 | 0 |  | 5045D18685A14419EF49F1A55685F9 | 코드: C!; 품명: t4 '적재대기(MIN)양호0.15,보통0.42,불량0.7 '=0.42
T5 적재합자동덮개설치및해체(MIN) =0.5 | 0 | 0 | 0 | 0 |  | 5045D18685A14419EF49F1A55685F9 | 코드: C!; 품명: t5 '적재합자동덮개설치및해체(MIN)' =0.5
T6 세륜시간 (MIN) =1.5 | 0 | 0 | 0 | 0 |  | 5045D18685A14419EF49F1A55685F9 | 코드: C!; 품명: t6 '세륜시간 (MIN)' =1.5
| 0 | 0 | 0 | 0 |  | 5045D18685A14419EF49F1A55685F9 | bar: 코드
k 백호바켓계수 =0.7 | 0 | 0 | 0 | 0 |  | 5045D18685A14419EF49F1A55685F9 | 코드: C!; 품명: k '백호바켓계수' =0.7
ES 작업효율(양호0.8,보통0.65,불량0.5) = 0.65 | 0 | 0 | 0 | 0 |  | 5045D18685A14419EF49F1A55685F9 | 코드: C!; 품명: Es '작업효율(양호0.8,보통0.65,불량0.5)'= 0.65
N 덤프트럭 소요 적재회수 =Q1/(0.7*K)= 19.9 | 0 | 0 | 0 | 0 |  | 5045D18685A14419EF49F1A55685F9 | 코드: C!; 품명: n '덤프트럭 소요 적재회수' =q1/(0.7*k)=?
CM 1회 싸이클 시간(MIN) =CMS*N/(60*ES)+T2+T3+T4+T5= 18.925 | 0 | 0 | 0 | 0 |  | 5045D18685A14419EF49F1A55685F9 | 코드: C!; 품명: Cm '1회 싸이클 시간(MIN)' =Cms*n/(60*Es)+t2+t3+t4+t5=?
Q 시간당 작업량(M3/HR) =60*Q1*F*E/CM= 21.399 | 0 | 0 | 0 | 0 |  | 5045D18685A14419EF49F1A55685F9 | 코드: C!; 품명: Q '시간당 작업량(M3/HR)' =60*q1*f*E/Cm=?
재료비: 29270 / 21.399 = 1367.8 | 1367.8 | 0 | 0 | 1367.8 |  | 5045D18685A14419EF49F1A55685F9 | 코드: C!; 품명: '재료비:' ~00000602015000001.M~ / {Q} =?MA+
노무비: 59020 / 21.399 = 2758 | 0 | 2758 | 0 | 2758 |  | 5045D18685A14419EF49F1A55685F9 | 코드: C!; 품명: '노무비:' ~00000602015000001.L~ / {Q} =?LA+
경 비: 24285 / 21.399 = 1134.8 | 0 | 0 | 1134.8 | 1134.8 |  | 5045D18685A14419EF49F1A55685F9 | 코드: C!; 품명: '경 비:' ~00000602015000001.E~ / {Q} =?EQ+
소계 | 1367.8 | 2758 | 1134.8 | 5260.6 |  | 5045D18685A14419EF49F1A55685F9 | 코드: C!; 품명: >'소계'
| 0 | 0 | 0 | 0 |  | 5045D18685A14419EF49F1A55685F9 | bar: 코드
2.자동덮개시설,덤프15톤용 M3 | 0 | 0 | 0 | 0 |  | 5045D18685A14419EF49F1A55685F9 | 코드: C!; 품명: '2.자동덮개시설,덤프15톤용 M3'
재료비: 0 / 21.399 = 0 | 0 | 0 | 0 | 0 |  | 5045D18685A14419EF49F1A55685F9 | 코드: C!; 품명: '재료비:' ~00000610015000000.M~ / {Q} =?MA+
노무비: 0 / 21.399 = 0 | 0 | 0 | 0 | 0 |  | 5045D18685A14419EF49F1A55685F9 | 코드: C!; 품명: '노무비:' ~00000610015000000.L~ / {Q} =?LA+
경 비: 438 / 21.399 = 20.4 | 0 | 0 | 20.4 | 20.4 |  | 5045D18685A14419EF49F1A55685F9 | 코드: C!; 품명: '경 비:' ~00000610015000000.E~ / {Q} =?EQ+
소계 | 0 | 0 | 20.4 | 20.4 |  | 5045D18685A14419EF49F1A55685F9 | 코드: C!; 품명: >'소계'
총 계 | 1367 | 2758 | 1155 | 5280
풍화암 운반/단지내 1.0km 보통, 덤프 24ton+굴착기 1.0m3(고르기 별도) M3 공통 8-2-8 ( 산근 84 ) | [5 empty] | 5045D18685A14419EF498EB457EF33 | 품명: 풍화암 운반/단지내 1.0km; 규격: 보통, 덤프 24ton+굴착기 1.0m3(고르기 별도); 단위: M3
[6 empty] | 5045D18685A14419EF498EB457EF33 | 코드: C; 단위: M3; 수량: 1
1.덤프트럭,24톤(적재,고르기별도)M3 | 0 | 0 | 0 | 0 |  | 5045D18685A14419EF498EB457EF33 | 코드: C!; 품명: '1.덤프트럭,24톤(적재,고르기별도)M3'
T 적재용량(톤) =24 | 0 | 0 | 0 | 0 |  | 5045D18685A14419EF498EB457EF33 | 코드: C!; 품명: T '적재용량(톤)' =24
R1 토석의 단위중량(톤) =2.0 | 0 | 0 | 0 | 0 |  | 5045D18685A14419EF498EB457EF33 | 코드: C!; 품명: r1 '토석의 단위중량(톤)' =2.0
L 토량 변화율 =1.30 | 0 | 0 | 0 | 0 |  | 5045D18685A14419EF498EB457EF33 | 코드: C!; 품명: L '토량 변화율' =1.30
Q1 1회 적재량(M3) =T/R1*L= 15.6 | 0 | 0 | 0 | 0 |  | 5045D18685A14419EF498EB457EF33 | 코드: C!; 품명: q1 '1회 적재량(M3)' =T/r1*L=?
F 토량 환산계수(1/L) =1/L= 0.7692 | 0 | 0 | 0 | 0 |  | 5045D18685A14419EF498EB457EF33 | 코드: C!; 품명: f '토량 환산계수(1/L)' =1/L=?
E 작업효율 =0.9 | 0 | 0 | 0 | 0 |  | 5045D18685A14419EF498EB457EF33 | 코드: C!; 품명: E '작업효율' =0.9
CMS 적재기계 1회 싸이클시간(SEC) =21 | 0 | 0 | 0 | 0 |  | 5045D18685A14419EF498EB457EF33 | 코드: C!; 품명: Cms '적재기계 1회 싸이클시간(SEC)' =21
V1 단지내적재운반속도(KM/HR) =15 | 0 | 0 | 0 | 0 |  | 5045D18685A14419EF498EB457EF33 | 코드: C!; 품명: V1 '단지내적재운반속도(KM/HR)' =15
V2 단지내공차운반속도(KM/HR) =20 | 0 | 0 | 0 | 0 |  | 5045D18685A14419EF498EB457EF33 | 코드: C!; 품명: V2 '단지내공차운반속도(KM/HR)' =20
L1 단지내운반거리(KM) =1.0 | 0 | 0 | 0 | 0 |  | 5045D18685A14419EF498EB457EF33 | 코드: C!; 품명: L1 '단지내운반거리(KM)' =1.0
| 0 | 0 | 0 | 0 |  | 5045D18685A14419EF498EB457EF33 | bar: 코드
T2 왕복시간(MIN) =((L1/V1)+(L1/V2))*60= 7 | 0 | 0 | 0 | 0 |  | 5045D18685A14419EF498EB457EF33 | 코드: C!; 품명: t2 '왕복시간(MIN)' =((L1/V1)+(L1/V2))*60=?
T3 적하시간(MIN)양호0.5,보통0.8,불량1.1 =0.8 | 0 | 0 | 0 | 0 |  | 5045D18685A14419EF498EB457EF33 | 코드: C!; 품명: t3 '적하시간(MIN)양호0.5,보통0.8,불량1.1'=0.8
T4 적재대기(MIN)양호0.15,보통0.42,불량0.7 =0.42 | 0 | 0 | 0 | 0 |  | 5045D18685A14419EF498EB457EF33 | 코드: C!; 품명: t4 '적재대기(MIN)양호0.15,보통0.42,불량0.7 '=0.42
T5 적재합자동덮개설치및해체(MIN) =0.5 | 0 | 0 | 0 | 0 |  | 5045D18685A14419EF498EB457EF33 | 코드: C!; 품명: t5 '적재합자동덮개설치및해체(MIN)' =0.5
T6 세륜시간 (MIN) =1.5 | 0 | 0 | 0 | 0 |  | 5045D18685A14419EF498EB457EF33 | 코드: C!; 품명: t6 '세륜시간 (MIN)' =1.5
| 0 | 0 | 0 | 0 |  | 5045D18685A14419EF498EB457EF33 | bar: 코드
k 백호바켓계수 =0.7 | 0 | 0 | 0 | 0 |  | 5045D18685A14419EF498EB457EF33 | 코드: C!; 품명: k '백호바켓계수' =0.7
ES 작업효율(양호0.8,보통0.65,불량0.5) = 0.65 | 0 | 0 | 0 | 0 |  | 5045D18685A14419EF498EB457EF33 | 코드: C!; 품명: Es '작업효율(양호0.8,보통0.65,불량0.5)'= 0.65
N 덤프트럭 소요 적재회수 =Q1/(1.0*K)= 22.29 | 0 | 0 | 0 | 0 |  | 5045D18685A14419EF498EB457EF33 | 코드: C!; 품명: n '덤프트럭 소요 적재회수' =q1/(1.0*k)=?
CM 1회 싸이클 시간(MIN) =CMS*N/(60*ES)+T2+T3+T4+T5= 20.722 | 0 | 0 | 0 | 0 |  | 5045D18685A14419EF498EB457EF33 | 코드: C!; 품명: Cm '1회 싸이클 시간(MIN)' =Cms*n/(60*Es)+t2+t3+t4+t5=?
Q 시간당 작업량(M3/HR) =60*Q1*F*E/CM= 31.27 | 0 | 0 | 0 | 0 |  | 5045D18685A14419EF498EB457EF33 | 코드: C!; 품명: Q '시간당 작업량(M3/HR)' =60*q1*f*E/Cm=?
재료비: 42341 / 31.27 = 1354 | 1354 | 0 | 0 | 1354 |  | 5045D18685A14419EF498EB457EF33 | 코드: C!; 품명: '재료비:' ~00000602024000000.M~ / {Q} =?MA+
노무비: 59020 / 31.27 = 1887.4 | 0 | 1887.4 | 0 | 1887.4 |  | 5045D18685A14419EF498EB457EF33 | 코드: C!; 품명: '노무비:' ~00000602024000000.L~ / {Q} =?LA+
경 비: 32950 / 31.27 = 1053.7 | 0 | 0 | 1053.7 | 1053.7 |  | 5045D18685A14419EF498EB457EF33 | 코드: C!; 품명: '경 비:' ~00000602024000000.E~ / {Q} =?EQ+
소계 | 1354 | 1887.4 | 1053.7 | 4295.1 |  | 5045D18685A14419EF498EB457EF33 | 코드: C!; 품명: >'소계'
| 0 | 0 | 0 | 0 |  | 5045D18685A14419EF498EB457EF33 | bar: 코드
2.자동덮개시설,덤프24톤용 M3 | 0 | 0 | 0 | 0 |  | 5045D18685A14419EF498EB457EF33 | 코드: C!; 품명: '2.자동덮개시설,덤프24톤용 M3'
재료비: 0 / 31.27 = 0 | 0 | 0 | 0 | 0 |  | 5045D18685A14419EF498EB457EF33 | 코드: C!; 품명: '재료비:' ~00000610024000000.M~ / {Q} =?MA+
노무비: 0 / 31.27 = 0 | 0 | 0 | 0 | 0 |  | 5045D18685A14419EF498EB457EF33 | 코드: C!; 품명: '노무비:' ~00000610024000000.L~ / {Q} =?LA+
경 비: 508 / 31.27 = 16.2 | 0 | 0 | 16.2 | 16.2 |  | 5045D18685A14419EF498EB457EF33 | 코드: C!; 품명: '경 비:' ~00000610024000000.E~ / {Q} =?EQ+
소계 | 0 | 0 | 16.2 | 16.2 |  | 5045D18685A14419EF498EB457EF33 | 코드: C!; 품명: >'소계'
총 계 | 1354 | 1887 | 1069 | 4310
토사 운반/단지외 10km 보통, 덤프 15ton+굴착기 0.7m3(고르기 별도) M3 공통 8-2-8 ( 산근 85 ) | [5 empty] | 5045D1867B1FC81919EE15245AE5DE | 품명: 토사 운반/단지외 10km; 규격: 보통, 덤프 15ton+굴착기 0.7m3(고르기 별도); 단위: M3
[6 empty] | 5045D1867B1FC81919EE15245AE5DE | 코드: C; 단위: M3; 수량: 1
운반거리 L=10KN,(적재,고르기별도) M3 | 0 | 0 | 0 | 0 |  | 5045D1867B1FC81919EE15245AE5DE | 코드: C!; 품명: '운반거리 L=10KN,(적재,고르기별도) M3'
차량속도= 30KM/V1,35KM/V2,35KM/V3,35KM/V4,30KM/V5,35KM/V6 | 0 | 0 | 0 | 0 |  | 5045D1867B1FC81919EE15245AE5DE | 코드: C!; 품명: '차량속도= 30KM/V1,35KM/V2,35KM/V3,35KM/V4,30KM/V5,35KM/V6 '
○------------------0------------0----------------○10KM | 0 | 0 | 0 | 0 |  | 5045D1867B1FC81919EE15245AE5DE | 코드: C!; 품명: ' ○------------------0------------0----------------○10KM '
운반거리=단지대L1=0.5KM,시내외L2=9.0KM,사토장L3=0.5KM | 0 | 0 | 0 | 0 |  | 5045D1867B1FC81919EE15245AE5DE | 코드: C!; 품명: '운반거리=단지대L1=0.5KM,시내외L2=9.0KM,사토장L3=0.5KM'
| 0 | 0 | 0 | 0 |  | 5045D1867B1FC81919EE15245AE5DE | bar: 코드
1.덤프트럭,15톤 | 0 | 0 | 0 | 0 |  | 5045D1867B1FC81919EE15245AE5DE | 코드: C!; 품명: '1.덤프트럭,15톤'
T 적재용량(톤) =15 | 0 | 0 | 0 | 0 |  | 5045D1867B1FC81919EE15245AE5DE | 코드: C!; 품명: T '적재용량(톤)' =15
R1 토석의 단위중량(톤) =1.7 | 0 | 0 | 0 | 0 |  | 5045D1867B1FC81919EE15245AE5DE | 코드: C!; 품명: r1 '토석의 단위중량(톤)' =1.7
L 토량 변화율 =1.25 | 0 | 0 | 0 | 0 |  | 5045D1867B1FC81919EE15245AE5DE | 코드: C!; 품명: L '토량 변화율' =1.25
Q1 1회 적재량(M3) =T/R1*L= 11.0294 | 0 | 0 | 0 | 0 |  | 5045D1867B1FC81919EE15245AE5DE | 코드: C!; 품명: q1 '1회 적재량(M3)' =T/r1*L=?
F 토량 환산계수(1/L) =1/L= 0.8 | 0 | 0 | 0 | 0 |  | 5045D1867B1FC81919EE15245AE5DE | 코드: C!; 품명: f '토량 환산계수(1/L)' =1/L=?
E 작업효율 =0.9 | 0 | 0 | 0 | 0 |  | 5045D1867B1FC81919EE15245AE5DE | 코드: C!; 품명: E '작업효율' =0.9
CMS 적재기계 1회 싸이클시간(SEC) =20 | 0 | 0 | 0 | 0 |  | 5045D1867B1FC81919EE15245AE5DE | 코드: C!; 품명: Cms '적재기계 1회 싸이클시간(SEC)' =20
V1 단지내적재운반속도(KM/HR) =15 | 0 | 0 | 0 | 0 |  | 5045D1867B1FC81919EE15245AE5DE | 코드: C!; 품명: V1 '단지내적재운반속도(KM/HR)' =15
V2 단지내공차운반속도(KM/HR) =20 | 0 | 0 | 0 | 0 |  | 5045D1867B1FC81919EE15245AE5DE | 코드: C!; 품명: V2 '단지내공차운반속도(KM/HR)' =20
V3 시내외포장적재운반속도(KM/HR) =35 | 0 | 0 | 0 | 0 |  | 5045D1867B1FC81919EE15245AE5DE | 코드: C!; 품명: V3 '시내외포장적재운반속도(KM/HR)' =35
V4 시내외포장공차운반속도(KM/HR) =35 | 0 | 0 | 0 | 0 |  | 5045D1867B1FC81919EE15245AE5DE | 코드: C!; 품명: V4 '시내외포장공차운반속도(KM/HR)' =35
V5 사토장적재운반속도(KM/HR) =15 | 0 | 0 | 0 | 0 |  | 5045D1867B1FC81919EE15245AE5DE | 코드: C!; 품명: V5 '사토장적재운반속도(KM/HR)' =15
V6 사토장공차운반속도(KM/HR) =20 | 0 | 0 | 0 | 0 |  | 5045D1867B1FC81919EE15245AE5DE | 코드: C!; 품명: V6 '사토장공차운반속도(KM/HR)' =20
L1 단지내운반거리(KM) =0.5 | 0 | 0 | 0 | 0 |  | 5045D1867B1FC81919EE15245AE5DE | 코드: C!; 품명: L1 '단지내운반거리(KM)' =0.5
L2 시내외포장(KM) =9.0 | 0 | 0 | 0 | 0 |  | 5045D1867B1FC81919EE15245AE5DE | 코드: C!; 품명: L2 '시내외포장(KM)' =9.0
L3 사토장비포장(KM) =0.5 | 0 | 0 | 0 | 0 |  | 5045D1867B1FC81919EE15245AE5DE | 코드: C!; 품명: L3 '사토장비포장(KM)' =0.5
| 0 | 0 | 0 | 0 |  | 5045D1867B1FC81919EE15245AE5DE | bar: 코드
T2 왕복시간(MIN) =((L1/V1)+(L1/V2)+(L2/V3)+(L2/V4)+(L3/V5)+(L3/V6))*60= 37.8571 | 0 | 0 | 0 | 0 |  | 5045D1867B1FC81919EE15245AE5DE | 코드: C!; 품명: t2 '왕복시간(MIN)' =((L1/V1)+(L1/V2)+(L2/V3)+(L2/V4)+(L3/V5)+(L3/V6))*60=?
T3 적하시간(MIN)양호0.5,보통0.8,불량1.1 =0.8 | 0 | 0 | 0 | 0 |  | 5045D1867B1FC81919EE15245AE5DE | 코드: C!; 품명: t3 '적하시간(MIN)양호0.5,보통0.8,불량1.1'=0.8
T4 적재대기(MIN)양호0.15,보통0.42,불량0.7 =0.42 | 0 | 0 | 0 | 0 |  | 5045D1867B1FC81919EE15245AE5DE | 코드: C!; 품명: t4 '적재대기(MIN)양호0.15,보통0.42,불량0.7 '=0.42
T5 적재합자동덮개설치및해체(MIN) =0.5 | 0 | 0 | 0 | 0 |  | 5045D1867B1FC81919EE15245AE5DE | 코드: C!; 품명: t5 '적재합자동덮개설치및해체(MIN)' =0.5
T6 세륜시간 (MIN) =1.5 | 0 | 0 | 0 | 0 |  | 5045D1867B1FC81919EE15245AE5DE | 코드: C!; 품명: t6 '세륜시간 (MIN)' =1.5
| 0 | 0 | 0 | 0 |  | 5045D1867B1FC81919EE15245AE5DE | bar: 코드
k 백호바켓계수 =1.1 | 0 | 0 | 0 | 0 |  | 5045D1867B1FC81919EE15245AE5DE | 코드: C!; 품명: k '백호바켓계수' =1.1
ES 작업효율(양호0.9,보통0.75,불량0.6) = 0.75 | 0 | 0 | 0 | 0 |  | 5045D1867B1FC81919EE15245AE5DE | 코드: C!; 품명: Es '작업효율(양호0.9,보통0.75,불량0.6)'= 0.75
N 덤프트럭 소요 백호 적재회수 =Q1/(0.7*K)= 14.32 | 0 | 0 | 0 | 0 |  | 5045D1867B1FC81919EE15245AE5DE | 코드: C!; 품명: n '덤프트럭 소요 백호 적재회수' =q1/(0.7*k)=?
CM 1회 싸이클 시간(MIN) =CMS*N/(60*ES)+T2+T3+T4+T5+T6= 47.442 | 0 | 0 | 0 | 0 |  | 5045D1867B1FC81919EE15245AE5DE | 코드: C!; 품명: Cm '1회 싸이클 시간(MIN)' =Cms*n/(60*Es)+t2+t3+t4+t5+t6=?
Q 시간당 작업량(M3/HR) =60*Q1*F*E/CM= 10.043 | 0 | 0 | 0 | 0 |  | 5045D1867B1FC81919EE15245AE5DE | 코드: C!; 품명: Q '시간당 작업량(M3/HR)' =60*q1*f*E/Cm=?
재료비: 29270 / 10.043 = 2914.4 | 2914.4 | 0 | 0 | 2914.4 |  | 5045D1867B1FC81919EE15245AE5DE | 코드: C!; 품명: '재료비:' ~00000602015000000.M~ / {Q} =?MA+
노무비: 59020 / 10.043 = 5876.7 | 0 | 5876.7 | 0 | 5876.7 |  | 5045D1867B1FC81919EE15245AE5DE | 코드: C!; 품명: '노무비:' ~00000602015000000.L~ / {Q} =?LA+
경 비: 20659 / 10.043 = 2057 | 0 | 0 | 2057 | 2057 |  | 5045D1867B1FC81919EE15245AE5DE | 코드: C!; 품명: '경 비:' ~00000602015000000.E~ / {Q} =?EQ+
소계 | 2914.4 | 5876.7 | 2057 | 10848.1 |  | 5045D1867B1FC81919EE15245AE5DE | 코드: C!; 품명: >'소계'
| 0 | 0 | 0 | 0 |  | 5045D1867B1FC81919EE15245AE5DE | bar: 코드
2.자동덮개시설,덤프15톤용 M3 | 0 | 0 | 0 | 0 |  | 5045D1867B1FC81919EE15245AE5DE | 코드: C!; 품명: '2.자동덮개시설,덤프15톤용 M3'
재료비: 0 / 10.043 = 0 | 0 | 0 | 0 | 0 |  | 5045D1867B1FC81919EE15245AE5DE | 코드: C!; 품명: '재료비:' ~00000610015000000.M~ / {Q} =?MA+
노무비: 0 / 10.043 = 0 | 0 | 0 | 0 | 0 |  | 5045D1867B1FC81919EE15245AE5DE | 코드: C!; 품명: '노무비:' ~00000610015000000.L~ / {Q} =?LA+
경 비: 438 / 10.043 = 43.6 | 0 | 0 | 43.6 | 43.6 |  | 5045D1867B1FC81919EE15245AE5DE | 코드: C!; 품명: '경 비:' ~00000610015000000.E~ / {Q} =?EQ+
소계 | 0 | 0 | 43.6 | 43.6 |  | 5045D1867B1FC81919EE15245AE5DE | 코드: C!; 품명: >'소계'
| 0 | 0 | 0 | 0 |  | 5045D1867B1FC81919EE15245AE5DE | bar: 코드
총 계 | 2914 | 5876 | 2100 | 10890
토사 운반/단지외 10km 보통, 덤프 15ton+굴착기 1.0m3(고르기 별도) M3 공통 8-2-8 ( 산근 86 ) | [5 empty] | 5045D1867B1FC81919EE15245AE5DF | 품명: 토사 운반/단지외 10km; 규격: 보통, 덤프 15ton+굴착기 1.0m3(고르기 별도); 단위: M3
[6 empty] | 5045D1867B1FC81919EE15245AE5DF | 코드: C; 단위: M3; 수량: 1
운반거리 L=10KN,(적재,고르기별도) M3 | 0 | 0 | 0 | 0 |  | 5045D1867B1FC81919EE15245AE5DF | 코드: C!; 품명: '운반거리 L=10KN,(적재,고르기별도) M3'
차량속도= 30KM/V1,35KM/V2,35KM/V3,35KM/V4,30KM/V5,35KM/V6 | 0 | 0 | 0 | 0 |  | 5045D1867B1FC81919EE15245AE5DF | 코드: C!; 품명: '차량속도= 30KM/V1,35KM/V2,35KM/V3,35KM/V4,30KM/V5,35KM/V6 '
○------------------0------------0----------------○10KM | 0 | 0 | 0 | 0 |  | 5045D1867B1FC81919EE15245AE5DF | 코드: C!; 품명: ' ○------------------0------------0----------------○10KM '
운반거리=단지대L1=0.5KM,시내외L2=9.0KM,사토장L3=0.5KM | 0 | 0 | 0 | 0 |  | 5045D1867B1FC81919EE15245AE5DF | 코드: C!; 품명: '운반거리=단지대L1=0.5KM,시내외L2=9.0KM,사토장L3=0.5KM'
| 0 | 0 | 0 | 0 |  | 5045D1867B1FC81919EE15245AE5DF | bar: 코드
1.덤프트럭,15톤 | 0 | 0 | 0 | 0 |  | 5045D1867B1FC81919EE15245AE5DF | 코드: C!; 품명: '1.덤프트럭,15톤'
T 적재용량(톤) =15 | 0 | 0 | 0 | 0 |  | 5045D1867B1FC81919EE15245AE5DF | 코드: C!; 품명: T '적재용량(톤)' =15
R1 토석의 단위중량(톤) =1.7 | 0 | 0 | 0 | 0 |  | 5045D1867B1FC81919EE15245AE5DF | 코드: C!; 품명: r1 '토석의 단위중량(톤)' =1.7
L 토량 변화율 =1.25 | 0 | 0 | 0 | 0 |  | 5045D1867B1FC81919EE15245AE5DF | 코드: C!; 품명: L '토량 변화율' =1.25
Q1 1회 적재량(M3) =T/R1*L= 11.0294 | 0 | 0 | 0 | 0 |  | 5045D1867B1FC81919EE15245AE5DF | 코드: C!; 품명: q1 '1회 적재량(M3)' =T/r1*L=?
F 토량 환산계수(1/L) =1/L= 0.8 | 0 | 0 | 0 | 0 |  | 5045D1867B1FC81919EE15245AE5DF | 코드: C!; 품명: f '토량 환산계수(1/L)' =1/L=?
E 작업효율 =0.9 | 0 | 0 | 0 | 0 |  | 5045D1867B1FC81919EE15245AE5DF | 코드: C!; 품명: E '작업효율' =0.9
CMS 적재기계 1회 싸이클시간(SEC) =21 | 0 | 0 | 0 | 0 |  | 5045D1867B1FC81919EE15245AE5DF | 코드: C!; 품명: Cms '적재기계 1회 싸이클시간(SEC)' =21
V1 단지내적재운반속도(KM/HR) =15 | 0 | 0 | 0 | 0 |  | 5045D1867B1FC81919EE15245AE5DF | 코드: C!; 품명: V1 '단지내적재운반속도(KM/HR)' =15
V2 단지내공차운반속도(KM/HR) =20 | 0 | 0 | 0 | 0 |  | 5045D1867B1FC81919EE15245AE5DF | 코드: C!; 품명: V2 '단지내공차운반속도(KM/HR)' =20
V3 시내외포장적재운반속도(KM/HR) =35 | 0 | 0 | 0 | 0 |  | 5045D1867B1FC81919EE15245AE5DF | 코드: C!; 품명: V3 '시내외포장적재운반속도(KM/HR)' =35
V4 시내외포장공차운반속도(KM/HR) =35 | 0 | 0 | 0 | 0 |  | 5045D1867B1FC81919EE15245AE5DF | 코드: C!; 품명: V4 '시내외포장공차운반속도(KM/HR)' =35
V5 사토장적재운반속도(KM/HR) =15 | 0 | 0 | 0 | 0 |  | 5045D1867B1FC81919EE15245AE5DF | 코드: C!; 품명: V5 '사토장적재운반속도(KM/HR)' =15
V6 사토장공차운반속도(KM/HR) =20 | 0 | 0 | 0 | 0 |  | 5045D1867B1FC81919EE15245AE5DF | 코드: C!; 품명: V6 '사토장공차운반속도(KM/HR)' =20
L1 단지내운반거리(KM) =0.5 | 0 | 0 | 0 | 0 |  | 5045D1867B1FC81919EE15245AE5DF | 코드: C!; 품명: L1 '단지내운반거리(KM)' =0.5
L2 시내외포장(KM) =9.0 | 0 | 0 | 0 | 0 |  | 5045D1867B1FC81919EE15245AE5DF | 코드: C!; 품명: L2 '시내외포장(KM)' =9.0
L3 사토장비포장(KM) =0.5 | 0 | 0 | 0 | 0 |  | 5045D1867B1FC81919EE15245AE5DF | 코드: C!; 품명: L3 '사토장비포장(KM)' =0.5
| 0 | 0 | 0 | 0 |  | 5045D1867B1FC81919EE15245AE5DF | bar: 코드
T2 왕복시간(MIN) =((L1/V1)+(L1/V2)+(L2/V3)+(L2/V4)+(L3/V5)+(L3/V6))*60= 37.8571 | 0 | 0 | 0 | 0 |  | 5045D1867B1FC81919EE15245AE5DF | 코드: C!; 품명: t2 '왕복시간(MIN)' =((L1/V1)+(L1/V2)+(L2/V3)+(L2/V4)+(L3/V5)+(L3/V6))*60=?
T3 적하시간(MIN)양호0.5,보통0.8,불량1.1 =0.8 | 0 | 0 | 0 | 0 |  | 5045D1867B1FC81919EE15245AE5DF | 코드: C!; 품명: t3 '적하시간(MIN)양호0.5,보통0.8,불량1.1'=0.8
T4 적재대기(MIN)양호0.15,보통0.42,불량0.7 =0.42 | 0 | 0 | 0 | 0 |  | 5045D1867B1FC81919EE15245AE5DF | 코드: C!; 품명: t4 '적재대기(MIN)양호0.15,보통0.42,불량0.7 '=0.42
T5 적재함자동덮개설치및해체(MIN) =0.5 | 0 | 0 | 0 | 0 |  | 5045D1867B1FC81919EE15245AE5DF | 코드: C!; 품명: t5 '적재함자동덮개설치및해체(MIN)' =0.5
T6 세륜시간 (MIN) =1.5 | 0 | 0 | 0 | 0 |  | 5045D1867B1FC81919EE15245AE5DF | 코드: C!; 품명: t6 '세륜시간 (MIN)' =1.5
| 0 | 0 | 0 | 0 |  | 5045D1867B1FC81919EE15245AE5DF | bar: 코드
k 백호바켓계수 =1.1 | 0 | 0 | 0 | 0 |  | 5045D1867B1FC81919EE15245AE5DF | 코드: C!; 품명: k '백호바켓계수' =1.1
ES 작업효율(양호0.9,보통0.75,불량0.6) = 0.75 | 0 | 0 | 0 | 0 |  | 5045D1867B1FC81919EE15245AE5DF | 코드: C!; 품명: Es '작업효율(양호0.9,보통0.75,불량0.6)'= 0.75
N 덤프트럭 소요 백호 적재회수 =Q1/(1.0*K)= 10.03 | 0 | 0 | 0 | 0 |  | 5045D1867B1FC81919EE15245AE5DF | 코드: C!; 품명: n '덤프트럭 소요 백호 적재회수' =q1/(1.0*k)=?
CM 1회 싸이클 시간(MIN) =CMS*N/(60*ES)+T2+T3+T4+T5+T6= 45.758 | 0 | 0 | 0 | 0 |  | 5045D1867B1FC81919EE15245AE5DF | 코드: C!; 품명: Cm '1회 싸이클 시간(MIN)' =Cms*n/(60*Es)+t2+t3+t4+t5+t6=?
Q 시간당 작업량(M3/HR) =60*Q1*F*E/CM= 10.413 | 0 | 0 | 0 | 0 |  | 5045D1867B1FC81919EE15245AE5DF | 코드: C!; 품명: Q '시간당 작업량(M3/HR)' =60*q1*f*E/Cm=?
재료비: 29270 / 10.413 = 2810.9 | 2810.9 | 0 | 0 | 2810.9 |  | 5045D1867B1FC81919EE15245AE5DF | 코드: C!; 품명: '재료비:' ~00000602015000000.M~ / {Q} =?MA+
노무비: 59020 / 10.413 = 5667.9 | 0 | 5667.9 | 0 | 5667.9 |  | 5045D1867B1FC81919EE15245AE5DF | 코드: C!; 품명: '노무비:' ~00000602015000000.L~ / {Q} =?LA+
경 비: 20659 / 10.413 = 1983.9 | 0 | 0 | 1983.9 | 1983.9 |  | 5045D1867B1FC81919EE15245AE5DF | 코드: C!; 품명: '경 비:' ~00000602015000000.E~ / {Q} =?EQ+
소계 | 2810.9 | 5667.9 | 1983.9 | 10462.7 |  | 5045D1867B1FC81919EE15245AE5DF | 코드: C!; 품명: >'소계'
| 0 | 0 | 0 | 0 |  | 5045D1867B1FC81919EE15245AE5DF | bar: 코드
2.자동덮개시설,덤프15톤용 M3 | 0 | 0 | 0 | 0 |  | 5045D1867B1FC81919EE15245AE5DF | 코드: C!; 품명: '2.자동덮개시설,덤프15톤용 M3'
재료비: 0 / 10.413 = 0 | 0 | 0 | 0 | 0 |  | 5045D1867B1FC81919EE15245AE5DF | 코드: C!; 품명: '재료비:' ~00000610015000000.M~ / {Q} =?MA+
노무비: 0 / 10.413 = 0 | 0 | 0 | 0 | 0 |  | 5045D1867B1FC81919EE15245AE5DF | 코드: C!; 품명: '노무비:' ~00000610015000000.L~ / {Q} =?LA+
경 비: 438 / 10.413 = 42 | 0 | 0 | 42 | 42 |  | 5045D1867B1FC81919EE15245AE5DF | 코드: C!; 품명: '경 비:' ~00000610015000000.E~ / {Q} =?EQ+
소계 | 0 | 0 | 42 | 42 |  | 5045D1867B1FC81919EE15245AE5DF | 코드: C!; 품명: >'소계'
| 0 | 0 | 0 | 0 |  | 5045D1867B1FC81919EE15245AE5DF | bar: 코드
총 계 | 2810 | 5667 | 2025 | 10502
토사 운반/단지외 10km 보통, 덤프 24ton+굴착기 1.0m3(고르기 별도) M3 공통 8-2-8 ( 산근 87 ) | [5 empty] | 5045D1867B1FC81919EE15245AE78B | 품명: 토사 운반/단지외 10km; 규격: 보통, 덤프 24ton+굴착기 1.0m3(고르기 별도); 단위: M3
[6 empty] | 5045D1867B1FC81919EE15245AE78B | 코드: C; 단위: M3; 수량: 1
운반거리 L=10KN,(적재,고르기별도) M3 | 0 | 0 | 0 | 0 |  | 5045D1867B1FC81919EE15245AE78B | 코드: C!; 품명: '운반거리 L=10KN,(적재,고르기별도) M3'
차량속도= 15KM/V1,20KM/V2,35KM/V3,35KM/V4,15KM/V5,20KM/V6 | 0 | 0 | 0 | 0 |  | 5045D1867B1FC81919EE15245AE78B | 코드: C!; 품명: '차량속도= 15KM/V1,20KM/V2,35KM/V3,35KM/V4,15KM/V5,20KM/V6 '
○------------------0------------0----------------○10KM | 0 | 0 | 0 | 0 |  | 5045D1867B1FC81919EE15245AE78B | 코드: C!; 품명: ' ○------------------0------------0----------------○10KM '
운반거리=단지대L1=0.5KM,시내외L2=9.0KM,사토장L3=0.5KM | 0 | 0 | 0 | 0 |  | 5045D1867B1FC81919EE15245AE78B | 코드: C!; 품명: '운반거리=단지대L1=0.5KM,시내외L2=9.0KM,사토장L3=0.5KM'
| 0 | 0 | 0 | 0 |  | 5045D1867B1FC81919EE15245AE78B | bar: 코드
1.덤프트럭,24톤 | 0 | 0 | 0 | 0 |  | 5045D1867B1FC81919EE15245AE78B | 코드: C!; 품명: '1.덤프트럭,24톤'
T 적재용량(톤) =24 | 0 | 0 | 0 | 0 |  | 5045D1867B1FC81919EE15245AE78B | 코드: C!; 품명: T '적재용량(톤)' =24
R1 토석의 단위중량(톤) =1.7 | 0 | 0 | 0 | 0 |  | 5045D1867B1FC81919EE15245AE78B | 코드: C!; 품명: r1 '토석의 단위중량(톤)' =1.7
L 토량 변화율 =1.25 | 0 | 0 | 0 | 0 |  | 5045D1867B1FC81919EE15245AE78B | 코드: C!; 품명: L '토량 변화율' =1.25
Q1 1회 적재량(M3) =T/R1*L= 17.6471 | 0 | 0 | 0 | 0 |  | 5045D1867B1FC81919EE15245AE78B | 코드: C!; 품명: q1 '1회 적재량(M3)' =T/r1*L=?
F 토량 환산계수(1/L) =1/L= 0.8 | 0 | 0 | 0 | 0 |  | 5045D1867B1FC81919EE15245AE78B | 코드: C!; 품명: f '토량 환산계수(1/L)' =1/L=?
E 작업효율 =0.9 | 0 | 0 | 0 | 0 |  | 5045D1867B1FC81919EE15245AE78B | 코드: C!; 품명: E '작업효율' =0.9
CMS 적재기계 1회 싸이클시간(SEC) =21 | 0 | 0 | 0 | 0 |  | 5045D1867B1FC81919EE15245AE78B | 코드: C!; 품명: Cms '적재기계 1회 싸이클시간(SEC)' =21
V1 단지내적재운반속도(KM/HR) =15 | 0 | 0 | 0 | 0 |  | 5045D1867B1FC81919EE15245AE78B | 코드: C!; 품명: V1 '단지내적재운반속도(KM/HR)' =15
V2 단지내공차운반속도(KM/HR) =20 | 0 | 0 | 0 | 0 |  | 5045D1867B1FC81919EE15245AE78B | 코드: C!; 품명: V2 '단지내공차운반속도(KM/HR)' =20
V3 시내외포장적재운반속도(KM/HR) =35 | 0 | 0 | 0 | 0 |  | 5045D1867B1FC81919EE15245AE78B | 코드: C!; 품명: V3 '시내외포장적재운반속도(KM/HR)' =35
V4 시내외포장공차운반속도(KM/HR) =35 | 0 | 0 | 0 | 0 |  | 5045D1867B1FC81919EE15245AE78B | 코드: C!; 품명: V4 '시내외포장공차운반속도(KM/HR)' =35
V5 사토장적재운반속도(KM/HR) =15 | 0 | 0 | 0 | 0 |  | 5045D1867B1FC81919EE15245AE78B | 코드: C!; 품명: V5 '사토장적재운반속도(KM/HR)' =15
V6 사토장공차운반속도(KM/HR) =20 | 0 | 0 | 0 | 0 |  | 5045D1867B1FC81919EE15245AE78B | 코드: C!; 품명: V6 '사토장공차운반속도(KM/HR)' =20
L1 단지내운반거리(KM) =0.5 | 0 | 0 | 0 | 0 |  | 5045D1867B1FC81919EE15245AE78B | 코드: C!; 품명: L1 '단지내운반거리(KM)' =0.5
L2 시내외포장(KM) =9.0 | 0 | 0 | 0 | 0 |  | 5045D1867B1FC81919EE15245AE78B | 코드: C!; 품명: L2 '시내외포장(KM)' =9.0
L3 사토장비포장(KM) =0.5 | 0 | 0 | 0 | 0 |  | 5045D1867B1FC81919EE15245AE78B | 코드: C!; 품명: L3 '사토장비포장(KM)' =0.5
| 0 | 0 | 0 | 0 |  | 5045D1867B1FC81919EE15245AE78B | bar: 코드
T2 왕복시간(MIN) =((L1/V1)+(L1/V2)+(L2/V3)+(L2/V4)+(L3/V5)+(L3/V6))*60= 37.8571 | 0 | 0 | 0 | 0 |  | 5045D1867B1FC81919EE15245AE78B | 코드: C!; 품명: t2 '왕복시간(MIN)' =((L1/V1)+(L1/V2)+(L2/V3)+(L2/V4)+(L3/V5)+(L3/V6))*60=?
T3 적하시간(MIN)양호0.5,보통0.8,불량1.1 =0.8 | 0 | 0 | 0 | 0 |  | 5045D1867B1FC81919EE15245AE78B | 코드: C!; 품명: t3 '적하시간(MIN)양호0.5,보통0.8,불량1.1'=0.8
T4 적재대기(MIN)양호0.15,보통0.42,불량0.7 =0.42 | 0 | 0 | 0 | 0 |  | 5045D1867B1FC81919EE15245AE78B | 코드: C!; 품명: t4 '적재대기(MIN)양호0.15,보통0.42,불량0.7 '=0.42
T5 적재함자동덮개설치및해체(MIN) =0.5 | 0 | 0 | 0 | 0 |  | 5045D1867B1FC81919EE15245AE78B | 코드: C!; 품명: t5 '적재함자동덮개설치및해체(MIN)' =0.5
T6 세륜시간 (MIN) =1.5 | 0 | 0 | 0 | 0 |  | 5045D1867B1FC81919EE15245AE78B | 코드: C!; 품명: t6 '세륜시간 (MIN)' =1.5
| 0 | 0 | 0 | 0 |  | 5045D1867B1FC81919EE15245AE78B | bar: 코드
k 백호바켓계수 =1.1 | 0 | 0 | 0 | 0 |  | 5045D1867B1FC81919EE15245AE78B | 코드: C!; 품명: k '백호바켓계수' =1.1
ES 작업효율(양호0.9,보통0.75,불량0.6) = 0.75 | 0 | 0 | 0 | 0 |  | 5045D1867B1FC81919EE15245AE78B | 코드: C!; 품명: Es '작업효율(양호0.9,보통0.75,불량0.6)'= 0.75
N 덤프트럭 소요 백호 적재회수 =Q1/(1.0*K)= 16.04 | 0 | 0 | 0 | 0 |  | 5045D1867B1FC81919EE15245AE78B | 코드: C!; 품명: n '덤프트럭 소요 백호 적재회수' =q1/(1.0*k)=?
CM 1회 싸이클 시간(MIN) =CMS*N/(60*ES)+T2+T3+T4+T5+T6= 48.562 | 0 | 0 | 0 | 0 |  | 5045D1867B1FC81919EE15245AE78B | 코드: C!; 품명: Cm '1회 싸이클 시간(MIN)' =Cms*n/(60*Es)+t2+t3+t4+t5+t6=?
Q 시간당 작업량(M3/HR) =60*Q1*F*E/CM= 15.699 | 0 | 0 | 0 | 0 |  | 5045D1867B1FC81919EE15245AE78B | 코드: C!; 품명: Q '시간당 작업량(M3/HR)' =60*q1*f*E/Cm=?
재료비: 42341 / 15.699 = 2697 | 2697 | 0 | 0 | 2697 |  | 5045D1867B1FC81919EE15245AE78B | 코드: C!; 품명: '재료비:' ~00000602024000000.M~ / {Q} =?MA+
노무비: 59020 / 15.699 = 3759.4 | 0 | 3759.4 | 0 | 3759.4 |  | 5045D1867B1FC81919EE15245AE78B | 코드: C!; 품명: '노무비:' ~00000602024000000.L~ / {Q} =?LA+
경 비: 32950 / 15.699 = 2098.8 | 0 | 0 | 2098.8 | 2098.8 |  | 5045D1867B1FC81919EE15245AE78B | 코드: C!; 품명: '경 비:' ~00000602024000000.E~ / {Q} =?EQ+
소계 | 2697 | 3759.4 | 2098.8 | 8555.2 |  | 5045D1867B1FC81919EE15245AE78B | 코드: C!; 품명: >'소계'
| 0 | 0 | 0 | 0 |  | 5045D1867B1FC81919EE15245AE78B | bar: 코드
2.자동덮개시설,덤프24톤용 M3 | 0 | 0 | 0 | 0 |  | 5045D1867B1FC81919EE15245AE78B | 코드: C!; 품명: '2.자동덮개시설,덤프24톤용 M3'
재료비: 0 / 15.699 = 0 | 0 | 0 | 0 | 0 |  | 5045D1867B1FC81919EE15245AE78B | 코드: C!; 품명: '재료비:' ~00000610024000000.M~ / {Q} =?MA+
노무비: 0 / 15.699 = 0 | 0 | 0 | 0 | 0 |  | 5045D1867B1FC81919EE15245AE78B | 코드: C!; 품명: '노무비:' ~00000610024000000.L~ / {Q} =?LA+
경 비: 508 / 15.699 = 32.3 | 0 | 0 | 32.3 | 32.3 |  | 5045D1867B1FC81919EE15245AE78B | 코드: C!; 품명: '경 비:' ~00000610024000000.E~ / {Q} =?EQ+
소계 | 0 | 0 | 32.3 | 32.3 |  | 5045D1867B1FC81919EE15245AE78B | 코드: C!; 품명: >'소계'
| 0 | 0 | 0 | 0 |  | 5045D1867B1FC81919EE15245AE78B | bar: 코드
총 계 | 2697 | 3759 | 2131 | 8587
풍화암 운반/단지외 10km 보통, 덤프 15ton+굴착기 0.7m3(고르기 별도) M3 공통 8-2-8 ( 산근 88 ) | [5 empty] | 5045D1867B1FC8190F81D25859BCA8 | 품명: 풍화암 운반/단지외 10km; 규격: 보통, 덤프 15ton+굴착기 0.7m3(고르기 별도); 단위: M3
[6 empty] | 5045D1867B1FC8190F81D25859BCA8 | 코드: C; 단위: M3; 수량: 1
운반거리 L=10KN,(적재,고르기별도) M3 | 0 | 0 | 0 | 0 |  | 5045D1867B1FC8190F81D25859BCA8 | 코드: C!; 품명: '운반거리 L=10KN,(적재,고르기별도) M3'
차량속도= 15KM/V1,20KM/V2,35KM/V3,35KM/V4,15KM/V5,20KM/V6 | 0 | 0 | 0 | 0 |  | 5045D1867B1FC8190F81D25859BCA8 | 코드: C!; 품명: '차량속도= 15KM/V1,20KM/V2,35KM/V3,35KM/V4,15KM/V5,20KM/V6 '
○------------------0------------0----------------○10KM | 0 | 0 | 0 | 0 |  | 5045D1867B1FC8190F81D25859BCA8 | 코드: C!; 품명: ' ○------------------0------------0----------------○10KM '
운반거리=단지대L1=0.5KM,시내외L2=9.0KM,사토장L3=0.5KM | 0 | 0 | 0 | 0 |  | 5045D1867B1FC8190F81D25859BCA8 | 코드: C!; 품명: '운반거리=단지대L1=0.5KM,시내외L2=9.0KM,사토장L3=0.5KM'
| 0 | 0 | 0 | 0 |  | 5045D1867B1FC8190F81D25859BCA8 | bar: 코드
1.덤프트럭,15톤 | 0 | 0 | 0 | 0 |  | 5045D1867B1FC8190F81D25859BCA8 | 코드: C!; 품명: '1.덤프트럭,15톤'
T 적재용량(톤) =15 | 0 | 0 | 0 | 0 |  | 5045D1867B1FC8190F81D25859BCA8 | 코드: C!; 품명: T '적재용량(톤)' =15
R1 토석의 단위중량(톤) =2.0 | 0 | 0 | 0 | 0 |  | 5045D1867B1FC8190F81D25859BCA8 | 코드: C!; 품명: r1 '토석의 단위중량(톤)' =2.0
L 토량 변화율 =1.30 | 0 | 0 | 0 | 0 |  | 5045D1867B1FC8190F81D25859BCA8 | 코드: C!; 품명: L '토량 변화율' =1.30
Q1 1회 적재량(M3) =T/R1*L= 9.75 | 0 | 0 | 0 | 0 |  | 5045D1867B1FC8190F81D25859BCA8 | 코드: C!; 품명: q1 '1회 적재량(M3)' =T/r1*L=?
F 토량 환산계수(1/L) =1/L= 0.7692 | 0 | 0 | 0 | 0 |  | 5045D1867B1FC8190F81D25859BCA8 | 코드: C!; 품명: f '토량 환산계수(1/L)' =1/L=?
E 작업효율 =0.9 | 0 | 0 | 0 | 0 |  | 5045D1867B1FC8190F81D25859BCA8 | 코드: C!; 품명: E '작업효율' =0.9
CMS 적재기계 1회 싸이클시간(SEC) =20 | 0 | 0 | 0 | 0 |  | 5045D1867B1FC8190F81D25859BCA8 | 코드: C!; 품명: Cms '적재기계 1회 싸이클시간(SEC)' =20
V1 단지내적재운반속도(KM/HR) =15 | 0 | 0 | 0 | 0 |  | 5045D1867B1FC8190F81D25859BCA8 | 코드: C!; 품명: V1 '단지내적재운반속도(KM/HR)' =15
V2 단지내공차운반속도(KM/HR) =20 | 0 | 0 | 0 | 0 |  | 5045D1867B1FC8190F81D25859BCA8 | 코드: C!; 품명: V2 '단지내공차운반속도(KM/HR)' =20
V3 시내외포장적재운반속도(KM/HR) =35 | 0 | 0 | 0 | 0 |  | 5045D1867B1FC8190F81D25859BCA8 | 코드: C!; 품명: V3 '시내외포장적재운반속도(KM/HR)' =35
V4 시내외포장공차운반속도(KM/HR) =35 | 0 | 0 | 0 | 0 |  | 5045D1867B1FC8190F81D25859BCA8 | 코드: C!; 품명: V4 '시내외포장공차운반속도(KM/HR)' =35
V5 사토장적재운반속도(KM/HR) =15 | 0 | 0 | 0 | 0 |  | 5045D1867B1FC8190F81D25859BCA8 | 코드: C!; 품명: V5 '사토장적재운반속도(KM/HR)' =15
V6 사토장공차운반속도(KM/HR) =20 | 0 | 0 | 0 | 0 |  | 5045D1867B1FC8190F81D25859BCA8 | 코드: C!; 품명: V6 '사토장공차운반속도(KM/HR)' =20
L1 단지내운반거리(KM) =0.5 | 0 | 0 | 0 | 0 |  | 5045D1867B1FC8190F81D25859BCA8 | 코드: C!; 품명: L1 '단지내운반거리(KM)' =0.5
L2 시내외포장(KM) =9.0 | 0 | 0 | 0 | 0 |  | 5045D1867B1FC8190F81D25859BCA8 | 코드: C!; 품명: L2 '시내외포장(KM)' =9.0
L3 사토장비포장(KM) =0.5 | 0 | 0 | 0 | 0 |  | 5045D1867B1FC8190F81D25859BCA8 | 코드: C!; 품명: L3 '사토장비포장(KM)' =0.5
| 0 | 0 | 0 | 0 |  | 5045D1867B1FC8190F81D25859BCA8 | bar: 코드
T2 왕복시간(MIN) =((L1/V1)+(L1/V2)+(L2/V3)+(L2/V4)+(L3/V5)+(L3/V6))*60= 37.8571 | 0 | 0 | 0 | 0 |  | 5045D1867B1FC8190F81D25859BCA8 | 코드: C!; 품명: t2 '왕복시간(MIN)' =((L1/V1)+(L1/V2)+(L2/V3)+(L2/V4)+(L3/V5)+(L3/V6))*60=?
T3 적하시간(MIN)양호0.5,보통0.8,불량1.1 =0.8 | 0 | 0 | 0 | 0 |  | 5045D1867B1FC8190F81D25859BCA8 | 코드: C!; 품명: t3 '적하시간(MIN)양호0.5,보통0.8,불량1.1'=0.8
T4 적재대기(MIN)양호0.15,보통0.42,불량0.7 =0.42 | 0 | 0 | 0 | 0 |  | 5045D1867B1FC8190F81D25859BCA8 | 코드: C!; 품명: t4 '적재대기(MIN)양호0.15,보통0.42,불량0.7 '=0.42
T5 적재함자동덮개설치및해체(MIN) =0.5 | 0 | 0 | 0 | 0 |  | 5045D1867B1FC8190F81D25859BCA8 | 코드: C!; 품명: t5 '적재함자동덮개설치및해체(MIN)' =0.5
T6 세륜시간 (MIN) =1.5 | 0 | 0 | 0 | 0 |  | 5045D1867B1FC8190F81D25859BCA8 | 코드: C!; 품명: t6 '세륜시간 (MIN)' =1.5
| 0 | 0 | 0 | 0 |  | 5045D1867B1FC8190F81D25859BCA8 | bar: 코드
k 백호바켓계수 =0.7 | 0 | 0 | 0 | 0 |  | 5045D1867B1FC8190F81D25859BCA8 | 코드: C!; 품명: k '백호바켓계수' =0.7
ES 작업효율(양호0.8,보통0.65,불량0.5) = 0.65 | 0 | 0 | 0 | 0 |  | 5045D1867B1FC8190F81D25859BCA8 | 코드: C!; 품명: Es '작업효율(양호0.8,보통0.65,불량0.5)'= 0.65
N 덤프트럭 소요 백호 적재회수 =Q1/(0.7*K)= 19.9 | 0 | 0 | 0 | 0 |  | 5045D1867B1FC8190F81D25859BCA8 | 코드: C!; 품명: n '덤프트럭 소요 백호 적재회수' =q1/(0.7*k)=?
CM 1회 싸이클 시간(MIN) =CMS*N/(60*ES)+T2+T3+T4+T5+T6= 51.282 | 0 | 0 | 0 | 0 |  | 5045D1867B1FC8190F81D25859BCA8 | 코드: C!; 품명: Cm '1회 싸이클 시간(MIN)' =Cms*n/(60*Es)+t2+t3+t4+t5+t6=?
Q 시간당 작업량(M3/HR) =60*Q1*F*E/CM= 7.897 | 0 | 0 | 0 | 0 |  | 5045D1867B1FC8190F81D25859BCA8 | 코드: C!; 품명: Q '시간당 작업량(M3/HR)' =60*q1*f*E/Cm=?
재료비: 29270 / 7.897 = 3706.4 | 3706.4 | 0 | 0 | 3706.4 |  | 5045D1867B1FC8190F81D25859BCA8 | 코드: C!; 품명: '재료비:' ~00000602015000001.M~ / {Q} =?MA+
노무비: 59020 / 7.897 = 7473.7 | 0 | 7473.7 | 0 | 7473.7 |  | 5045D1867B1FC8190F81D25859BCA8 | 코드: C!; 품명: '노무비:' ~00000602015000001.L~ / {Q} =?LA+
경 비: 24285 / 7.897 = 3075.2 | 0 | 0 | 3075.2 | 3075.2 |  | 5045D1867B1FC8190F81D25859BCA8 | 코드: C!; 품명: '경 비:' ~00000602015000001.E~ / {Q} =?EQ+
소계 | 3706.4 | 7473.7 | 3075.2 | 14255.3 |  | 5045D1867B1FC8190F81D25859BCA8 | 코드: C!; 품명: >'소계'
| 0 | 0 | 0 | 0 |  | 5045D1867B1FC8190F81D25859BCA8 | bar: 코드
2.자동덮개시설,덤프15톤용 M3 | 0 | 0 | 0 | 0 |  | 5045D1867B1FC8190F81D25859BCA8 | 코드: C!; 품명: '2.자동덮개시설,덤프15톤용 M3'
재료비: 0 / 7.897 = 0 | 0 | 0 | 0 | 0 |  | 5045D1867B1FC8190F81D25859BCA8 | 코드: C!; 품명: '재료비:' ~00000610015000000.M~ / {Q} =?MA+
노무비: 0 / 7.897 = 0 | 0 | 0 | 0 | 0 |  | 5045D1867B1FC8190F81D25859BCA8 | 코드: C!; 품명: '노무비:' ~00000610015000000.L~ / {Q} =?LA+
경 비: 438 / 7.897 = 55.4 | 0 | 0 | 55.4 | 55.4 |  | 5045D1867B1FC8190F81D25859BCA8 | 코드: C!; 품명: '경 비:' ~00000610015000000.E~ / {Q} =?EQ+
소계 | 0 | 0 | 55.4 | 55.4 |  | 5045D1867B1FC8190F81D25859BCA8 | 코드: C!; 품명: >'소계'
| 0 | 0 | 0 | 0 |  | 5045D1867B1FC8190F81D25859BCA8 | bar: 코드
총 계 | 3706 | 7473 | 3130 | 14309
풍화암 운반/단지외 10km 보통, 덤프 15ton+굴착기 1.0m3(고르기 별도) M3 공통 8-2-8 ( 산근 89 ) | [5 empty] | 5045D1867B1FC8190F81D25859BCA9 | 품명: 풍화암 운반/단지외 10km; 규격: 보통, 덤프 15ton+굴착기 1.0m3(고르기 별도); 단위: M3
[6 empty] | 5045D1867B1FC8190F81D25859BCA9 | 코드: C; 단위: M3; 수량: 1
운반거리 L=10KN,(적재,고르기별도) M3 | 0 | 0 | 0 | 0 |  | 5045D1867B1FC8190F81D25859BCA9 | 코드: C!; 품명: '운반거리 L=10KN,(적재,고르기별도) M3'
차량속도= 15KM/V1,20KM/V2,35KM/V3,35KM/V4,15KM/V5,20KM/V6 | 0 | 0 | 0 | 0 |  | 5045D1867B1FC8190F81D25859BCA9 | 코드: C!; 품명: '차량속도= 15KM/V1,20KM/V2,35KM/V3,35KM/V4,15KM/V5,20KM/V6 '
○------------------0------------0----------------○10KM | 0 | 0 | 0 | 0 |  | 5045D1867B1FC8190F81D25859BCA9 | 코드: C!; 품명: ' ○------------------0------------0----------------○10KM '
운반거리=단지대L1=0.5KM,시내외L2=9.0KM,사토장L3=0.5KM | 0 | 0 | 0 | 0 |  | 5045D1867B1FC8190F81D25859BCA9 | 코드: C!; 품명: '운반거리=단지대L1=0.5KM,시내외L2=9.0KM,사토장L3=0.5KM'
| 0 | 0 | 0 | 0 |  | 5045D1867B1FC8190F81D25859BCA9 | bar: 코드
1.덤프트럭,15톤 | 0 | 0 | 0 | 0 |  | 5045D1867B1FC8190F81D25859BCA9 | 코드: C!; 품명: '1.덤프트럭,15톤'
T 적재용량(톤) =15 | 0 | 0 | 0 | 0 |  | 5045D1867B1FC8190F81D25859BCA9 | 코드: C!; 품명: T '적재용량(톤)' =15
R1 토석의 단위중량(톤) =2.0 | 0 | 0 | 0 | 0 |  | 5045D1867B1FC8190F81D25859BCA9 | 코드: C!; 품명: r1 '토석의 단위중량(톤)' =2.0
L 토량 변화율 =1.30 | 0 | 0 | 0 | 0 |  | 5045D1867B1FC8190F81D25859BCA9 | 코드: C!; 품명: L '토량 변화율' =1.30
Q1 1회 적재량(M3) =T/R1*L= 9.75 | 0 | 0 | 0 | 0 |  | 5045D1867B1FC8190F81D25859BCA9 | 코드: C!; 품명: q1 '1회 적재량(M3)' =T/r1*L=?
F 토량 환산계수(1/L) =1/L= 0.7692 | 0 | 0 | 0 | 0 |  | 5045D1867B1FC8190F81D25859BCA9 | 코드: C!; 품명: f '토량 환산계수(1/L)' =1/L=?
E 작업효율 =0.9 | 0 | 0 | 0 | 0 |  | 5045D1867B1FC8190F81D25859BCA9 | 코드: C!; 품명: E '작업효율' =0.9
CMS 적재기계 1회 싸이클시간(SEC) =21 | 0 | 0 | 0 | 0 |  | 5045D1867B1FC8190F81D25859BCA9 | 코드: C!; 품명: Cms '적재기계 1회 싸이클시간(SEC)' =21
V1 단지내적재운반속도(KM/HR) =15 | 0 | 0 | 0 | 0 |  | 5045D1867B1FC8190F81D25859BCA9 | 코드: C!; 품명: V1 '단지내적재운반속도(KM/HR)' =15
V2 단지내공차운반속도(KM/HR) =20 | 0 | 0 | 0 | 0 |  | 5045D1867B1FC8190F81D25859BCA9 | 코드: C!; 품명: V2 '단지내공차운반속도(KM/HR)' =20
V3 시내외포장적재운반속도(KM/HR) =35 | 0 | 0 | 0 | 0 |  | 5045D1867B1FC8190F81D25859BCA9 | 코드: C!; 품명: V3 '시내외포장적재운반속도(KM/HR)' =35
V4 시내외포장공차운반속도(KM/HR) =35 | 0 | 0 | 0 | 0 |  | 5045D1867B1FC8190F81D25859BCA9 | 코드: C!; 품명: V4 '시내외포장공차운반속도(KM/HR)' =35
V5 사토장적재운반속도(KM/HR) =15 | 0 | 0 | 0 | 0 |  | 5045D1867B1FC8190F81D25859BCA9 | 코드: C!; 품명: V5 '사토장적재운반속도(KM/HR)' =15
V6 사토장공차운반속도(KM/HR) =20 | 0 | 0 | 0 | 0 |  | 5045D1867B1FC8190F81D25859BCA9 | 코드: C!; 품명: V6 '사토장공차운반속도(KM/HR)' =20
L1 단지내운반거리(KM) =0.5 | 0 | 0 | 0 | 0 |  | 5045D1867B1FC8190F81D25859BCA9 | 코드: C!; 품명: L1 '단지내운반거리(KM)' =0.5
L2 시내외포장(KM) =9.0 | 0 | 0 | 0 | 0 |  | 5045D1867B1FC8190F81D25859BCA9 | 코드: C!; 품명: L2 '시내외포장(KM)' =9.0
L3 사토장비포장(KM) =0.5 | 0 | 0 | 0 | 0 |  | 5045D1867B1FC8190F81D25859BCA9 | 코드: C!; 품명: L3 '사토장비포장(KM)' =0.5
| 0 | 0 | 0 | 0 |  | 5045D1867B1FC8190F81D25859BCA9 | bar: 코드
T2 왕복시간(MIN) =((L1/V1)+(L1/V2)+(L2/V3)+(L2/V4)+(L3/V5)+(L3/V6))*60= 37.8571 | 0 | 0 | 0 | 0 |  | 5045D1867B1FC8190F81D25859BCA9 | 코드: C!; 품명: t2 '왕복시간(MIN)' =((L1/V1)+(L1/V2)+(L2/V3)+(L2/V4)+(L3/V5)+(L3/V6))*60=?
T3 적하시간(MIN)양호0.5,보통0.8,불량1.1 =0.8 | 0 | 0 | 0 | 0 |  | 5045D1867B1FC8190F81D25859BCA9 | 코드: C!; 품명: t3 '적하시간(MIN)양호0.5,보통0.8,불량1.1'=0.8
T4 적재대기(MIN)양호0.15,보통0.42,불량0.7 =0.42 | 0 | 0 | 0 | 0 |  | 5045D1867B1FC8190F81D25859BCA9 | 코드: C!; 품명: t4 '적재대기(MIN)양호0.15,보통0.42,불량0.7 '=0.42
T5 적재함자동덮개설치및해체(MIN) =0.5 | 0 | 0 | 0 | 0 |  | 5045D1867B1FC8190F81D25859BCA9 | 코드: C!; 품명: t5 '적재함자동덮개설치및해체(MIN)' =0.5
T6 세륜시간 (MIN) =1.5 | 0 | 0 | 0 | 0 |  | 5045D1867B1FC8190F81D25859BCA9 | 코드: C!; 품명: t6 '세륜시간 (MIN)' =1.5
| 0 | 0 | 0 | 0 |  | 5045D1867B1FC8190F81D25859BCA9 | bar: 코드
k 백호바켓계수 =0.7 | 0 | 0 | 0 | 0 |  | 5045D1867B1FC8190F81D25859BCA9 | 코드: C!; 품명: k '백호바켓계수' =0.7
ES 작업효율(양호0.8,보통0.65,불량0.5) = 0.65 | 0 | 0 | 0 | 0 |  | 5045D1867B1FC8190F81D25859BCA9 | 코드: C!; 품명: Es '작업효율(양호0.8,보통0.65,불량0.5)'= 0.65
N 덤프트럭 소요 백호 적재회수 =Q1/(1.0*K)= 13.93 | 0 | 0 | 0 | 0 |  | 5045D1867B1FC8190F81D25859BCA9 | 코드: C!; 품명: n '덤프트럭 소요 백호 적재회수' =q1/(1.0*k)=?
CM 1회 싸이클 시간(MIN) =CMS*N/(60*ES)+T2+T3+T4+T5+T6= 48.578 | 0 | 0 | 0 | 0 |  | 5045D1867B1FC8190F81D25859BCA9 | 코드: C!; 품명: Cm '1회 싸이클 시간(MIN)' =Cms*n/(60*Es)+t2+t3+t4+t5+t6=?
Q 시간당 작업량(M3/HR) =60*Q1*F*E/CM= 8.337 | 0 | 0 | 0 | 0 |  | 5045D1867B1FC8190F81D25859BCA9 | 코드: C!; 품명: Q '시간당 작업량(M3/HR)' =60*q1*f*E/Cm=?
재료비: 29270 / 8.337 = 3510.8 | 3510.8 | 0 | 0 | 3510.8 |  | 5045D1867B1FC8190F81D25859BCA9 | 코드: C!; 품명: '재료비:' ~00000602015000001.M~ / {Q} =?MA+
노무비: 59020 / 8.337 = 7079.2 | 0 | 7079.2 | 0 | 7079.2 |  | 5045D1867B1FC8190F81D25859BCA9 | 코드: C!; 품명: '노무비:' ~00000602015000001.L~ / {Q} =?LA+
경 비: 24285 / 8.337 = 2912.9 | 0 | 0 | 2912.9 | 2912.9 |  | 5045D1867B1FC8190F81D25859BCA9 | 코드: C!; 품명: '경 비:' ~00000602015000001.E~ / {Q} =?EQ+
소계 | 3510.8 | 7079.2 | 2912.9 | 13502.9 |  | 5045D1867B1FC8190F81D25859BCA9 | 코드: C!; 품명: >'소계'
| 0 | 0 | 0 | 0 |  | 5045D1867B1FC8190F81D25859BCA9 | bar: 코드
2.자동덮개시설,덤프15톤용 M3 | 0 | 0 | 0 | 0 |  | 5045D1867B1FC8190F81D25859BCA9 | 코드: C!; 품명: '2.자동덮개시설,덤프15톤용 M3'
재료비: 0 / 8.337 = 0 | 0 | 0 | 0 | 0 |  | 5045D1867B1FC8190F81D25859BCA9 | 코드: C!; 품명: '재료비:' ~00000610015000000.M~ / {Q} =?MA+
노무비: 0 / 8.337 = 0 | 0 | 0 | 0 | 0 |  | 5045D1867B1FC8190F81D25859BCA9 | 코드: C!; 품명: '노무비:' ~00000610015000000.L~ / {Q} =?LA+
경 비: 438 / 8.337 = 52.5 | 0 | 0 | 52.5 | 52.5 |  | 5045D1867B1FC8190F81D25859BCA9 | 코드: C!; 품명: '경 비:' ~00000610015000000.E~ / {Q} =?EQ+
소계 | 0 | 0 | 52.5 | 52.5 |  | 5045D1867B1FC8190F81D25859BCA9 | 코드: C!; 품명: >'소계'
| 0 | 0 | 0 | 0 |  | 5045D1867B1FC8190F81D25859BCA9 | bar: 코드
총 계 | 3510 | 7079 | 2965 | 13554
풍화암 운반/단지외 10km 보통, 덤프 24ton+굴착기 1.0m3(고르기 별도) M3 공통 8-2-8 ( 산근 90 ) | [5 empty] | 5045D1867B1FC8190F81D25859BE56 | 품명: 풍화암 운반/단지외 10km; 규격: 보통, 덤프 24ton+굴착기 1.0m3(고르기 별도); 단위: M3
[6 empty] | 5045D1867B1FC8190F81D25859BE56 | 코드: C; 단위: M3; 수량: 1
운반거리 L=10KN,(적재,고르기별도) M3 | 0 | 0 | 0 | 0 |  | 5045D1867B1FC8190F81D25859BE56 | 코드: C!; 품명: '운반거리 L=10KN,(적재,고르기별도) M3'
차량속도= 15KM/V1,20KM/V2,35KM/V3,35KM/V4,15KM/V5,20KM/V6 | 0 | 0 | 0 | 0 |  | 5045D1867B1FC8190F81D25859BE56 | 코드: C!; 품명: '차량속도= 15KM/V1,20KM/V2,35KM/V3,35KM/V4,15KM/V5,20KM/V6 '
○------------------0------------0----------------○10KM | 0 | 0 | 0 | 0 |  | 5045D1867B1FC8190F81D25859BE56 | 코드: C!; 품명: ' ○------------------0------------0----------------○10KM '
운반거리=단지대L1=0.5KM,시내외L2=9.0KM,사토장L3=0.5KM | 0 | 0 | 0 | 0 |  | 5045D1867B1FC8190F81D25859BE56 | 코드: C!; 품명: '운반거리=단지대L1=0.5KM,시내외L2=9.0KM,사토장L3=0.5KM'
| 0 | 0 | 0 | 0 |  | 5045D1867B1FC8190F81D25859BE56 | bar: 코드
1.덤프트럭,24톤 | 0 | 0 | 0 | 0 |  | 5045D1867B1FC8190F81D25859BE56 | 코드: C!; 품명: '1.덤프트럭,24톤'
T 적재용량(톤) =24 | 0 | 0 | 0 | 0 |  | 5045D1867B1FC8190F81D25859BE56 | 코드: C!; 품명: T '적재용량(톤)' =24
R1 토석의 단위중량(톤) =2.0 | 0 | 0 | 0 | 0 |  | 5045D1867B1FC8190F81D25859BE56 | 코드: C!; 품명: r1 '토석의 단위중량(톤)' =2.0
L 토량 변화율 =1.30 | 0 | 0 | 0 | 0 |  | 5045D1867B1FC8190F81D25859BE56 | 코드: C!; 품명: L '토량 변화율' =1.30
Q1 1회 적재량(M3) =T/R1*L= 15.6 | 0 | 0 | 0 | 0 |  | 5045D1867B1FC8190F81D25859BE56 | 코드: C!; 품명: q1 '1회 적재량(M3)' =T/r1*L=?
F 토량 환산계수(1/L) =1/L= 0.7692 | 0 | 0 | 0 | 0 |  | 5045D1867B1FC8190F81D25859BE56 | 코드: C!; 품명: f '토량 환산계수(1/L)' =1/L=?
E 작업효율 =0.9 | 0 | 0 | 0 | 0 |  | 5045D1867B1FC8190F81D25859BE56 | 코드: C!; 품명: E '작업효율' =0.9
CMS 적재기계 1회 싸이클시간(SEC) =21 | 0 | 0 | 0 | 0 |  | 5045D1867B1FC8190F81D25859BE56 | 코드: C!; 품명: Cms '적재기계 1회 싸이클시간(SEC)' =21
V1 단지내적재운반속도(KM/HR) =15 | 0 | 0 | 0 | 0 |  | 5045D1867B1FC8190F81D25859BE56 | 코드: C!; 품명: V1 '단지내적재운반속도(KM/HR)' =15
V2 단지내공차운반속도(KM/HR) =20 | 0 | 0 | 0 | 0 |  | 5045D1867B1FC8190F81D25859BE56 | 코드: C!; 품명: V2 '단지내공차운반속도(KM/HR)' =20
V3 시내외포장적재운반속도(KM/HR) =35 | 0 | 0 | 0 | 0 |  | 5045D1867B1FC8190F81D25859BE56 | 코드: C!; 품명: V3 '시내외포장적재운반속도(KM/HR)' =35
V4 시내외포장공차운반속도(KM/HR) =35 | 0 | 0 | 0 | 0 |  | 5045D1867B1FC8190F81D25859BE56 | 코드: C!; 품명: V4 '시내외포장공차운반속도(KM/HR)' =35
V5 사토장적재운반속도(KM/HR) =15 | 0 | 0 | 0 | 0 |  | 5045D1867B1FC8190F81D25859BE56 | 코드: C!; 품명: V5 '사토장적재운반속도(KM/HR)' =15
V6 사토장공차운반속도(KM/HR) =20 | 0 | 0 | 0 | 0 |  | 5045D1867B1FC8190F81D25859BE56 | 코드: C!; 품명: V6 '사토장공차운반속도(KM/HR)' =20
L1 단지내운반거리(KM) =0.5 | 0 | 0 | 0 | 0 |  | 5045D1867B1FC8190F81D25859BE56 | 코드: C!; 품명: L1 '단지내운반거리(KM)' =0.5
L2 시내외포장(KM) =9.0 | 0 | 0 | 0 | 0 |  | 5045D1867B1FC8190F81D25859BE56 | 코드: C!; 품명: L2 '시내외포장(KM)' =9.0
L3 사토장비포장(KM) =0.5 | 0 | 0 | 0 | 0 |  | 5045D1867B1FC8190F81D25859BE56 | 코드: C!; 품명: L3 '사토장비포장(KM)' =0.5
| 0 | 0 | 0 | 0 |  | 5045D1867B1FC8190F81D25859BE56 | bar: 코드
T2 왕복시간(MIN) =((L1/V1)+(L1/V2)+(L2/V3)+(L2/V4)+(L3/V5)+(L3/V6))*60= 37.8571 | 0 | 0 | 0 | 0 |  | 5045D1867B1FC8190F81D25859BE56 | 코드: C!; 품명: t2 '왕복시간(MIN)' =((L1/V1)+(L1/V2)+(L2/V3)+(L2/V4)+(L3/V5)+(L3/V6))*60=?
T3 적하시간(MIN)양호0.5,보통0.8,불량1.1 =0.8 | 0 | 0 | 0 | 0 |  | 5045D1867B1FC8190F81D25859BE56 | 코드: C!; 품명: t3 '적하시간(MIN)양호0.5,보통0.8,불량1.1'=0.8
T4 적재대기(MIN)양호0.15,보통0.42,불량0.7 =0.42 | 0 | 0 | 0 | 0 |  | 5045D1867B1FC8190F81D25859BE56 | 코드: C!; 품명: t4 '적재대기(MIN)양호0.15,보통0.42,불량0.7 '=0.42
T5 적재함자동덮개설치및해체(MIN) =0.5 | 0 | 0 | 0 | 0 |  | 5045D1867B1FC8190F81D25859BE56 | 코드: C!; 품명: t5 '적재함자동덮개설치및해체(MIN)' =0.5
T6 세륜시간 (MIN) =1.5 | 0 | 0 | 0 | 0 |  | 5045D1867B1FC8190F81D25859BE56 | 코드: C!; 품명: t6 '세륜시간 (MIN)' =1.5
| 0 | 0 | 0 | 0 |  | 5045D1867B1FC8190F81D25859BE56 | bar: 코드
k 백호바켓계수 =0.7 | 0 | 0 | 0 | 0 |  | 5045D1867B1FC8190F81D25859BE56 | 코드: C!; 품명: k '백호바켓계수' =0.7
ES 작업효율(양호0.8,보통0.65,불량0.5) = 0.65 | 0 | 0 | 0 | 0 |  | 5045D1867B1FC8190F81D25859BE56 | 코드: C!; 품명: Es '작업효율(양호0.8,보통0.65,불량0.5)'= 0.65
N 덤프트럭 소요 백호 적재회수 =Q1/(1.0*K)= 22.29 | 0 | 0 | 0 | 0 |  | 5045D1867B1FC8190F81D25859BE56 | 코드: C!; 품명: n '덤프트럭 소요 백호 적재회수' =q1/(1.0*k)=?
CM 1회 싸이클 시간(MIN) =CMS*N/(60*ES)+T2+T3+T4+T5+T6= 53.079 | 0 | 0 | 0 | 0 |  | 5045D1867B1FC8190F81D25859BE56 | 코드: C!; 품명: Cm '1회 싸이클 시간(MIN)' =Cms*n/(60*Es)+t2+t3+t4+t5+t6=?
Q 시간당 작업량(M3/HR) =60*Q1*F*E/CM= 12.208 | 0 | 0 | 0 | 0 |  | 5045D1867B1FC8190F81D25859BE56 | 코드: C!; 품명: Q '시간당 작업량(M3/HR)' =60*q1*f*E/Cm=?
재료비: 42341 / 12.208 = 3468.2 | 3468.2 | 0 | 0 | 3468.2 |  | 5045D1867B1FC8190F81D25859BE56 | 코드: C!; 품명: '재료비:' ~00000602024000000.M~ / {Q} =?MA+
노무비: 59020 / 12.208 = 4834.5 | 0 | 4834.5 | 0 | 4834.5 |  | 5045D1867B1FC8190F81D25859BE56 | 코드: C!; 품명: '노무비:' ~00000602024000000.L~ / {Q} =?LA+
경 비: 32950 / 12.208 = 2699 | 0 | 0 | 2699 | 2699 |  | 5045D1867B1FC8190F81D25859BE56 | 코드: C!; 품명: '경 비:' ~00000602024000000.E~ / {Q} =?EQ+
소계 | 3468.2 | 4834.5 | 2699 | 11001.7 |  | 5045D1867B1FC8190F81D25859BE56 | 코드: C!; 품명: >'소계'
| 0 | 0 | 0 | 0 |  | 5045D1867B1FC8190F81D25859BE56 | bar: 코드
2.자동덮개시설,덤프15톤용 M3 | 0 | 0 | 0 | 0 |  | 5045D1867B1FC8190F81D25859BE56 | 코드: C!; 품명: '2.자동덮개시설,덤프15톤용 M3'
재료비: 0 / 12.208 = 0 | 0 | 0 | 0 | 0 |  | 5045D1867B1FC8190F81D25859BE56 | 코드: C!; 품명: '재료비:' ~00000610024000000.M~ / {Q} =?MA+
노무비: 0 / 12.208 = 0 | 0 | 0 | 0 | 0 |  | 5045D1867B1FC8190F81D25859BE56 | 코드: C!; 품명: '노무비:' ~00000610024000000.L~ / {Q} =?LA+
경 비: 508 / 12.208 = 41.6 | 0 | 0 | 41.6 | 41.6 |  | 5045D1867B1FC8190F81D25859BE56 | 코드: C!; 품명: '경 비:' ~00000610024000000.E~ / {Q} =?EQ+
소계 | 0 | 0 | 41.6 | 41.6 |  | 5045D1867B1FC8190F81D25859BE56 | 코드: C!; 품명: >'소계'
총 계 | 3468 | 4834 | 2740 | 11042
현장내 잔토처리/토사 보통, 굴착기 0.2m3+인력 30% M3 공통 8-2-3 ( 산근 91 ) | [5 empty] | 5045D1864FA61519519488375D474C | 품명: 현장내 잔토처리/토사; 규격: 보통, 굴착기 0.2m3+인력 30%; 단위: M3
'유압식백호우 0.2M3 M3 |  |  |  | 12369 |  | 5045D1864FA61519519488375D474C | 코드: C; 품명: 유압식백호우; 규격: 0.2M3; 단위: M3; 수량: 1
1.굴삭기 (무한궤도)0.2㎥M3 | 0 | 0 | 0 | 0 |  | 5045D1864FA61519519488375D474C | 코드: C!; 품명: '1.굴삭기 (무한궤도)0.2㎥M3 '
Q1 바켓용량(M3) = 0.2 | 0 | 0 | 0 | 0 |  | 5045D1864FA61519519488375D474C | 코드: C!; 품명: q1 '바켓용량(M3)'= 0.2
K 바켓계수(용이1.1) = 1.1 | 0 | 0 | 0 | 0 |  | 5045D1864FA61519519488375D474C | 코드: C!; 품명: k '바켓계수(용이1.1)'= 1.1
L1 흐트러진상태 =1.25 | 0 | 0 | 0 | 0 |  | 5045D1864FA61519519488375D474C | 코드: C!; 품명: L1 '흐트러진상태' =1.25
C 다져진상태 =0.875 | 0 | 0 | 0 | 0 |  | 5045D1864FA61519519488375D474C | 코드: C!; 품명: C '다져진상태'=0.875
F 토량환산계(C/L) =C/L1= 0.7 | 0 | 0 | 0 | 0 |  | 5045D1864FA61519519488375D474C | 코드: C!; 품명: f '토량환산계(C/L)'=C/L1=?
E 작업효율(양호0.9,보통0.75,불량0.6) = 0.75 | 0 | 0 | 0 | 0 |  | 5045D1864FA61519519488375D474C | 코드: C!; 품명: E '작업효율(양호0.9,보통0.75,불량0.6)'= 0.75
CM 1회 싸이클시간(90˚SEC) =15 | 0 | 0 | 0 | 0 |  | 5045D1864FA61519519488375D474C | 코드: C!; 품명: Cm '1회 싸이클시간(90˚sec)'=15
Q 시간당 작업량 (M3/HR) = 3600*Q1*K*F*E/CM/0.7= 39.6 | 0 | 0 | 0 | 0 |  | 5045D1864FA61519519488375D474C | 코드: C!; 품명: Q '시간당 작업량 (M3/Hr)'= 3600*q1*k*f*E/Cm/0.7=?
재료비: 8070 / 39.6 = 203.7 | 203.7 | 0 | 0 | 203.7 |  | 5045D1864FA61519519488375D474C | 코드: C!; 품명: '재료비:' ~00000201002000000.M~ / {Q} =?MA+
노무비: 59020 / 39.6 = 1490.4 | 0 | 1490.4 | 0 | 1490.4 |  | 5045D1864FA61519519488375D474C | 코드: C!; 품명: '노무비:' ~00000201002000000.L~ / {Q} =?LA+
경 비: 13873 / 39.6 = 350.3 | 0 | 0 | 350.3 | 350.3 |  | 5045D1864FA61519519488375D474C | 코드: C!; 품명: '경 비:' ~00000201002000000.E~ / {Q} =?EQ
소 계 | 203.7 | 1490.4 | 350.3 | 2044.4 |  | 5045D1864FA61519519488375D474C | 코드: C!; 품명: >'소 계'
| 0 | 0 | 0 | 0 |  | 5045D1864FA61519519488375D474C | bar: 코드
2.인력잔토처리,0.2인*30% | 0 | 0 | 0 | 0 |  | 5045D1864FA61519519488375D474C | 코드: C!; 품명: '2.인력잔토처리,0.2인*30%'
Q 시간당 작업량 (M3/HR) = 1/8/0.2/0.3= 2.083 | 0 | 0 | 0 | 0 |  | 5045D1864FA61519519488375D474C | 코드: C!; 품명: Q '시간당 작업량 (M3/Hr)'= 1/8/0.2/0.3=?
| 0 | 0 | 0 | 0 |  | 5045D1864FA61519519488375D474C | bar: 코드
보통인부 1인/8HR*작업시간 | 0 | 0 | 0 | 0 |  | 5045D1864FA61519519488375D474C | 코드: C!; 품명: '보통인부 1인/8HR*작업시간
노무비: 172068*1/8/2.083 = 10325.7 | 0 | 10325.7 | 0 | 10325.7 |  | 5045D1864FA61519519488375D474C | 코드: C!; 품명: '노무비:' ~L001010101000002.L~*1/8/{Q} =?LA+
소 계 | 0 | 10325.7 | 0 | 10325.7 |  | 5045D1864FA61519519488375D474C | 코드: C!; 품명: >'소 계'
총 계 | 203 | 11816 | 350 | 12369
현장내 잔토처리/토사 보통, 굴착기 0.4m3+인력 30% M3 공통 8-2-3 ( 산근 92 ) | [5 empty] | 5045D1864FA61519519488375E6D4F | 품명: 현장내 잔토처리/토사; 규격: 보통, 굴착기 0.4m3+인력 30%; 단위: M3
5045D1864FA61519519488375E6D4F | bar: 코드; 수량
1.굴삭기 (무한궤도)0.4㎥M3 | 0 | 0 | 0 | 0 |  | 5045D1864FA61519519488375E6D4F | 코드: C!; 품명: '1.굴삭기 (무한궤도)0.4㎥M3 '
Q1 바켓용량(M3) = 0.4 | 0 | 0 | 0 | 0 |  | 5045D1864FA61519519488375E6D4F | 코드: C!; 품명: q1 '바켓용량(M3)'= 0.4
K 바켓계수(용이1.1) = 1.1 | 0 | 0 | 0 | 0 |  | 5045D1864FA61519519488375E6D4F | 코드: C!; 품명: k '바켓계수(용이1.1)'= 1.1
L1 흐트러진상태 =1.25 | 0 | 0 | 0 | 0 |  | 5045D1864FA61519519488375E6D4F | 코드: C!; 품명: L1 '흐트러진상태' =1.25
C 다져진상태 =0.875 | 0 | 0 | 0 | 0 |  | 5045D1864FA61519519488375E6D4F | 코드: C!; 품명: C '다져진상태'=0.875
F 토량환산계(C/L) =C/L1= 0.7 | 0 | 0 | 0 | 0 |  | 5045D1864FA61519519488375E6D4F | 코드: C!; 품명: f '토량환산계(C/L)'=C/L1=?
E 작업효율(양호0.9,보통0.75,불량0.6) = 0.75 | 0 | 0 | 0 | 0 |  | 5045D1864FA61519519488375E6D4F | 코드: C!; 품명: E '작업효율(양호0.9,보통0.75,불량0.6)'= 0.75
CM 1회 싸이클시간(90˚SEC) =15 | 0 | 0 | 0 | 0 |  | 5045D1864FA61519519488375E6D4F | 코드: C!; 품명: Cm '1회 싸이클시간(90˚sec)'=15
Q 시간당 작업량 (M3/HR) = 3600*Q1*K*F*E/CM/0.7= 79.2 | 0 | 0 | 0 | 0 |  | 5045D1864FA61519519488375E6D4F | 코드: C!; 품명: Q '시간당 작업량 (M3/Hr)'= 3600*q1*k*f*E/Cm/0.7=?
재료비: 16112 / 79.2 = 203.4 | 203.4 | 0 | 0 | 203.4 |  | 5045D1864FA61519519488375E6D4F | 코드: C!; 품명: '재료비:' ~00000201004000000.M~ / {Q} =?MA+
노무비: 59020 / 79.2 = 745.2 | 0 | 745.2 | 0 | 745.2 |  | 5045D1864FA61519519488375E6D4F | 코드: C!; 품명: '노무비:' ~00000201004000000.L~ / {Q} =?LA+
경 비: 17514 / 79.2 = 221.1 | 0 | 0 | 221.1 | 221.1 |  | 5045D1864FA61519519488375E6D4F | 코드: C!; 품명: '경 비:' ~00000201004000000.E~ / {Q} =?EQ+
소 계 | 203.4 | 745.2 | 221.1 | 1169.7 |  | 5045D1864FA61519519488375E6D4F | 코드: C!; 품명: >'소 계'
| 0 | 0 | 0 | 0 |  | 5045D1864FA61519519488375E6D4F | bar: 코드
2.인력잔토처리,0.2인*30% | 0 | 0 | 0 | 0 |  | 5045D1864FA61519519488375E6D4F | 코드: C!; 품명: '2.인력잔토처리,0.2인*30%'
Q 시간당 작업량 (M3/HR) = 1/8/0.2/0.3= 2.083 | 0 | 0 | 0 | 0 |  | 5045D1864FA61519519488375E6D4F | 코드: C!; 품명: Q '시간당 작업량 (M3/Hr)'= 1/8/0.2/0.3=?
| 0 | 0 | 0 | 0 |  | 5045D1864FA61519519488375E6D4F | bar: 코드
보통인부 1인/8HR*작업시간 | 0 | 0 | 0 | 0 |  | 5045D1864FA61519519488375E6D4F | 코드: C!; 품명: '보통인부 1인/8HR*작업시간
노무비: 172068*1/8/2.083 = 10325.7 | 0 | 10325.7 | 0 | 10325.7 |  | 5045D1864FA61519519488375E6D4F | 코드: C!; 품명: '노무비:' ~L001010101000002.L~*1/8/{Q} =?LA+
소 계 | 0 | 10325.7 | 0 | 10325.7 |  | 5045D1864FA61519519488375E6D4F | 코드: C!; 품명: >'소 계'
총 계 | 203 | 11070 | 221 | 11494
현장내 잔토처리/토사 보통, 굴착기 0.7m3+인력 30% M3 공통 8-2-3 ( 산근 93 ) | [5 empty] | 5045D1864FA61519519488375F74A1 | 품명: 현장내 잔토처리/토사; 규격: 보통, 굴착기 0.7m3+인력 30%; 단위: M3
[6 empty] | 5045D1864FA61519519488375F74A1 | 코드: C; 단위: M3; 수량: 1
1.굴삭기 (무한궤도)0.7㎥M3 | 0 | 0 | 0 | 0 |  | 5045D1864FA61519519488375F74A1 | 코드: C!; 품명: '1.굴삭기 (무한궤도)0.7㎥M3 '
Q1 바켓용량(M3) = 0.7 | 0 | 0 | 0 | 0 |  | 5045D1864FA61519519488375F74A1 | 코드: C!; 품명: q1 '바켓용량(M3)'= 0.7
K 바켓계수(용이1.1) = 1.1 | 0 | 0 | 0 | 0 |  | 5045D1864FA61519519488375F74A1 | 코드: C!; 품명: k '바켓계수(용이1.1)'= 1.1
L1 흐트러진상태 =1.25 | 0 | 0 | 0 | 0 |  | 5045D1864FA61519519488375F74A1 | 코드: C!; 품명: L1 '흐트러진상태' =1.25
C 다져진상태 =0.875 | 0 | 0 | 0 | 0 |  | 5045D1864FA61519519488375F74A1 | 코드: C!; 품명: C '다져진상태'=0.875
F 토량환산계(C/L) =C/L1= 0.7 | 0 | 0 | 0 | 0 |  | 5045D1864FA61519519488375F74A1 | 코드: C!; 품명: f '토량환산계(C/L)'=C/L1=?
E 작업효율(양호0.9,보통0.75,불량0.6) = 0.75 | 0 | 0 | 0 | 0 |  | 5045D1864FA61519519488375F74A1 | 코드: C!; 품명: E '작업효율(양호0.9,보통0.75,불량0.6)'= 0.75
CM 1회 싸이클시간(90˚SEC) =18 | 0 | 0 | 0 | 0 |  | 5045D1864FA61519519488375F74A1 | 코드: C!; 품명: Cm '1회 싸이클시간(90˚sec)'=18
Q 시간당 작업량 (M3/HR) = 3600*Q1*K*F*E/CM/0.7= 115.5 | 0 | 0 | 0 | 0 |  | 5045D1864FA61519519488375F74A1 | 코드: C!; 품명: Q '시간당 작업량 (M3/Hr)'= 3600*q1*k*f*E/Cm/0.7=?
재료비: 18878 / 115.5 = 163.4 | 163.4 | 0 | 0 | 163.4 |  | 5045D1864FA61519519488375F74A1 | 코드: C!; 품명: '재료비:' ~00000201007000000.M~ / {Q} =?MA+
노무비: 59020 / 115.5 = 510.9 | 0 | 510.9 | 0 | 510.9 |  | 5045D1864FA61519519488375F74A1 | 코드: C!; 품명: '노무비:' ~00000201007000000.L~ / {Q} =?LA+
경 비: 24554 / 115.5 = 212.5 | 0 | 0 | 212.5 | 212.5 |  | 5045D1864FA61519519488375F74A1 | 코드: C!; 품명: '경 비:' ~00000201007000000.E~ / {Q} =?EQ+
소 계 | 163.4 | 510.9 | 212.5 | 886.8 |  | 5045D1864FA61519519488375F74A1 | 코드: C!; 품명: >'소 계'
| 0 | 0 | 0 | 0 |  | 5045D1864FA61519519488375F74A1 | bar: 코드
2.인력잔토처리,0.2인*30% | 0 | 0 | 0 | 0 |  | 5045D1864FA61519519488375F74A1 | 코드: C!; 품명: '2.인력잔토처리,0.2인*30%'
Q 시간당 작업량 (M3/HR) = 1/8/0.2/0.3= 2.083 | 0 | 0 | 0 | 0 |  | 5045D1864FA61519519488375F74A1 | 코드: C!; 품명: Q '시간당 작업량 (M3/Hr)'= 1/8/0.2/0.3=?
| 0 | 0 | 0 | 0 |  | 5045D1864FA61519519488375F74A1 | bar: 코드
보통인부 1인/8HR*작업시간 | 0 | 0 | 0 | 0 |  | 5045D1864FA61519519488375F74A1 | 코드: C!; 품명: '보통인부 1인/8HR*작업시간
노무비: 172068*1/8/2.083 = 10325.7 | 0 | 10325.7 | 0 | 10325.7 |  | 5045D1864FA61519519488375F74A1 | 코드: C!; 품명: '노무비:' ~L001010101000002.L~*1/8/{Q} =?LA+
소 계 | 0 | 10325.7 | 0 | 10325.7 |  | 5045D1864FA61519519488375F74A1 | 코드: C!; 품명: >'소 계'
총 계 | 163 | 10836 | 212 | 11211
되메우기/사질토 보통, 굴착기 0.2m3 M3 공통 8-2-3 ( 산근 94 ) | [5 empty] | 5045D18697E69419B346515E567D53 | 품명: 되메우기/사질토; 규격: 보통, 굴착기 0.2m3; 단위: M3
'유압식백호우 0.2M3 M3 |  |  |  | 2611 |  | 5045D18697E69419B346515E567D53 | 코드: C; 품명: 유압식백호우; 규격: 0.2M3; 단위: M3; 수량: 1
굴삭기(무한궤도)0.2㎥ M3 | 0 | 0 | 0 | 0 |  | 5045D18697E69419B346515E567D53 | 코드: C!; 품명: '굴삭기(무한궤도)0.2㎥ M3'
| 0 | 0 | 0 | 0 |  | 5045D18697E69419B346515E567D53 | bar: 코드
Q1 바켓용량(M3) = 0.2 | 0 | 0 | 0 | 0 |  | 5045D18697E69419B346515E567D53 | 코드: C!; 품명: q1 '바켓용량(M3)'= 0.2
K 바켓계수(용이1.1) = 1.1 | 0 | 0 | 0 | 0 |  | 5045D18697E69419B346515E567D53 | 코드: C!; 품명: k '바켓계수(용이1.1)'= 1.1
F 토량환산계수(C/L) = 0.9/1.15= 0.7826 | 0 | 0 | 0 | 0 |  | 5045D18697E69419B346515E567D53 | 코드: C!; 품명: f '토량환산계수(C/L)'= 0.9/1.15=?
E 작업효율(양호0.9,보통0.75,불량0.6) = 0.75 | 0 | 0 | 0 | 0 |  | 5045D18697E69419B346515E567D53 | 코드: C!; 품명: E '작업효율(양호0.9,보통0.75,불량0.6)'= 0.75
CM 1회 싸이클시간(90˚SEC) =15 | 0 | 0 | 0 | 0 |  | 5045D18697E69419B346515E567D53 | 코드: C!; 품명: Cm '1회 싸이클시간(90˚sec)'=15
Q 시간당 작업량 (M3/HR) = 3600*Q1*K*F*E/CM= 30.991 | 0 | 0 | 0 | 0 |  | 5045D18697E69419B346515E567D53 | 코드: C!; 품명: Q '시간당 작업량 (M3/Hr)'= 3600*q1*k*f*E/Cm=?
| 0 | 0 | 0 | 0 |  | 5045D18697E69419B346515E567D53 | bar: 코드
재료비: 8070 / 30.991 = 260.3 | 260.3 | 0 | 0 | 260.3 |  | 5045D18697E69419B346515E567D53 | 코드: C!; 품명: '재료비:' ~00000201002000000.M~ / {Q} =?MA+
노무비: 59020 / 30.991 = 1904.4 | 0 | 1904.4 | 0 | 1904.4 |  | 5045D18697E69419B346515E567D53 | 코드: C!; 품명: '노무비:' ~00000201002000000.L~ / {Q} =?LA+
경 비: 13873 / 30.991 = 447.6 | 0 | 0 | 447.6 | 447.6 |  | 5045D18697E69419B346515E567D53 | 코드: C!; 품명: '경 비:' ~00000201002000000.E~ / {Q} =?EQ+
소 계 | 260.3 | 1904.4 | 447.6 | 2612.3 |  | 5045D18697E69419B346515E567D53 | 코드: C!; 품명: >'소 계'
총 계 | 260 | 1904 | 447 | 2611
되메우기/토사 보통, 굴착기 0.2m3 M3 공통 8-2-3 ( 산근 95 ) | [5 empty] | 5045D18697E69419B346515E556D04 | 품명: 되메우기/토사; 규격: 보통, 굴착기 0.2m3; 단위: M3
'유압식백호우 0.2M3 M3 |  |  |  | 2920 |  | 5045D18697E69419B346515E556D04 | 코드: C; 품명: 유압식백호우; 규격: 0.2M3; 단위: M3; 수량: 1
굴삭기(무한궤도)0.2㎥ M3 | 0 | 0 | 0 | 0 |  | 5045D18697E69419B346515E556D04 | 코드: C!; 품명: '굴삭기(무한궤도)0.2㎥ M3'
| 0 | 0 | 0 | 0 |  | 5045D18697E69419B346515E556D04 | bar: 코드
Q1 바켓용량(M3) = 0.2 | 0 | 0 | 0 | 0 |  | 5045D18697E69419B346515E556D04 | 코드: C!; 품명: q1 '바켓용량(M3)'= 0.2
K 바켓계수(용이1.1) = 1.1 | 0 | 0 | 0 | 0 |  | 5045D18697E69419B346515E556D04 | 코드: C!; 품명: k '바켓계수(용이1.1)'= 1.1
F 토량환산계수(C/L) = 0.875/1.25= 0.7 | 0 | 0 | 0 | 0 |  | 5045D18697E69419B346515E556D04 | 코드: C!; 품명: f '토량환산계수(C/L)'= 0.875/1.25=?
E 작업효율(양호0.9,보통0.75,불량0.6) = 0.75 | 0 | 0 | 0 | 0 |  | 5045D18697E69419B346515E556D04 | 코드: C!; 품명: E '작업효율(양호0.9,보통0.75,불량0.6)'= 0.75
CM 1회 싸이클시간(90˚SEC) =15 | 0 | 0 | 0 | 0 |  | 5045D18697E69419B346515E556D04 | 코드: C!; 품명: Cm '1회 싸이클시간(90˚sec)'=15
Q 시간당 작업량 (M3/HR) = 3600*Q1*K*F*E/CM= 27.72 | 0 | 0 | 0 | 0 |  | 5045D18697E69419B346515E556D04 | 코드: C!; 품명: Q '시간당 작업량 (M3/Hr)'= 3600*q1*k*f*E/Cm=?
| 0 | 0 | 0 | 0 |  | 5045D18697E69419B346515E556D04 | bar: 코드
재료비: 8070 / 27.72 = 291.1 | 291.1 | 0 | 0 | 291.1 |  | 5045D18697E69419B346515E556D04 | 코드: C!; 품명: '재료비:' ~00000201002000000.M~ / {Q} =?MA+
노무비: 59020 / 27.72 = 2129.1 | 0 | 2129.1 | 0 | 2129.1 |  | 5045D18697E69419B346515E556D04 | 코드: C!; 품명: '노무비:' ~00000201002000000.L~ / {Q} =?LA+
경 비: 13873 / 27.72 = 500.4 | 0 | 0 | 500.4 | 500.4 |  | 5045D18697E69419B346515E556D04 | 코드: C!; 품명: '경 비:' ~00000201002000000.E~ / {Q} =?EQ+
소 계 | 291.1 | 2129.1 | 500.4 | 2920.6 |  | 5045D18697E69419B346515E556D04 | 코드: C!; 품명: >'소 계'
총 계 | 291 | 2129 | 500 | 2920
되메우기/사질토 보통, 굴착기 0.4m3 M3 공통 8-2-3 ( 산근 96 ) | [5 empty] | 5045D18697E69419B346515E54467B | 품명: 되메우기/사질토; 규격: 보통, 굴착기 0.4m3; 단위: M3
5045D18697E69419B346515E54467B | bar: 코드; 수량
굴삭기(무한궤도)0.4㎥ M3 | 0 | 0 | 0 | 0 |  | 5045D18697E69419B346515E54467B | 코드: C!; 품명: '굴삭기(무한궤도)0.4㎥ M3'
| 0 | 0 | 0 | 0 |  | 5045D18697E69419B346515E54467B | bar: 코드
Q1 바켓용량(M3) = 0.4 | 0 | 0 | 0 | 0 |  | 5045D18697E69419B346515E54467B | 코드: C!; 품명: q1 '바켓용량(M3)'= 0.4
K 바켓계수(용이1.1) = 1.1 | 0 | 0 | 0 | 0 |  | 5045D18697E69419B346515E54467B | 코드: C!; 품명: k '바켓계수(용이1.1)'= 1.1
F 토량환산계수(C/L) = 0.9/1.15= 0.7826 | 0 | 0 | 0 | 0 |  | 5045D18697E69419B346515E54467B | 코드: C!; 품명: f '토량환산계수(C/L)'= 0.9/1.15=?
E 작업효율(양호0.9,보통0.75,불량0.6) = 0.75 | 0 | 0 | 0 | 0 |  | 5045D18697E69419B346515E54467B | 코드: C!; 품명: E '작업효율(양호0.9,보통0.75,불량0.6)'= 0.75
CM 1회 싸이클시간(90˚SEC) =15 | 0 | 0 | 0 | 0 |  | 5045D18697E69419B346515E54467B | 코드: C!; 품명: Cm '1회 싸이클시간(90˚sec)'=15
Q 시간당 작업량 (M3/HR) = 3600*Q1*K*F*E/CM= 61.982 | 0 | 0 | 0 | 0 |  | 5045D18697E69419B346515E54467B | 코드: C!; 품명: Q '시간당 작업량 (M3/Hr)'= 3600*q1*k*f*E/Cm=?
| 0 | 0 | 0 | 0 |  | 5045D18697E69419B346515E54467B | bar: 코드
재료비: 16112 / 61.982 = 259.9 | 259.9 | 0 | 0 | 259.9 |  | 5045D18697E69419B346515E54467B | 코드: C!; 품명: '재료비:' ~00000201004000000.M~ / {Q} =?MA+
노무비: 59020 / 61.982 = 952.2 | 0 | 952.2 | 0 | 952.2 |  | 5045D18697E69419B346515E54467B | 코드: C!; 품명: '노무비:' ~00000201004000000.L~ / {Q} =?LA+
경 비: 17514 / 61.982 = 282.5 | 0 | 0 | 282.5 | 282.5 |  | 5045D18697E69419B346515E54467B | 코드: C!; 품명: '경 비:' ~00000201004000000.E~ / {Q} =?EQ+
소 계 | 259.9 | 952.2 | 282.5 | 1494.6 |  | 5045D18697E69419B346515E54467B | 코드: C!; 품명: >'소 계'
총 계 | 259 | 952 | 282 | 1493
되메우기/토사 보통, 굴착기 0.4m3 M3 공통 8-2-3 ( 산근 97 ) | [5 empty] | 5045D18697E69419B346515E53A097 | 품명: 되메우기/토사; 규격: 보통, 굴착기 0.4m3; 단위: M3
5045D18697E69419B346515E53A097 | bar: 코드; 수량
굴삭기(무한궤도)0.4㎥ M3 | 0 | 0 | 0 | 0 |  | 5045D18697E69419B346515E53A097 | 코드: C!; 품명: '굴삭기(무한궤도)0.4㎥ M3'
| 0 | 0 | 0 | 0 |  | 5045D18697E69419B346515E53A097 | bar: 코드
Q1 바켓용량(M3) = 0.4 | 0 | 0 | 0 | 0 |  | 5045D18697E69419B346515E53A097 | 코드: C!; 품명: q1 '바켓용량(M3)'= 0.4
K 바켓계수(용이1.1) = 1.1 | 0 | 0 | 0 | 0 |  | 5045D18697E69419B346515E53A097 | 코드: C!; 품명: k '바켓계수(용이1.1)'= 1.1
F 토량환산계수(C/L) = 0.875/1.25= 0.7 | 0 | 0 | 0 | 0 |  | 5045D18697E69419B346515E53A097 | 코드: C!; 품명: f '토량환산계수(C/L)'= 0.875/1.25=?
E 작업효율(양호0.9,보통0.75,불량0.6) = 0.75 | 0 | 0 | 0 | 0 |  | 5045D18697E69419B346515E53A097 | 코드: C!; 품명: E '작업효율(양호0.9,보통0.75,불량0.6)'= 0.75
CM 1회 싸이클시간(90˚SEC) =15 | 0 | 0 | 0 | 0 |  | 5045D18697E69419B346515E53A097 | 코드: C!; 품명: Cm '1회 싸이클시간(90˚sec)'=15
Q 시간당 작업량 (M3/HR) = 3600*Q1*K*F*E/CM= 55.44 | 0 | 0 | 0 | 0 |  | 5045D18697E69419B346515E53A097 | 코드: C!; 품명: Q '시간당 작업량 (M3/Hr)'= 3600*q1*k*f*E/Cm=?
| 0 | 0 | 0 | 0 |  | 5045D18697E69419B346515E53A097 | bar: 코드
재료비: 16112 / 55.44 = 290.6 | 290.6 | 0 | 0 | 290.6 |  | 5045D18697E69419B346515E53A097 | 코드: C!; 품명: '재료비:' ~00000201004000000.M~ / {Q} =?MA+
노무비: 59020 / 55.44 = 1064.5 | 0 | 1064.5 | 0 | 1064.5 |  | 5045D18697E69419B346515E53A097 | 코드: C!; 품명: '노무비:' ~00000201004000000.L~ / {Q} =?LA+
경 비: 17514 / 55.44 = 315.9 | 0 | 0 | 315.9 | 315.9 |  | 5045D18697E69419B346515E53A097 | 코드: C!; 품명: '경 비:' ~00000201004000000.E~ / {Q} =?EQ+
소 계 | 290.6 | 1064.5 | 315.9 | 1671 |  | 5045D18697E69419B346515E53A097 | 코드: C!; 품명: >'소 계'
총 계 | 290 | 1064 | 315 | 1669
되메우기/사질토 보통, 굴착기 0.7m3 M3 공통 8-2-3 ( 산근 98 ) | [5 empty] | 5045D18697E69419B346515E5299A6 | 품명: 되메우기/사질토; 규격: 보통, 굴착기 0.7m3; 단위: M3
[6 empty] | 5045D18697E69419B346515E5299A6 | 코드: C; 단위: M3; 수량: 1
굴삭기(무한궤도)0.7㎥ M3 | 0 | 0 | 0 | 0 |  | 5045D18697E69419B346515E5299A6 | 코드: C!; 품명: '굴삭기(무한궤도)0.7㎥ M3'
| 0 | 0 | 0 | 0 |  | 5045D18697E69419B346515E5299A6 | bar: 코드
Q1 바켓용량(M3) = 0.7 | 0 | 0 | 0 | 0 |  | 5045D18697E69419B346515E5299A6 | 코드: C!; 품명: q1 '바켓용량(M3)'= 0.7
K 바켓계수(용이1.1) = 1.1 | 0 | 0 | 0 | 0 |  | 5045D18697E69419B346515E5299A6 | 코드: C!; 품명: k '바켓계수(용이1.1)'= 1.1
F 토량환산계수(C/L) = 0.9/1.15= 0.7826 | 0 | 0 | 0 | 0 |  | 5045D18697E69419B346515E5299A6 | 코드: C!; 품명: f '토량환산계수(C/L)'= 0.9/1.15=?
E 작업효율(양호0.9,보통0.75,불량0.6) = 0.75 | 0 | 0 | 0 | 0 |  | 5045D18697E69419B346515E5299A6 | 코드: C!; 품명: E '작업효율(양호0.9,보통0.75,불량0.6)'= 0.75
CM 1회 싸이클시간(90˚SEC) =18 | 0 | 0 | 0 | 0 |  | 5045D18697E69419B346515E5299A6 | 코드: C!; 품명: Cm '1회 싸이클시간(90˚sec)'=18
Q 시간당 작업량 (M3/HR) = 3600*Q1*K*F*E/CM= 90.39 | 0 | 0 | 0 | 0 |  | 5045D18697E69419B346515E5299A6 | 코드: C!; 품명: Q '시간당 작업량 (M3/Hr)'= 3600*q1*k*f*E/Cm=?
| 0 | 0 | 0 | 0 |  | 5045D18697E69419B346515E5299A6 | bar: 코드
재료비: 18878 / 90.39 = 208.8 | 208.8 | 0 | 0 | 208.8 |  | 5045D18697E69419B346515E5299A6 | 코드: C!; 품명: '재료비:' ~00000201007000000.M~ / {Q} =?MA+
노무비: 59020 / 90.39 = 652.9 | 0 | 652.9 | 0 | 652.9 |  | 5045D18697E69419B346515E5299A6 | 코드: C!; 품명: '노무비:' ~00000201007000000.L~ / {Q} =?LA+
경 비: 24554 / 90.39 = 271.6 | 0 | 0 | 271.6 | 271.6 |  | 5045D18697E69419B346515E5299A6 | 코드: C!; 품명: '경 비:' ~00000201007000000.E~ / {Q} =?EQ+
소 계 | 208.8 | 652.9 | 271.6 | 1133.3 |  | 5045D18697E69419B346515E5299A6 | 코드: C!; 품명: >'소 계'
총 계 | 208 | 652 | 271 | 1131
되메우기/토사 보통, 굴착기 0.7m3 M3 공통 8-2-3 ( 산근 99 ) | [5 empty] | 5045D18697E69419B346515E50EBCA | 품명: 되메우기/토사; 규격: 보통, 굴착기 0.7m3; 단위: M3
[6 empty] | 5045D18697E69419B346515E50EBCA | 코드: C; 단위: M3; 수량: 1
굴삭기(무한궤도)0.7㎥ M3 | 0 | 0 | 0 | 0 |  | 5045D18697E69419B346515E50EBCA | 코드: C!; 품명: '굴삭기(무한궤도)0.7㎥ M3'
| 0 | 0 | 0 | 0 |  | 5045D18697E69419B346515E50EBCA | bar: 코드
Q1 바켓용량(M3) = 0.7 | 0 | 0 | 0 | 0 |  | 5045D18697E69419B346515E50EBCA | 코드: C!; 품명: q1 '바켓용량(M3)'= 0.7
K 바켓계수(용이1.1) = 1.1 | 0 | 0 | 0 | 0 |  | 5045D18697E69419B346515E50EBCA | 코드: C!; 품명: k '바켓계수(용이1.1)'= 1.1
F 토량환산계수(C/L) = 0.875/1.25= 0.7 | 0 | 0 | 0 | 0 |  | 5045D18697E69419B346515E50EBCA | 코드: C!; 품명: f '토량환산계수(C/L)'= 0.875/1.25=?
E 작업효율(양호0.9,보통0.75,불량0.6) = 0.75 | 0 | 0 | 0 | 0 |  | 5045D18697E69419B346515E50EBCA | 코드: C!; 품명: E '작업효율(양호0.9,보통0.75,불량0.6)'= 0.75
CM 1회 싸이클시간(90˚SEC) =18 | 0 | 0 | 0 | 0 |  | 5045D18697E69419B346515E50EBCA | 코드: C!; 품명: Cm '1회 싸이클시간(90˚sec)'=18
Q 시간당 작업량 (M3/HR) = 3600*Q1*K*F*E/CM= 80.85 | 0 | 0 | 0 | 0 |  | 5045D18697E69419B346515E50EBCA | 코드: C!; 품명: Q '시간당 작업량 (M3/Hr)'= 3600*q1*k*f*E/Cm=?
| 0 | 0 | 0 | 0 |  | 5045D18697E69419B346515E50EBCA | bar: 코드
재료비: 18878 / 80.85 = 233.4 | 233.4 | 0 | 0 | 233.4 |  | 5045D18697E69419B346515E50EBCA | 코드: C!; 품명: '재료비:' ~00000201007000000.M~ / {Q} =?MA+
노무비: 59020 / 80.85 = 729.9 | 0 | 729.9 | 0 | 729.9 |  | 5045D18697E69419B346515E50EBCA | 코드: C!; 품명: '노무비:' ~00000201007000000.L~ / {Q} =?LA+
경 비: 24554 / 80.85 = 303.6 | 0 | 0 | 303.6 | 303.6 |  | 5045D18697E69419B346515E50EBCA | 코드: C!; 품명: '경 비:' ~00000201007000000.E~ / {Q} =?EQ+
소 계 | 233.4 | 729.9 | 303.6 | 1266.9 |  | 5045D18697E69419B346515E50EBCA | 코드: C!; 품명: >'소 계'
총 계 | 233 | 729 | 303 | 1265
되메우기/사질토 보통, 굴착기 1.0m3 M3 공통 8-2-3 ( 산근 100 ) | [5 empty] | 5045D18697E69419B346515E5E4A4F | 품명: 되메우기/사질토; 규격: 보통, 굴착기 1.0m3; 단위: M3
[6 empty] | 5045D18697E69419B346515E5E4A4F | 코드: C; 단위: M3; 수량: 1
굴삭기(무한궤도)1.0㎥ M3 | 0 | 0 | 0 | 0 |  | 5045D18697E69419B346515E5E4A4F | 코드: C!; 품명: '굴삭기(무한궤도)1.0㎥ M3'
| 0 | 0 | 0 | 0 |  | 5045D18697E69419B346515E5E4A4F | bar: 코드
Q1 바켓용량(M3) = 1.0 | 0 | 0 | 0 | 0 |  | 5045D18697E69419B346515E5E4A4F | 코드: C!; 품명: q1 '바켓용량(M3)'= 1.0
K 바켓계수(용이1.1) = 1.1 | 0 | 0 | 0 | 0 |  | 5045D18697E69419B346515E5E4A4F | 코드: C!; 품명: k '바켓계수(용이1.1)'= 1.1
F 토량환산계수(C/L) = 0.9/1.15= 0.7826 | 0 | 0 | 0 | 0 |  | 5045D18697E69419B346515E5E4A4F | 코드: C!; 품명: f '토량환산계수(C/L)'= 0.9/1.15=?
E 작업효율(양호0.9,보통0.75,불량0.6) = 0.75 | 0 | 0 | 0 | 0 |  | 5045D18697E69419B346515E5E4A4F | 코드: C!; 품명: E '작업효율(양호0.9,보통0.75,불량0.6)'= 0.75
CM 1회 싸이클시간(90˚SEC) =19 | 0 | 0 | 0 | 0 |  | 5045D18697E69419B346515E5E4A4F | 코드: C!; 품명: Cm '1회 싸이클시간(90˚sec)'=19
Q 시간당 작업량 (M3/HR) = 3600*Q1*K*F*E/CM= 122.333 | 0 | 0 | 0 | 0 |  | 5045D18697E69419B346515E5E4A4F | 코드: C!; 품명: Q '시간당 작업량 (M3/Hr)'= 3600*q1*k*f*E/Cm=?
| 0 | 0 | 0 | 0 |  | 5045D18697E69419B346515E5E4A4F | bar: 코드
재료비: 31735 / 122.333 = 259.4 | 259.4 | 0 | 0 | 259.4 |  | 5045D18697E69419B346515E5E4A4F | 코드: C!; 품명: '재료비:' ~00000201010000000.M~ / {Q} =?MA+
노무비: 59020 / 122.333 = 482.4 | 0 | 482.4 | 0 | 482.4 |  | 5045D18697E69419B346515E5E4A4F | 코드: C!; 품명: '노무비:' ~00000201010000000.L~ / {Q} =?LA+
경 비: 29621 / 122.333 = 242.1 | 0 | 0 | 242.1 | 242.1 |  | 5045D18697E69419B346515E5E4A4F | 코드: C!; 품명: '경 비:' ~00000201010000000.E~ / {Q} =?EQ+
소 계 | 259.4 | 482.4 | 242.1 | 983.9 |  | 5045D18697E69419B346515E5E4A4F | 코드: C!; 품명: >'소 계'
총 계 | 259 | 482 | 242 | 983
되메우기/토사 보통, 굴착기 1.0m3 M3 공통 8-2-3 ( 산근 101 ) | [5 empty] | 5045D18697E69419B346514C50719E | 품명: 되메우기/토사; 규격: 보통, 굴착기 1.0m3; 단위: M3
[6 empty] | 5045D18697E69419B346514C50719E | 코드: C; 단위: M3; 수량: 1
굴삭기(무한궤도)1.0㎥ M3 | 0 | 0 | 0 | 0 |  | 5045D18697E69419B346514C50719E | 코드: C!; 품명: '굴삭기(무한궤도)1.0㎥ M3'
| 0 | 0 | 0 | 0 |  | 5045D18697E69419B346514C50719E | bar: 코드
Q1 바켓용량(M3) = 1.0 | 0 | 0 | 0 | 0 |  | 5045D18697E69419B346514C50719E | 코드: C!; 품명: q1 '바켓용량(M3)'= 1.0
K 바켓계수(용이1.1) = 1.1 | 0 | 0 | 0 | 0 |  | 5045D18697E69419B346514C50719E | 코드: C!; 품명: k '바켓계수(용이1.1)'= 1.1
F 토량환산계수(C/L) = 0.875/1.25= 0.7 | 0 | 0 | 0 | 0 |  | 5045D18697E69419B346514C50719E | 코드: C!; 품명: f '토량환산계수(C/L)'= 0.875/1.25=?
E 작업효율(양호0.9,보통0.75,불량0.6) = 0.75 | 0 | 0 | 0 | 0 |  | 5045D18697E69419B346514C50719E | 코드: C!; 품명: E '작업효율(양호0.9,보통0.75,불량0.6)'= 0.75
CM 1회 싸이클시간(90˚SEC) =19 | 0 | 0 | 0 | 0 |  | 5045D18697E69419B346514C50719E | 코드: C!; 품명: Cm '1회 싸이클시간(90˚sec)'=19
Q 시간당 작업량 (M3/HR) = 3600*Q1*K*F*E/CM= 109.421 | 0 | 0 | 0 | 0 |  | 5045D18697E69419B346514C50719E | 코드: C!; 품명: Q '시간당 작업량 (M3/Hr)'= 3600*q1*k*f*E/Cm=?
| 0 | 0 | 0 | 0 |  | 5045D18697E69419B346514C50719E | bar: 코드
재료비: 31735 / 109.421 = 290 | 290 | 0 | 0 | 290 |  | 5045D18697E69419B346514C50719E | 코드: C!; 품명: '재료비:' ~00000201010000000.M~ / {Q} =?MA+
노무비: 59020 / 109.421 = 539.3 | 0 | 539.3 | 0 | 539.3 |  | 5045D18697E69419B346514C50719E | 코드: C!; 품명: '노무비:' ~00000201010000000.L~ / {Q} =?LA+
경 비: 29621 / 109.421 = 270.7 | 0 | 0 | 270.7 | 270.7 |  | 5045D18697E69419B346514C50719E | 코드: C!; 품명: '경 비:' ~00000201010000000.E~ / {Q} =?EQ+
소 계 | 290 | 539.3 | 270.7 | 1100 |  | 5045D18697E69419B346514C50719E | 코드: C!; 품명: >'소 계'
총 계 | 290 | 539 | 270 | 1099
흙 깍기/토사 보통, 굴착기 0.2m3 M3 공통 8-2-3 ( 산근 102 ) | [5 empty] | 5045D1865802CC192D33F5095683F1 | 품명: 흙 깍기/토사; 규격: 보통, 굴착기 0.2m3; 단위: M3
[6 empty] | 5045D1865802CC192D33F5095683F1 | 코드: C; 단위: M3; 수량: 1
굴삭기(무한궤도) 0.2㎥ M3 | 0 | 0 | 0 | 0 |  | 5045D1865802CC192D33F5095683F1 | 코드: C!; 품명: '굴삭기(무한궤도) 0.2㎥ M3'
| 0 | 0 | 0 | 0 |  | 5045D1865802CC192D33F5095683F1 | bar: 코드
Q1 바켓용량(M3) =0.20 | 0 | 0 | 0 | 0 |  | 5045D1865802CC192D33F5095683F1 | 코드: C!; 품명: q1 '바켓용량(M3)' =0.20
K 바켓계수(양호1.1,보통0.90,불량0.70,파쇄암0.55) = 0.90 | 0 | 0 | 0 | 0 |  | 5045D1865802CC192D33F5095683F1 | 코드: C!; 품명: k '바켓계수(양호1.1,보통0.90,불량0.70,파쇄암0.55)'= 0.90
F 토량환산계수(1/L) = 1/1.25= 0.8 | 0 | 0 | 0 | 0 |  | 5045D1865802CC192D33F5095683F1 | 코드: C!; 품명: f '토량환산계수(1/L)'= 1/1.25=?
E 작업효율사질토(양호0.85,보통0.70,불량0.55) = 0.70 | 0 | 0 | 0 | 0 |  | 5045D1865802CC192D33F5095683F1 | 코드: C!; 품명: E '작업효율사질토(양호0.85,보통0.70,불량0.55)'= 0.70
CM 1회 싸이클시간(90˚SEC) =15 | 0 | 0 | 0 | 0 |  | 5045D1865802CC192D33F5095683F1 | 코드: C!; 품명: Cm '1회 싸이클시간(90˚SEC)'=15
Q 시간당 작업량 (M3/HR) = 3600*Q1*K*F*E/CM= 24.192 | 0 | 0 | 0 | 0 |  | 5045D1865802CC192D33F5095683F1 | 코드: C!; 품명: Q '시간당 작업량 (M3/Hr)'= 3600*q1*k*f*E/Cm=?
| 0 | 0 | 0 | 0 |  | 5045D1865802CC192D33F5095683F1 | bar: 코드
재료비: 8070 / 24.192 = 333.5 | 333.5 | 0 | 0 | 333.5 |  | 5045D1865802CC192D33F5095683F1 | 코드: C!; 품명: '재료비:' ~00000201002000000.M~ / {Q} =?MA+
노무비: 59020 / 24.192 = 2439.6 | 0 | 2439.6 | 0 | 2439.6 |  | 5045D1865802CC192D33F5095683F1 | 코드: C!; 품명: '노무비:' ~00000201002000000.L~ / {Q} =?LA+
경 비: 13873 / 24.192 = 573.4 | 0 | 0 | 573.4 | 573.4 |  | 5045D1865802CC192D33F5095683F1 | 코드: C!; 품명: '경 비:' ~00000201002000000.E~ / {Q} =?EQ+
소 계 | 333.5 | 2439.6 | 573.4 | 3346.5 |  | 5045D1865802CC192D33F5095683F1 | 코드: C!; 품명: >'소 계'
총 계 | 333 | 2439 | 573 | 3345
흙 깍기/토사 보통, 굴착기 0.4m3 M3 공통 8-2-3 ( 산근 103 ) | [5 empty] | 5045D1865802CC192D33F509507A25 | 품명: 흙 깍기/토사; 규격: 보통, 굴착기 0.4m3; 단위: M3
[6 empty] | 5045D1865802CC192D33F509507A25 | 코드: C; 단위: M3; 수량: 1
굴삭기(무한궤도) 0.4㎥M3 | 0 | 0 | 0 | 0 |  | 5045D1865802CC192D33F509507A25 | 코드: C!; 품명: '굴삭기(무한궤도) 0.4㎥M3 '
| 0 | 0 | 0 | 0 |  | 5045D1865802CC192D33F509507A25 | bar: 코드
Q1 바켓용량(M3) =0.40 | 0 | 0 | 0 | 0 |  | 5045D1865802CC192D33F509507A25 | 코드: C!; 품명: q1 '바켓용량(M3)' =0.40
K 바켓계수(양호1.1,보통0.90,불량0.70,파쇄암0.55) = 0.90 | 0 | 0 | 0 | 0 |  | 5045D1865802CC192D33F509507A25 | 코드: C!; 품명: k '바켓계수(양호1.1,보통0.90,불량0.70,파쇄암0.55)'= 0.90
F 토량환산계수(1/L) = 1/1.25= 0.8 | 0 | 0 | 0 | 0 |  | 5045D1865802CC192D33F509507A25 | 코드: C!; 품명: f '토량환산계수(1/L)'= 1/1.25=?
E 작업효율사질토(양호0.85,보통0.70,불량0.55) = 0.70 | 0 | 0 | 0 | 0 |  | 5045D1865802CC192D33F509507A25 | 코드: C!; 품명: E '작업효율사질토(양호0.85,보통0.70,불량0.55)'= 0.70
CM 1회 싸이클시간(90˚SEC) =15 | 0 | 0 | 0 | 0 |  | 5045D1865802CC192D33F509507A25 | 코드: C!; 품명: Cm '1회 싸이클시간(90˚SEC)'=15
Q 시간당 작업량 (M3/HR) = 3600*Q1*K*F*E/CM= 48.384 | 0 | 0 | 0 | 0 |  | 5045D1865802CC192D33F509507A25 | 코드: C!; 품명: Q '시간당 작업량 (M3/Hr)'= 3600*q1*k*f*E/Cm=?
| 0 | 0 | 0 | 0 |  | 5045D1865802CC192D33F509507A25 | bar: 코드
재료비: 16112 / 48.384 = 333 | 333 | 0 | 0 | 333 |  | 5045D1865802CC192D33F509507A25 | 코드: C!; 품명: '재료비:' ~00000201004000000.M~ / {Q} =?MA+
노무비: 59020 / 48.384 = 1219.8 | 0 | 1219.8 | 0 | 1219.8 |  | 5045D1865802CC192D33F509507A25 | 코드: C!; 품명: '노무비:' ~00000201004000000.L~ / {Q} =?LA+
경 비: 17514 / 48.384 = 361.9 | 0 | 0 | 361.9 | 361.9 |  | 5045D1865802CC192D33F509507A25 | 코드: C!; 품명: '경 비:' ~00000201004000000.E~ / {Q} =?EQ+
소 계 | 333 | 1219.8 | 361.9 | 1914.7 |  | 5045D1865802CC192D33F509507A25 | 코드: C!; 품명: >'소 계'
총 계 | 333 | 1219 | 361 | 1913
흙 깍기/토사 보통, 굴착기 0.7m3 M3 공통 8-2-3 ( 산근 104 ) | [5 empty] | 5045D1865802CC192D33F50953CE23 | 품명: 흙 깍기/토사; 규격: 보통, 굴착기 0.7m3; 단위: M3
[6 empty] | 5045D1865802CC192D33F50953CE23 | 코드: C; 단위: M3; 수량: 1
굴삭기(무한궤도) 0.7㎥ M3 | 0 | 0 | 0 | 0 |  | 5045D1865802CC192D33F50953CE23 | 코드: C!; 품명: '굴삭기(무한궤도) 0.7㎥ M3 '
| 0 | 0 | 0 | 0 |  | 5045D1865802CC192D33F50953CE23 | bar: 코드
Q1 바켓용량(M3) =0.70 | 0 | 0 | 0 | 0 |  | 5045D1865802CC192D33F50953CE23 | 코드: C!; 품명: q1 '바켓용량(M3)' =0.70
K 바켓계수(양호1.1,보통0.90,불량0.70,파쇄암0.55) = 0.90 | 0 | 0 | 0 | 0 |  | 5045D1865802CC192D33F50953CE23 | 코드: C!; 품명: k '바켓계수(양호1.1,보통0.90,불량0.70,파쇄암0.55)'= 0.90
F 토량환산계수(1/L) = 1/1.25= 0.8 | 0 | 0 | 0 | 0 |  | 5045D1865802CC192D33F50953CE23 | 코드: C!; 품명: f '토량환산계수(1/L)'= 1/1.25=?
E 작업효율사질토(양호0.85,보통0.70,불량0.55) = 0.70 | 0 | 0 | 0 | 0 |  | 5045D1865802CC192D33F50953CE23 | 코드: C!; 품명: E '작업효율사질토(양호0.85,보통0.70,불량0.55)'= 0.70
CM 1회 싸이클시간(90˚SEC) =18 | 0 | 0 | 0 | 0 |  | 5045D1865802CC192D33F50953CE23 | 코드: C!; 품명: Cm '1회 싸이클시간(90˚SEC)'=18
Q 시간당 작업량 (M3/HR) = 3600*Q1*K*F*E/CM= 70.56 | 0 | 0 | 0 | 0 |  | 5045D1865802CC192D33F50953CE23 | 코드: C!; 품명: Q '시간당 작업량 (M3/Hr)'= 3600*q1*k*f*E/Cm=?
| 0 | 0 | 0 | 0 |  | 5045D1865802CC192D33F50953CE23 | bar: 코드
재료비: 18878 / 70.56 = 267.5 | 267.5 | 0 | 0 | 267.5 |  | 5045D1865802CC192D33F50953CE23 | 코드: C!; 품명: '재료비:' ~00000201007000000.M~ / {Q} =?MA+
노무비: 59020 / 70.56 = 836.4 | 0 | 836.4 | 0 | 836.4 |  | 5045D1865802CC192D33F50953CE23 | 코드: C!; 품명: '노무비:' ~00000201007000000.L~ / {Q} =?LA+
경 비: 24554 / 70.56 = 347.9 | 0 | 0 | 347.9 | 347.9 |  | 5045D1865802CC192D33F50953CE23 | 코드: C!; 품명: '경 비:' ~00000201007000000.E~ / {Q} =?EQ+
소 계 | 267.5 | 836.4 | 347.9 | 1451.8 |  | 5045D1865802CC192D33F50953CE23 | 코드: C!; 품명: >'소 계'
총 계 | 267 | 836 | 347 | 1450
흙 깍기/토사 보통, 굴착기 1.0m3 M3 공통 8-2-3 ( 산근 105 ) | [5 empty] | 5045D1865802CC192D33F51B5BFF96 | 품명: 흙 깍기/토사; 규격: 보통, 굴착기 1.0m3; 단위: M3
[6 empty] | 5045D1865802CC192D33F51B5BFF96 | 코드: C; 단위: M3; 수량: 1
굴삭기(무한궤도) 1.0㎥ M3 | 0 | 0 | 0 | 0 |  | 5045D1865802CC192D33F51B5BFF96 | 코드: C!; 품명: '굴삭기(무한궤도) 1.0㎥ M3 '
| 0 | 0 | 0 | 0 |  | 5045D1865802CC192D33F51B5BFF96 | bar: 코드
Q1 바켓용량(M3) =1.0 | 0 | 0 | 0 | 0 |  | 5045D1865802CC192D33F51B5BFF96 | 코드: C!; 품명: q1 '바켓용량(M3)' =1.0
K 바켓계수(양호1.1,보통0.90,불량0.70,파쇄암0.55) = 0.90 | 0 | 0 | 0 | 0 |  | 5045D1865802CC192D33F51B5BFF96 | 코드: C!; 품명: k '바켓계수(양호1.1,보통0.90,불량0.70,파쇄암0.55)'= 0.90
F 토량환산계수(1/L) = 1/1.25= 0.8 | 0 | 0 | 0 | 0 |  | 5045D1865802CC192D33F51B5BFF96 | 코드: C!; 품명: f '토량환산계수(1/L)'= 1/1.25=?
E 작업효율사질토(양호0.85,보통0.70,불량0.55) = 0.70 | 0 | 0 | 0 | 0 |  | 5045D1865802CC192D33F51B5BFF96 | 코드: C!; 품명: E '작업효율사질토(양호0.85,보통0.70,불량0.55)'= 0.70
CM 1회 싸이클시간(90˚SEC) =19 | 0 | 0 | 0 | 0 |  | 5045D1865802CC192D33F51B5BFF96 | 코드: C!; 품명: Cm '1회 싸이클시간(90˚SEC)'=19
Q 시간당 작업량 (M3/HR) = 3600*Q1*K*F*E/CM= 95.495 | 0 | 0 | 0 | 0 |  | 5045D1865802CC192D33F51B5BFF96 | 코드: C!; 품명: Q '시간당 작업량 (M3/Hr)'= 3600*q1*k*f*E/Cm=?
| 0 | 0 | 0 | 0 |  | 5045D1865802CC192D33F51B5BFF96 | bar: 코드
재료비: 31735 / 95.495 = 332.3 | 332.3 | 0 | 0 | 332.3 |  | 5045D1865802CC192D33F51B5BFF96 | 코드: C!; 품명: '재료비:' ~00000201010000000.M~ / {Q} =?MA+
노무비: 59020 / 95.495 = 618 | 0 | 618 | 0 | 618 |  | 5045D1865802CC192D33F51B5BFF96 | 코드: C!; 품명: '노무비:' ~00000201010000000.L~ / {Q} =?LA+
경 비: 29621 / 95.495 = 310.1 | 0 | 0 | 310.1 | 310.1 |  | 5045D1865802CC192D33F51B5BFF96 | 코드: C!; 품명: '경 비:' ~00000201010000000.E~ / {Q} =?EQ+
소 계 | 332.3 | 618 | 310.1 | 1260.4 |  | 5045D1865802CC192D33F51B5BFF96 | 코드: C!; 품명: >'소 계'
총 계 | 332 | 618 | 310 | 1260
흙 쌓기 장내운반/토사 보통, 덤프 15ton, L=1.0km M3 공통 8-2-8 ( 산근 106 ) | [5 empty] | 5045D186582DA719DDD2144A587178 | 품명: 흙 쌓기 장내운반/토사; 규격: 보통, 덤프 15ton, L=1.0km; 단위: M3
[6 empty] | 5045D186582DA719DDD2144A587178 | 코드: C; 단위: M3; 수량: 1
1.덤프트럭, 15톤 단지내 L=1.0KM, M3 | 0 | 0 | 0 | 0 |  | 5045D186582DA719DDD2144A587178 | 코드: C!; 품명: '1.덤프트럭, 15톤 단지내 L=1.0KM, M3 '
T 적재용량(톤) =15 | 0 | 0 | 0 | 0 |  | 5045D186582DA719DDD2144A587178 | 코드: C!; 품명: T '적재용량(톤)' =15
R1 토석의 단위중량(톤) =1.6 | 0 | 0 | 0 | 0 |  | 5045D186582DA719DDD2144A587178 | 코드: C!; 품명: r1 '토석의 단위중량(톤)' =1.6
L 토량 변화율 =1.25 | 0 | 0 | 0 | 0 |  | 5045D186582DA719DDD2144A587178 | 코드: C!; 품명: L '토량 변화율' =1.25
Q1 1회 적재량(M3) =T/R1*L= 11.7188 | 0 | 0 | 0 | 0 |  | 5045D186582DA719DDD2144A587178 | 코드: C!; 품명: q1 '1회 적재량(M3)' =T/r1*L=?
F 토량 환산계수(C/L) =0.875/1.25= 0.7 | 0 | 0 | 0 | 0 |  | 5045D186582DA719DDD2144A587178 | 코드: C!; 품명: f '토량 환산계수(C/L)' =0.875/1.25=?
E 작업효율 =0.9 | 0 | 0 | 0 | 0 |  | 5045D186582DA719DDD2144A587178 | 코드: C!; 품명: E '작업효율' =0.9
CMS 적재기계 1회 싸이클시간(SEC) =20 | 0 | 0 | 0 | 0 |  | 5045D186582DA719DDD2144A587178 | 코드: C!; 품명: Cms '적재기계 1회 싸이클시간(SEC)' =20
V1 단지내도로적재운반속도(KM/HR) =15 | 0 | 0 | 0 | 0 |  | 5045D186582DA719DDD2144A587178 | 코드: C!; 품명: V1 '단지내도로적재운반속도(KM/HR)' =15
V2 단지내도로공차운반속도(KM/HR) =20 | 0 | 0 | 0 | 0 |  | 5045D186582DA719DDD2144A587178 | 코드: C!; 품명: V2 '단지내도로공차운반속도(KM/HR)' =20
L1 단지내운반거리(KM) =1.0 | 0 | 0 | 0 | 0 |  | 5045D186582DA719DDD2144A587178 | 코드: C!; 품명: L1 '단지내운반거리(KM)' =1.0
| 0 | 0 | 0 | 0 |  | 5045D186582DA719DDD2144A587178 | bar: 코드
T2 왕복시간(MIN) =((L1/V1)+(L1/V2))*60= 7 | 0 | 0 | 0 | 0 |  | 5045D186582DA719DDD2144A587178 | 코드: C!; 품명: t2 '왕복시간(MIN)' =((L1/V1)+(L1/V2))*60=?
T3 적하시간(MIN)양호0.5,보통0.8,불량1.1 =0.80 | 0 | 0 | 0 | 0 |  | 5045D186582DA719DDD2144A587178 | 코드: C!; 품명: t3 '적하시간(MIN)양호0.5,보통0.8,불량1.1'=0.80
T4 적재대기(MIN)양호0.15,보통0.42,불량0.7 =0.42 | 0 | 0 | 0 | 0 |  | 5045D186582DA719DDD2144A587178 | 코드: C!; 품명: t4 '적재대기(MIN)양호0.15,보통0.42,불량0.7'=0.42
T5 적재합자동덮개설치및해체(MIN) =0.5 | 0 | 0 | 0 | 0 |  | 5045D186582DA719DDD2144A587178 | 코드: C!; 품명: t5 '적재합자동덮개설치및해체(MIN)' =0.5
T6 세륜시간 (MIN) =1.5 | 0 | 0 | 0 | 0 |  | 5045D186582DA719DDD2144A587178 | 코드: C!; 품명: t6 '세륜시간 (MIN)' =1.5
| 0 | 0 | 0 | 0 |  | 5045D186582DA719DDD2144A587178 | bar: 코드
k 백호바켓계수 =1.1 | 0 | 0 | 0 | 0 |  | 5045D186582DA719DDD2144A587178 | 코드: C!; 품명: k '백호바켓계수' =1.1
ES 적재기계의 작업효율(양호0.85,보통0.70,불량0.55) =0.70 | 0 | 0 | 0 | 0 |  | 5045D186582DA719DDD2144A587178 | 코드: C!; 품명: Es '적재기계의 작업효율(양호0.85,보통0.70,불량0.55)' =0.70
N 덤프트럭 소요 적재회수 =Q1/(0.7*K)= 15.22 | 0 | 0 | 0 | 0 |  | 5045D186582DA719DDD2144A587178 | 코드: C!; 품명: n '덤프트럭 소요 적재회수' =q1/(0.7*k)=?
CM 1회 싸이클 시간(MIN) =CMS*N/(60*ES)+T2+T3+T4+T5= 15.968 | 0 | 0 | 0 | 0 |  | 5045D186582DA719DDD2144A587178 | 코드: C!; 품명: Cm '1회 싸이클 시간(MIN)' =Cms*n/(60*Es)+t2+t3+t4+t5=?
Q 시간당 작업량(M3/HR) =60*Q1*F*E/CM= 27.741 | 0 | 0 | 0 | 0 |  | 5045D186582DA719DDD2144A587178 | 코드: C!; 품명: Q '시간당 작업량(M3/HR)' =60*q1*f*E/Cm=?
재료비: 29270 / 27.741 = 1055.1 | 1055.1 | 0 | 0 | 1055.1 |  | 5045D186582DA719DDD2144A587178 | 코드: C!; 품명: '재료비:' ~00000602015000000.M~ / {Q} =?MA+
노무비: 59020 / 27.741 = 2127.5 | 0 | 2127.5 | 0 | 2127.5 |  | 5045D186582DA719DDD2144A587178 | 코드: C!; 품명: '노무비:' ~00000602015000000.L~ / {Q} =?LA+
경 비: 20659 / 27.741 = 744.7 | 0 | 0 | 744.7 | 744.7 |  | 5045D186582DA719DDD2144A587178 | 코드: C!; 품명: '경 비:' ~00000602015000000.E~ / {Q} =?EQ+
소계 | 1055.1 | 2127.5 | 744.7 | 3927.3 |  | 5045D186582DA719DDD2144A587178 | 코드: C!; 품명: >'소계'
| 0 | 0 | 0 | 0 |  | 5045D186582DA719DDD2144A587178 | bar: 코드
2.자동덮개시설,덤프15톤용 M3 | 0 | 0 | 0 | 0 |  | 5045D186582DA719DDD2144A587178 | 코드: C!; 품명: '2.자동덮개시설,덤프15톤용 M3'
재료비: 0 / 27.741 = 0 | 0 | 0 | 0 | 0 |  | 5045D186582DA719DDD2144A587178 | 코드: C!; 품명: '재료비:' ~00000610015000000.M~ / {Q} =?MA+
노무비: 0 / 27.741 = 0 | 0 | 0 | 0 | 0 |  | 5045D186582DA719DDD2144A587178 | 코드: C!; 품명: '노무비:' ~00000610015000000.L~ / {Q} =?LA+
경 비: 438 / 27.741 = 15.7 | 0 | 0 | 15.7 | 15.7 |  | 5045D186582DA719DDD2144A587178 | 코드: C!; 품명: '경 비:' ~00000610015000000.E~ / {Q} =?EQ+
소계 | 0 | 0 | 15.7 | 15.7 |  | 5045D186582DA719DDD2144A587178 | 코드: C!; 품명: >'소계'
| 0 | 0 | 0 | 0 |  | 5045D186582DA719DDD2144A587178 | bar: 코드
총 계 | 1055 | 2127 | 760 | 3942
흙 쌓기 장외운반/토사 보통, 덤프 15ton, L=10km M3 공통 8-2-8 ( 산근 107 ) | [5 empty] | 5045D186582DA719DDFECC255F267A | 품명: 흙 쌓기 장외운반/토사; 규격: 보통, 덤프 15ton, L=10km; 단위: M3
[6 empty] | 5045D186582DA719DDFECC255F267A | 코드: C; 단위: M3; 수량: 1
덤프트럭, 15톤단지외 L=10KM M3 | 0 | 0 | 0 | 0 |  | 5045D186582DA719DDFECC255F267A | 코드: C!; 품명: '덤프트럭, 15톤단지외 L=10KM M3'
차량속도= 15KM/V1,20KM/V2,35KM/V3,35KM/V4,15KM/V5,20KM/V6 | 0 | 0 | 0 | 0 |  | 5045D186582DA719DDFECC255F267A | 코드: C!; 품명: '차량속도= 15KM/V1,20KM/V2,35KM/V3,35KM/V4,15KM/V5,20KM/V6 '
○-----------0------------0----------------○10KM | 0 | 0 | 0 | 0 |  | 5045D186582DA719DDFECC255F267A | 코드: C!; 품명: '○-----------0------------0----------------○10KM'
운반거리=토취장L1=0.5KM,시내L2=9.0KM,공사장L3=0.5KM | 0 | 0 | 0 | 0 |  | 5045D186582DA719DDFECC255F267A | 코드: C!; 품명: '운반거리=토취장L1=0.5KM,시내L2=9.0KM,공사장L3=0.5KM'
| 0 | 0 | 0 | 0 |  | 5045D186582DA719DDFECC255F267A | bar: 코드
1.덤프트럭,15톤 | 0 | 0 | 0 | 0 |  | 5045D186582DA719DDFECC255F267A | 코드: C!; 품명: '1.덤프트럭,15톤'
T 적재용량(톤) =15 | 0 | 0 | 0 | 0 |  | 5045D186582DA719DDFECC255F267A | 코드: C!; 품명: T '적재용량(톤)' =15
R1 토석의 단위중량(톤) =1.6 | 0 | 0 | 0 | 0 |  | 5045D186582DA719DDFECC255F267A | 코드: C!; 품명: r1 '토석의 단위중량(톤)' =1.6
L 토량 변화율 =1.25 | 0 | 0 | 0 | 0 |  | 5045D186582DA719DDFECC255F267A | 코드: C!; 품명: L '토량 변화율' =1.25
Q1 1회 적재량(M3) =T/R1*L= 11.7188 | 0 | 0 | 0 | 0 |  | 5045D186582DA719DDFECC255F267A | 코드: C!; 품명: q1 '1회 적재량(M3)' =T/r1*L=?
F 토량 환산계수(C/L) =0.875/1.25= 0.7 | 0 | 0 | 0 | 0 |  | 5045D186582DA719DDFECC255F267A | 코드: C!; 품명: f '토량 환산계수(C/L)' =0.875/1.25=?
E 작업효율 =0.9 | 0 | 0 | 0 | 0 |  | 5045D186582DA719DDFECC255F267A | 코드: C!; 품명: E '작업효율' =0.9
CMS 적재기계 1회 싸이클시간(SEC) =20 | 0 | 0 | 0 | 0 |  | 5045D186582DA719DDFECC255F267A | 코드: C!; 품명: Cms '적재기계 1회 싸이클시간(SEC)' =20
| 0 | 0 | 0 | 0 |  | 5045D186582DA719DDFECC255F267A | bar: 코드
V1 단지내적재운반속도(KM/HR) =15 | 0 | 0 | 0 | 0 |  | 5045D186582DA719DDFECC255F267A | 코드: C!; 품명: V1 '단지내적재운반속도(KM/HR)' =15
V2 단지내공차운반속도(KM/HR) =20 | 0 | 0 | 0 | 0 |  | 5045D186582DA719DDFECC255F267A | 코드: C!; 품명: V2 '단지내공차운반속도(KM/HR)' =20
V3 시내외포장적재운반속도(KM/HR) =35 | 0 | 0 | 0 | 0 |  | 5045D186582DA719DDFECC255F267A | 코드: C!; 품명: V3 '시내외포장적재운반속도(KM/HR)' =35
V4 시내외포장공차운반속도(KM/HR) =35 | 0 | 0 | 0 | 0 |  | 5045D186582DA719DDFECC255F267A | 코드: C!; 품명: V4 '시내외포장공차운반속도(KM/HR)' =35
V5 토취장적재운반속도(KM/HR) =15 | 0 | 0 | 0 | 0 |  | 5045D186582DA719DDFECC255F267A | 코드: C!; 품명: V5 '토취장적재운반속도(KM/HR)' =15
V6 토취장공차운반속도(KM/HR) =20 | 0 | 0 | 0 | 0 |  | 5045D186582DA719DDFECC255F267A | 코드: C!; 품명: V6 '토취장공차운반속도(KM/HR)' =20
L1 토취장비포장(KM) =0.5 | 0 | 0 | 0 | 0 |  | 5045D186582DA719DDFECC255F267A | 코드: C!; 품명: L1 '토취장비포장(KM)' =0.5
L2 시내외포장(KM) =9.0 | 0 | 0 | 0 | 0 |  | 5045D186582DA719DDFECC255F267A | 코드: C!; 품명: L2 '시내외포장(KM)' =9.0
L3 단지내비포장(KM) =0.5 | 0 | 0 | 0 | 0 |  | 5045D186582DA719DDFECC255F267A | 코드: C!; 품명: L3 '단지내비포장(KM)' =0.5
| 0 | 0 | 0 | 0 |  | 5045D186582DA719DDFECC255F267A | bar: 코드
T2 왕복시간(MIN) =((L1/V1)+(L1/V2)+(L2/V3)+(L2/V4)+(L3/V5)+(L3/V6))*60= 37.8571 | 0 | 0 | 0 | 0 |  | 5045D186582DA719DDFECC255F267A | 코드: C!; 품명: t2 '왕복시간(MIN)' =((L1/V1)+(L1/V2)+(L2/V3)+(L2/V4)+(L3/V5)+(L3/V6))*60=?
T3 적하시간(MIN)양호0.5,보통0.8,불량1.1 =0.8 | 0 | 0 | 0 | 0 |  | 5045D186582DA719DDFECC255F267A | 코드: C!; 품명: t3 '적하시간(MIN)양호0.5,보통0.8,불량1.1'=0.8
T4 적재대기(MIN)양호0.15,보통0.42,불량0.7 =0.42 | 0 | 0 | 0 | 0 |  | 5045D186582DA719DDFECC255F267A | 코드: C!; 품명: t4 '적재대기(MIN)양호0.15,보통0.42,불량0.7 '=0.42
T5 적재합인력덮개설치및해체(MIN) =0.5 | 0 | 0 | 0 | 0 |  | 5045D186582DA719DDFECC255F267A | 코드: C!; 품명: t5 '적재합인력덮개설치및해체(MIN)' =0.5
T6 세륜시간 (MIN) =1.5 | 0 | 0 | 0 | 0 |  | 5045D186582DA719DDFECC255F267A | 코드: C!; 품명: t6 '세륜시간 (MIN)' =1.5
| 0 | 0 | 0 | 0 |  | 5045D186582DA719DDFECC255F267A | bar: 코드
k 백호바켓계수 =1.1 | 0 | 0 | 0 | 0 |  | 5045D186582DA719DDFECC255F267A | 코드: C!; 품명: k '백호바켓계수' =1.1
ES 적재기계의 작업효율(양호0.85,보통0.70,불량0.55) =0.70 | 0 | 0 | 0 | 0 |  | 5045D186582DA719DDFECC255F267A | 코드: C!; 품명: Es '적재기계의 작업효율(양호0.85,보통0.70,불량0.55)' =0.70
N 덤프트럭 소요 적재회수 =Q1/(0.7*K)= 15.22 | 0 | 0 | 0 | 0 |  | 5045D186582DA719DDFECC255F267A | 코드: C!; 품명: n '덤프트럭 소요 적재회수' =q1/(0.7*k)=?
CM 1회 싸이클 시간(MIN) =CMS*N/(60*ES)+T2+T3+T4+T5+T6= 48.325 | 0 | 0 | 0 | 0 |  | 5045D186582DA719DDFECC255F267A | 코드: C!; 품명: Cm '1회 싸이클 시간(MIN)' =Cms*n/(60*Es)+t2+t3+t4+t5+t6=?
Q 시간당 작업량(M3/HR) =60*Q1*F*E/CM= 9.166 | 0 | 0 | 0 | 0 |  | 5045D186582DA719DDFECC255F267A | 코드: C!; 품명: Q '시간당 작업량(M3/HR)' =60*q1*f*E/Cm=?
재료비: 29270 / 9.166 = 3193.3 | 3193.3 | 0 | 0 | 3193.3 |  | 5045D186582DA719DDFECC255F267A | 코드: C!; 품명: '재료비:' ~00000602015000000.M~ / {Q} =?MA+
노무비: 59020 / 9.166 = 6439 | 0 | 6439 | 0 | 6439 |  | 5045D186582DA719DDFECC255F267A | 코드: C!; 품명: '노무비:' ~00000602015000000.L~ / {Q} =?LA+
경 비: 20659 / 9.166 = 2253.8 | 0 | 0 | 2253.8 | 2253.8 |  | 5045D186582DA719DDFECC255F267A | 코드: C!; 품명: '경 비:' ~00000602015000000.E~ / {Q} =?EQ+
소계 | 3193.3 | 6439 | 2253.8 | 11886.1 |  | 5045D186582DA719DDFECC255F267A | 코드: C!; 품명: >'소계'
| 0 | 0 | 0 | 0 |  | 5045D186582DA719DDFECC255F267A | bar: 코드
2.자동덮개시설,덤프15톤용 M3 | 0 | 0 | 0 | 0 |  | 5045D186582DA719DDFECC255F267A | 코드: C!; 품명: '2.자동덮개시설,덤프15톤용 M3'
재료비: 0 / 9.166 = 0 | 0 | 0 | 0 | 0 |  | 5045D186582DA719DDFECC255F267A | 코드: C!; 품명: '재료비:' ~00000610015000000.M~ / {Q} =?MA+
노무비: 0 / 9.166 = 0 | 0 | 0 | 0 | 0 |  | 5045D186582DA719DDFECC255F267A | 코드: C!; 품명: '노무비:' ~00000610015000000.L~ / {Q} =?LA+
경 비: 438 / 9.166 = 47.7 | 0 | 0 | 47.7 | 47.7 |  | 5045D186582DA719DDFECC255F267A | 코드: C!; 품명: '경 비:' ~00000610015000000.E~ / {Q} =?EQ+
소계 | 0 | 0 | 47.7 | 47.7 |  | 5045D186582DA719DDFECC255F267A | 코드: C!; 품명: >'소계'
| 0 | 0 | 0 | 0 |  | 5045D186582DA719DDFECC255F267A | bar: 코드
총 계 | 3193 | 6439 | 2301 | 11933
구조물 헐기(철근 30cm미만) 굴착기 0.4m3+대형브레커 M3 공통 8-2-13 ( 산근 108 ) | [5 empty] | 5045D18623191D1998EA73C4554B7B | 품명: 구조물 헐기(철근 30cm미만); 규격: 굴착기 0.4m3+대형브레커; 단위: M3
[6 empty] | 5045D18623191D1998EA73C4554B7B | 코드: C; 단위: M3; 수량: 1
| 0 | 0 | 0 | 0 |  | 5045D18623191D1998EA73C4554B7B | bar: 코드
Q 시간당 작업량 (M3/HR) = 1.6 | 0 | 0 | 0 | 0 |  | 5045D18623191D1998EA73C4554B7B | 코드: C!; 품명: Q '시간당 작업량 (M3/Hr)'= 1.6
HR M3당 작업시간 (HR/M3) = 1/Q = 0.625 | 0 | 0 | 0 | 0 |  | 5045D18623191D1998EA73C4554B7B | 코드: C!; 품명: HR'm3당 작업시간 (HR/M3)' = 1/Q =?
| 0 | 0 | 0 | 0 |  | 5045D18623191D1998EA73C4554B7B | bar: 코드
1.대형 브레이커, 0.4M3 | 0 | 0 | 0 | 0 |  | 5045D18623191D1998EA73C4554B7B | 코드: C!; 품명: '1.대형 브레이커, 0.4M3 '
재료비: 0 / 1.6 = 0 | 0 | 0 | 0 | 0 |  | 5045D18623191D1998EA73C4554B7B | 코드: C!; 품명: '재료비:' ~00000230000400000.M~ / {Q} =?MA+
노무비: 0 / 1.6 = 0 | 0 | 0 | 0 | 0 |  | 5045D18623191D1998EA73C4554B7B | 코드: C!; 품명: '노무비:' ~00000230000400000.L~ / {Q} =?LA+
경 비: 5513 / 1.6 = 3445.6 | 0 | 0 | 3445.6 | 3445.6 |  | 5045D18623191D1998EA73C4554B7B | 코드: C!; 품명: '경 비:' ~00000230000400000.E~ / {Q} =?EQ+
소 계 | 0 | 0 | 3445.6 | 3445.6 |  | 5045D18623191D1998EA73C4554B7B | 코드: C!; 품명: >'소 계'
| 0 | 0 | 0 | 0 |  | 5045D18623191D1998EA73C4554B7B | bar: 코드
2.굴삭기(무한궤도), 0.4M3 | 0 | 0 | 0 | 0 |  | 5045D18623191D1998EA73C4554B7B | 코드: C!; 품명: '2.굴삭기(무한궤도), 0.4M3 '
재료비: 16112 / 1.6 = 10070 | 10070 | 0 | 0 | 10070 |  | 5045D18623191D1998EA73C4554B7B | 코드: C!; 품명: '재료비:' ~00000201004000000.M~ / {Q} =?MA+
노무비: 59020 / 1.6 = 36887.5 | 0 | 36887.5 | 0 | 36887.5 |  | 5045D18623191D1998EA73C4554B7B | 코드: C!; 품명: '노무비:' ~00000201004000000.L~ / {Q} =?LA+
경 비: 17514 / 1.6 = 10946.2 | 0 | 0 | 10946.2 | 10946.2 |  | 5045D18623191D1998EA73C4554B7B | 코드: C!; 품명: '경 비:' ~00000201004000000.E~ / {Q} =?EQ+
소 계 | 10070 | 36887.5 | 10946.2 | 57903.7 |  | 5045D18623191D1998EA73C4554B7B | 코드: C!; 품명: >'소 계'
| 0 | 0 | 0 | 0 |  | 5045D18623191D1998EA73C4554B7B | bar: 코드
3.치즐 소모량, 구조물용 0.4M3 | 0 | 0 | 0 | 0 |  | 5045D18623191D1998EA73C4554B7B | 코드: C!; 품명: '3.치즐 소모량, 구조물용 0.4M3 '
경 비: 1632 / 1.6 = 1020 | 0 | 0 | 1020 | 1020 |  | 5045D18623191D1998EA73C4554B7B | 코드: C!; 품명: '경 비:' ~00000231000400000.E~ / {Q} =?EQ+
소 계 | 0 | 0 | 1020 | 1020 |  | 5045D18623191D1998EA73C4554B7B | 코드: C!; 품명: >'소 계'
| 0 | 0 | 0 | 0 |  | 5045D18623191D1998EA73C4554B7B | bar: 코드
4.작업보조 | 0 | 0 | 0 | 0 |  | 5045D18623191D1998EA73C4554B7B | 코드: C!; 품명: '4.작업보조'
보통인부 1인/8HR*작업시간 | 0 | 0 | 0 | 0 |  | 5045D18623191D1998EA73C4554B7B | 코드: C!; 품명: '보통인부 1인/8HR*작업시간'
노무비: 172068*1/8/ 1.6 = 13442.8 | 0 | 13442.8 | 0 | 13442.8 |  | 5045D18623191D1998EA73C4554B7B | 코드: C!; 품명: '노무비:' ~L001010101000002.L~*1/8/ {Q} =?LA+
소 계 | 0 | 13442.8 | 0 | 13442.8 |  | 5045D18623191D1998EA73C4554B7B | 코드: C!; 품명: >'소 계'
총 계 | 10070 | 50330 | 15411 | 75811
구조물 헐기(철근 30cm이상) 굴착기 0.4m3+대형브레커 M3 공통 8-2-13 ( 산근 109 ) | [5 empty] | 5045D18623191D1998EA615B5C2414 | 품명: 구조물 헐기(철근 30cm이상); 규격: 굴착기 0.4m3+대형브레커; 단위: M3
[6 empty] | 5045D18623191D1998EA615B5C2414 | 코드: C; 단위: M3; 수량: 1
| 0 | 0 | 0 | 0 |  | 5045D18623191D1998EA615B5C2414 | bar: 코드
Q 시간당 작업량 (M3/HR) = 1.4 | 0 | 0 | 0 | 0 |  | 5045D18623191D1998EA615B5C2414 | 코드: C!; 품명: Q '시간당 작업량 (M3/Hr)'= 1.4
HR M3당 작업시간 (HR/M3) = 1/Q = 0.7143 | 0 | 0 | 0 | 0 |  | 5045D18623191D1998EA615B5C2414 | 코드: C!; 품명: HR'm3당 작업시간 (HR/M3)' = 1/Q =?
| 0 | 0 | 0 | 0 |  | 5045D18623191D1998EA615B5C2414 | bar: 코드
1.대형 브레이커, 0.4M3 | 0 | 0 | 0 | 0 |  | 5045D18623191D1998EA615B5C2414 | 코드: C!; 품명: '1.대형 브레이커, 0.4M3 '
재료비: 0 / 1.4 = 0 | 0 | 0 | 0 | 0 |  | 5045D18623191D1998EA615B5C2414 | 코드: C!; 품명: '재료비:' ~00000230000400000.M~ / {Q} =?MA+
노무비: 0 / 1.4 = 0 | 0 | 0 | 0 | 0 |  | 5045D18623191D1998EA615B5C2414 | 코드: C!; 품명: '노무비:' ~00000230000400000.L~ / {Q} =?LA+
경 비: 5513 / 1.4 = 3937.8 | 0 | 0 | 3937.8 | 3937.8 |  | 5045D18623191D1998EA615B5C2414 | 코드: C!; 품명: '경 비:' ~00000230000400000.E~ / {Q} =?EQ+
소 계 | 0 | 0 | 3937.8 | 3937.8 |  | 5045D18623191D1998EA615B5C2414 | 코드: C!; 품명: >'소 계'
| 0 | 0 | 0 | 0 |  | 5045D18623191D1998EA615B5C2414 | bar: 코드
2.굴삭기(무한궤도), 0.4M3 | 0 | 0 | 0 | 0 |  | 5045D18623191D1998EA615B5C2414 | 코드: C!; 품명: '2.굴삭기(무한궤도), 0.4M3 '
재료비: 16112 / 1.4 = 11508.5 | 11508.5 | 0 | 0 | 11508.5 |  | 5045D18623191D1998EA615B5C2414 | 코드: C!; 품명: '재료비:' ~00000201004000000.M~ / {Q} =?MA+
노무비: 59020 / 1.4 = 42157.1 | 0 | 42157.1 | 0 | 42157.1 |  | 5045D18623191D1998EA615B5C2414 | 코드: C!; 품명: '노무비:' ~00000201004000000.L~ / {Q} =?LA+
경 비: 17514 / 1.4 = 12510 | 0 | 0 | 12510 | 12510 |  | 5045D18623191D1998EA615B5C2414 | 코드: C!; 품명: '경 비:' ~00000201004000000.E~ / {Q} =?EQ+
소 계 | 11508.5 | 42157.1 | 12510 | 66175.6 |  | 5045D18623191D1998EA615B5C2414 | 코드: C!; 품명: >'소 계'
| 0 | 0 | 0 | 0 |  | 5045D18623191D1998EA615B5C2414 | bar: 코드
3.치즐 소모량, 구조물용 0.4M3 | 0 | 0 | 0 | 0 |  | 5045D18623191D1998EA615B5C2414 | 코드: C!; 품명: '3.치즐 소모량, 구조물용 0.4M3 '
경 비: 1632 / 1.4 = 1165.7 | 0 | 0 | 1165.7 | 1165.7 |  | 5045D18623191D1998EA615B5C2414 | 코드: C!; 품명: '경 비:' ~00000231000400000.E~ / {Q} =?EQ+
소 계 | 0 | 0 | 1165.7 | 1165.7 |  | 5045D18623191D1998EA615B5C2414 | 코드: C!; 품명: >'소 계'
| 0 | 0 | 0 | 0 |  | 5045D18623191D1998EA615B5C2414 | bar: 코드
4.작업보조 | 0 | 0 | 0 | 0 |  | 5045D18623191D1998EA615B5C2414 | 코드: C!; 품명: '4.작업보조'
보통인부 1인/8HR*작업시간 | 0 | 0 | 0 | 0 |  | 5045D18623191D1998EA615B5C2414 | 코드: C!; 품명: '보통인부 1인/8HR*작업시간''
노무비: 172068*1/8/ 1.4 = 15363.2 | 0 | 15363.2 | 0 | 15363.2 |  | 5045D18623191D1998EA615B5C2414 | 코드: C!; 품명: '노무비:' ~L001010101000002.L~*1/8/ {Q} =?LA+
소 계 | 0 | 15363.2 | 0 | 15363.2 |  | 5045D18623191D1998EA615B5C2414 | 코드: C!; 품명: >'소 계'
총 계 | 11508 | 57520 | 17613 | 86641
구조물 헐기(철근 30cm미만) 굴착기 0.7m3+대형브레커 M3 공통 8-2-13 ( 산근 110 ) | [5 empty] | 5045D18623191D1998EA615B5FF8B1 | 품명: 구조물 헐기(철근 30cm미만); 규격: 굴착기 0.7m3+대형브레커; 단위: M3
[6 empty] | 5045D18623191D1998EA615B5FF8B1 | 코드: C; 단위: M3; 수량: 1
| 0 | 0 | 0 | 0 |  | 5045D18623191D1998EA615B5FF8B1 | bar: 코드
Q 시간당 작업량 (M3/HR) = (1.6+3.3)/2= 2.45 | 0 | 0 | 0 | 0 |  | 5045D18623191D1998EA615B5FF8B1 | 코드: C!; 품명: Q '시간당 작업량 (M3/Hr)'= (1.6+3.3)/2=?
HR M3당 작업시간 (HR/M3) = 1/Q = 0.4082 | 0 | 0 | 0 | 0 |  | 5045D18623191D1998EA615B5FF8B1 | 코드: C!; 품명: HR'm3당 작업시간 (HR/M3)' = 1/Q =?
| 0 | 0 | 0 | 0 |  | 5045D18623191D1998EA615B5FF8B1 | bar: 코드
1.대형 브레이커, 0.7M3 | 0 | 0 | 0 | 0 |  | 5045D18623191D1998EA615B5FF8B1 | 코드: C!; 품명: '1.대형 브레이커, 0.7M3 '
재료비: 0 / 2.45 = 0 | 0 | 0 | 0 | 0 |  | 5045D18623191D1998EA615B5FF8B1 | 코드: C!; 품명: '재료비:' ~00000230000700000.M~ / {Q} =?MA+
노무비: 0 / 2.45 = 0 | 0 | 0 | 0 | 0 |  | 5045D18623191D1998EA615B5FF8B1 | 코드: C!; 품명: '노무비:' ~00000230000700000.L~ / {Q} =?LA+
경 비: 11412 / 2.45 = 4657.9 | 0 | 0 | 4657.9 | 4657.9 |  | 5045D18623191D1998EA615B5FF8B1 | 코드: C!; 품명: '경 비:' ~00000230000700000.E~ / {Q} =?EQ+
소 계 | 0 | 0 | 4657.9 | 4657.9 |  | 5045D18623191D1998EA615B5FF8B1 | 코드: C!; 품명: >'소 계'
| 0 | 0 | 0 | 0 |  | 5045D18623191D1998EA615B5FF8B1 | bar: 코드
2.굴삭기(무한궤도), 0.7M3 | 0 | 0 | 0 | 0 |  | 5045D18623191D1998EA615B5FF8B1 | 코드: C!; 품명: '2.굴삭기(무한궤도), 0.7M3'
재료비: 18878 / 2.45 = 7705.3 | 7705.3 | 0 | 0 | 7705.3 |  | 5045D18623191D1998EA615B5FF8B1 | 코드: C!; 품명: '재료비:' ~00000201007000000.M~ / {Q} =?MA+
노무비: 59020 / 2.45 = 24089.7 | 0 | 24089.7 | 0 | 24089.7 |  | 5045D18623191D1998EA615B5FF8B1 | 코드: C!; 품명: '노무비:' ~00000201007000000.L~ / {Q} =?LA+
경 비: 24554 / 2.45 = 10022 | 0 | 0 | 10022 | 10022 |  | 5045D18623191D1998EA615B5FF8B1 | 코드: C!; 품명: '경 비:' ~00000201007000000.E~ / {Q} =?EQ+
소 계 | 7705.3 | 24089.7 | 10022 | 41817 |  | 5045D18623191D1998EA615B5FF8B1 | 코드: C!; 품명: >'소 계'
| 0 | 0 | 0 | 0 |  | 5045D18623191D1998EA615B5FF8B1 | bar: 코드
3.치즐 소모량, 구조물용 0.7M3 | 0 | 0 | 0 | 0 |  | 5045D18623191D1998EA615B5FF8B1 | 코드: C!; 품명: '3.치즐 소모량, 구조물용 0.7M3 '
경 비: 2160 / 2.45 = 881.6 | 0 | 0 | 881.6 | 881.6 |  | 5045D18623191D1998EA615B5FF8B1 | 코드: C!; 품명: '경 비:' ~00000231000700000.E~ / {Q} =?EQ+
소 계 | 0 | 0 | 881.6 | 881.6 |  | 5045D18623191D1998EA615B5FF8B1 | 코드: C!; 품명: >'소 계'
| 0 | 0 | 0 | 0 |  | 5045D18623191D1998EA615B5FF8B1 | bar: 코드
4.작업보조 | 0 | 0 | 0 | 0 |  | 5045D18623191D1998EA615B5FF8B1 | 코드: C!; 품명: '4.작업보조'
보통인부 1인/8HR*작업시간 | 0 | 0 | 0 | 0 |  | 5045D18623191D1998EA615B5FF8B1 | 코드: C!; 품명: '보통인부 1인/8HR*작업시간'
노무비: 172068*1/8/ 2.45 = 8778.9 | 0 | 8778.9 | 0 | 8778.9 |  | 5045D18623191D1998EA615B5FF8B1 | 코드: C!; 품명: '노무비:' ~L001010101000002.L~*1/8/ {Q} =?LA+
소 계 | 0 | 8778.9 | 0 | 8778.9 |  | 5045D18623191D1998EA615B5FF8B1 | 코드: C!; 품명: >'소 계'
총 계 | 7705 | 32868 | 15561 | 56134
구조물 헐기(철근 30cm이상) 굴착기 0.7m3+대형브레커 M3 공통 8-2-13 ( 산근 111 ) | [5 empty] | 5045D18623191D1998EA50E451D440 | 품명: 구조물 헐기(철근 30cm이상); 규격: 굴착기 0.7m3+대형브레커; 단위: M3
[6 empty] | 5045D18623191D1998EA50E451D440 | 코드: C; 단위: M3; 수량: 1
| 0 | 0 | 0 | 0 |  | 5045D18623191D1998EA50E451D440 | bar: 코드
Q 시간당 작업량 (M3/HR) = (1.4+2.7)/2= 2.05 | 0 | 0 | 0 | 0 |  | 5045D18623191D1998EA50E451D440 | 코드: C!; 품명: Q '시간당 작업량 (M3/Hr)'= (1.4+2.7)/2=?
HR M3당 작업시간 (HR/M3) = 1/Q = 0.4878 | 0 | 0 | 0 | 0 |  | 5045D18623191D1998EA50E451D440 | 코드: C!; 품명: HR'm3당 작업시간 (HR/M3)' = 1/Q =?
| 0 | 0 | 0 | 0 |  | 5045D18623191D1998EA50E451D440 | bar: 코드
1.대형 브레이커, 0.7M3 | 0 | 0 | 0 | 0 |  | 5045D18623191D1998EA50E451D440 | 코드: C!; 품명: '1.대형 브레이커, 0.7M3 '
재료비: 0 / 2.05 = 0 | 0 | 0 | 0 | 0 |  | 5045D18623191D1998EA50E451D440 | 코드: C!; 품명: '재료비:' ~00000230000700000.M~ / {Q} =?MA+
노무비: 0 / 2.05 = 0 | 0 | 0 | 0 | 0 |  | 5045D18623191D1998EA50E451D440 | 코드: C!; 품명: '노무비:' ~00000230000700000.L~ / {Q} =?LA+
경 비: 11412 / 2.05 = 5566.8 | 0 | 0 | 5566.8 | 5566.8 |  | 5045D18623191D1998EA50E451D440 | 코드: C!; 품명: '경 비:' ~00000230000700000.E~ / {Q} =?EQ+
소 계 | 0 | 0 | 5566.8 | 5566.8 |  | 5045D18623191D1998EA50E451D440 | 코드: C!; 품명: >'소 계'
| 0 | 0 | 0 | 0 |  | 5045D18623191D1998EA50E451D440 | bar: 코드
2.굴삭기(무한궤도), 0.7M3 | 0 | 0 | 0 | 0 |  | 5045D18623191D1998EA50E451D440 | 코드: C!; 품명: '2.굴삭기(무한궤도), 0.7M3'
재료비: 18878 / 2.05 = 9208.7 | 9208.7 | 0 | 0 | 9208.7 |  | 5045D18623191D1998EA50E451D440 | 코드: C!; 품명: '재료비:' ~00000201007000000.M~ / {Q} =?MA+
노무비: 59020 / 2.05 = 28790.2 | 0 | 28790.2 | 0 | 28790.2 |  | 5045D18623191D1998EA50E451D440 | 코드: C!; 품명: '노무비:' ~00000201007000000.L~ / {Q} =?LA+
경 비: 24554 / 2.05 = 11977.5 | 0 | 0 | 11977.5 | 11977.5 |  | 5045D18623191D1998EA50E451D440 | 코드: C!; 품명: '경 비:' ~00000201007000000.E~ / {Q} =?EQ+
소 계 | 9208.7 | 28790.2 | 11977.5 | 49976.4 |  | 5045D18623191D1998EA50E451D440 | 코드: C!; 품명: >'소 계'
| 0 | 0 | 0 | 0 |  | 5045D18623191D1998EA50E451D440 | bar: 코드
3.치즐 소모량, 구조물용 0.7M3 | 0 | 0 | 0 | 0 |  | 5045D18623191D1998EA50E451D440 | 코드: C!; 품명: '3.치즐 소모량, 구조물용 0.7M3 '
경 비: 2160 / 2.05 = 1053.6 | 0 | 0 | 1053.6 | 1053.6 |  | 5045D18623191D1998EA50E451D440 | 코드: C!; 품명: '경 비:' ~00000231000700000.E~ / {Q} =?EQ+
소 계 | 0 | 0 | 1053.6 | 1053.6 |  | 5045D18623191D1998EA50E451D440 | 코드: C!; 품명: >'소 계'
| 0 | 0 | 0 | 0 |  | 5045D18623191D1998EA50E451D440 | bar: 코드
4.작업보조 | 0 | 0 | 0 | 0 |  | 5045D18623191D1998EA50E451D440 | 코드: C!; 품명: '4.작업보조'
보통인부 1인/8HR*작업시간 | 0 | 0 | 0 | 0 |  | 5045D18623191D1998EA50E451D440 | 코드: C!; 품명: '보통인부 1인/8HR*작업시간'
노무비: 172068*1/8/ 2.05 = 10491.9 | 0 | 10491.9 | 0 | 10491.9 |  | 5045D18623191D1998EA50E451D440 | 코드: C!; 품명: '노무비:' ~L001010101000002.L~*1/8/ {Q} =?LA+
소 계 | 0 | 10491.9 | 0 | 10491.9 |  | 5045D18623191D1998EA50E451D440 | 코드: C!; 품명: >'소 계'
총 계 | 9208 | 39282 | 18597 | 67087
철근콘크리트 소활 압쇄기 1.0M3+굴착기 1.0M3 M3 공통 8-2-14 ( 산근 112 ) | [5 empty] | 5045D18623192E190FC3B19D57B84B | 품명: 철근콘크리트 소활; 규격: 압쇄기 1.0M3+굴착기 1.0M3; 단위: M3
[6 empty] | 5045D18623192E190FC3B19D57B84B | 코드: C; 단위: M3; 수량: 1
| 0 | 0 | 0 | 0 |  | 5045D18623192E190FC3B19D57B84B | bar: 코드
압쇄기(콘크리트 소할) | 0 | 0 | 0 | 0 |  | 5045D18623192E190FC3B19D57B84B | 코드: C!; 품명: '압쇄기(콘크리트 소할)
Q 작업능력(M3/HR) =3.26 | 0 | 0 | 0 | 0 |  | 5045D18623192E190FC3B19D57B84B | 코드: C!; 품명: q '작업능력(M3/HR)' =3.26
F 토량환산계수(L/L) =1 | 0 | 0 | 0 | 0 |  | 5045D18623192E190FC3B19D57B84B | 코드: C!; 품명: f '토량환산계수(L/L)' =1
E 작업효율 =0.95 | 0 | 0 | 0 | 0 |  | 5045D18623192E190FC3B19D57B84B | 코드: C!; 품명: E '작업효율' =0.95
Q 시간당 작업량 (M3/HR) =Q*E= 3.097 | 0 | 0 | 0 | 0 |  | 5045D18623192E190FC3B19D57B84B | 코드: C!; 품명: Q '시간당 작업량 (M3/Hr)'=q*E=?
HR M3당작업시간 (HR/M3) = 1/Q = 0.3229 | 0 | 0 | 0 | 0 |  | 5045D18623192E190FC3B19D57B84B | 코드: C!; 품명: HR 'm3당작업시간 (HR/M3)' = 1/Q =?
| 0 | 0 | 0 | 0 |  | 5045D18623192E190FC3B19D57B84B | bar: 코드
1.압쇄기(펄버라이저), 1.0M3 | 0 | 0 | 0 | 0 |  | 5045D18623192E190FC3B19D57B84B | 코드: C!; 품명: '1.압쇄기(펄버라이저), 1.0M3'
재료비: 0 / 3.097 = 0 | 0 | 0 | 0 | 0 |  | 5045D18623192E190FC3B19D57B84B | 코드: C!; 품명: '재료비:' ~00000250010000000.M~ / {Q} =?MA+
노무비: 0 / 3.097 = 0 | 0 | 0 | 0 | 0 |  | 5045D18623192E190FC3B19D57B84B | 코드: C!; 품명: '노무비:' ~00000250010000000.L~ / {Q} =?LA+
경 비: 18857 / 3.097 = 6088.7 | 0 | 0 | 6088.7 | 6088.7 |  | 5045D18623192E190FC3B19D57B84B | 코드: C!; 품명: '경 비:' ~00000250010000000.E~ / {Q} =?EQ+
소 계 | 0 | 0 | 6088.7 | 6088.7 |  | 5045D18623192E190FC3B19D57B84B | 코드: C!; 품명: >'소 계'
| 0 | 0 | 0 | 0 |  | 5045D18623192E190FC3B19D57B84B | bar: 코드
2.굴삭기(무한궤도), 1.0M3 | 0 | 0 | 0 | 0 |  | 5045D18623192E190FC3B19D57B84B | 코드: C!; 품명: '2.굴삭기(무한궤도), 1.0M3'
재료비: 31735 / 3.097 = 10247 | 10247 | 0 | 0 | 10247 |  | 5045D18623192E190FC3B19D57B84B | 코드: C!; 품명: '재료비:' ~00000201010000000.M~ / {Q} =?MA+
노무비: 59020 / 3.097 = 19057.1 | 0 | 19057.1 | 0 | 19057.1 |  | 5045D18623192E190FC3B19D57B84B | 코드: C!; 품명: '노무비:' ~00000201010000000.L~ / {Q} =?LA+
경 비: 29621 / 3.097 = 9564.4 | 0 | 0 | 9564.4 | 9564.4 |  | 5045D18623192E190FC3B19D57B84B | 코드: C!; 품명: '경 비:' ~00000201010000000.E~ / {Q} =?EQ+
소 계 | 10247 | 19057.1 | 9564.4 | 38868.5 |  | 5045D18623192E190FC3B19D57B84B | 코드: C!; 품명: >'소 계'
| 0 | 0 | 0 | 0 |  | 5045D18623192E190FC3B19D57B84B | bar: 코드
3.작업보조 | 0 | 0 | 0 | 0 |  | 5045D18623192E190FC3B19D57B84B | 코드: C!; 품명: '3.작업보조'
보통인부 1인/8HR*작업시간 | 0 | 0 | 0 | 0 |  | 5045D18623192E190FC3B19D57B84B | 코드: C!; 품명: '보통인부 1인/8HR*작업시간'
노무비: 172068*1/8/ 3.097 = 6944.9 | 0 | 6944.9 | 0 | 6944.9 |  | 5045D18623192E190FC3B19D57B84B | 코드: C!; 품명: '노무비:'~L001010101000002.L~*1/8/ {Q} =?LA+
소 계 | 0 | 6944.9 | 0 | 6944.9 |  | 5045D18623192E190FC3B19D57B84B | 코드: C!; 품명: >'소 계'
| 0 | 0 | 0 | 0 |  | 5045D18623192E190FC3B19D57B84B | bar: 코드
| 0 | 0 | 0 | 0 |  | 5045D18623192E190FC3B19D57B84B | bar: 코드
| 0 | 0 | 0 | 0 |  | 5045D18623192E190FC3B19D57B84B | bar: 코드
총 계 | 10247 | 26002 | 15653 | 51902
구조물 헐기(무근 30cm미만) 굴착기 0.4m3+대형브레커 M3 공통 8-2-13 ( 산근 113 ) | [5 empty] | 5045D18623192E190FC3A725516FA4 | 품명: 구조물 헐기(무근 30cm미만); 규격: 굴착기 0.4m3+대형브레커; 단위: M3
[6 empty] | 5045D18623192E190FC3A725516FA4 | 코드: C; 단위: M3; 수량: 1
| 0 | 0 | 0 | 0 |  | 5045D18623192E190FC3A725516FA4 | bar: 코드
Q 시간당 작업량 (M3/HR) = 3.3 | 0 | 0 | 0 | 0 |  | 5045D18623192E190FC3A725516FA4 | 코드: C!; 품명: Q '시간당 작업량 (M3/Hr)'= 3.3
HR M3당작업시간 (HR/M3) = 1/Q = 0.303 | 0 | 0 | 0 | 0 |  | 5045D18623192E190FC3A725516FA4 | 코드: C!; 품명: HR'm3당작업시간 (HR/M3)' = 1/Q =?
| 0 | 0 | 0 | 0 |  | 5045D18623192E190FC3A725516FA4 | bar: 코드
1.대형 브레이커, 0.4㎥M3 | 0 | 0 | 0 | 0 |  | 5045D18623192E190FC3A725516FA4 | 코드: C!; 품명: '1.대형 브레이커, 0.4㎥M3 '
재료비: 0 / 3.3 = 0 | 0 | 0 | 0 | 0 |  | 5045D18623192E190FC3A725516FA4 | 코드: C!; 품명: '재료비:' ~00000230000400000.M~ / {Q} =?MA+
노무비: 0 / 3.3 = 0 | 0 | 0 | 0 | 0 |  | 5045D18623192E190FC3A725516FA4 | 코드: C!; 품명: '노무비:' ~00000230000400000.L~ / {Q} =?LA+
경 비: 5513 / 3.3 = 1670.6 | 0 | 0 | 1670.6 | 1670.6 |  | 5045D18623192E190FC3A725516FA4 | 코드: C!; 품명: '경 비:' ~00000230000400000.E~ / {Q} =?EQ+
소 계 | 0 | 0 | 1670.6 | 1670.6 |  | 5045D18623192E190FC3A725516FA4 | 코드: C!; 품명: >'소 계'
| 0 | 0 | 0 | 0 |  | 5045D18623192E190FC3A725516FA4 | bar: 코드
2.굴삭기(무한궤도), 0.4M3 | 0 | 0 | 0 | 0 |  | 5045D18623192E190FC3A725516FA4 | 코드: C!; 품명: '2.굴삭기(무한궤도), 0.4M3 '
재료비: 16112 / 3.3 = 4882.4 | 4882.4 | 0 | 0 | 4882.4 |  | 5045D18623192E190FC3A725516FA4 | 코드: C!; 품명: '재료비:' ~00000201004000000.M~ / {Q} =?MA+
노무비: 59020 / 3.3 = 17884.8 | 0 | 17884.8 | 0 | 17884.8 |  | 5045D18623192E190FC3A725516FA4 | 코드: C!; 품명: '노무비:' ~00000201004000000.L~ / {Q} =?LA+
경 비: 17514 / 3.3 = 5307.2 | 0 | 0 | 5307.2 | 5307.2 |  | 5045D18623192E190FC3A725516FA4 | 코드: C!; 품명: '경 비:' ~00000201004000000.E~ / {Q} =?EQ+
소 계 | 4882.4 | 17884.8 | 5307.2 | 28074.4 |  | 5045D18623192E190FC3A725516FA4 | 코드: C!; 품명: >'소 계'
| 0 | 0 | 0 | 0 |  | 5045D18623192E190FC3A725516FA4 | bar: 코드
3.치즐 소모량, 구조물용 0.4M3 | 0 | 0 | 0 | 0 |  | 5045D18623192E190FC3A725516FA4 | 코드: C!; 품명: '3.치즐 소모량, 구조물용 0.4M3 '
경 비: 1632 / 3.3 = 494.5 | 0 | 0 | 494.5 | 494.5 |  | 5045D18623192E190FC3A725516FA4 | 코드: C!; 품명: '경 비:' ~00000231000400000.E~ / {Q} =?EQ+
소 계 | 0 | 0 | 494.5 | 494.5 |  | 5045D18623192E190FC3A725516FA4 | 코드: C!; 품명: >'소 계'
| 0 | 0 | 0 | 0 |  | 5045D18623192E190FC3A725516FA4 | bar: 코드
4.작업보조 | 0 | 0 | 0 | 0 |  | 5045D18623192E190FC3A725516FA4 | 코드: C!; 품명: '4.작업보조'
보통인부 1인/8HR*작업시간 | 0 | 0 | 0 | 0 |  | 5045D18623192E190FC3A725516FA4 | 코드: C!; 품명: '보통인부 1인/8HR*작업시간'
노무비: 172068*1/8/ 3.3 = 6517.7 | 0 | 6517.7 | 0 | 6517.7 |  | 5045D18623192E190FC3A725516FA4 | 코드: C!; 품명: '노무비:' ~L001010101000002.L~*1/8/ {Q} =?LA+
소 계 | 0 | 6517.7 | 0 | 6517.7 |  | 5045D18623192E190FC3A725516FA4 | 코드: C!; 품명: >'소 계'
총 계 | 4882 | 24402 | 7472 | 36756
구조물 헐기(무근 30cm미만) 굴착기 0.7m3+대형브레커 M3 공통 8-2-13 ( 산근 114 ) | [5 empty] | 5045D18623192E190FC3A72552758F | 품명: 구조물 헐기(무근 30cm미만); 규격: 굴착기 0.7m3+대형브레커; 단위: M3
[6 empty] | 5045D18623192E190FC3A72552758F | 코드: C; 단위: M3; 수량: 1
| 0 | 0 | 0 | 0 |  | 5045D18623192E190FC3A72552758F | bar: 코드
Q 시간당 작업량 (M3/HR) = (3.3+5.9)/2= 4.6 | 0 | 0 | 0 | 0 |  | 5045D18623192E190FC3A72552758F | 코드: C!; 품명: Q '시간당 작업량 (M3/Hr)'= (3.3+5.9)/2=?
HR M3당작업시간 (HR/M3) = 1/Q = 0.2174 | 0 | 0 | 0 | 0 |  | 5045D18623192E190FC3A72552758F | 코드: C!; 품명: HR'm3당작업시간 (HR/M3)' = 1/Q =?
| 0 | 0 | 0 | 0 |  | 5045D18623192E190FC3A72552758F | bar: 코드
1.대형 브레이커, 0.7㎥용 M3 | 0 | 0 | 0 | 0 |  | 5045D18623192E190FC3A72552758F | 코드: C!; 품명: '1.대형 브레이커, 0.7㎥용 M3 '
재료비: 0 / 4.6 = 0 | 0 | 0 | 0 | 0 |  | 5045D18623192E190FC3A72552758F | 코드: C!; 품명: '재료비:' ~00000230000700000.M~ / {Q} =?MA+
노무비: 0 / 4.6 = 0 | 0 | 0 | 0 | 0 |  | 5045D18623192E190FC3A72552758F | 코드: C!; 품명: '노무비:' ~00000230000700000.L~ / {Q} =?LA+
경 비: 11412 / 4.6 = 2480.8 | 0 | 0 | 2480.8 | 2480.8 |  | 5045D18623192E190FC3A72552758F | 코드: C!; 품명: '경 비:' ~00000230000700000.E~ / {Q} =?EQ+
소 계 | 0 | 0 | 2480.8 | 2480.8 |  | 5045D18623192E190FC3A72552758F | 코드: C!; 품명: >'소 계'
| 0 | 0 | 0 | 0 |  | 5045D18623192E190FC3A72552758F | bar: 코드
2.굴삭기(무한궤도), 0.7㎥ | 0 | 0 | 0 | 0 |  | 5045D18623192E190FC3A72552758F | 코드: C!; 품명: '2.굴삭기(무한궤도), 0.7㎥'
재료비: 18878 / 4.6 = 4103.9 | 4103.9 | 0 | 0 | 4103.9 |  | 5045D18623192E190FC3A72552758F | 코드: C!; 품명: '재료비:' ~00000201007000000.M~ / {Q} =?MA+
노무비: 59020 / 4.6 = 12830.4 | 0 | 12830.4 | 0 | 12830.4 |  | 5045D18623192E190FC3A72552758F | 코드: C!; 품명: '노무비:' ~00000201007000000.L~ / {Q} =?LA+
경 비: 24554 / 4.6 = 5337.8 | 0 | 0 | 5337.8 | 5337.8 |  | 5045D18623192E190FC3A72552758F | 코드: C!; 품명: '경 비:' ~00000201007000000.E~ / {Q} =?EQ+
소 계 | 4103.9 | 12830.4 | 5337.8 | 22272.1 |  | 5045D18623192E190FC3A72552758F | 코드: C!; 품명: >'소 계'
| 0 | 0 | 0 | 0 |  | 5045D18623192E190FC3A72552758F | bar: 코드
3.치즐 소모량(구조물용0.7M3) M3 | 0 | 0 | 0 | 0 |  | 5045D18623192E190FC3A72552758F | 코드: C!; 품명: '3.치즐 소모량(구조물용0.7M3) M3 '
경 비: 2160 / 4.6 = 469.5 | 0 | 0 | 469.5 | 469.5 |  | 5045D18623192E190FC3A72552758F | 코드: C!; 품명: '경 비:' ~00000231000700000.E~ / {Q} =?EQ+
소 계 | 0 | 0 | 469.5 | 469.5 |  | 5045D18623192E190FC3A72552758F | 코드: C!; 품명: >'소 계'
| 0 | 0 | 0 | 0 |  | 5045D18623192E190FC3A72552758F | bar: 코드
4.작업보조 | 0 | 0 | 0 | 0 |  | 5045D18623192E190FC3A72552758F | 코드: C!; 품명: '4.작업보조'
보통인부 1인/8HR*작업시간 | 0 | 0 | 0 | 0 |  | 5045D18623192E190FC3A72552758F | 코드: C!; 품명: '보통인부 1인/8HR*작업시간'
노무비: 172068*1/8/ 4.6 = 4675.7 | 0 | 4675.7 | 0 | 4675.7 |  | 5045D18623192E190FC3A72552758F | 코드: C!; 품명: '노무비:' ~L001010101000002.L~*1/8/ {Q} =?LA+
소 계 | 0 | 4675.7 | 0 | 4675.7 |  | 5045D18623192E190FC3A72552758F | 코드: C!; 품명: >'소 계'
| 0 | 0 | 0 | 0 |  | 5045D18623192E190FC3A72552758F | bar: 코드
| 0 | 0 | 0 | 0 |  | 5045D18623192E190FC3A72552758F | bar: 코드
총 계 | 4103 | 17506 | 8288 | 29897
구조물 헐기(무근 30cm이상) 굴착기 0.4m3+대형브레커 M3 공통 8-2-13 ( 산근 115 ) | [5 empty] | 5045D18623192E190FC3B19D5B15A9 | 품명: 구조물 헐기(무근 30cm이상); 규격: 굴착기 0.4m3+대형브레커; 단위: M3
[6 empty] | 5045D18623192E190FC3B19D5B15A9 | 코드: C; 단위: M3; 수량: 1
| 0 | 0 | 0 | 0 |  | 5045D18623192E190FC3B19D5B15A9 | bar: 코드
Q 시간당 작업량 (M3/HR) = 2.6 | 0 | 0 | 0 | 0 |  | 5045D18623192E190FC3B19D5B15A9 | 코드: C!; 품명: Q '시간당 작업량 (M3/Hr)'= 2.6
HR M3당작업시간 (HR/M3) = 1/Q = 0.3846 | 0 | 0 | 0 | 0 |  | 5045D18623192E190FC3B19D5B15A9 | 코드: C!; 품명: HR'm3당작업시간 (HR/M3)' = 1/Q =?
| 0 | 0 | 0 | 0 |  | 5045D18623192E190FC3B19D5B15A9 | bar: 코드
1.대형 브레이커, 0.4M3 | 0 | 0 | 0 | 0 |  | 5045D18623192E190FC3B19D5B15A9 | 코드: C!; 품명: '1.대형 브레이커, 0.4M3 '
재료비: 0 / 2.6 = 0 | 0 | 0 | 0 | 0 |  | 5045D18623192E190FC3B19D5B15A9 | 코드: C!; 품명: '재료비:' ~00000230000400000.M~ / {Q} =?MA+
노무비: 0 / 2.6 = 0 | 0 | 0 | 0 | 0 |  | 5045D18623192E190FC3B19D5B15A9 | 코드: C!; 품명: '노무비:' ~00000230000400000.L~ / {Q} =?LA+
경 비: 5513 / 2.6 = 2120.3 | 0 | 0 | 2120.3 | 2120.3 |  | 5045D18623192E190FC3B19D5B15A9 | 코드: C!; 품명: '경 비:' ~00000230000400000.E~ / {Q} =?EQ+
소 계 | 0 | 0 | 2120.3 | 2120.3 |  | 5045D18623192E190FC3B19D5B15A9 | 코드: C!; 품명: >'소 계'
| 0 | 0 | 0 | 0 |  | 5045D18623192E190FC3B19D5B15A9 | bar: 코드
2.굴삭기(무한궤도), 0.4M3 | 0 | 0 | 0 | 0 |  | 5045D18623192E190FC3B19D5B15A9 | 코드: C!; 품명: '2.굴삭기(무한궤도), 0.4M3 '
재료비: 16112 / 2.6 = 6196.9 | 6196.9 | 0 | 0 | 6196.9 |  | 5045D18623192E190FC3B19D5B15A9 | 코드: C!; 품명: '재료비:' ~00000201004000000.M~ / {Q} =?MA+
노무비: 59020 / 2.6 = 22700 | 0 | 22700 | 0 | 22700 |  | 5045D18623192E190FC3B19D5B15A9 | 코드: C!; 품명: '노무비:' ~00000201004000000.L~ / {Q} =?LA+
경 비: 17514 / 2.6 = 6736.1 | 0 | 0 | 6736.1 | 6736.1 |  | 5045D18623192E190FC3B19D5B15A9 | 코드: C!; 품명: '경 비:' ~00000201004000000.E~ / {Q} =?EQ+
소 계 | 6196.9 | 22700 | 6736.1 | 35633 |  | 5045D18623192E190FC3B19D5B15A9 | 코드: C!; 품명: >'소 계'
| 0 | 0 | 0 | 0 |  | 5045D18623192E190FC3B19D5B15A9 | bar: 코드
3.치즐 소모량, 구조물용 0.4M3 | 0 | 0 | 0 | 0 |  | 5045D18623192E190FC3B19D5B15A9 | 코드: C!; 품명: '3.치즐 소모량, 구조물용 0.4M3 '
경 비: 1632 / 2.6 = 627.6 | 0 | 0 | 627.6 | 627.6 |  | 5045D18623192E190FC3B19D5B15A9 | 코드: C!; 품명: '경 비:' ~00000231000400000.E~ / {Q} =?EQ+
소 계 | 0 | 0 | 627.6 | 627.6 |  | 5045D18623192E190FC3B19D5B15A9 | 코드: C!; 품명: >'소 계'
| 0 | 0 | 0 | 0 |  | 5045D18623192E190FC3B19D5B15A9 | bar: 코드
4.작업보조 | 0 | 0 | 0 | 0 |  | 5045D18623192E190FC3B19D5B15A9 | 코드: C!; 품명: '4.작업보조'
보통인부 1인/8HR*작업시간 | 0 | 0 | 0 | 0 |  | 5045D18623192E190FC3B19D5B15A9 | 코드: C!; 품명: '보통인부 1인/8HR*작업시간'
노무비: 172068*1/8/ 2.6 = 8272.5 | 0 | 8272.5 | 0 | 8272.5 |  | 5045D18623192E190FC3B19D5B15A9 | 코드: C!; 품명: '노무비:' ~L001010101000002.L~*1/8/ {Q} =?LA+
소 계 | 0 | 8272.5 | 0 | 8272.5 |  | 5045D18623192E190FC3B19D5B15A9 | 코드: C!; 품명: >'소 계'
총 계 | 6196 | 30972 | 9484 | 46652
구조물 헐기(무근 30cm이상) 굴착기 0.7m3+대형브레커 M3 공통 8-2-13 ( 산근 116 ) | [5 empty] | 5045D18623192E190FC3B19D5841CB | 품명: 구조물 헐기(무근 30cm이상); 규격: 굴착기 0.7m3+대형브레커; 단위: M3
[6 empty] | 5045D18623192E190FC3B19D5841CB | 코드: C; 단위: M3; 수량: 1
| 0 | 0 | 0 | 0 |  | 5045D18623192E190FC3B19D5841CB | bar: 코드
Q 시간당 작업량 (M3/HR) = (2.6+4.6)/2= 3.6 | 0 | 0 | 0 | 0 |  | 5045D18623192E190FC3B19D5841CB | 코드: C!; 품명: Q '시간당 작업량 (M3/Hr)'= (2.6+4.6)/2=?
HR M3당작업시간 (HR/M3) = 1/Q = 0.2778 | 0 | 0 | 0 | 0 |  | 5045D18623192E190FC3B19D5841CB | 코드: C!; 품명: HR'm3당작업시간 (HR/M3)' = 1/Q =?
| 0 | 0 | 0 | 0 |  | 5045D18623192E190FC3B19D5841CB | bar: 코드
1.대형 브레이커, 0.7M3 | 0 | 0 | 0 | 0 |  | 5045D18623192E190FC3B19D5841CB | 코드: C!; 품명: '1.대형 브레이커, 0.7M3 '
재료비: 0 / 3.6 = 0 | 0 | 0 | 0 | 0 |  | 5045D18623192E190FC3B19D5841CB | 코드: C!; 품명: '재료비:' ~00000230000700000.M~ / {Q} =?MA+
노무비: 0 / 3.6 = 0 | 0 | 0 | 0 | 0 |  | 5045D18623192E190FC3B19D5841CB | 코드: C!; 품명: '노무비:' ~00000230000700000.L~ / {Q} =?LA+
경 비: 11412 / 3.6 = 3170 | 0 | 0 | 3170 | 3170 |  | 5045D18623192E190FC3B19D5841CB | 코드: C!; 품명: '경 비:' ~00000230000700000.E~ / {Q} =?EQ+
소 계 | 0 | 0 | 3170 | 3170 |  | 5045D18623192E190FC3B19D5841CB | 코드: C!; 품명: >'소 계'
| 0 | 0 | 0 | 0 |  | 5045D18623192E190FC3B19D5841CB | bar: 코드
2.굴삭기(무한궤도), 0.7M3 | 0 | 0 | 0 | 0 |  | 5045D18623192E190FC3B19D5841CB | 코드: C!; 품명: '2.굴삭기(무한궤도), 0.7M3'
재료비: 18878 / 3.6 = 5243.8 | 5243.8 | 0 | 0 | 5243.8 |  | 5045D18623192E190FC3B19D5841CB | 코드: C!; 품명: '재료비:' ~00000201007000000.M~ / {Q} =?MA+
노무비: 59020 / 3.6 = 16394.4 | 0 | 16394.4 | 0 | 16394.4 |  | 5045D18623192E190FC3B19D5841CB | 코드: C!; 품명: '노무비:' ~00000201007000000.L~ / {Q} =?LA+
경 비: 24554 / 3.6 = 6820.5 | 0 | 0 | 6820.5 | 6820.5 |  | 5045D18623192E190FC3B19D5841CB | 코드: C!; 품명: '경 비:' ~00000201007000000.E~ / {Q} =?EQ+
소 계 | 5243.8 | 16394.4 | 6820.5 | 28458.7 |  | 5045D18623192E190FC3B19D5841CB | 코드: C!; 품명: >'소 계'
| 0 | 0 | 0 | 0 |  | 5045D18623192E190FC3B19D5841CB | bar: 코드
3.치즐 소모량, 구조물용 0.7M3 | 0 | 0 | 0 | 0 |  | 5045D18623192E190FC3B19D5841CB | 코드: C!; 품명: '3.치즐 소모량, 구조물용 0.7M3 '
경 비: 2160 / 3.6 = 600 | 0 | 0 | 600 | 600 |  | 5045D18623192E190FC3B19D5841CB | 코드: C!; 품명: '경 비:' ~00000231000700000.E~ / {Q} =?EQ+
소 계 | 0 | 0 | 600 | 600 |  | 5045D18623192E190FC3B19D5841CB | 코드: C!; 품명: >'소 계'
| 0 | 0 | 0 | 0 |  | 5045D18623192E190FC3B19D5841CB | bar: 코드
4.작업보조 | 0 | 0 | 0 | 0 |  | 5045D18623192E190FC3B19D5841CB | 코드: C!; 품명: '4.작업보조'
보통인부 1인/8HR*작업시간 | 0 | 0 | 0 | 0 |  | 5045D18623192E190FC3B19D5841CB | 코드: C!; 품명: '보통인부 1인/8HR*작업시간'
노무비: 172068*1/8/ 3.6 = 5974.5 | 0 | 5974.5 | 0 | 5974.5 |  | 5045D18623192E190FC3B19D5841CB | 코드: C!; 품명: '노무비:' ~L001010101000002.L~*1/8/ {Q} =?LA+
소 계 | 0 | 5974.5 | 0 | 5974.5 |  | 5045D18623192E190FC3B19D5841CB | 코드: C!; 품명: >'소 계'
| 0 | 0 | 0 | 0 |  | 5045D18623192E190FC3B19D5841CB | bar: 코드
| 0 | 0 | 0 | 0 |  | 5045D18623192E190FC3B19D5841CB | bar: 코드
총 계 | 5243 | 22368 | 10590 | 38201
구조물 헐기(간이 철근구조물) 굴착기 0.4m3+대형브레커 M3 공통 8-2-13 ( 산근 117 ) | [5 empty] | 5045D18623192E190FC3B19D584A27 | 품명: 구조물 헐기(간이 철근구조물); 규격: 굴착기 0.4m3+대형브레커; 단위: M3
[6 empty] | 5045D18623192E190FC3B19D584A27 | 코드: C; 단위: M3; 수량: 1
| 0 | 0 | 0 | 0 |  | 5045D18623192E190FC3B19D584A27 | bar: 코드
Q 시간당 작업량 (M3/HR) = 2.8 | 0 | 0 | 0 | 0 |  | 5045D18623192E190FC3B19D584A27 | 코드: C!; 품명: Q '시간당 작업량 (M3/Hr)'= 2.8
HR M3당작업시간 (HR/M3) = 1/Q = 0.3571 | 0 | 0 | 0 | 0 |  | 5045D18623192E190FC3B19D584A27 | 코드: C!; 품명: HR'm3당작업시간 (HR/M3)' = 1/Q =?
| 0 | 0 | 0 | 0 |  | 5045D18623192E190FC3B19D584A27 | bar: 코드
1.대형 브레이커, 0.4M3 | 0 | 0 | 0 | 0 |  | 5045D18623192E190FC3B19D584A27 | 코드: C!; 품명: '1.대형 브레이커, 0.4M3 '
재료비: 0 / 2.8 = 0 | 0 | 0 | 0 | 0 |  | 5045D18623192E190FC3B19D584A27 | 코드: C!; 품명: '재료비:' ~00000230000400000.M~ / {Q} =?MA+
노무비: 0 / 2.8 = 0 | 0 | 0 | 0 | 0 |  | 5045D18623192E190FC3B19D584A27 | 코드: C!; 품명: '노무비:' ~00000230000400000.L~ / {Q} =?LA+
경 비: 5513 / 2.8 = 1968.9 | 0 | 0 | 1968.9 | 1968.9 |  | 5045D18623192E190FC3B19D584A27 | 코드: C!; 품명: '경 비:' ~00000230000400000.E~ / {Q} =?EQ+
소 계 | 0 | 0 | 1968.9 | 1968.9 |  | 5045D18623192E190FC3B19D584A27 | 코드: C!; 품명: >'소 계'
| 0 | 0 | 0 | 0 |  | 5045D18623192E190FC3B19D584A27 | bar: 코드
2.굴삭기(무한궤도), 0.4M3 | 0 | 0 | 0 | 0 |  | 5045D18623192E190FC3B19D584A27 | 코드: C!; 품명: '2.굴삭기(무한궤도), 0.4M3'
재료비: 16112 / 2.8 = 5754.2 | 5754.2 | 0 | 0 | 5754.2 |  | 5045D18623192E190FC3B19D584A27 | 코드: C!; 품명: '재료비:' ~00000201004000000.M~ / {Q} =?MA+
노무비: 59020 / 2.8 = 21078.5 | 0 | 21078.5 | 0 | 21078.5 |  | 5045D18623192E190FC3B19D584A27 | 코드: C!; 품명: '노무비:' ~00000201004000000.L~ / {Q} =?LA+
경 비: 17514 / 2.8 = 6255 | 0 | 0 | 6255 | 6255 |  | 5045D18623192E190FC3B19D584A27 | 코드: C!; 품명: '경 비:' ~00000201004000000.E~ / {Q} =?EQ+
소 계 | 5754.2 | 21078.5 | 6255 | 33087.7 |  | 5045D18623192E190FC3B19D584A27 | 코드: C!; 품명: >'소 계'
| 0 | 0 | 0 | 0 |  | 5045D18623192E190FC3B19D584A27 | bar: 코드
3.치즐 소모량, 구조물용 0.4M3 | 0 | 0 | 0 | 0 |  | 5045D18623192E190FC3B19D584A27 | 코드: C!; 품명: '3.치즐 소모량, 구조물용 0.4M3 '
경 비: 1632 / 2.8 = 582.8 | 0 | 0 | 582.8 | 582.8 |  | 5045D18623192E190FC3B19D584A27 | 코드: C!; 품명: '경 비:' ~00000231000400000.E~ / {Q} =?EQ+
소 계 | 0 | 0 | 582.8 | 582.8 |  | 5045D18623192E190FC3B19D584A27 | 코드: C!; 품명: >'소 계'
| 0 | 0 | 0 | 0 |  | 5045D18623192E190FC3B19D584A27 | bar: 코드
4.작업보조 | 0 | 0 | 0 | 0 |  | 5045D18623192E190FC3B19D584A27 | 코드: C!; 품명: '4.작업보조'
보통인부 1인/8HR*작업시간 | 0 | 0 | 0 | 0 |  | 5045D18623192E190FC3B19D584A27 | 코드: C!; 품명: '보통인부 1인/8HR*작업시간'
노무비: 172068*1/8/ 2.8 = 7681.6 | 0 | 7681.6 | 0 | 7681.6 |  | 5045D18623192E190FC3B19D584A27 | 코드: C!; 품명: '노무비:' ~L001010101000002.L~*1/8/ {Q} =?LA+
소 계 | 0 | 7681.6 | 0 | 7681.6 |  | 5045D18623192E190FC3B19D584A27 | 코드: C!; 품명: >'소 계'
총 계 | 5754 | 28760 | 8806 | 43320
구조물 헐기(간이 철근구조물) 굴착기 0.7m3+대형브레커 M3 공통 8-2-13 ( 산근 118 ) | [5 empty] | 5045D18623192E190FC3B19D584BCE | 품명: 구조물 헐기(간이 철근구조물); 규격: 굴착기 0.7m3+대형브레커; 단위: M3
[6 empty] | 5045D18623192E190FC3B19D584BCE | 코드: C; 단위: M3; 수량: 1
| 0 | 0 | 0 | 0 |  | 5045D18623192E190FC3B19D584BCE | bar: 코드
Q 시간당 작업량 (M3/HR) = (2.8+5.0)/2= 3.9 | 0 | 0 | 0 | 0 |  | 5045D18623192E190FC3B19D584BCE | 코드: C!; 품명: Q '시간당 작업량 (M3/Hr)'= (2.8+5.0)/2=?
HR M3당작업시간 (HR/M3) = 1/Q = 0.2564 | 0 | 0 | 0 | 0 |  | 5045D18623192E190FC3B19D584BCE | 코드: C!; 품명: HR'm3당작업시간 (HR/M3)' = 1/Q =?
| 0 | 0 | 0 | 0 |  | 5045D18623192E190FC3B19D584BCE | bar: 코드
1.대형 브레이커, 0.7M3 | 0 | 0 | 0 | 0 |  | 5045D18623192E190FC3B19D584BCE | 코드: C!; 품명: '1.대형 브레이커, 0.7M3 '
재료비: 0 / 3.9 = 0 | 0 | 0 | 0 | 0 |  | 5045D18623192E190FC3B19D584BCE | 코드: C!; 품명: '재료비:' ~00000230000700000.M~ / {Q} =?MA+
노무비: 0 / 3.9 = 0 | 0 | 0 | 0 | 0 |  | 5045D18623192E190FC3B19D584BCE | 코드: C!; 품명: '노무비:' ~00000230000700000.L~ / {Q} =?LA+
경 비: 11412 / 3.9 = 2926.1 | 0 | 0 | 2926.1 | 2926.1 |  | 5045D18623192E190FC3B19D584BCE | 코드: C!; 품명: '경 비:' ~00000230000700000.E~ / {Q} =?EQ+
소 계 | 0 | 0 | 2926.1 | 2926.1 |  | 5045D18623192E190FC3B19D584BCE | 코드: C!; 품명: >'소 계'
| 0 | 0 | 0 | 0 |  | 5045D18623192E190FC3B19D584BCE | bar: 코드
2.굴삭기(무한궤도), 0.7M3 | 0 | 0 | 0 | 0 |  | 5045D18623192E190FC3B19D584BCE | 코드: C!; 품명: '2.굴삭기(무한궤도), 0.7M3'
재료비: 18878 / 3.9 = 4840.5 | 4840.5 | 0 | 0 | 4840.5 |  | 5045D18623192E190FC3B19D584BCE | 코드: C!; 품명: '재료비:' ~00000201007000000.M~ / {Q} =?MA+
노무비: 59020 / 3.9 = 15133.3 | 0 | 15133.3 | 0 | 15133.3 |  | 5045D18623192E190FC3B19D584BCE | 코드: C!; 품명: '노무비:' ~00000201007000000.L~ / {Q} =?LA+
경 비: 24554 / 3.9 = 6295.8 | 0 | 0 | 6295.8 | 6295.8 |  | 5045D18623192E190FC3B19D584BCE | 코드: C!; 품명: '경 비:' ~00000201007000000.E~ / {Q} =?EQ+
소 계 | 4840.5 | 15133.3 | 6295.8 | 26269.6 |  | 5045D18623192E190FC3B19D584BCE | 코드: C!; 품명: >'소 계'
| 0 | 0 | 0 | 0 |  | 5045D18623192E190FC3B19D584BCE | bar: 코드
3.치즐 소모량, 구조물용 0.7M3 | 0 | 0 | 0 | 0 |  | 5045D18623192E190FC3B19D584BCE | 코드: C!; 품명: '3.치즐 소모량, 구조물용 0.7M3 '
경 비: 2160 / 3.9 = 553.8 | 0 | 0 | 553.8 | 553.8 |  | 5045D18623192E190FC3B19D584BCE | 코드: C!; 품명: '경 비:' ~00000231000700000.E~ / {Q} =?EQ+
소 계 | 0 | 0 | 553.8 | 553.8 |  | 5045D18623192E190FC3B19D584BCE | 코드: C!; 품명: >'소 계'
| 0 | 0 | 0 | 0 |  | 5045D18623192E190FC3B19D584BCE | bar: 코드
4.작업보조 | 0 | 0 | 0 | 0 |  | 5045D18623192E190FC3B19D584BCE | 코드: C!; 품명: '4.작업보조'
보통인부 1인/8HR*작업시간 | 0 | 0 | 0 | 0 |  | 5045D18623192E190FC3B19D584BCE | 코드: C!; 품명: '보통인부 1인/8HR*작업시간'
노무비: 172068*1/8/ 3.9 = 5515 | 0 | 5515 | 0 | 5515 |  | 5045D18623192E190FC3B19D584BCE | 코드: C!; 품명: '노무비:' ~L001010101000002.L~*1/8/ {Q} =?LA+
소 계 | 0 | 5515 | 0 | 5515 |  | 5045D18623192E190FC3B19D584BCE | 코드: C!; 품명: >'소 계'
| 0 | 0 | 0 | 0 |  | 5045D18623192E190FC3B19D584BCE | bar: 코드
총 계 | 4840 | 20648 | 9775 | 35263
무근콘크리트 소활 압쇄기1.0M3+굴착기 1.0M3 M3 공통 8-2-14 ( 산근 119 ) | [5 empty] | 5045D18623192E190FC3B19D57B952 | 품명: 무근콘크리트 소활; 규격: 압쇄기1.0M3+굴착기 1.0M3; 단위: M3
[6 empty] | 5045D18623192E190FC3B19D57B952 | 코드: C; 단위: M3; 수량: 1
| 0 | 0 | 0 | 0 |  | 5045D18623192E190FC3B19D57B952 | bar: 코드
압쇄기(콘크리트 소할) | 0 | 0 | 0 | 0 |  | 5045D18623192E190FC3B19D57B952 | 코드: C!; 품명: '압쇄기(콘크리트 소할)
Q 작업능력(M3/HR) =3.26 | 0 | 0 | 0 | 0 |  | 5045D18623192E190FC3B19D57B952 | 코드: C!; 품명: q '작업능력(M3/HR)' =3.26
F 토량환산계수(L/L) =1 | 0 | 0 | 0 | 0 |  | 5045D18623192E190FC3B19D57B952 | 코드: C!; 품명: f '토량환산계수(L/L)' =1
E 작업효율 =0.95 | 0 | 0 | 0 | 0 |  | 5045D18623192E190FC3B19D57B952 | 코드: C!; 품명: E '작업효율' =0.95
Q 시간당 작업량 (M3/HR) =Q*E= 3.097 | 0 | 0 | 0 | 0 |  | 5045D18623192E190FC3B19D57B952 | 코드: C!; 품명: Q '시간당 작업량 (M3/Hr)'=q*E=?
HR M3당작업시간 (HR/M3) = 1/Q = 0.3229 | 0 | 0 | 0 | 0 |  | 5045D18623192E190FC3B19D57B952 | 코드: C!; 품명: HR 'm3당작업시간 (HR/M3)' = 1/Q =?
| 0 | 0 | 0 | 0 |  | 5045D18623192E190FC3B19D57B952 | bar: 코드
1.압쇄기(펄버라이저), 1.0M3 | 0 | 0 | 0 | 0 |  | 5045D18623192E190FC3B19D57B952 | 코드: C!; 품명: '1.압쇄기(펄버라이저), 1.0M3'
재료비: 0 / 3.097 = 0 | 0 | 0 | 0 | 0 |  | 5045D18623192E190FC3B19D57B952 | 코드: C!; 품명: '재료비:' ~00000250010000000.M~ / {Q} =?MA+
노무비: 0 / 3.097 = 0 | 0 | 0 | 0 | 0 |  | 5045D18623192E190FC3B19D57B952 | 코드: C!; 품명: '노무비:' ~00000250010000000.L~ / {Q} =?LA+
경 비: 18857 / 3.097 = 6088.7 | 0 | 0 | 6088.7 | 6088.7 |  | 5045D18623192E190FC3B19D57B952 | 코드: C!; 품명: '경 비:' ~00000250010000000.E~ / {Q} =?EQ+
소 계 | 0 | 0 | 6088.7 | 6088.7 |  | 5045D18623192E190FC3B19D57B952 | 코드: C!; 품명: >'소 계'
| 0 | 0 | 0 | 0 |  | 5045D18623192E190FC3B19D57B952 | bar: 코드
2.굴삭기(무한궤도), 1.0M3 | 0 | 0 | 0 | 0 |  | 5045D18623192E190FC3B19D57B952 | 코드: C!; 품명: '2.굴삭기(무한궤도), 1.0M3'
재료비: 31735 / 3.097 = 10247 | 10247 | 0 | 0 | 10247 |  | 5045D18623192E190FC3B19D57B952 | 코드: C!; 품명: '재료비:' ~00000201010000000.M~ / {Q} =?MA+
노무비: 59020 / 3.097 = 19057.1 | 0 | 19057.1 | 0 | 19057.1 |  | 5045D18623192E190FC3B19D57B952 | 코드: C!; 품명: '노무비:' ~00000201010000000.L~ / {Q} =?LA+
경 비: 29621 / 3.097 = 9564.4 | 0 | 0 | 9564.4 | 9564.4 |  | 5045D18623192E190FC3B19D57B952 | 코드: C!; 품명: '경 비:' ~00000201010000000.E~ / {Q} =?EQ+
소 계 | 10247 | 19057.1 | 9564.4 | 38868.5 |  | 5045D18623192E190FC3B19D57B952 | 코드: C!; 품명: >'소 계'
| 0 | 0 | 0 | 0 |  | 5045D18623192E190FC3B19D57B952 | bar: 코드
| 0 | 0 | 0 | 0 |  | 5045D18623192E190FC3B19D57B952 | bar: 코드
총 계 | 10247 | 19057 | 15653 | 44957
아스콘포장(30cm미만) 깨기 굴착기 0.7m3+대형브레커 M3 공통 8-2-13 ( 산근 120 ) | [5 empty] | 5045D18623192E190FC3B19D584753 | 품명: 아스콘포장(30cm미만) 깨기; 규격: 굴착기 0.7m3+대형브레커; 단위: M3
[6 empty] | 5045D18623192E190FC3B19D584753 | 코드: C; 단위: M3; 수량: 1
| 0 | 0 | 0 | 0 |  | 5045D18623192E190FC3B19D584753 | bar: 코드
Q 시간당 작업량 (M3/HR) = 16 | 0 | 0 | 0 | 0 |  | 5045D18623192E190FC3B19D584753 | 코드: C!; 품명: Q '시간당 작업량 (M3/Hr)'= 16
HR M3당작업시간 (HR/M3) = 1/Q = 0.0625 | 0 | 0 | 0 | 0 |  | 5045D18623192E190FC3B19D584753 | 코드: C!; 품명: HR'm3당작업시간 (HR/M3)' = 1/Q =?
| 0 | 0 | 0 | 0 |  | 5045D18623192E190FC3B19D584753 | bar: 코드
1.대형 브레이커, 0.7M3 | 0 | 0 | 0 | 0 |  | 5045D18623192E190FC3B19D584753 | 코드: C!; 품명: '1.대형 브레이커, 0.7M3 '
재료비: 0 / 16 = 0 | 0 | 0 | 0 | 0 |  | 5045D18623192E190FC3B19D584753 | 코드: C!; 품명: '재료비:' ~00000230000700000.M~ / {Q} =?MA+
노무비: 0 / 16 = 0 | 0 | 0 | 0 | 0 |  | 5045D18623192E190FC3B19D584753 | 코드: C!; 품명: '노무비:' ~00000230000700000.L~ / {Q} =?LA+
경 비: 11412 / 16 = 713.2 | 0 | 0 | 713.2 | 713.2 |  | 5045D18623192E190FC3B19D584753 | 코드: C!; 품명: '경 비:' ~00000230000700000.E~ / {Q} =?EQ+
소 계 | 0 | 0 | 713.2 | 713.2 |  | 5045D18623192E190FC3B19D584753 | 코드: C!; 품명: >'소 계'
| 0 | 0 | 0 | 0 |  | 5045D18623192E190FC3B19D584753 | bar: 코드
2.굴삭기(무한궤도), 0.7M3 | 0 | 0 | 0 | 0 |  | 5045D18623192E190FC3B19D584753 | 코드: C!; 품명: '2.굴삭기(무한궤도), 0.7M3'
재료비: 18878 / 16 = 1179.8 | 1179.8 | 0 | 0 | 1179.8 |  | 5045D18623192E190FC3B19D584753 | 코드: C!; 품명: '재료비:' ~00000201007000000.M~ / {Q} =?MA+
노무비: 59020 / 16 = 3688.7 | 0 | 3688.7 | 0 | 3688.7 |  | 5045D18623192E190FC3B19D584753 | 코드: C!; 품명: '노무비:' ~00000201007000000.L~ / {Q} =?LA+
경 비: 24554 / 16 = 1534.6 | 0 | 0 | 1534.6 | 1534.6 |  | 5045D18623192E190FC3B19D584753 | 코드: C!; 품명: '경 비:' ~00000201007000000.E~ / {Q} =?EQ+
소 계 | 1179.8 | 3688.7 | 1534.6 | 6403.1 |  | 5045D18623192E190FC3B19D584753 | 코드: C!; 품명: >'소 계'
| 0 | 0 | 0 | 0 |  | 5045D18623192E190FC3B19D584753 | bar: 코드
3.치즐 소모량, 구조물용 0.7M3 | 0 | 0 | 0 | 0 |  | 5045D18623192E190FC3B19D584753 | 코드: C!; 품명: '3.치즐 소모량, 구조물용 0.7M3'
경 비: 2160 / 16 = 135 | 0 | 0 | 135 | 135 |  | 5045D18623192E190FC3B19D584753 | 코드: C!; 품명: '경 비:' ~00000231000700000.E~ / {Q} =?EQ+
소 계 | 0 | 0 | 135 | 135 |  | 5045D18623192E190FC3B19D584753 | 코드: C!; 품명: >'소 계'
| 0 | 0 | 0 | 0 |  | 5045D18623192E190FC3B19D584753 | bar: 코드
4.작업보조 | 0 | 0 | 0 | 0 |  | 5045D18623192E190FC3B19D584753 | 코드: C!; 품명: '4.작업보조'
보통인부 1인/8HR*작업시간 | 0 | 0 | 0 | 0 |  | 5045D18623192E190FC3B19D584753 | 코드: C!; 품명: '보통인부 1인/8HR*작업시간'
노무비: 172068*1/8/ 16 = 1344.2 | 0 | 1344.2 | 0 | 1344.2 |  | 5045D18623192E190FC3B19D584753 | 코드: C!; 품명: '노무비:' ~L001010101000002.L~*1/8/ {Q} =?LA+
소 계 | 0 | 1344.2 | 0 | 1344.2 |  | 5045D18623192E190FC3B19D584753 | 코드: C!; 품명: >'소 계'
| 0 | 0 | 0 | 0 |  | 5045D18623192E190FC3B19D584753 | bar: 코드
총 계 | 1179 | 5032 | 2382 | 8593
아스콘포장(30cm이상) 깨기 굴착기 0.7m3+대형브레커 M3 공통 8-2-13 ( 산근 121 ) | [5 empty] | 5045D18623192E190FC3B19D58449F | 품명: 아스콘포장(30cm이상) 깨기; 규격: 굴착기 0.7m3+대형브레커; 단위: M3
[6 empty] | 5045D18623192E190FC3B19D58449F | 코드: C; 단위: M3; 수량: 1
| 0 | 0 | 0 | 0 |  | 5045D18623192E190FC3B19D58449F | bar: 코드
Q 시간당 작업량 (M3/HR) = 12.5 | 0 | 0 | 0 | 0 |  | 5045D18623192E190FC3B19D58449F | 코드: C!; 품명: Q '시간당 작업량 (M3/Hr)'= 12.5
HR M3당작업시간 (HR/M3) = 1/Q = 0.08 | 0 | 0 | 0 | 0 |  | 5045D18623192E190FC3B19D58449F | 코드: C!; 품명: HR'm3당작업시간 (HR/M3)' = 1/Q =?
| 0 | 0 | 0 | 0 |  | 5045D18623192E190FC3B19D58449F | bar: 코드
1.대형 브레이커, 0.7M3 | 0 | 0 | 0 | 0 |  | 5045D18623192E190FC3B19D58449F | 코드: C!; 품명: '1.대형 브레이커, 0.7M3 '
재료비: 0 / 12.5 = 0 | 0 | 0 | 0 | 0 |  | 5045D18623192E190FC3B19D58449F | 코드: C!; 품명: '재료비:' ~00000230000700000.M~ / {Q} =?MA+
노무비: 0 / 12.5 = 0 | 0 | 0 | 0 | 0 |  | 5045D18623192E190FC3B19D58449F | 코드: C!; 품명: '노무비:' ~00000230000700000.L~ / {Q} =?LA+
경 비: 11412 / 12.5 = 912.9 | 0 | 0 | 912.9 | 912.9 |  | 5045D18623192E190FC3B19D58449F | 코드: C!; 품명: '경 비:' ~00000230000700000.E~ / {Q} =?EQ+
소 계 | 0 | 0 | 912.9 | 912.9 |  | 5045D18623192E190FC3B19D58449F | 코드: C!; 품명: >'소 계'
| 0 | 0 | 0 | 0 |  | 5045D18623192E190FC3B19D58449F | bar: 코드
2.굴삭기(무한궤도), 0.7M3 | 0 | 0 | 0 | 0 |  | 5045D18623192E190FC3B19D58449F | 코드: C!; 품명: '2.굴삭기(무한궤도), 0.7M3'
재료비: 18878 / 12.5 = 1510.2 | 1510.2 | 0 | 0 | 1510.2 |  | 5045D18623192E190FC3B19D58449F | 코드: C!; 품명: '재료비:' ~00000201007000000.M~ / {Q} =?MA+
노무비: 59020 / 12.5 = 4721.6 | 0 | 4721.6 | 0 | 4721.6 |  | 5045D18623192E190FC3B19D58449F | 코드: C!; 품명: '노무비:' ~00000201007000000.L~ / {Q} =?LA+
경 비: 24554 / 12.5 = 1964.3 | 0 | 0 | 1964.3 | 1964.3 |  | 5045D18623192E190FC3B19D58449F | 코드: C!; 품명: '경 비:' ~00000201007000000.E~ / {Q} =?EQ+
소 계 | 1510.2 | 4721.6 | 1964.3 | 8196.1 |  | 5045D18623192E190FC3B19D58449F | 코드: C!; 품명: >'소 계'
| 0 | 0 | 0 | 0 |  | 5045D18623192E190FC3B19D58449F | bar: 코드
3.치즐 소모량, 구조물용 0.7M3 | 0 | 0 | 0 | 0 |  | 5045D18623192E190FC3B19D58449F | 코드: C!; 품명: '3.치즐 소모량, 구조물용 0.7M3 '
경 비: 2160 / 12.5 = 172.8 | 0 | 0 | 172.8 | 172.8 |  | 5045D18623192E190FC3B19D58449F | 코드: C!; 품명: '경 비:' ~00000231000700000.E~ / {Q} =?EQ+
소 계 | 0 | 0 | 172.8 | 172.8 |  | 5045D18623192E190FC3B19D58449F | 코드: C!; 품명: >'소 계'
| 0 | 0 | 0 | 0 |  | 5045D18623192E190FC3B19D58449F | bar: 코드
4.작업보조 | 0 | 0 | 0 | 0 |  | 5045D18623192E190FC3B19D58449F | 코드: C!; 품명: '4.작업보조'
보통인부 1인/8HR*작업시간 | 0 | 0 | 0 | 0 |  | 5045D18623192E190FC3B19D58449F | 코드: C!; 품명: '보통인부 1인/8HR*작업시간'
노무비: 172068*1/8/ 12.5 = 1720.6 | 0 | 1720.6 | 0 | 1720.6 |  | 5045D18623192E190FC3B19D58449F | 코드: C!; 품명: '노무비:' ~L001010101000002.L~*1/8/ {Q} =?LA+
소 계 | 0 | 1720.6 | 0 | 1720.6 |  | 5045D18623192E190FC3B19D58449F | 코드: C!; 품명: >'소 계'
| 0 | 0 | 0 | 0 |  | 5045D18623192E190FC3B19D58449F | bar: 코드
총 계 | 1510 | 6442 | 3050 | 11002
아스콘포장(20cm이하) 깨기 굴착기 0.4m3+대형브레커 M3 공통 8-2-13 ( 산근 122 ) | [5 empty] | 5045D18623192E190FC3B19D5845A6 | 품명: 아스콘포장(20cm이하) 깨기; 규격: 굴착기 0.4m3+대형브레커; 단위: M3
[6 empty] | 5045D18623192E190FC3B19D5845A6 | 코드: C; 단위: M3; 수량: 1
| 0 | 0 | 0 | 0 |  | 5045D18623192E190FC3B19D5845A6 | bar: 코드
Q 시간당 작업량 (M3/HR) = 6.9 | 0 | 0 | 0 | 0 |  | 5045D18623192E190FC3B19D5845A6 | 코드: C!; 품명: Q '시간당 작업량 (M3/Hr)'= 6.9
HR M3당작업시간 (HR/M3) = 1/Q = 0.1449 | 0 | 0 | 0 | 0 |  | 5045D18623192E190FC3B19D5845A6 | 코드: C!; 품명: HR'm3당작업시간 (HR/M3)' = 1/Q =?
| 0 | 0 | 0 | 0 |  | 5045D18623192E190FC3B19D5845A6 | bar: 코드
1.대형 브레이커, 0.4M3 | 0 | 0 | 0 | 0 |  | 5045D18623192E190FC3B19D5845A6 | 코드: C!; 품명: '1.대형 브레이커, 0.4M3 '
재료비: 0 / 6.9 = 0 | 0 | 0 | 0 | 0 |  | 5045D18623192E190FC3B19D5845A6 | 코드: C!; 품명: '재료비:' ~00000230000400000.M~ / {Q} =?MA+
노무비: 0 / 6.9 = 0 | 0 | 0 | 0 | 0 |  | 5045D18623192E190FC3B19D5845A6 | 코드: C!; 품명: '노무비:' ~00000230000400000.L~ / {Q} =?LA+
경 비: 5513 / 6.9 = 798.9 | 0 | 0 | 798.9 | 798.9 |  | 5045D18623192E190FC3B19D5845A6 | 코드: C!; 품명: '경 비:' ~00000230000400000.E~ / {Q} =?EQ+
소 계 | 0 | 0 | 798.9 | 798.9 |  | 5045D18623192E190FC3B19D5845A6 | 코드: C!; 품명: >'소 계'
| 0 | 0 | 0 | 0 |  | 5045D18623192E190FC3B19D5845A6 | bar: 코드
2.굴삭기(무한궤도), 0.4M3 | 0 | 0 | 0 | 0 |  | 5045D18623192E190FC3B19D5845A6 | 코드: C!; 품명: '2.굴삭기(무한궤도), 0.4M3'
재료비: 16112 / 6.9 = 2335 | 2335 | 0 | 0 | 2335 |  | 5045D18623192E190FC3B19D5845A6 | 코드: C!; 품명: '재료비:' ~00000201004000000.M~ / {Q} =?MA+
노무비: 59020 / 6.9 = 8553.6 | 0 | 8553.6 | 0 | 8553.6 |  | 5045D18623192E190FC3B19D5845A6 | 코드: C!; 품명: '노무비:' ~00000201004000000.L~ / {Q} =?LA+
경 비: 17514 / 6.9 = 2538.2 | 0 | 0 | 2538.2 | 2538.2 |  | 5045D18623192E190FC3B19D5845A6 | 코드: C!; 품명: '경 비:' ~00000201004000000.E~ / {Q} =?EQ+
소 계 | 2335 | 8553.6 | 2538.2 | 13426.8 |  | 5045D18623192E190FC3B19D5845A6 | 코드: C!; 품명: >'소 계'
| 0 | 0 | 0 | 0 |  | 5045D18623192E190FC3B19D5845A6 | bar: 코드
3.치즐 소모량, 구조물용 0.4M3 | 0 | 0 | 0 | 0 |  | 5045D18623192E190FC3B19D5845A6 | 코드: C!; 품명: '3.치즐 소모량, 구조물용 0.4M3 '
경 비: 1632 / 6.9 = 236.5 | 0 | 0 | 236.5 | 236.5 |  | 5045D18623192E190FC3B19D5845A6 | 코드: C!; 품명: '경 비:' ~00000231000400000.E~ / {Q} =?EQ+
소 계 | 0 | 0 | 236.5 | 236.5 |  | 5045D18623192E190FC3B19D5845A6 | 코드: C!; 품명: >'소 계'
| 0 | 0 | 0 | 0 |  | 5045D18623192E190FC3B19D5845A6 | bar: 코드
4.작업보조 | 0 | 0 | 0 | 0 |  | 5045D18623192E190FC3B19D5845A6 | 코드: C!; 품명: '4.작업보조'
보통인부 1인/8HR*작업시간 | 0 | 0 | 0 | 0 |  | 5045D18623192E190FC3B19D5845A6 | 코드: C!; 품명: '보통인부 1인/8HR*작업시간'
노무비: 172068*1/8/ 6.9 = 3117.1 | 0 | 3117.1 | 0 | 3117.1 |  | 5045D18623192E190FC3B19D5845A6 | 코드: C!; 품명: '노무비:' ~L001010101000002.L~*1/8/ {Q} =?LA+
소 계 | 0 | 3117.1 | 0 | 3117.1 |  | 5045D18623192E190FC3B19D5845A6 | 코드: C!; 품명: >'소 계'
| 0 | 0 | 0 | 0 |  | 5045D18623192E190FC3B19D5845A6 | bar: 코드
총 계 | 2335 | 11670 | 3573 | 17578
아스콘포장(20cm이하) 깨기 굴착기 0.2m3+대형브레커 M3 공통 8-2-13 ( 산근 123 ) | [5 empty] | 5045D18623192E190FC3B19D5845A3 | 품명: 아스콘포장(20cm이하) 깨기; 규격: 굴착기 0.2m3+대형브레커; 단위: M3
[6 empty] | 5045D18623192E190FC3B19D5845A3 | 코드: C; 단위: M3; 수량: 1
| 0 | 0 | 0 | 0 |  | 5045D18623192E190FC3B19D5845A3 | bar: 코드
Q 시간당 작업량 (M3/HR) = 4.1 | 0 | 0 | 0 | 0 |  | 5045D18623192E190FC3B19D5845A3 | 코드: C!; 품명: Q '시간당 작업량 (M3/Hr)'= 4.1
HR M3당작업시간 (HR/M3) = 1/Q = 0.2439 | 0 | 0 | 0 | 0 |  | 5045D18623192E190FC3B19D5845A3 | 코드: C!; 품명: HR'm3당작업시간 (HR/M3)' = 1/Q =?
| 0 | 0 | 0 | 0 |  | 5045D18623192E190FC3B19D5845A3 | bar: 코드
1.대형 브레이커, 0.2M3 | 0 | 0 | 0 | 0 |  | 5045D18623192E190FC3B19D5845A3 | 코드: C!; 품명: '1.대형 브레이커, 0.2M3 '
재료비: 0 / 4.1 = 0 | 0 | 0 | 0 | 0 |  | 5045D18623192E190FC3B19D5845A3 | 코드: C!; 품명: '재료비:' ~00000230000200000.M~ / {Q} =?MA+
노무비: 0 / 4.1 = 0 | 0 | 0 | 0 | 0 |  | 5045D18623192E190FC3B19D5845A3 | 코드: C!; 품명: '노무비:' ~00000230000200000.L~ / {Q} =?LA+
경 비: 3009 / 4.1 = 733.9 | 0 | 0 | 733.9 | 733.9 |  | 5045D18623192E190FC3B19D5845A3 | 코드: C!; 품명: '경 비:' ~00000230000200000.E~ / {Q} =?EQ+
소 계 | 0 | 0 | 733.9 | 733.9 |  | 5045D18623192E190FC3B19D5845A3 | 코드: C!; 품명: >'소 계'
| 0 | 0 | 0 | 0 |  | 5045D18623192E190FC3B19D5845A3 | bar: 코드
2.굴삭기(무한궤도), 0.2M3 | 0 | 0 | 0 | 0 |  | 5045D18623192E190FC3B19D5845A3 | 코드: C!; 품명: '2.굴삭기(무한궤도), 0.2M3'
재료비: 8070 / 4.1 = 1968.2 | 1968.2 | 0 | 0 | 1968.2 |  | 5045D18623192E190FC3B19D5845A3 | 코드: C!; 품명: '재료비:' ~00000201002000000.M~ / {Q} =?MA+
노무비: 59020 / 4.1 = 14395.1 | 0 | 14395.1 | 0 | 14395.1 |  | 5045D18623192E190FC3B19D5845A3 | 코드: C!; 품명: '노무비:' ~00000201002000000.L~ / {Q} =?LA+
경 비: 13873 / 4.1 = 3383.6 | 0 | 0 | 3383.6 | 3383.6 |  | 5045D18623192E190FC3B19D5845A3 | 코드: C!; 품명: '경 비:' ~00000201002000000.E~ / {Q} =?EQ+
소 계 | 1968.2 | 14395.1 | 3383.6 | 19746.9 |  | 5045D18623192E190FC3B19D5845A3 | 코드: C!; 품명: >'소 계'
| 0 | 0 | 0 | 0 |  | 5045D18623192E190FC3B19D5845A3 | bar: 코드
3.치즐 소모량, 구조물용 0.4M3(준용) | 0 | 0 | 0 | 0 |  | 5045D18623192E190FC3B19D5845A3 | 코드: C!; 품명: '3.치즐 소모량, 구조물용 0.4M3(준용) '
경 비: 1632 / 4.1 = 398 | 0 | 0 | 398 | 398 |  | 5045D18623192E190FC3B19D5845A3 | 코드: C!; 품명: '경 비:' ~00000231000400000.E~ / {Q} =?EQ+
소 계 | 0 | 0 | 398 | 398 |  | 5045D18623192E190FC3B19D5845A3 | 코드: C!; 품명: >'소 계'
| 0 | 0 | 0 | 0 |  | 5045D18623192E190FC3B19D5845A3 | bar: 코드
4.작업보조 | 0 | 0 | 0 | 0 |  | 5045D18623192E190FC3B19D5845A3 | 코드: C!; 품명: '4.작업보조'
보통인부 1인/8HR*작업시간 | 0 | 0 | 0 | 0 |  | 5045D18623192E190FC3B19D5845A3 | 코드: C!; 품명: '보통인부 1인/8HR*작업시간'
노무비: 172068*1/8/ 4.1 = 5245.9 | 0 | 5245.9 | 0 | 5245.9 |  | 5045D18623192E190FC3B19D5845A3 | 코드: C!; 품명: '노무비:' ~L001010101000002.L~*1/8/ {Q} =?LA+
소 계 | 0 | 5245.9 | 0 | 5245.9 |  | 5045D18623192E190FC3B19D5845A3 | 코드: C!; 품명: >'소 계'
| 0 | 0 | 0 | 0 |  | 5045D18623192E190FC3B19D5845A3 | bar: 코드
총 계 | 1968 | 19641 | 4515 | 26124
동방, 보조, 혼합골재, 자갈 운반 덤프 15.0ton, 운반거리 L=10km M3 공통 8-2-8 ( 산근 124 ) | [5 empty] | 5045D1865F1C7B19331198725FE51A | 품명: 동방, 보조, 혼합골재, 자갈 운반; 규격: 덤프 15.0ton, 운반거리 L=10km; 단위: M3
[6 empty] | 5045D1865F1C7B19331198725FE51A | 코드: C; 단위: M3; 수량: 1
운반거리 L=10KM 덤프트럭(15톤), M3 | 0 | 0 | 0 | 0 |  | 5045D1865F1C7B19331198725FE51A | 코드: C!; 품명: '운반거리 L=10KM 덤프트럭(15톤), M3'
| 0 | 0 | 0 | 0 |  | 5045D1865F1C7B19331198725FE51A | bar: 코드
차량속도= 25/V1,25/V2,40KM/V3,40KM/V4,25KM/V5,25KM/V6 | 0 | 0 | 0 | 0 |  | 5045D1865F1C7B19331198725FE51A | 코드: C!; 품명: '차량속도= 25/V1,25/V2,40KM/V3,40KM/V4,25KM/V5,25KM/V6 '
골재장○-----------------0------------0---------○10KM | 0 | 0 | 0 | 0 |  | 5045D1865F1C7B19331198725FE51A | 코드: C!; 품명: '골재장○-----------------0------------0---------○10KM'
운반거리=골재장L1=0.5KM,시내L2=9.0KM,공사장L3=0.5KM | 0 | 0 | 0 | 0 |  | 5045D1865F1C7B19331198725FE51A | 코드: C!; 품명: '운반거리=골재장L1=0.5KM,시내L2=9.0KM,공사장L3=0.5KM'
| 0 | 0 | 0 | 0 |  | 5045D1865F1C7B19331198725FE51A | bar: 코드
1.덤프트럭(15톤/HR) | 0 | 0 | 0 | 0 |  | 5045D1865F1C7B19331198725FE51A | 코드: C!; 품명: '1.덤프트럭(15톤/HR)'
T 적재용량(TON) =15 | 0 | 0 | 0 | 0 |  | 5045D1865F1C7B19331198725FE51A | 코드: C!; 품명: T '적재용량(TON)' =15
R1 토석의 단위중량(TON) =1.7 | 0 | 0 | 0 | 0 |  | 5045D1865F1C7B19331198725FE51A | 코드: C!; 품명: r1 '토석의 단위중량(TON)' =1.7
L 흐트러진상태 =1.15 | 0 | 0 | 0 | 0 |  | 5045D1865F1C7B19331198725FE51A | 코드: C!; 품명: L '흐트러진상태' =1.15
C 다져진상태 =1.075 | 0 | 0 | 0 | 0 |  | 5045D1865F1C7B19331198725FE51A | 코드: C!; 품명: C '다져진상태'=1.075
F 토량환산계(C/L) =C/L= 0.9348 | 0 | 0 | 0 | 0 |  | 5045D1865F1C7B19331198725FE51A | 코드: C!; 품명: f '토량환산계(C/L)'=C/L=?
E 작업효율 =0.9 | 0 | 0 | 0 | 0 |  | 5045D1865F1C7B19331198725FE51A | 코드: C!; 품명: E '작업효율' =0.9
L1 골재장내 운반거리(KM) =0.5 | 0 | 0 | 0 | 0 |  | 5045D1865F1C7B19331198725FE51A | 코드: C!; 품명: L1 '골재장내 운반거리(KM)' =0.5
L2 도로주행 운반거리(KM) =9.0 | 0 | 0 | 0 | 0 |  | 5045D1865F1C7B19331198725FE51A | 코드: C!; 품명: L2 '도로주행 운반거리(KM)' =9.0
L3 공사장내 운반거리(KM) =0.5 | 0 | 0 | 0 | 0 |  | 5045D1865F1C7B19331198725FE51A | 코드: C!; 품명: L3 '공사장내 운반거리(KM)' =0.5
V1 골재장내적재운반속도(KM/HR) =25 | 0 | 0 | 0 | 0 |  | 5045D1865F1C7B19331198725FE51A | 코드: C!; 품명: V1 '골재장내적재운반속도(KM/HR)' =25
V2 골재장내공차운반속도(KM/HR) =25 | 0 | 0 | 0 | 0 |  | 5045D1865F1C7B19331198725FE51A | 코드: C!; 품명: V2 '골재장내공차운반속도(KM/HR)' =25
V3 도로주행적재운반속도(KM/HR) =40 | 0 | 0 | 0 | 0 |  | 5045D1865F1C7B19331198725FE51A | 코드: C!; 품명: V3 '도로주행적재운반속도(KM/HR)' =40
V4 도로주행공차운반속도(KM/HR) =40 | 0 | 0 | 0 | 0 |  | 5045D1865F1C7B19331198725FE51A | 코드: C!; 품명: V4 '도로주행공차운반속도(KM/HR)' =40
V5 공사장내적재운반속도(KM/HR) =25 | 0 | 0 | 0 | 0 |  | 5045D1865F1C7B19331198725FE51A | 코드: C!; 품명: V5 '공사장내적재운반속도(KM/HR)' =25
V6 공사장내공차운반속도(KM/HR) =25 | 0 | 0 | 0 | 0 |  | 5045D1865F1C7B19331198725FE51A | 코드: C!; 품명: V6 '공사장내공차운반속도(KM/HR)' =25
Q1 1회 적재량(M3) =T/R1*L= 10.1471 | 0 | 0 | 0 | 0 |  | 5045D1865F1C7B19331198725FE51A | 코드: C!; 품명: q1 '1회 적재량(M3)' =T/r1*L=?
| 0 | 0 | 0 | 0 |  | 5045D1865F1C7B19331198725FE51A | bar: 코드
적재장비 로더(타이어), 1.72 M3 | 0 | 0 | 0 | 0 |  | 5045D1865F1C7B19331198725FE51A | 코드: C!; 품명: '적재장비 로더(타이어), 1.72 M3'
K 로더 버킷계수 =1.1 | 0 | 0 | 0 | 0 |  | 5045D1865F1C7B19331198725FE51A | 코드: C!; 품명: K '로더 버킷계수' =1.1
ES 로더적재기계의 작업효율(양호0.7,보통0.6,불량0.45) =0.6 | 0 | 0 | 0 | 0 |  | 5045D1865F1C7B19331198725FE51A | 코드: C!; 품명: Es '로더적재기계의 작업효율(양호0.7,보통0.6,불량0.45)' =0.6
N 덤프트럭 소요 적재회수 =Q1/(1.72*K) = 5.36 | 0 | 0 | 0 | 0 |  | 5045D1865F1C7B19331198725FE51A | 코드: C!; 품명: n '덤프트럭 소요 적재회수' =q1/(1.72*K) =?
CMS 로우더1회 싸이클시간(SEC) =1.8*8+10+14= 38.4 | 0 | 0 | 0 | 0 |  | 5045D1865F1C7B19331198725FE51A | 코드: C!; 품명: Cms'로우더1회 싸이클시간(Sec)' =1.8*8+10+14=?
| 0 | 0 | 0 | 0 |  | 5045D1865F1C7B19331198725FE51A | bar: 코드
T1 적재시간(MIN)로더(타이어) =CMS*N/(60*ES)= 5.7173 | 0 | 0 | 0 | 0 |  | 5045D1865F1C7B19331198725FE51A | 코드: C!; 품명: t1 '적재시간(MIN)로더(타이어)' =Cms*n/(60*Es)=?
T2 왕복시간(MIN) =((L1/V1)+(L1/V2)+(L2/V3)+(L2/V4)+(L3/V5)+(L3/V6))*60= 31.8 | 0 | 0 | 0 | 0 |  | 5045D1865F1C7B19331198725FE51A | 코드: C!; 품명: t2 '왕복시간(MIN)' =((L1/V1)+(L1/V2)+(L2/V3)+(L2/V4)+(L3/V5)+(L3/V6))*60=?
T3 적하시간(MIN) =0.5 | 0 | 0 | 0 | 0 |  | 5045D1865F1C7B19331198725FE51A | 코드: C!; 품명: t3 '적하시간(MIN)' =0.5
T4 적재대기시간(MIN) =0.15 | 0 | 0 | 0 | 0 |  | 5045D1865F1C7B19331198725FE51A | 코드: C!; 품명: t4 '적재대기시간(MIN)' =0.15
t5 적재함덮개설치및해체 =0.5 | 0 | 0 | 0 | 0 |  | 5045D1865F1C7B19331198725FE51A | 코드: C!; 품명: t5 '적재함덮개설치및해체' =0.5
T6 세륜시간 (MIN) =1.5 | 0 | 0 | 0 | 0 |  | 5045D1865F1C7B19331198725FE51A | 코드: C!; 품명: t6 '세륜시간 (MIN)' =1.5
| 0 | 0 | 0 | 0 |  | 5045D1865F1C7B19331198725FE51A | bar: 코드
CM 1회 싸이클 시간(MIN) =T1+T2+T3+T4+T5+T6= 40.167 | 0 | 0 | 0 | 0 |  | 5045D1865F1C7B19331198725FE51A | 코드: C!; 품명: Cm '1회 싸이클 시간(MIN)' =t1+t2+t3+t4+t5+t6=?
Q 시간당 작업량(M3/HR) =60*Q1*F*E/CM= 12.752 | 0 | 0 | 0 | 0 |  | 5045D1865F1C7B19331198725FE51A | 코드: C!; 품명: Q '시간당 작업량(M3/HR)' =60*q1*f*E/Cm=?
재료비: 29270 / 12.752 = 2295.3 | 0 | 0 | 2295.3 | 2295.3 |  | 5045D1865F1C7B19331198725FE51A | 코드: C!; 품명: '재료비:' ~00000602015000000.M~ / {Q} =?EQ+
노무비: 59020 / 12.752 = 4628.2 | 0 | 0 | 4628.2 | 4628.2 |  | 5045D1865F1C7B19331198725FE51A | 코드: C!; 품명: '노무비:' ~00000602015000000.L~ / {Q} =?EQ+
경 비: 20659 / 12.752 = 1620 | 0 | 0 | 1620 | 1620 |  | 5045D1865F1C7B19331198725FE51A | 코드: C!; 품명: '경 비:' ~00000602015000000.E~ / {Q} =?EQ+
소 계 | 0 | 0 | 8543.5 | 8543.5 |  | 5045D1865F1C7B19331198725FE51A | 코드: C!; 품명: >'소 계'
| 0 | 0 | 0 | 0 |  | 5045D1865F1C7B19331198725FE51A | bar: 코드
2.자동덮개시설,덤프15톤용 M3 | 0 | 0 | 0 | 0 |  | 5045D1865F1C7B19331198725FE51A | 코드: C!; 품명: '2.자동덮개시설,덤프15톤용 M3'
재료비: 0 / 12.752 = 0 | 0 | 0 | 0 | 0 |  | 5045D1865F1C7B19331198725FE51A | 코드: C!; 품명: '재료비:' ~00000610015000000.M~ / {Q} =?EQ+
노무비: 0 / 12.752 = 0 | 0 | 0 | 0 | 0 |  | 5045D1865F1C7B19331198725FE51A | 코드: C!; 품명: '노무비:' ~00000610015000000.L~ / {Q} =?EQ+
경 비: 438 / 12.752 = 34.3 | 0 | 0 | 34.3 | 34.3 |  | 5045D1865F1C7B19331198725FE51A | 코드: C!; 품명: '경 비:' ~00000610015000000.E~ / {Q} =?EQ+
소 계 | 0 | 0 | 34.3 | 34.3 |  | 5045D1865F1C7B19331198725FE51A | 코드: C!; 품명: >'소 계'
총 계 | 0 | 0 | 8577 | 8577
보도 및 경계블록 기타 자재 운반 덤프 15.0ton, 운반거리 L=10km TON 공통 8-2-8 ( 산근 125 ) | [5 empty] | 5045D1865F1C7B19331198725EDE28 | 품명: 보도 및 경계블록 기타 자재 운반; 규격: 덤프 15.0ton, 운반거리 L=10km; 단위: TON
[6 empty] | 5045D1865F1C7B19331198725EDE28 | 코드: C; 단위: M3; 수량: 1
운반거리 L=10KM 덤프트럭(15톤) 톤당 | 0 | 0 | 0 | 0 |  | 5045D1865F1C7B19331198725EDE28 | 코드: C!; 품명: '운반거리 L=10KM 덤프트럭(15톤) 톤당 '
| 0 | 0 | 0 | 0 |  | 5045D1865F1C7B19331198725EDE28 | bar: 코드
차량속도= 25/V1,25/V2,40KM/V3,40KM/V4,25KM/V5,25KM/V6 | 0 | 0 | 0 | 0 |  | 5045D1865F1C7B19331198725EDE28 | 코드: C!; 품명: '차량속도= 25/V1,25/V2,40KM/V3,40KM/V4,25KM/V5,25KM/V6 '
생산공장 ○-----------------0-------------0--------○10KM | 0 | 0 | 0 | 0 |  | 5045D1865F1C7B19331198725EDE28 | 코드: C!; 품명: '생산공장 ○-----------------0-------------0--------○10KM'
운반거리=공 장L1=0.0KM,시내L2=9.5KM,공사장L3=0.5KM | 0 | 0 | 0 | 0 |  | 5045D1865F1C7B19331198725EDE28 | 코드: C!; 품명: '운반거리=공 장L1=0.0KM,시내L2=9.5KM,공사장L3=0.5KM'
| 0 | 0 | 0 | 0 |  | 5045D1865F1C7B19331198725EDE28 | bar: 코드
1.덤프트럭(15.0톤/HR) | 0 | 0 | 0 | 0 |  | 5045D1865F1C7B19331198725EDE28 | 코드: C!; 품명: '1.덤프트럭(15.0톤/HR)'
T 적재용량(KG) =15000 | 0 | 0 | 0 | 0 |  | 5045D1865F1C7B19331198725EDE28 | 코드: C!; 품명: T '적재용량(KG)' =15000
R1 단위중량(KG) =1000 | 0 | 0 | 0 | 0 |  | 5045D1865F1C7B19331198725EDE28 | 코드: C!; 품명: r1 '단위중량(KG)' =1000
Q1 1회 적재량(KG) =T/R1= 15 | 0 | 0 | 0 | 0 |  | 5045D1865F1C7B19331198725EDE28 | 코드: C!; 품명: q1 '1회 적재량(KG)' =T/r1=?
f 토량 환산계수 =1 | 0 | 0 | 0 | 0 |  | 5045D1865F1C7B19331198725EDE28 | 코드: C!; 품명: f '토량 환산계수' =1
E 작업효율 =0.9 | 0 | 0 | 0 | 0 |  | 5045D1865F1C7B19331198725EDE28 | 코드: C!; 품명: E '작업효율' =0.9
| 0 | 0 | 0 | 0 |  | 5045D1865F1C7B19331198725EDE28 | bar: 코드
L1 공 장내 운반거리(KM) =0.0 | 0 | 0 | 0 | 0 |  | 5045D1865F1C7B19331198725EDE28 | 코드: C!; 품명: L1 '공 장내 운반거리(KM)' =0.0
L2 도로주행 운반거리(KM) =9.5 | 0 | 0 | 0 | 0 |  | 5045D1865F1C7B19331198725EDE28 | 코드: C!; 품명: L2 '도로주행 운반거리(KM)' =9.5
L3 공사장내 운반거리(KM) =0.5 | 0 | 0 | 0 | 0 |  | 5045D1865F1C7B19331198725EDE28 | 코드: C!; 품명: L3 '공사장내 운반거리(KM)' =0.5
V1 하치장내적재운반속도(KM/HR) =25 | 0 | 0 | 0 | 0 |  | 5045D1865F1C7B19331198725EDE28 | 코드: C!; 품명: V1 '하치장내적재운반속도(KM/HR)' =25
V2 하치장내공차운반속도(KM/HR) =25 | 0 | 0 | 0 | 0 |  | 5045D1865F1C7B19331198725EDE28 | 코드: C!; 품명: V2 '하치장내공차운반속도(KM/HR)' =25
V3 도로주행적재운반속도(KM/HR) =40 | 0 | 0 | 0 | 0 |  | 5045D1865F1C7B19331198725EDE28 | 코드: C!; 품명: V3 '도로주행적재운반속도(KM/HR)' =40
V4 도로주행공차운반속도(KM/HR) =40 | 0 | 0 | 0 | 0 |  | 5045D1865F1C7B19331198725EDE28 | 코드: C!; 품명: V4 '도로주행공차운반속도(KM/HR)' =40
V5 공사장내적재운반속도(KM/HR) =25 | 0 | 0 | 0 | 0 |  | 5045D1865F1C7B19331198725EDE28 | 코드: C!; 품명: V5 '공사장내적재운반속도(KM/HR)' =25
V6 공사장내공차운반속도(KM/HR) =25 | 0 | 0 | 0 | 0 |  | 5045D1865F1C7B19331198725EDE28 | 코드: C!; 품명: V6 '공사장내공차운반속도(KM/HR)' =25
| 0 | 0 | 0 | 0 |  | 5045D1865F1C7B19331198725EDE28 | bar: 코드
T1 적재시간(MIN) =7.0 | 0 | 0 | 0 | 0 |  | 5045D1865F1C7B19331198725EDE28 | 코드: C!; 품명: t1 '적재시간(MIN)' =7.0
T2 왕복시간(MIN) =((L1/V1)+(L1/V2)+(L2/V3)+(L2/V4)+(L3/V5)+(L3/V6))*60= 30.9 | 0 | 0 | 0 | 0 |  | 5045D1865F1C7B19331198725EDE28 | 코드: C!; 품명: t2 '왕복시간(MIN)' =((L1/V1)+(L1/V2)+(L2/V3)+(L2/V4)+(L3/V5)+(L3/V6))*60=?
T3 적하시간(MIN) =7.0 | 0 | 0 | 0 | 0 |  | 5045D1865F1C7B19331198725EDE28 | 코드: C!; 품명: t3 '적하시간(MIN)' =7.0
T4 적재대기시간(MIN) =0.42 | 0 | 0 | 0 | 0 |  | 5045D1865F1C7B19331198725EDE28 | 코드: C!; 품명: t4 '적재대기시간(MIN)' =0.42
T5 적재함덮개 및 해체시간(MIN) =0.5 | 0 | 0 | 0 | 0 |  | 5045D1865F1C7B19331198725EDE28 | 코드: C!; 품명: t5 '적재함덮개 및 해체시간(MIN)' =0.5
T6 세륜시간 (MIN) =1.5 | 0 | 0 | 0 | 0 |  | 5045D1865F1C7B19331198725EDE28 | 코드: C!; 품명: t6 '세륜시간 (MIN)' =1.5
| 0 | 0 | 0 | 0 |  | 5045D1865F1C7B19331198725EDE28 | bar: 코드
CM 1회 싸이클 시간(MIN) =T1+T2+T3+T4+T5+T6= 47.32 | 0 | 0 | 0 | 0 |  | 5045D1865F1C7B19331198725EDE28 | 코드: C!; 품명: Cm '1회 싸이클 시간(MIN)' =t1+t2+t3+t4+t5+t6=?
Q 시간당 작업량(톤/HR) =60*Q1*F*E/CM= 17.117 | 0 | 0 | 0 | 0 |  | 5045D1865F1C7B19331198725EDE28 | 코드: C!; 품명: Q '시간당 작업량(톤/HR)' =60*q1*f*E/Cm=?
재료비: 29270 / 17.117 = 1709.9 | 0 | 0 | 1709.9 | 1709.9 |  | 5045D1865F1C7B19331198725EDE28 | 코드: C!; 품명: '재료비:' ~00000602015000000.M~ / {Q} =?EQ+
노무비: 59020 / 17.117 = 3448 | 0 | 0 | 3448 | 3448 |  | 5045D1865F1C7B19331198725EDE28 | 코드: C!; 품명: '노무비:' ~00000602015000000.L~ / {Q} =?EQ+
경 비: 20659 / 17.117 = 1206.9 | 0 | 0 | 1206.9 | 1206.9 |  | 5045D1865F1C7B19331198725EDE28 | 코드: C!; 품명: '경 비:' ~00000602015000000.E~ / {Q} =?EQ+
소 계 | 0 | 0 | 6364.8 | 6364.8 |  | 5045D1865F1C7B19331198725EDE28 | 코드: C!; 품명: >'소 계'
| 0 | 0 | 0 | 0 |  | 5045D1865F1C7B19331198725EDE28 | bar: 코드
2.자동덮개시설,덤프15톤용 M3 | 0 | 0 | 0 | 0 |  | 5045D1865F1C7B19331198725EDE28 | 코드: C!; 품명: '2.자동덮개시설,덤프15톤용 M3'
재료비: 0 / 17.117 = 0 | 0 | 0 | 0 | 0 |  | 5045D1865F1C7B19331198725EDE28 | 코드: C!; 품명: '재료비:' ~00000610015000000.M~ / {Q} =?EQ+
노무비: 0 / 17.117 = 0 | 0 | 0 | 0 | 0 |  | 5045D1865F1C7B19331198725EDE28 | 코드: C!; 품명: '노무비:' ~00000610015000000.L~ / {Q} =?EQ+
경 비: 438 / 17.117 = 25.5 | 0 | 0 | 25.5 | 25.5 |  | 5045D1865F1C7B19331198725EDE28 | 코드: C!; 품명: '경 비:' ~00000610015000000.E~ / {Q} =?EQ+
소계 | 0 | 0 | 25.5 | 25.5 |  | 5045D1865F1C7B19331198725EDE28 | 코드: C!; 품명: >'소계'
| 0 | 0 | 0 | 0 |  | 5045D1865F1C7B19331198725EDE28 | bar: 코드
3.지게차(2.5TON) | 0 | 0 | 0 | 0 |  | 5045D1865F1C7B19331198725EDE28 | 코드: C!; 품명: '3.지게차(2.5TON)'
T0 적재용량(KG) =2500 | 0 | 0 | 0 | 0 |  | 5045D1865F1C7B19331198725EDE28 | 코드: C!; 품명: T0 '적재용량(KG)' =2500
R1 단위중량 (KG) =1000 | 0 | 0 | 0 | 0 |  | 5045D1865F1C7B19331198725EDE28 | 코드: C!; 품명: r1 '단위중량 (KG)'=1000
QQ 적재량(매) =T0/R1= 2.5 | 0 | 0 | 0 | 0 |  | 5045D1865F1C7B19331198725EDE28 | 코드: C!; 품명: qq '적재량(매)' =T0/r1=?
F 환산계수 =1 | 0 | 0 | 0 | 0 |  | 5045D1865F1C7B19331198725EDE28 | 코드: C!; 품명: F '환산계수' =1
E 작업효율(양호) =0.75 | 0 | 0 | 0 | 0 |  | 5045D1865F1C7B19331198725EDE28 | 코드: C!; 품명: E '작업효율(양호)' =0.75
M 계수( 타이1.8) =1.8 | 0 | 0 | 0 | 0 |  | 5045D1865F1C7B19331198725EDE28 | 코드: C!; 품명: M '계수( 타이1.8)' =1.8
I 편도 주행거리(M) =20 | 0 | 0 | 0 | 0 |  | 5045D1865F1C7B19331198725EDE28 | 코드: C!; 품명: I '편도 주행거리(M)' =20
T1 적재하는데 소요시간(초) =20 | 0 | 0 | 0 | 0 |  | 5045D1865F1C7B19331198725EDE28 | 코드: C!; 품명: T1 '적재하는데 소요시간(초)' =20
T2 운반기계가 도착되는 시간(초) =14 | 0 | 0 | 0 | 0 |  | 5045D1865F1C7B19331198725EDE28 | 코드: C!; 품명: T2 '운반기계가 도착되는 시간(초)' =14
N 적(재)하회수 =T/T0= 6 | 0 | 0 | 0 | 0 |  | 5045D1865F1C7B19331198725EDE28 | 코드: C!; 품명: N '적(재)하회수'=T/T0=?
CM 1회싸이클시간(초) =((M*I)+T1+T2)= 70 | 0 | 0 | 0 | 0 |  | 5045D1865F1C7B19331198725EDE28 | 코드: C!; 품명: CM '1회싸이클시간(초)' =((M*I)+T1+T2)=?
CM1 적(재)하시간(초) =((M*I)+T1+T2)*N= 420 | 0 | 0 | 0 | 0 |  | 5045D1865F1C7B19331198725EDE28 | 코드: C!; 품명: CM1 '적(재)하시간(초)' =((M*I)+T1+T2)*N=?
CM2 적(재)하시간(MIN) =(CM*N)/60= 7 | 0 | 0 | 0 | 0 |  | 5045D1865F1C7B19331198725EDE28 | 코드: C!; 품명: CM2 '적(재)하시간(MIN)' =(CM*N)/60=?
Q 시간당 작업량(톤/HR) =3600*QQ*F*E/CM= 96.429 | 0 | 0 | 0 | 0 |  | 5045D1865F1C7B19331198725EDE28 | 코드: C!; 품명: Q '시간당 작업량(톤/HR)' =3600*qq*F*E/CM=?
| 0 | 0 | 0 | 0 |  | 5045D1865F1C7B19331198725EDE28 | bar: 코드
재료비: 7310 / 96.429 = 75.8 | 0 | 0 | 75.8 | 75.8 |  | 5045D1865F1C7B19331198725EDE28 | 코드: C!; 품명: '재료비:' ~00002502002500000.M~ / {Q} =?EQ+
노무비: 59020 / 96.429 = 612 | 0 | 0 | 612 | 612 |  | 5045D1865F1C7B19331198725EDE28 | 코드: C!; 품명: '노무비:' ~00002502002500000.L~ / {Q} =?EQ+
경 비: 4048 / 96.429 = 41.9 | 0 | 0 | 41.9 | 41.9 |  | 5045D1865F1C7B19331198725EDE28 | 코드: C!; 품명: '경 비:' ~00002502002500000.E~ / {Q} =?EQ+
소계 | 0 | 0 | 729.7 | 729.7 |  | 5045D1865F1C7B19331198725EDE28 | 코드: C!; 품명: >'소계'
총 계 | 0 | 0 | 7120 | 7120
대형 철강재, 흄관 운반(상차도) 트레일러 20ton, 운반거리 L=10km TON ( 산근 126 ) | [5 empty] | 5045D1865F1C7B19333C9D4754CD40 | 품명: 대형 철강재, 흄관 운반(상차도); 규격: 트레일러 20ton, 운반거리 L=10km; 단위: TON
[6 empty] | 5045D1865F1C7B19333C9D4754CD40 | 코드: C; 단위: M3; 수량: 1
운반거리 L=10KM 트레일러(20TON) TON당 | 0 | 0 | 0 | 0 |  | 5045D1865F1C7B19333C9D4754CD40 | 코드: C!; 품명: '운반거리 L=10KM 트레일러(20TON) TON당 '
| 0 | 0 | 0 | 0 |  | 5045D1865F1C7B19333C9D4754CD40 | bar: 코드
차량속도= 0KM/V1 40KM/V2 25KM/V3 | 0 | 0 | 0 | 0 |  | 5045D1865F1C7B19333C9D4754CD40 | 코드: C!; 품명: '차량속도= 0KM/V1 40KM/V2 25KM/V3 '
생산공장 ○----------0-------------0----------○10KM | 0 | 0 | 0 | 0 |  | 5045D1865F1C7B19333C9D4754CD40 | 코드: C!; 품명: '생산공장 ○----------0-------------0----------○10KM '
운반거리=공장L1=0.0KM,시내L2=9.5KM,공사장L3=0.5KM | 0 | 0 | 0 | 0 |  | 5045D1865F1C7B19333C9D4754CD40 | 코드: C!; 품명: '운반거리=공장L1=0.0KM,시내L2=9.5KM,공사장L3=0.5KM'
| 0 | 0 | 0 | 0 |  | 5045D1865F1C7B19333C9D4754CD40 | bar: 코드
1.트랙터및트레일러(20TON/HR) | 0 | 0 | 0 | 0 |  | 5045D1865F1C7B19333C9D4754CD40 | 코드: C!; 품명: '1.트랙터및트레일러(20TON/HR)'
Q0 트레일러적재량(TON) =20 | 0 | 0 | 0 | 0 |  | 5045D1865F1C7B19333C9D4754CD40 | 코드: C!; 품명: q0 '트레일러적재량(TON)' =20
Q1 1회적재량(TON) =2 | 0 | 0 | 0 | 0 |  | 5045D1865F1C7B19333C9D4754CD40 | 코드: C!; 품명: q1 '1회적재량(TON)' =2
F 환산계수 =1 | 0 | 0 | 0 | 0 |  | 5045D1865F1C7B19333C9D4754CD40 | 코드: C!; 품명: F '환산계수' =1
E 작업효율 =0.9 | 0 | 0 | 0 | 0 |  | 5045D1865F1C7B19333C9D4754CD40 | 코드: C!; 품명: E '작업효율' =0.9
Es 적재효율 =0.5 | 0 | 0 | 0 | 0 |  | 5045D1865F1C7B19333C9D4754CD40 | 코드: C!; 품명: Es '적재효율'=0.5
N 적재횟수 =q0/q1 = 10 | 0 | 0 | 0 | 0 |  | 5045D1865F1C7B19333C9D4754CD40 | 코드: C!; 품명: N '적재횟수'=q0/q1 =?
CMS 묶기30,회전30,풀기30(초) =30+30+30= 90 | 0 | 0 | 0 | 0 |  | 5045D1865F1C7B19333C9D4754CD40 | 코드: C!; 품명: Cms '묶기30,회전30,풀기30(초)'=30+30+30=?
| 0 | 0 | 0 | 0 |  | 5045D1865F1C7B19333C9D4754CD40 | bar: 코드
L1 작업장내 운반거리(KM) =0 | 0 | 0 | 0 | 0 |  | 5045D1865F1C7B19333C9D4754CD40 | 코드: C!; 품명: L1 '작업장내 운반거리(KM)' =0
L2 도로주행 운반거리(KM) =9.5 | 0 | 0 | 0 | 0 |  | 5045D1865F1C7B19333C9D4754CD40 | 코드: C!; 품명: L2 '도로주행 운반거리(KM)' =9.5
L3 공사장내 운반거리(KM) =0.5 | 0 | 0 | 0 | 0 |  | 5045D1865F1C7B19333C9D4754CD40 | 코드: C!; 품명: L3 '공사장내 운반거리(KM)' =0.5
V1 작업장내 운반속도(KM/HR) =0 | 0 | 0 | 0 | 0 |  | 5045D1865F1C7B19333C9D4754CD40 | 코드: C!; 품명: V1 '작업장내 운반속도(KM/HR)' =0
V2 도로주행 운반속도(KM/HR) =40 | 0 | 0 | 0 | 0 |  | 5045D1865F1C7B19333C9D4754CD40 | 코드: C!; 품명: V2 '도로주행 운반속도(KM/HR)' =40
V3 공사장내 운반속도(KM/HR) =25 | 0 | 0 | 0 | 0 |  | 5045D1865F1C7B19333C9D4754CD40 | 코드: C!; 품명: V3 '공사장내 운반속도(KM/HR)' =25
| 0 | 0 | 0 | 0 |  | 5045D1865F1C7B19333C9D4754CD40 | bar: 코드
T1 적재시간(MIN) =(CMS*N)/(60*ES)= 30 | 0 | 0 | 0 | 0 |  | 5045D1865F1C7B19333C9D4754CD40 | 코드: C!; 품명: t1 '적재시간(MIN)' =(Cms*n)/(60*Es)=?
T2 왕복시간(MIN) =((L2/V2)+(L3/V3))*60*2= 30.9 | 0 | 0 | 0 | 0 |  | 5045D1865F1C7B19333C9D4754CD40 | 코드: C!; 품명: t2 '왕복시간(MIN)' =((L2/V2)+(L3/V3))*60*2=?
T3 적하시간(MIN) =(CMS*N)/(60*ES)= 30 | 0 | 0 | 0 | 0 |  | 5045D1865F1C7B19333C9D4754CD40 | 코드: C!; 품명: t3 '적하시간(MIN)'=(Cms*n)/(60*Es)=?
T4 적재대기시간(MIN) =0.42 | 0 | 0 | 0 | 0 |  | 5045D1865F1C7B19333C9D4754CD40 | 코드: C!; 품명: t4 '적재대기시간(MIN)' =0.42
T6 세륜시간 (MIN) =1.5 | 0 | 0 | 0 | 0 |  | 5045D1865F1C7B19333C9D4754CD40 | 코드: C!; 품명: t6 '세륜시간 (MIN)' =1.5
CM 1회싸이클시간(MIN) =T1+T2+T3+T4+T6= 92.82 | 0 | 0 | 0 | 0 |  | 5045D1865F1C7B19333C9D4754CD40 | 코드: C!; 품명: CM '1회싸이클시간(MIN)' =t1+t2+t3+t4+t6=?
Q 시간당 작업량(TON/HR) =(60*Q0*F*E)/CM= 11.635 | 0 | 0 | 0 | 0 |  | 5045D1865F1C7B19333C9D4754CD40 | 코드: C!; 품명: Q '시간당 작업량(TON/HR)' =(60*q0*F*E)/CM=?
Z 차량실 작업량(TON/HR) =(T2+T4+T6)/CM= 0.3536 | 0 | 0 | 0 | 0 |  | 5045D1865F1C7B19333C9D4754CD40 | 코드: C!; 품명: Z '차량실 작업량(TON/HR)' =(T2+T4+T6)/CM=?
재료비: 30595 / 11.635*0.3536 = 929.8 | 0 | 0 | 929.8 | 929.8 |  | 5045D1865F1C7B19333C9D4754CD40 | 코드: C!; 품명: '재료비:' ~00002702002000000.M~ / {Q}*{Z} =?EQ+
노무비: 59020 / 11.635 = 5072.6 | 0 | 0 | 5072.6 | 5072.6 |  | 5045D1865F1C7B19333C9D4754CD40 | 코드: C!; 품명: '노무비:' ~00002702002000000.L~ / {Q} =?EQ+
경 비: 17314 / 11.635 = 1488 | 0 | 0 | 1488 | 1488 |  | 5045D1865F1C7B19333C9D4754CD40 | 코드: C!; 품명: '경 비:' ~00002702002000000.E~ / {Q} =?EQ+
소 계 | 0 | 0 | 7490.4 | 7490.4 |  | 5045D1865F1C7B19333C9D4754CD40 | 코드: C!; 품명: >'소 계'
| 0 | 0 | 0 | 0 |  | 5045D1865F1C7B19333C9D4754CD40 | bar: 코드
2.크레인(트럭탑재형)(10톤/HR) | 0 | 0 | 0 | 0 |  | 5045D1865F1C7B19333C9D4754CD40 | 코드: C!; 품명: '2.크레인(트럭탑재형)(10톤/HR)'
Q1 1회적재량(톤) =2 | 0 | 0 | 0 | 0 |  | 5045D1865F1C7B19333C9D4754CD40 | 코드: C!; 품명: q1 '1회적재량(톤)' =2
Es 작업효율 =0.5 | 0 | 0 | 0 | 0 |  | 5045D1865F1C7B19333C9D4754CD40 | 코드: C!; 품명: Es '작업효율' =0.5
CMS 묶기30,회전30,풀기30(초) =30+30+30= 90 | 0 | 0 | 0 | 0 |  | 5045D1865F1C7B19333C9D4754CD40 | 코드: C!; 품명: Cms '묶기30,회전30,풀기30(초)'=30+30+30=?
Q 크레인상,하차작업량(톤/HR) =(3600*Q1*ES/CMS)= 40 | 0 | 0 | 0 | 0 |  | 5045D1865F1C7B19333C9D4754CD40 | 코드: C!; 품명: Q '크레인상,하차작업량(톤/HR)' =(3600*q1*Es/Cms)=?
재료비: 16488 / 40 = 412.2 | 0 | 0 | 412.2 | 412.2 |  | 5045D1865F1C7B19333C9D4754CD40 | 코드: C!; 품명: '재료비:' ~00002105001000000.M~ / {Q} =?EQ+
노무비: 49778 / 40 = 1244.4 | 0 | 0 | 1244.4 | 1244.4 |  | 5045D1865F1C7B19333C9D4754CD40 | 코드: C!; 품명: '노무비:' ~00002105001000000.L~ / {Q} =?EQ+
경 비: 23795 / 40 = 594.8 | 0 | 0 | 594.8 | 594.8 |  | 5045D1865F1C7B19333C9D4754CD40 | 코드: C!; 품명: '경 비:' ~00002105001000000.E~ / {Q} =?EQ+
소 계 | 0 | 0 | 2251.4 | 2251.4 |  | 5045D1865F1C7B19333C9D4754CD40 | 코드: C!; 품명: >'소 계'
| 0 | 0 | 0 | 0 |  | 5045D1865F1C7B19333C9D4754CD40 | bar: 코드
비계공 | 0 | 0 | 0 | 0 |  | 5045D1865F1C7B19333C9D4754CD40 | 코드: C!; 품명: '비계공'
281939*2/8/Q = 1762.1 | 0 | 0 | 1762.1 | 1762.1 |  | 5045D1865F1C7B19333C9D4754CD40 | 코드: C!; 품명: ~L001010101000006.L~*2/8/Q =?EQ+
보통인부 | 0 | 0 | 0 | 0 |  | 5045D1865F1C7B19333C9D4754CD40 | 코드: C!; 품명: '보통인부'
172068*1/8/Q = 537.7 | 0 | 0 | 537.7 | 537.7 |  | 5045D1865F1C7B19333C9D4754CD40 | 코드: C!; 품명: ~L001010101000002.L~*1/8/Q =?EQ+
소 계 | 0 | 0 | 2299.8 | 2299.8 |  | 5045D1865F1C7B19333C9D4754CD40 | 코드: C!; 품명: >'소 계'
| 0 | 0 | 0 | 0 |  | 5045D1865F1C7B19333C9D4754CD40 | bar: 코드
| 0 | 0 | 0 | 0 |  | 5045D1865F1C7B19333C9D4754CD40 | bar: 코드
총 계 | 0 | 0 | 12041 | 12041
자재 운반 2.5ton 트럭, 운반거리 L=10km TON 공통 8-2-8 ( 산근 127 ) | [5 empty] | 5045D1865F1C7B19333C9D7C58CBB1 | 품명: 자재 운반; 규격: 2.5ton 트럭, 운반거리 L=10km; 단위: TON
[6 empty] | 5045D1865F1C7B19333C9D7C58CBB1 | 코드: C; 단위: M3; 수량: 1
운반거리 L=10KM 덤프트럭(2.5톤) 톤당 | 0 | 0 | 0 | 0 |  | 5045D1865F1C7B19333C9D7C58CBB1 | 코드: C!; 품명: '운반거리 L=10KM 덤프트럭(2.5톤) 톤당 '
| 0 | 0 | 0 | 0 |  | 5045D1865F1C7B19333C9D7C58CBB1 | bar: 코드
차량속도= 25/V1,25/V2,40KM/V3,40KM/V4,25KM/V5,25KM/V6 | 0 | 0 | 0 | 0 |  | 5045D1865F1C7B19333C9D7C58CBB1 | 코드: C!; 품명: '차량속도= 25/V1,25/V2,40KM/V3,40KM/V4,25KM/V5,25KM/V6 '
생산공장 ○-----------------0-------------0--------○10KM | 0 | 0 | 0 | 0 |  | 5045D1865F1C7B19333C9D7C58CBB1 | 코드: C!; 품명: '생산공장 ○-----------------0-------------0--------○10KM'
운반거리=공 장L1=0.0KM,시내L2=9.5KM,공사장L3=0.5KM | 0 | 0 | 0 | 0 |  | 5045D1865F1C7B19333C9D7C58CBB1 | 코드: C!; 품명: '운반거리=공 장L1=0.0KM,시내L2=9.5KM,공사장L3=0.5KM'
| 0 | 0 | 0 | 0 |  | 5045D1865F1C7B19333C9D7C58CBB1 | bar: 코드
1.덤프트럭2.5톤(경비) | 0 | 0 | 0 | 0 |  | 5045D1865F1C7B19333C9D7C58CBB1 | 코드: C!; 품명: '1.덤프트럭2.5톤(경비)'
T 적재용량(KG) =2500 | 0 | 0 | 0 | 0 |  | 5045D1865F1C7B19333C9D7C58CBB1 | 코드: C!; 품명: T '적재용량(KG)' =2500
R1 단위중량(KG) =1000 | 0 | 0 | 0 | 0 |  | 5045D1865F1C7B19333C9D7C58CBB1 | 코드: C!; 품명: r1 '단위중량(KG)' =1000
Q1 1회 적재량(매) =T/R1= 2.5 | 0 | 0 | 0 | 0 |  | 5045D1865F1C7B19333C9D7C58CBB1 | 코드: C!; 품명: q1 '1회 적재량(매)' =T/r1=?
f 토량 환산계수 =1 | 0 | 0 | 0 | 0 |  | 5045D1865F1C7B19333C9D7C58CBB1 | 코드: C!; 품명: f '토량 환산계수' =1
E 작업효율 =0.9 | 0 | 0 | 0 | 0 |  | 5045D1865F1C7B19333C9D7C58CBB1 | 코드: C!; 품명: E '작업효율' =0.9
| 0 | 0 | 0 | 0 |  | 5045D1865F1C7B19333C9D7C58CBB1 | bar: 코드
L1 공 장내 운반거리(KM) =0.0 | 0 | 0 | 0 | 0 |  | 5045D1865F1C7B19333C9D7C58CBB1 | 코드: C!; 품명: L1 '공 장내 운반거리(KM)' =0.0
L2 도로주행 운반거리(KM) =9.5 | 0 | 0 | 0 | 0 |  | 5045D1865F1C7B19333C9D7C58CBB1 | 코드: C!; 품명: L2 '도로주행 운반거리(KM)' =9.5
L3 공사장내 운반거리(KM) =0.5 | 0 | 0 | 0 | 0 |  | 5045D1865F1C7B19333C9D7C58CBB1 | 코드: C!; 품명: L3 '공사장내 운반거리(KM)' =0.5
V1 하치장내적재운반속도(KM/HR) =25 | 0 | 0 | 0 | 0 |  | 5045D1865F1C7B19333C9D7C58CBB1 | 코드: C!; 품명: V1 '하치장내적재운반속도(KM/HR)' =25
V2 하치장내공차운반속도(KM/HR) =25 | 0 | 0 | 0 | 0 |  | 5045D1865F1C7B19333C9D7C58CBB1 | 코드: C!; 품명: V2 '하치장내공차운반속도(KM/HR)' =25
V3 도로주행적재운반속도(KM/HR) =40 | 0 | 0 | 0 | 0 |  | 5045D1865F1C7B19333C9D7C58CBB1 | 코드: C!; 품명: V3 '도로주행적재운반속도(KM/HR)' =40
V4 도로주행공차운반속도(KM/HR) =40 | 0 | 0 | 0 | 0 |  | 5045D1865F1C7B19333C9D7C58CBB1 | 코드: C!; 품명: V4 '도로주행공차운반속도(KM/HR)' =40
V5 공사장내적재운반속도(KM/HR) =25 | 0 | 0 | 0 | 0 |  | 5045D1865F1C7B19333C9D7C58CBB1 | 코드: C!; 품명: V5 '공사장내적재운반속도(KM/HR)' =25
V6 공사장내공차운반속도(KM/HR) =25 | 0 | 0 | 0 | 0 |  | 5045D1865F1C7B19333C9D7C58CBB1 | 코드: C!; 품명: V6 '공사장내공차운반속도(KM/HR)' =25
| 0 | 0 | 0 | 0 |  | 5045D1865F1C7B19333C9D7C58CBB1 | bar: 코드
T1 적재시간(MIN) =1.1666 | 0 | 0 | 0 | 0 |  | 5045D1865F1C7B19333C9D7C58CBB1 | 코드: C!; 품명: t1 '적재시간(MIN)' =1.1666
T2 왕복시간(MIN) =((L1/V1)+(L1/V2)+(L2/V3)+(L2/V4)+(L3/V5)+(L3/V6))*60= 30.9 | 0 | 0 | 0 | 0 |  | 5045D1865F1C7B19333C9D7C58CBB1 | 코드: C!; 품명: t2 '왕복시간(MIN)' =((L1/V1)+(L1/V2)+(L2/V3)+(L2/V4)+(L3/V5)+(L3/V6))*60=?
T3 적하시간(MIN) =1.1666 | 0 | 0 | 0 | 0 |  | 5045D1865F1C7B19333C9D7C58CBB1 | 코드: C!; 품명: t3 '적하시간(MIN)' =1.1666
T4 적재대기시간(MIN) =0.42 | 0 | 0 | 0 | 0 |  | 5045D1865F1C7B19333C9D7C58CBB1 | 코드: C!; 품명: t4 '적재대기시간(MIN)' =0.42
T5 적재함덮개 및 해체시간(MIN) =3.77 | 0 | 0 | 0 | 0 |  | 5045D1865F1C7B19333C9D7C58CBB1 | 코드: C!; 품명: t5 '적재함덮개 및 해체시간(MIN)' =3.77
T6 세륜시간 (MIN) =1.5 | 0 | 0 | 0 | 0 |  | 5045D1865F1C7B19333C9D7C58CBB1 | 코드: C!; 품명: t6 '세륜시간 (MIN)' =1.5
| 0 | 0 | 0 | 0 |  | 5045D1865F1C7B19333C9D7C58CBB1 | bar: 코드
CM 1회 싸이클 시간(MIN) =T1+T2+T3+T4+T5+T6= 38.923 | 0 | 0 | 0 | 0 |  | 5045D1865F1C7B19333C9D7C58CBB1 | 코드: C!; 품명: Cm '1회 싸이클 시간(MIN)' =t1+t2+t3+t4+t5+t6=?
Q 시간당 작업량(1000매/HR) =60*Q1*F*E/CM= 3.468 | 0 | 0 | 0 | 0 |  | 5045D1865F1C7B19333C9D7C58CBB1 | 코드: C!; 품명: Q '시간당 작업량(1000매/HR)' =60*q1*f*E/Cm=?
재료비: 5338 / 3.468 = 1539.2 | 0 | 0 | 1539.2 | 1539.2 |  | 5045D1865F1C7B19333C9D7C58CBB1 | 코드: C!; 품명: '재료비:' ~00000602002500000.M~ / {Q} =?EQ+
노무비: 49778 / 3.468 = 14353.5 | 0 | 0 | 14353.5 | 14353.5 |  | 5045D1865F1C7B19333C9D7C58CBB1 | 코드: C!; 품명: '노무비:' ~00000602002500000.L~ / {Q} =?EQ+
경 비: 6522 / 3.468 = 1880.6 | 0 | 0 | 1880.6 | 1880.6 |  | 5045D1865F1C7B19333C9D7C58CBB1 | 코드: C!; 품명: '경 비:' ~00000602002500000.E~ / {Q} =?EQ+
소 계 | 0 | 0 | 17773.3 | 17773.3 |  | 5045D1865F1C7B19333C9D7C58CBB1 | 코드: C!; 품명: >'소 계'
| 0 | 0 | 0 | 0 |  | 5045D1865F1C7B19333C9D7C58CBB1 | bar: 코드
2.지게차 하역 2.5TON(경비) | 0 | 0 | 0 | 0 |  | 5045D1865F1C7B19333C9D7C58CBB1 | 코드: C!; 품명: '2.지게차 하역 2.5TON(경비)'
T0 적재용량(KG) =2500 | 0 | 0 | 0 | 0 |  | 5045D1865F1C7B19333C9D7C58CBB1 | 코드: C!; 품명: T0 '적재용량(KG)' =2500
R1 단위중량 (KG) =1000 | 0 | 0 | 0 | 0 |  | 5045D1865F1C7B19333C9D7C58CBB1 | 코드: C!; 품명: r1 '단위중량 (KG)'=1000
Q1 적재량(톤) =T0/R1= 2.5 | 0 | 0 | 0 | 0 |  | 5045D1865F1C7B19333C9D7C58CBB1 | 코드: C!; 품명: q1 '적재량(톤)' =T0/r1=?
F 환산계수 =1 | 0 | 0 | 0 | 0 |  | 5045D1865F1C7B19333C9D7C58CBB1 | 코드: C!; 품명: F '환산계수' =1
E 작업효율(양호) =0.75 | 0 | 0 | 0 | 0 |  | 5045D1865F1C7B19333C9D7C58CBB1 | 코드: C!; 품명: E '작업효율(양호)' =0.75
M 계수( 타이1.8) =1.8 | 0 | 0 | 0 | 0 |  | 5045D1865F1C7B19333C9D7C58CBB1 | 코드: C!; 품명: M '계수( 타이1.8)' =1.8
I 편도 주행거리(M) =20 | 0 | 0 | 0 | 0 |  | 5045D1865F1C7B19333C9D7C58CBB1 | 코드: C!; 품명: I '편도 주행거리(M)' =20
T1 적재하는데 소요시간(초) =20 | 0 | 0 | 0 | 0 |  | 5045D1865F1C7B19333C9D7C58CBB1 | 코드: C!; 품명: T1 '적재하는데 소요시간(초)' =20
T2 운반기계가 도착되는 시간(초) =14 | 0 | 0 | 0 | 0 |  | 5045D1865F1C7B19333C9D7C58CBB1 | 코드: C!; 품명: T2 '운반기계가 도착되는 시간(초)' =14
N 적(재)하회수 =T/T0= 1 | 0 | 0 | 0 | 0 |  | 5045D1865F1C7B19333C9D7C58CBB1 | 코드: C!; 품명: N '적(재)하회수'=T/T0=?
CM 1회싸이클시간(초) =((M*I)+T1+T2)= 70 | 0 | 0 | 0 | 0 |  | 5045D1865F1C7B19333C9D7C58CBB1 | 코드: C!; 품명: CM '1회싸이클시간(초)' =((M*I)+T1+T2)=?
CM1 적(재)하시간(초) =((M*I)+T1+T2)*N= 70 | 0 | 0 | 0 | 0 |  | 5045D1865F1C7B19333C9D7C58CBB1 | 코드: C!; 품명: CM1 '적(재)하시간(초)' =((M*I)+T1+T2)*N=?
CM2 적(재)하시간(MIN) =(CM*N)/60= 1.1667 | 0 | 0 | 0 | 0 |  | 5045D1865F1C7B19333C9D7C58CBB1 | 코드: C!; 품명: CM2 '적(재)하시간(MIN)' =(CM*N)/60=?
Q 시간당 작업량(1톤/HR) =3600*Q1*F*E/CM= 96.429 | 0 | 0 | 0 | 0 |  | 5045D1865F1C7B19333C9D7C58CBB1 | 코드: C!; 품명: Q '시간당 작업량(1톤/HR)' =3600*q1*F*E/CM=?
재료비: 7310/96.429 = 75.8 | 0 | 0 | 75.8 | 75.8 |  | 5045D1865F1C7B19333C9D7C58CBB1 | 코드: C!; 품명: '재료비:' ~00002502002500000.M~/{Q} =?EQ+
노무비: 59020/96.429 = 612 | 0 | 0 | 612 | 612 |  | 5045D1865F1C7B19333C9D7C58CBB1 | 코드: C!; 품명: '노무비:' ~00002502002500000.L~/{Q} =?EQ+
경 비: 4048/96.429 = 41.9 | 0 | 0 | 41.9 | 41.9 |  | 5045D1865F1C7B19333C9D7C58CBB1 | 코드: C!; 품명: '경 비:' ~00002502002500000.E~/{Q} =?EQ+
소 계 | 0 | 0 | 729.7 | 729.7 |  | 5045D1865F1C7B19333C9D7C58CBB1 | 코드: C!; 품명: >'소 계'
총 계 | 0 | 0 | 18503 | 18503
동상방지층, 인력 소규모 장비 사용 시공 t=20cm(1일 165m3) M3 토목 1-2-1 ( 산근 128 ) | [5 empty] | 5045518AAE393C19E97A91435C99D0 | 품명: 동상방지층, 인력 소규모 장비 사용 시공; 규격: t=20cm(1일 165m3); 단위: M3
5045518AAE393C19E97A91435C99D0 | bar: 코드; 수량
동상방지층 인력식 소규모장비포장 T=20CM | 0 | 0 | 0 | 0 |  | 5045518AAE393C19E97A91435C99D0 | 코드: C!; 품명: '동상방지층 인력식 소규모장비포장 T=20CM '
(100M2*20CM=20M3적용) | 0 | 0 | 0 | 0 |  | 5045518AAE393C19E97A91435C99D0 | 코드: C!; 품명: '(100M2*20CM=20M3적용)'
| 0 | 0 | 0 | 0 |  | 5045518AAE393C19E97A91435C99D0 | bar: 코드
Q1 1일시공량(M3/일) =165 | 0 | 0 | 0 | 0 |  | 5045518AAE393C19E97A91435C99D0 | 코드: C!; 품명: q1'1일시공량(M3/일)' =165
Q 시간당 작업량(M3/HR) =Q1/8/1.0= 20.625 | 0 | 0 | 0 | 0 |  | 5045518AAE393C19E97A91435C99D0 | 코드: C!; 품명: Q '시간당 작업량(M3/HR)' =q1/8/1.0=?
| 0 | 0 | 0 | 0 |  | 5045518AAE393C19E97A91435C99D0 | bar: 코드
◈배치인원 | 0 | 0 | 0 | 0 |  | 5045518AAE393C19E97A91435C99D0 | 코드: C!; 품명: '◈배치인원'
| 0 | 0 | 0 | 0 |  | 5045518AAE393C19E97A91435C99D0 | bar: 코드
1.인력 | 0 | 0 | 0 | 0 |  | 5045518AAE393C19E97A91435C99D0 | 코드: C!; 품명: '1.인력 '
포 설 공 2인/8HR*작업시간 | 0 | 0 | 0 | 0 |  | 5045518AAE393C19E97A91435C99D0 | 코드: C!; 품명: '포 설 공 2인/8HR*작업시간'
노무비: 221015*2/8/20.625 = 2678.9 | 0 | 2678.9 | 0 | 2678.9 |  | 5045518AAE393C19E97A91435C99D0 | 코드: C!; 품명: '노무비:' ~L001010101000018.L~*2/8/{Q} =?LA+
보통인부 2인/8HR*작업시간 | 0 | 0 | 0 | 0 |  | 5045518AAE393C19E97A91435C99D0 | 코드: C!; 품명: '보통인부 2인/8HR*작업시간'
노무비: 172068*2/8/20.625 = 2085.6 | 0 | 2085.6 | 0 | 2085.6 |  | 5045518AAE393C19E97A91435C99D0 | 코드: C!; 품명: '노무비:' ~L001010101000002.L~*2/8/{Q} =?LA+
소 계 | 0 | 4764.5 | 0 | 4764.5 |  | 5045518AAE393C19E97A91435C99D0 | 코드: C!; 품명: >'소 계'
| 0 | 0 | 0 | 0 |  | 5045518AAE393C19E97A91435C99D0 | bar: 코드
◈사용기계 | 0 | 0 | 0 | 0 |  | 5045518AAE393C19E97A91435C99D0 | 코드: C!; 품명: '◈사용기계 '
| 0 | 0 | 0 | 0 |  | 5045518AAE393C19E97A91435C99D0 | bar: 코드
2.포설 | 0 | 0 | 0 | 0 |  | 5045518AAE393C19E97A91435C99D0 | 코드: C!; 품명: '2.포설'
굴착기(무한궤도), 0.6㎥, 1대 | 0 | 0 | 0 | 0 |  | 5045518AAE393C19E97A91435C99D0 | 코드: C!; 품명: '굴착기(무한궤도), 0.6㎥, 1대 '
재료비: 16600 / 20.625 = 804.8 | 804.8 | 0 | 0 | 804.8 |  | 5045518AAE393C19E97A91435C99D0 | 코드: C!; 품명: '재료비:' ~00000201006000000.M~ / {Q} =?MA+
노무비: 59020 / 20.625 = 2861.5 | 0 | 2861.5 | 0 | 2861.5 |  | 5045518AAE393C19E97A91435C99D0 | 코드: C!; 품명: '노무비:' ~00000201006000000.L~ / {Q} =?LA+
경 비: 23423 / 20.625 = 1135.6 | 0 | 0 | 1135.6 | 1135.6 |  | 5045518AAE393C19E97A91435C99D0 | 코드: C!; 품명: '경 비:' ~00000201006000000.E~ / {Q} =?EQ+
소 계 | 804.8 | 2861.5 | 1135.6 | 4801.9 |  | 5045518AAE393C19E97A91435C99D0 | 코드: C!; 품명: >'소 계'
| 0 | 0 | 0 | 0 |  | 5045518AAE393C19E97A91435C99D0 | bar: 코드
3.살수 | 0 | 0 | 0 | 0 |  | 5045518AAE393C19E97A91435C99D0 | 코드: C!; 품명: '3.살수'
살수차(물탱크)5500L, 0.5대 | 0 | 0 | 0 | 0 |  | 5045518AAE393C19E97A91435C99D0 | 코드: C!; 품명: '살수차(물탱크)5500L, 0.5대 '
재료비: 16128 * 0.5 / 20.625 = 390.9 | 390.9 | 0 | 0 | 390.9 |  | 5045518AAE393C19E97A91435C99D0 | 코드: C!; 품명: '재료비:' ~00007204005500000.M~ * 0.5 / {Q} =?MA+
노무비: 49778 * 0.5 / 20.625 = 1206.7 | 0 | 1206.7 | 0 | 1206.7 |  | 5045518AAE393C19E97A91435C99D0 | 코드: C!; 품명: '노무비:' ~00007204005500000.L~ * 0.5 / {Q} =?LA+
경 비: 9986 * 0.5 / 20.625 = 242 | 0 | 0 | 242 | 242 |  | 5045518AAE393C19E97A91435C99D0 | 코드: C!; 품명: '경 비:' ~00007204005500000.E~ * 0.5 / {Q} =?EQ+
소 계 | 390.9 | 1206.7 | 242 | 1839.6 |  | 5045518AAE393C19E97A91435C99D0 | 코드: C!; 품명: >'소 계'
| 0 | 0 | 0 | 0 |  | 5045518AAE393C19E97A91435C99D0 | bar: 코드
4.다짐 | 0 | 0 | 0 | 0 |  | 5045518AAE393C19E97A91435C99D0 | 코드: C!; 품명: '4.다짐'
진동롤러(핸드가이드식) 0.7톤, 1대 | 0 | 0 | 0 | 0 |  | 5045518AAE393C19E97A91435C99D0 | 코드: C!; 품명: '진동롤러(핸드가이드식) 0.7톤, 1대 '
재료비: 3316 / 20.625 = 160.7 | 160.7 | 0 | 0 | 160.7 |  | 5045518AAE393C19E97A91435C99D0 | 코드: C!; 품명: '재료비:' ~00001305000700000.M~ / {Q} =?MA+
노무비: 36248 / 20.625 = 1757.4 | 0 | 1757.4 | 0 | 1757.4 |  | 5045518AAE393C19E97A91435C99D0 | 코드: C!; 품명: '노무비:' ~00001305000700000.L~ / {Q} =?LA+
경 비: 1967 / 20.625 = 95.3 | 0 | 0 | 95.3 | 95.3 |  | 5045518AAE393C19E97A91435C99D0 | 코드: C!; 품명: '경 비:' ~00001305000700000.E~ / {Q} =?EQ+
소 계 | 160.7 | 1757.4 | 95.3 | 2013.4 |  | 5045518AAE393C19E97A91435C99D0 | 코드: C!; 품명: >'소 계'
| 0 | 0 | 0 | 0 |  | 5045518AAE393C19E97A91435C99D0 | bar: 코드
5.용수비 | 0 | 0 | 0 | 0 |  | 5045518AAE393C19E97A91435C99D0 | 코드: C!; 품명: '5.용수비'
Q T=20CM일경우100M2(20M3)당2톤 =2/20= 0.1 | 0 | 0 | 0 | 0 |  | 5045518AAE393C19E97A91435C99D0 | 코드: C!; 품명: Q 'T=20CM일경우100M2(20M3)당2톤' =2/20=?
재료비: 0 * 0.1= 0 | 0 | 0 | 0 | 0 |  | 5045518AAE393C19E97A91435C99D0 | 코드: C!; 품명: '재료비:' ~E001010102002512.M~ * {Q}=?MA+
소 계 | 0 | 0 | 0 | 0 |  | 5045518AAE393C19E97A91435C99D0 | 코드: C!; 품명: >'소 계'
총 계 | 1356 | 10590 | 1472 | 13418
동상방지층, 인력 소규모 장비 사용 시공 t=20cm(1일 165m3), 인력 살수 M3 토목 1-2-1 ( 산근 129 ) | [5 empty] | 5045518AAE393C19E97A915C5209DD | 품명: 동상방지층, 인력 소규모 장비 사용 시공; 규격: t=20cm(1일 165m3), 인력 살수; 단위: M3
5045518AAE393C19E97A915C5209DD | bar: 코드; 수량
동상방지층 인력식 소규모장비포장 T=20CM - 인력살수 | 0 | 0 | 0 | 0 |  | 5045518AAE393C19E97A915C5209DD | 코드: C!; 품명: '동상방지층 인력식 소규모장비포장 T=20CM - 인력살수 '
(100M2*20CM=20M3적용) | 0 | 0 | 0 | 0 |  | 5045518AAE393C19E97A915C5209DD | 코드: C!; 품명: '(100M2*20CM=20M3적용)'
| 0 | 0 | 0 | 0 |  | 5045518AAE393C19E97A915C5209DD | bar: 코드
Q1 1일시공량(M3/일) =165 | 0 | 0 | 0 | 0 |  | 5045518AAE393C19E97A915C5209DD | 코드: C!; 품명: q1'1일시공량(M3/일)' =165
Q 시간당 작업량(M3/HR) =Q1/8/1.0= 20.625 | 0 | 0 | 0 | 0 |  | 5045518AAE393C19E97A915C5209DD | 코드: C!; 품명: Q '시간당 작업량(M3/HR)' =q1/8/1.0=?
| 0 | 0 | 0 | 0 |  | 5045518AAE393C19E97A915C5209DD | bar: 코드
◈배치인원 | 0 | 0 | 0 | 0 |  | 5045518AAE393C19E97A915C5209DD | 코드: C!; 품명: '◈배치인원 '
| 0 | 0 | 0 | 0 |  | 5045518AAE393C19E97A915C5209DD | bar: 코드
1.인력 | 0 | 0 | 0 | 0 |  | 5045518AAE393C19E97A915C5209DD | 코드: C!; 품명: '1.인력 '
포 설 공 2인/8HR*작업시간 | 0 | 0 | 0 | 0 |  | 5045518AAE393C19E97A915C5209DD | 코드: C!; 품명: '포 설 공 2인/8HR*작업시간'
노무비: 221015*2/8/20.625 = 2678.9 | 0 | 2678.9 | 0 | 2678.9 |  | 5045518AAE393C19E97A915C5209DD | 코드: C!; 품명: '노무비:' ~L001010101000018.L~*2/8/{Q} =?LA+
보통인부 2인/8HR*작업시간 | 0 | 0 | 0 | 0 |  | 5045518AAE393C19E97A915C5209DD | 코드: C!; 품명: '보통인부 2인/8HR*작업시간'
노무비: 172068*2/8/20.625 = 2085.6 | 0 | 2085.6 | 0 | 2085.6 |  | 5045518AAE393C19E97A915C5209DD | 코드: C!; 품명: '노무비:' ~L001010101000002.L~*2/8/{Q} =?LA+
소 계 | 0 | 4764.5 | 0 | 4764.5 |  | 5045518AAE393C19E97A915C5209DD | 코드: C!; 품명: >'소 계'
| 0 | 0 | 0 | 0 |  | 5045518AAE393C19E97A915C5209DD | bar: 코드
2.살수 | 0 | 0 | 0 | 0 |  | 5045518AAE393C19E97A915C5209DD | 코드: C!; 품명: '2.살수'
| 0 | 0 | 0 | 0 |  | 5045518AAE393C19E97A915C5209DD | bar: 코드
순수 인력 살수 시에는 살수품을 100M2당 1인가산한다. | 0 | 0 | 0 | 0 |  | 5045518AAE393C19E97A915C5209DD | 코드: C!; 품명: '순수 인력 살수 시에는 살수품을 100M2당 1인가산한다.'
| 0 | 0 | 0 | 0 |  | 5045518AAE393C19E97A915C5209DD | bar: 코드
보통인부 100m2 당 1인/8HR*작업시간 | 0 | 0 | 0 | 0 |  | 5045518AAE393C19E97A915C5209DD | 코드: C!; 품명: '보통인부 100m2 당 1인/8HR*작업시간'
노무비: 172068*1/8/(Q/0.2/100) = 20856.7 | 0 | 20856.7 | 0 | 20856.7 |  | 5045518AAE393C19E97A915C5209DD | 코드: C!; 품명: '노무비:' ~L001010101000002.L~*1/8/(Q/0.2/100) =?LA+
소 계 | 0 | 20856.7 | 0 | 20856.7 |  | 5045518AAE393C19E97A915C5209DD | 코드: C!; 품명: >'소 계'
| 0 | 0 | 0 | 0 |  | 5045518AAE393C19E97A915C5209DD | bar: 코드
◈사용기계 | 0 | 0 | 0 | 0 |  | 5045518AAE393C19E97A915C5209DD | 코드: C!; 품명: '◈사용기계 '
| 0 | 0 | 0 | 0 |  | 5045518AAE393C19E97A915C5209DD | bar: 코드
3.포설 | 0 | 0 | 0 | 0 |  | 5045518AAE393C19E97A915C5209DD | 코드: C!; 품명: '3.포설'
굴착기(무한궤도), 0.6㎥, 1대 | 0 | 0 | 0 | 0 |  | 5045518AAE393C19E97A915C5209DD | 코드: C!; 품명: '굴착기(무한궤도), 0.6㎥, 1대 '
재료비: 16600 / 20.625 = 804.8 | 804.8 | 0 | 0 | 804.8 |  | 5045518AAE393C19E97A915C5209DD | 코드: C!; 품명: '재료비:' ~00000201006000000.M~ / {Q} =?MA+
노무비: 59020 / 20.625 = 2861.5 | 0 | 2861.5 | 0 | 2861.5 |  | 5045518AAE393C19E97A915C5209DD | 코드: C!; 품명: '노무비:' ~00000201006000000.L~ / {Q} =?LA+
경 비: 23423 / 20.625 = 1135.6 | 0 | 0 | 1135.6 | 1135.6 |  | 5045518AAE393C19E97A915C5209DD | 코드: C!; 품명: '경 비:' ~00000201006000000.E~ / {Q} =?EQ+
소 계 | 804.8 | 2861.5 | 1135.6 | 4801.9 |  | 5045518AAE393C19E97A915C5209DD | 코드: C!; 품명: >'소 계'
| 0 | 0 | 0 | 0 |  | 5045518AAE393C19E97A915C5209DD | bar: 코드
4.다짐 | 0 | 0 | 0 | 0 |  | 5045518AAE393C19E97A915C5209DD | 코드: C!; 품명: '4.다짐'
진동롤러(핸드가이드식) 0.7톤, 1대 | 0 | 0 | 0 | 0 |  | 5045518AAE393C19E97A915C5209DD | 코드: C!; 품명: '진동롤러(핸드가이드식) 0.7톤, 1대 '
재료비: 3316 / 20.625 = 160.7 | 160.7 | 0 | 0 | 160.7 |  | 5045518AAE393C19E97A915C5209DD | 코드: C!; 품명: '재료비:' ~00001305000700000.M~ / {Q} =?MA+
노무비: 36248 / 20.625 = 1757.4 | 0 | 1757.4 | 0 | 1757.4 |  | 5045518AAE393C19E97A915C5209DD | 코드: C!; 품명: '노무비:' ~00001305000700000.L~ / {Q} =?LA+
경 비: 1967 / 20.625 = 95.3 | 0 | 0 | 95.3 | 95.3 |  | 5045518AAE393C19E97A915C5209DD | 코드: C!; 품명: '경 비:' ~00001305000700000.E~ / {Q} =?EQ+
소 계 | 160.7 | 1757.4 | 95.3 | 2013.4 |  | 5045518AAE393C19E97A915C5209DD | 코드: C!; 품명: >'소 계'
| 0 | 0 | 0 | 0 |  | 5045518AAE393C19E97A915C5209DD | bar: 코드
5.용수비 | 0 | 0 | 0 | 0 |  | 5045518AAE393C19E97A915C5209DD | 코드: C!; 품명: '5.용수비'
Q T=20CM일경우100M2(20M3)당2톤 =2/20= 0.1 | 0 | 0 | 0 | 0 |  | 5045518AAE393C19E97A915C5209DD | 코드: C!; 품명: Q 'T=20CM일경우100M2(20M3)당2톤' =2/20=?
재료비: 0 *0.1= 0 | 0 | 0 | 0 | 0 |  | 5045518AAE393C19E97A915C5209DD | 코드: C!; 품명: '재료비:' ~E001010102002512.M~ *{Q}=?MA+
소 계 | 0 | 0 | 0 | 0 |  | 5045518AAE393C19E97A915C5209DD | 코드: C!; 품명: >'소 계'
총 계 | 965 | 30240 | 1230 | 32435
동상방지층, 기계 - 길어깨 포장 t=20cm(1일 250m3) M3 토목 1-2-2 ( 산근 130 ) | [5 empty] | 5045518AAE393C19FBEB2D72536CDC | 품명: 동상방지층, 기계 - 길어깨 포장; 규격: t=20cm(1일 250m3); 단위: M3
5045518AAE393C19FBEB2D72536CDC | bar: 코드; 수량
동상방지층 기계 - 길어께포장 T=20CM | 0 | 0 | 0 | 0 |  | 5045518AAE393C19FBEB2D72536CDC | 코드: C!; 품명: '동상방지층 기계 - 길어께포장 T=20CM '
(100M2*20CM=20M3적용) | 0 | 0 | 0 | 0 |  | 5045518AAE393C19FBEB2D72536CDC | 코드: C!; 품명: ' (100M2*20CM=20M3적용)'
| 0 | 0 | 0 | 0 |  | 5045518AAE393C19FBEB2D72536CDC | bar: 코드
Q1 1일시공량(M3/일) =250 | 0 | 0 | 0 | 0 |  | 5045518AAE393C19FBEB2D72536CDC | 코드: C!; 품명: q1'1일시공량(M3/일)' =250
Q 시간당 작업량(M3/HR) =Q1/8/1= 31.25 | 0 | 0 | 0 | 0 |  | 5045518AAE393C19FBEB2D72536CDC | 코드: C!; 품명: Q '시간당 작업량(M3/HR)' =q1/8/1=?
| 0 | 0 | 0 | 0 |  | 5045518AAE393C19FBEB2D72536CDC | bar: 코드
◈배치인원 | 0 | 0 | 0 | 0 |  | 5045518AAE393C19FBEB2D72536CDC | 코드: C!; 품명: '◈배치인원'
| 0 | 0 | 0 | 0 |  | 5045518AAE393C19FBEB2D72536CDC | bar: 코드 to 품명
1.인력 | 0 | 0 | 0 | 0 |  | 5045518AAE393C19FBEB2D72536CDC | 코드: C!; 품명: '1.인력 '
포 설 공 2인/8HR*작업시간 | 0 | 0 | 0 | 0 |  | 5045518AAE393C19FBEB2D72536CDC | 코드: C!; 품명: '포 설 공 2인/8HR*작업시간'
노무비: 221015*2/8/31.25 = 1768.1 | 0 | 1768.1 | 0 | 1768.1 |  | 5045518AAE393C19FBEB2D72536CDC | 코드: C!; 품명: '노무비:' ~L001010101000018.L~*2/8/{Q} =?LA+
보통인부 2인/8HR*작업시간 | 0 | 0 | 0 | 0 |  | 5045518AAE393C19FBEB2D72536CDC | 코드: C!; 품명: '보통인부 2인/8HR*작업시간'
노무비: 172068*2/8/31.25 = 1376.5 | 0 | 1376.5 | 0 | 1376.5 |  | 5045518AAE393C19FBEB2D72536CDC | 코드: C!; 품명: '노무비:' ~L001010101000002.L~*2/8/{Q} =?LA+
소 계 | 0 | 3144.6 | 0 | 3144.6 |  | 5045518AAE393C19FBEB2D72536CDC | 코드: C!; 품명: >'소 계'
| 0 | 0 | 0 | 0 |  | 5045518AAE393C19FBEB2D72536CDC | bar: 코드
◈사용기계 | 0 | 0 | 0 | 0 |  | 5045518AAE393C19FBEB2D72536CDC | 코드: C!; 품명: '◈사용기계
| 0 | 0 | 0 | 0 |  | 5045518AAE393C19FBEB2D72536CDC | bar: 코드
2.포설 | 0 | 0 | 0 | 0 |  | 5045518AAE393C19FBEB2D72536CDC | 코드: C!; 품명: '2.포설'
굴착기(무한궤도) 1.0㎥ 1대 | 0 | 0 | 0 | 0 |  | 5045518AAE393C19FBEB2D72536CDC | 코드: C!; 품명: '굴착기(무한궤도) 1.0㎥ 1대 '
재료비: 31735 / 31.25 = 1015.5 | 1015.5 | 0 | 0 | 1015.5 |  | 5045518AAE393C19FBEB2D72536CDC | 코드: C!; 품명: '재료비:' ~00000201010000000.M~ / {Q} =?MA+
노무비: 59020 / 31.25 = 1888.6 | 0 | 1888.6 | 0 | 1888.6 |  | 5045518AAE393C19FBEB2D72536CDC | 코드: C!; 품명: '노무비:' ~00000201010000000.L~ / {Q} =?LA+
경 비: 29621 / 31.25 = 947.8 | 0 | 0 | 947.8 | 947.8 |  | 5045518AAE393C19FBEB2D72536CDC | 코드: C!; 품명: '경 비:' ~00000201010000000.E~ / {Q} =?EQ+
소 계 | 1015.5 | 1888.6 | 947.8 | 3851.9 |  | 5045518AAE393C19FBEB2D72536CDC | 코드: C!; 품명: >'소 계'
| 0 | 0 | 0 | 0 |  | 5045518AAE393C19FBEB2D72536CDC | bar: 코드
3.살수 | 0 | 0 | 0 | 0 |  | 5045518AAE393C19FBEB2D72536CDC | 코드: C!; 품명: '3.살수'
살수차(물탱크)16000L, 0.5대 | 0 | 0 | 0 | 0 |  | 5045518AAE393C19FBEB2D72536CDC | 코드: C!; 품명: '살수차(물탱크)16000L, 0.5대 '
재료비: 22371 *0.5 / 31.25 = 357.9 | 357.9 | 0 | 0 | 357.9 |  | 5045518AAE393C19FBEB2D72536CDC | 코드: C!; 품명: '재료비:' ~00007204016000000.M~ *0.5 / {Q} =?MA+
노무비: 49778 *0.5 / 31.25 = 796.4 | 0 | 796.4 | 0 | 796.4 |  | 5045518AAE393C19FBEB2D72536CDC | 코드: C!; 품명: '노무비:' ~00007204016000000.L~ *0.5 / {Q} =?LA+
경 비: 19154 *0.5 / 31.25 = 306.4 | 0 | 0 | 306.4 | 306.4 |  | 5045518AAE393C19FBEB2D72536CDC | 코드: C!; 품명: '경 비:' ~00007204016000000.E~ *0.5 / {Q} =?EQ+
소 계 | 357.9 | 796.4 | 306.4 | 1460.7 |  | 5045518AAE393C19FBEB2D72536CDC | 코드: C!; 품명: >'소 계'
| 0 | 0 | 0 | 0 |  | 5045518AAE393C19FBEB2D72536CDC | bar: 코드
4.다짐 | 0 | 0 | 0 | 0 |  | 5045518AAE393C19FBEB2D72536CDC | 코드: C!; 품명: '4.다짐'
진동 롤러(자주식)12톤, 1대 | 0 | 0 | 0 | 0 |  | 5045518AAE393C19FBEB2D72536CDC | 코드: C!; 품명: '진동 롤러(자주식)12톤, 1대 '
재료비: 27400 / 31.25 = 876.8 | 876.8 | 0 | 0 | 876.8 |  | 5045518AAE393C19FBEB2D72536CDC | 코드: C!; 품명: '재료비:' ~00001306012000000.M~ / {Q} =?MA+
노무비: 59020 / 31.25 = 1888.6 | 0 | 1888.6 | 0 | 1888.6 |  | 5045518AAE393C19FBEB2D72536CDC | 코드: C!; 품명: '노무비:' ~00001306012000000.L~ / {Q} =?LA+
경 비: 29191 / 31.25 = 934.1 | 0 | 0 | 934.1 | 934.1 |  | 5045518AAE393C19FBEB2D72536CDC | 코드: C!; 품명: '경 비:' ~00001306012000000.E~ / {Q} =?EQ+
소 계 | 876.8 | 1888.6 | 934.1 | 3699.5 |  | 5045518AAE393C19FBEB2D72536CDC | 코드: C!; 품명: >'소 계'
| 0 | 0 | 0 | 0 |  | 5045518AAE393C19FBEB2D72536CDC | bar: 코드
5.용수 | 0 | 0 | 0 | 0 |  | 5045518AAE393C19FBEB2D72536CDC | 코드: C!; 품명: '5.용수'
Q T=20CM일경우100M2(20M3)당2톤 =2/20= 0.1 | 0 | 0 | 0 | 0 |  | 5045518AAE393C19FBEB2D72536CDC | 코드: C!; 품명: Q 'T=20CM일경우100M2(20M3)당2톤' =2/20=?
재료비: 0 *0.1= 0 | 0 | 0 | 0 | 0 |  | 5045518AAE393C19FBEB2D72536CDC | 코드: C!; 품명: '재료비:' ~E001010102002512.M~ *{Q}=?MA+
소 계 | 0 | 0 | 0 | 0 |  | 5045518AAE393C19FBEB2D72536CDC | 코드: C!; 품명: >'소 계'
총 계 | 2250 | 7718 | 2188 | 12156
동상방지층, 기계 - 본선 포장 t=20cm(1일 600m3) M3 토목 1-2-3 ( 산근 131 ) | [5 empty] | 5045518AAE393C19CEAD4DD85D0B31 | 품명: 동상방지층, 기계 - 본선 포장; 규격: t=20cm(1일 600m3); 단위: M3
5045518AAE393C19CEAD4DD85D0B31 | bar: 코드; 수량
동상방지층 기계 - 본선포장 T=20CM | 0 | 0 | 0 | 0 |  | 5045518AAE393C19CEAD4DD85D0B31 | 코드: C!; 품명: '동상방지층 기계 - 본선포장 T=20CM '
(100M2*20CM=20M3적용) | 0 | 0 | 0 | 0 |  | 5045518AAE393C19CEAD4DD85D0B31 | 코드: C!; 품명: '(100M2*20CM=20M3적용)'
| 0 | 0 | 0 | 0 |  | 5045518AAE393C19CEAD4DD85D0B31 | bar: 코드
Q1 1일시공량(M3/일) =600 | 0 | 0 | 0 | 0 |  | 5045518AAE393C19CEAD4DD85D0B31 | 코드: C!; 품명: q1'1일시공량(M3/일)' =600
Q 시간당 작업량(M3/HR) =Q1/8/1= 75 | 0 | 0 | 0 | 0 |  | 5045518AAE393C19CEAD4DD85D0B31 | 코드: C!; 품명: Q '시간당 작업량(M3/HR)' =q1/8/1=?
| 0 | 0 | 0 | 0 |  | 5045518AAE393C19CEAD4DD85D0B31 | bar: 코드
◈배치인원 | 0 | 0 | 0 | 0 |  | 5045518AAE393C19CEAD4DD85D0B31 | 코드: C!; 품명: '◈배치인원 '
| 0 | 0 | 0 | 0 |  | 5045518AAE393C19CEAD4DD85D0B31 | bar: 코드 to 품명
1.인력 | 0 | 0 | 0 | 0 |  | 5045518AAE393C19CEAD4DD85D0B31 | 코드: C!; 품명: '1.인력 '
포 설 공 2인/8HR*작업시간 | 0 | 0 | 0 | 0 |  | 5045518AAE393C19CEAD4DD85D0B31 | 코드: C!; 품명: '포 설 공 2인/8HR*작업시간'
노무비: 221015*2/8/75 = 736.7 | 0 | 736.7 | 0 | 736.7 |  | 5045518AAE393C19CEAD4DD85D0B31 | 코드: C!; 품명: '노무비:' ~L001010101000018.L~*2/8/{Q} =?LA+
소 계 | 0 | 736.7 | 0 | 736.7 |  | 5045518AAE393C19CEAD4DD85D0B31 | 코드: C!; 품명: >'소 계'
| 0 | 0 | 0 | 0 |  | 5045518AAE393C19CEAD4DD85D0B31 | bar: 코드
◈사용기계 | 0 | 0 | 0 | 0 |  | 5045518AAE393C19CEAD4DD85D0B31 | 코드: C!; 품명: '◈사용기계
| 0 | 0 | 0 | 0 |  | 5045518AAE393C19CEAD4DD85D0B31 | bar: 코드 to 품명
2.포설 | 0 | 0 | 0 | 0 |  | 5045518AAE393C19CEAD4DD85D0B31 | 코드: C!; 품명: '2.포설'
모터그레이더(3.6M,일반용) 1대 | 0 | 0 | 0 | 0 |  | 5045518AAE393C19CEAD4DD85D0B31 | 코드: C!; 품명: '모터그레이더(3.6M,일반용) 1대 '
재료비: 30039 / 75 = 400.5 | 400.5 | 0 | 0 | 400.5 |  | 5045518AAE393C19CEAD4DD85D0B31 | 코드: C!; 품명: '재료비:' ~00000502003600000.M~ / {Q} =?MA+
노무비: 59020 / 75 = 786.9 | 0 | 786.9 | 0 | 786.9 |  | 5045518AAE393C19CEAD4DD85D0B31 | 코드: C!; 품명: '노무비:' ~00000502003600000.L~ / {Q} =?LA+
경 비: 46851 / 75 = 624.6 | 0 | 0 | 624.6 | 624.6 |  | 5045518AAE393C19CEAD4DD85D0B31 | 코드: C!; 품명: '경 비:' ~00000502003600000.E~ / {Q} =?EQ+
소 계 | 400.5 | 786.9 | 624.6 | 1812 |  | 5045518AAE393C19CEAD4DD85D0B31 | 코드: C!; 품명: >'소 계'
| 0 | 0 | 0 | 0 |  | 5045518AAE393C19CEAD4DD85D0B31 | bar: 코드
3.살수 | 0 | 0 | 0 | 0 |  | 5045518AAE393C19CEAD4DD85D0B31 | 코드: C!; 품명: '3.살수'
살수차(물탱크)16000L 0.5대 | 0 | 0 | 0 | 0 |  | 5045518AAE393C19CEAD4DD85D0B31 | 코드: C!; 품명: '살수차(물탱크)16000L 0.5대 '
재료비: 22371 *0.5 / 75 = 149.1 | 149.1 | 0 | 0 | 149.1 |  | 5045518AAE393C19CEAD4DD85D0B31 | 코드: C!; 품명: '재료비:' ~00007204016000000.M~ *0.5 / {Q} =?MA+
노무비: 49778 *0.5 / 75 = 331.8 | 0 | 331.8 | 0 | 331.8 |  | 5045518AAE393C19CEAD4DD85D0B31 | 코드: C!; 품명: '노무비:' ~00007204016000000.L~ *0.5 / {Q} =?LA+
경 비: 19154 *0.5 / 75 = 127.6 | 0 | 0 | 127.6 | 127.6 |  | 5045518AAE393C19CEAD4DD85D0B31 | 코드: C!; 품명: '경 비:' ~00007204016000000.E~ *0.5 / {Q} =?EQ+
소 계 | 149.1 | 331.8 | 127.6 | 608.5 |  | 5045518AAE393C19CEAD4DD85D0B31 | 코드: C!; 품명: >'소 계'
| 0 | 0 | 0 | 0 |  | 5045518AAE393C19CEAD4DD85D0B31 | bar: 코드
4.다짐 | 0 | 0 | 0 | 0 |  | 5045518AAE393C19CEAD4DD85D0B31 | 코드: C!; 품명: '4.다짐'
진동 롤러(자주식)12톤, 1대 | 0 | 0 | 0 | 0 |  | 5045518AAE393C19CEAD4DD85D0B31 | 코드: C!; 품명: '진동 롤러(자주식)12톤, 1대 '
재료비: 27400 / 75 = 365.3 | 365.3 | 0 | 0 | 365.3 |  | 5045518AAE393C19CEAD4DD85D0B31 | 코드: C!; 품명: '재료비:' ~00001306012000000.M~ / {Q} =?MA+
노무비: 59020 / 75 = 786.9 | 0 | 786.9 | 0 | 786.9 |  | 5045518AAE393C19CEAD4DD85D0B31 | 코드: C!; 품명: '노무비:' ~00001306012000000.L~ / {Q} =?LA+
경 비: 29191 / 75 = 389.2 | 0 | 0 | 389.2 | 389.2 |  | 5045518AAE393C19CEAD4DD85D0B31 | 코드: C!; 품명: '경 비:' ~00001306012000000.E~ / {Q} =?EQ+
소 계 | 365.3 | 786.9 | 389.2 | 1541.4 |  | 5045518AAE393C19CEAD4DD85D0B31 | 코드: C!; 품명: >'소 계'
| 0 | 0 | 0 | 0 |  | 5045518AAE393C19CEAD4DD85D0B31 | bar: 코드
5.용수 | 0 | 0 | 0 | 0 |  | 5045518AAE393C19CEAD4DD85D0B31 | 코드: C!; 품명: '5.용수'
Q T=20CM일경우100M2당2톤 소요량 =2/20= 0.1 | 0 | 0 | 0 | 0 |  | 5045518AAE393C19CEAD4DD85D0B31 | 코드: C!; 품명: Q 'T=20CM일경우100M2당2톤 소요량' =2/20=?
재료비: 0 * 0.1= 0 | 0 | 0 | 0 | 0 |  | 5045518AAE393C19CEAD4DD85D0B31 | 코드: C!; 품명: '재료비:' ~E001010102002512.M~ * {Q}=?MA+
소 계 | 0 | 0 | 0 | 0 |  | 5045518AAE393C19CEAD4DD85D0B31 | 코드: C!; 품명: >'소 계'
총 계 | 914 | 2642 | 1141 | 4697
보조기층, 인력 소규모 장비 사용 시공 t=20cm(1일 150m3) M3 토목 1-3-1 ( 산근 132 ) | [5 empty] | 5045518A9DAF4A192F6A86ED56CB9D | 품명: 보조기층, 인력 소규모 장비 사용 시공; 규격: t=20cm(1일 150m3); 단위: M3
5045518A9DAF4A192F6A86ED56CB9D | bar: 코드; 수량
보조기층 인력식 소규모장비포장 T=20CM | 0 | 0 | 0 | 0 |  | 5045518A9DAF4A192F6A86ED56CB9D | 코드: C!; 품명: '보조기층 인력식 소규모장비포장 T=20CM '
(100M2*20CM=20M3적용) | 0 | 0 | 0 | 0 |  | 5045518A9DAF4A192F6A86ED56CB9D | 코드: C!; 품명: '(100M2*20CM=20M3적용)'
| 0 | 0 | 0 | 0 |  | 5045518A9DAF4A192F6A86ED56CB9D | bar: 코드
Q1 1일시공량(M3/일) =150 | 0 | 0 | 0 | 0 |  | 5045518A9DAF4A192F6A86ED56CB9D | 코드: C!; 품명: q1'1일시공량(M3/일)' =150
Q 시간당 작업량(M3/HR) =Q1/8/1.0= 18.75 | 0 | 0 | 0 | 0 |  | 5045518A9DAF4A192F6A86ED56CB9D | 코드: C!; 품명: Q '시간당 작업량(M3/HR)' =q1/8/1.0=?
| 0 | 0 | 0 | 0 |  | 5045518A9DAF4A192F6A86ED56CB9D | bar: 코드
◈배치인원 | 0 | 0 | 0 | 0 |  | 5045518A9DAF4A192F6A86ED56CB9D | 코드: C!; 품명: '◈배치인원'
| 0 | 0 | 0 | 0 |  | 5045518A9DAF4A192F6A86ED56CB9D | bar: 코드
1.인력 | 0 | 0 | 0 | 0 |  | 5045518A9DAF4A192F6A86ED56CB9D | 코드: C!; 품명: '1.인력 '
포 설 공 2인/8HR*작업시간 | 0 | 0 | 0 | 0 |  | 5045518A9DAF4A192F6A86ED56CB9D | 코드: C!; 품명: '포 설 공 2인/8HR*작업시간'
노무비: 221015*2/8/18.75 = 2946.8 | 0 | 2946.8 | 0 | 2946.8 |  | 5045518A9DAF4A192F6A86ED56CB9D | 코드: C!; 품명: '노무비:' ~L001010101000018.L~*2/8/{Q} =?LA+
보통인부 2인/8HR*작업시간 | 0 | 0 | 0 | 0 |  | 5045518A9DAF4A192F6A86ED56CB9D | 코드: C!; 품명: '보통인부 2인/8HR*작업시간'
노무비: 172068*2/8/18.75 = 2294.2 | 0 | 2294.2 | 0 | 2294.2 |  | 5045518A9DAF4A192F6A86ED56CB9D | 코드: C!; 품명: '노무비:' ~L001010101000002.L~*2/8/{Q} =?LA+
소 계 | 0 | 5241 | 0 | 5241 |  | 5045518A9DAF4A192F6A86ED56CB9D | 코드: C!; 품명: >'소 계'
| 0 | 0 | 0 | 0 |  | 5045518A9DAF4A192F6A86ED56CB9D | bar: 코드
◈사용기계 | 0 | 0 | 0 | 0 |  | 5045518A9DAF4A192F6A86ED56CB9D | 코드: C!; 품명: '◈사용기계 '
| 0 | 0 | 0 | 0 |  | 5045518A9DAF4A192F6A86ED56CB9D | bar: 코드
2.포설 | 0 | 0 | 0 | 0 |  | 5045518A9DAF4A192F6A86ED56CB9D | 코드: C!; 품명: '2.포설'
굴착기(무한궤도), 0.6㎥ 1대 | 0 | 0 | 0 | 0 |  | 5045518A9DAF4A192F6A86ED56CB9D | 코드: C!; 품명: '굴착기(무한궤도), 0.6㎥ 1대 '
재료비: 16600 / 18.75 = 885.3 | 885.3 | 0 | 0 | 885.3 |  | 5045518A9DAF4A192F6A86ED56CB9D | 코드: C!; 품명: '재료비:' ~00000201006000000.M~ / {Q} =?MA+
노무비: 59020 / 18.75 = 3147.7 | 0 | 3147.7 | 0 | 3147.7 |  | 5045518A9DAF4A192F6A86ED56CB9D | 코드: C!; 품명: '노무비:' ~00000201006000000.L~ / {Q} =?LA+
경 비: 23423 / 18.75 = 1249.2 | 0 | 0 | 1249.2 | 1249.2 |  | 5045518A9DAF4A192F6A86ED56CB9D | 코드: C!; 품명: '경 비:' ~00000201006000000.E~ / {Q} =?EQ+
소 계 | 885.3 | 3147.7 | 1249.2 | 5282.2 |  | 5045518A9DAF4A192F6A86ED56CB9D | 코드: C!; 품명: >'소 계'
| 0 | 0 | 0 | 0 |  | 5045518A9DAF4A192F6A86ED56CB9D | bar: 코드
3.살수 | 0 | 0 | 0 | 0 |  | 5045518A9DAF4A192F6A86ED56CB9D | 코드: C!; 품명: '3.살수'
살수차(물탱크)5500L 0.5대 | 0 | 0 | 0 | 0 |  | 5045518A9DAF4A192F6A86ED56CB9D | 코드: C!; 품명: '살수차(물탱크)5500L 0.5대 '
재료비: 16128*0.5 / 18.75 = 430 | 430 | 0 | 0 | 430 |  | 5045518A9DAF4A192F6A86ED56CB9D | 코드: C!; 품명: '재료비:' ~00007204005500000.M~*0.5 / {Q} =?MA+
노무비: 49778*0.5 / 18.75 = 1327.4 | 0 | 1327.4 | 0 | 1327.4 |  | 5045518A9DAF4A192F6A86ED56CB9D | 코드: C!; 품명: '노무비:' ~00007204005500000.L~*0.5 / {Q} =?LA+
경 비: 9986*0.5 / 18.75 = 266.2 | 0 | 0 | 266.2 | 266.2 |  | 5045518A9DAF4A192F6A86ED56CB9D | 코드: C!; 품명: '경 비:' ~00007204005500000.E~*0.5 / {Q} =?EQ+
소 계 | 430 | 1327.4 | 266.2 | 2023.6 |  | 5045518A9DAF4A192F6A86ED56CB9D | 코드: C!; 품명: >'소 계'
| 0 | 0 | 0 | 0 |  | 5045518A9DAF4A192F6A86ED56CB9D | bar: 코드
4.다짐 | 0 | 0 | 0 | 0 |  | 5045518A9DAF4A192F6A86ED56CB9D | 코드: C!; 품명: '4.다짐'
진동롤러(핸드가이드식) 0.7톤 1대 | 0 | 0 | 0 | 0 |  | 5045518A9DAF4A192F6A86ED56CB9D | 코드: C!; 품명: '진동롤러(핸드가이드식) 0.7톤 1대 '
재료비: 3316 / 18.75 = 176.8 | 176.8 | 0 | 0 | 176.8 |  | 5045518A9DAF4A192F6A86ED56CB9D | 코드: C!; 품명: '재료비:' ~00001305000700000.M~ / {Q} =?MA+
노무비: 36248 / 18.75 = 1933.2 | 0 | 1933.2 | 0 | 1933.2 |  | 5045518A9DAF4A192F6A86ED56CB9D | 코드: C!; 품명: '노무비:' ~00001305000700000.L~ / {Q} =?LA+
경 비: 1967 / 18.75 = 104.9 | 0 | 0 | 104.9 | 104.9 |  | 5045518A9DAF4A192F6A86ED56CB9D | 코드: C!; 품명: '경 비:' ~00001305000700000.E~ / {Q} =?EQ+
소 계 | 176.8 | 1933.2 | 104.9 | 2214.9 |  | 5045518A9DAF4A192F6A86ED56CB9D | 코드: C!; 품명: >'소 계'
| 0 | 0 | 0 | 0 |  | 5045518A9DAF4A192F6A86ED56CB9D | bar: 코드
5.용수비 | 0 | 0 | 0 | 0 |  | 5045518A9DAF4A192F6A86ED56CB9D | 코드: C!; 품명: '5.용수비'
Q T=20CM일경우100M2(20M3)당2톤 =2/20= 0.1 | 0 | 0 | 0 | 0 |  | 5045518A9DAF4A192F6A86ED56CB9D | 코드: C!; 품명: Q 'T=20CM일경우100M2(20M3)당2톤' =2/20=?
재료비: 0 *0.1= 0 | 0 | 0 | 0 | 0 |  | 5045518A9DAF4A192F6A86ED56CB9D | 코드: C!; 품명: '재료비:' ~E001010102002512.M~ *{Q}=?MA+
소 계 | 0 | 0 | 0 | 0 |  | 5045518A9DAF4A192F6A86ED56CB9D | 코드: C!; 품명: >'소 계'
총 계 | 1492 | 11649 | 1620 | 14761
보조기층, 인력 소규모 장비 사용 시공 t=20cm(1일 150m3), 인력 살수 M3 토목 1-3-1 ( 산근 133 ) | [5 empty] | 5045518A9DAF4A192F6A86FF5F85F0 | 품명: 보조기층, 인력 소규모 장비 사용 시공; 규격: t=20cm(1일 150m3), 인력 살수; 단위: M3
5045518A9DAF4A192F6A86FF5F85F0 | bar: 코드; 수량
보조기층 인력식 소규모장비포장 T=20CM - 인력살수 | 0 | 0 | 0 | 0 |  | 5045518A9DAF4A192F6A86FF5F85F0 | 코드: C!; 품명: '보조기층 인력식 소규모장비포장 T=20CM - 인력살수 '
(100M2*20CM=20M3적용) | 0 | 0 | 0 | 0 |  | 5045518A9DAF4A192F6A86FF5F85F0 | 코드: C!; 품명: '(100M2*20CM=20M3적용)'
| 0 | 0 | 0 | 0 |  | 5045518A9DAF4A192F6A86FF5F85F0 | bar: 코드
Q1 1일시공량(M3/일) =150 | 0 | 0 | 0 | 0 |  | 5045518A9DAF4A192F6A86FF5F85F0 | 코드: C!; 품명: q1'1일시공량(M3/일)' =150
Q 시간당 작업량(M3/HR) =Q1/8/1.0= 18.75 | 0 | 0 | 0 | 0 |  | 5045518A9DAF4A192F6A86FF5F85F0 | 코드: C!; 품명: Q '시간당 작업량(M3/HR)' =q1/8/1.0=?
| 0 | 0 | 0 | 0 |  | 5045518A9DAF4A192F6A86FF5F85F0 | bar: 코드
◈배치인원 | 0 | 0 | 0 | 0 |  | 5045518A9DAF4A192F6A86FF5F85F0 | 코드: C!; 품명: '◈배치인원 '
| 0 | 0 | 0 | 0 |  | 5045518A9DAF4A192F6A86FF5F85F0 | bar: 코드
1.인력 | 0 | 0 | 0 | 0 |  | 5045518A9DAF4A192F6A86FF5F85F0 | 코드: C!; 품명: '1.인력 '
포 설 공 2인/8HR*작업시간 | 0 | 0 | 0 | 0 |  | 5045518A9DAF4A192F6A86FF5F85F0 | 코드: C!; 품명: '포 설 공 2인/8HR*작업시간'
노무비: 221015*2/8/18.75 = 2946.8 | 0 | 2946.8 | 0 | 2946.8 |  | 5045518A9DAF4A192F6A86FF5F85F0 | 코드: C!; 품명: '노무비:' ~L001010101000018.L~*2/8/{Q} =?LA+
보통인부 2인/8HR*작업시간 | 0 | 0 | 0 | 0 |  | 5045518A9DAF4A192F6A86FF5F85F0 | 코드: C!; 품명: '보통인부 2인/8HR*작업시간'
노무비: 172068*2/8/18.75 = 2294.2 | 0 | 2294.2 | 0 | 2294.2 |  | 5045518A9DAF4A192F6A86FF5F85F0 | 코드: C!; 품명: '노무비:' ~L001010101000002.L~*2/8/{Q} =?LA+
소 계 | 0 | 5241 | 0 | 5241 |  | 5045518A9DAF4A192F6A86FF5F85F0 | 코드: C!; 품명: >'소 계'
| 0 | 0 | 0 | 0 |  | 5045518A9DAF4A192F6A86FF5F85F0 | bar: 코드
2.살수 | 0 | 0 | 0 | 0 |  | 5045518A9DAF4A192F6A86FF5F85F0 | 코드: C!; 품명: '2.살수'
| 0 | 0 | 0 | 0 |  | 5045518A9DAF4A192F6A86FF5F85F0 | bar: 코드
순수 인력 살수 시에는 살수품을 100M2당 1인가산한다. | 0 | 0 | 0 | 0 |  | 5045518A9DAF4A192F6A86FF5F85F0 | 코드: C!; 품명: '순수 인력 살수 시에는 살수품을 100M2당 1인가산한다.'
| 0 | 0 | 0 | 0 |  | 5045518A9DAF4A192F6A86FF5F85F0 | bar: 코드
보통인부 100m2 당 1인/8HR*작업시간 | 0 | 0 | 0 | 0 |  | 5045518A9DAF4A192F6A86FF5F85F0 | 코드: C!; 품명: '보통인부 100m2 당 1인/8HR*작업시간'
노무비: 172068*1/8/(Q/0.2/100) = 22942.4 | 0 | 22942.4 | 0 | 22942.4 |  | 5045518A9DAF4A192F6A86FF5F85F0 | 코드: C!; 품명: '노무비:' ~L001010101000002.L~*1/8/(Q/0.2/100) =?LA+
소 계 | 0 | 22942.4 | 0 | 22942.4 |  | 5045518A9DAF4A192F6A86FF5F85F0 | 코드: C!; 품명: >'소 계'
| 0 | 0 | 0 | 0 |  | 5045518A9DAF4A192F6A86FF5F85F0 | bar: 코드
◈사용기계 | 0 | 0 | 0 | 0 |  | 5045518A9DAF4A192F6A86FF5F85F0 | 코드: C!; 품명: '◈사용기계 '
| 0 | 0 | 0 | 0 |  | 5045518A9DAF4A192F6A86FF5F85F0 | bar: 코드
3.포설 | 0 | 0 | 0 | 0 |  | 5045518A9DAF4A192F6A86FF5F85F0 | 코드: C!; 품명: '3.포설'
굴착기(무한궤도) 0.6㎥ 1대 | 0 | 0 | 0 | 0 |  | 5045518A9DAF4A192F6A86FF5F85F0 | 코드: C!; 품명: '굴착기(무한궤도) 0.6㎥ 1대 '
재료비: 16600 / 18.75 = 885.3 | 885.3 | 0 | 0 | 885.3 |  | 5045518A9DAF4A192F6A86FF5F85F0 | 코드: C!; 품명: '재료비:' ~00000201006000000.M~ / {Q} =?MA+
노무비: 59020 / 18.75 = 3147.7 | 0 | 3147.7 | 0 | 3147.7 |  | 5045518A9DAF4A192F6A86FF5F85F0 | 코드: C!; 품명: '노무비:' ~00000201006000000.L~ / {Q} =?LA+
경 비: 23423 / 18.75 = 1249.2 | 0 | 0 | 1249.2 | 1249.2 |  | 5045518A9DAF4A192F6A86FF5F85F0 | 코드: C!; 품명: '경 비:' ~00000201006000000.E~ / {Q} =?EQ+
소 계 | 885.3 | 3147.7 | 1249.2 | 5282.2 |  | 5045518A9DAF4A192F6A86FF5F85F0 | 코드: C!; 품명: >'소 계'
| 0 | 0 | 0 | 0 |  | 5045518A9DAF4A192F6A86FF5F85F0 | bar: 코드
4.다짐 | 0 | 0 | 0 | 0 |  | 5045518A9DAF4A192F6A86FF5F85F0 | 코드: C!; 품명: '4.다짐'
진동롤러(핸드가이드식) 0.7톤 1대 | 0 | 0 | 0 | 0 |  | 5045518A9DAF4A192F6A86FF5F85F0 | 코드: C!; 품명: '진동롤러(핸드가이드식) 0.7톤 1대 '
재료비: 3316 / 18.75 = 176.8 | 176.8 | 0 | 0 | 176.8 |  | 5045518A9DAF4A192F6A86FF5F85F0 | 코드: C!; 품명: '재료비:' ~00001305000700000.M~ / {Q} =?MA+
노무비: 36248 / 18.75 = 1933.2 | 0 | 1933.2 | 0 | 1933.2 |  | 5045518A9DAF4A192F6A86FF5F85F0 | 코드: C!; 품명: '노무비:' ~00001305000700000.L~ / {Q} =?LA+
경 비: 1967 / 18.75 = 104.9 | 0 | 0 | 104.9 | 104.9 |  | 5045518A9DAF4A192F6A86FF5F85F0 | 코드: C!; 품명: '경 비:' ~00001305000700000.E~ / {Q} =?EQ+
소 계 | 176.8 | 1933.2 | 104.9 | 2214.9 |  | 5045518A9DAF4A192F6A86FF5F85F0 | 코드: C!; 품명: >'소 계'
| 0 | 0 | 0 | 0 |  | 5045518A9DAF4A192F6A86FF5F85F0 | bar: 코드
5.용수비 | 0 | 0 | 0 | 0 |  | 5045518A9DAF4A192F6A86FF5F85F0 | 코드: C!; 품명: '5.용수비'
Q T=20CM일경우100M2(20M3)당2톤 =2/20= 0.1 | 0 | 0 | 0 | 0 |  | 5045518A9DAF4A192F6A86FF5F85F0 | 코드: C!; 품명: Q 'T=20CM일경우100M2(20M3)당2톤' =2/20=?
재료비: 0 *0.1= 0 | 0 | 0 | 0 | 0 |  | 5045518A9DAF4A192F6A86FF5F85F0 | 코드: C!; 품명: '재료비:' ~E001010102002512.M~ *{Q}=?MA+
소 계 | 0 | 0 | 0 | 0 |  | 5045518A9DAF4A192F6A86FF5F85F0 | 코드: C!; 품명: >'소 계'
총 계 | 1062 | 33264 | 1354 | 35680
보조기층, 기계 - 길어깨 포장 t=20cm(1일 225m3) M3 토목 1-3-2 ( 산근 134 ) | [5 empty] | 5045518A9DAF4A19399B816C55519E | 품명: 보조기층, 기계 - 길어깨 포장; 규격: t=20cm(1일 225m3); 단위: M3
5045518A9DAF4A19399B816C55519E | bar: 코드; 수량
보조기층 기계 - 길어포장 T=20CM | 0 | 0 | 0 | 0 |  | 5045518A9DAF4A19399B816C55519E | 코드: C!; 품명: '보조기층 기계 - 길어포장 T=20CM '
(100M2*20CM=20M3적용) | 0 | 0 | 0 | 0 |  | 5045518A9DAF4A19399B816C55519E | 코드: C!; 품명: '(100M2*20CM=20M3적용)'
| 0 | 0 | 0 | 0 |  | 5045518A9DAF4A19399B816C55519E | bar: 코드
Q1 1일시공량(M3/일) =225 | 0 | 0 | 0 | 0 |  | 5045518A9DAF4A19399B816C55519E | 코드: C!; 품명: q1'1일시공량(M3/일)' =225
Q 시간당 작업량(M3/HR) =Q1/8/1.0= 28.125 | 0 | 0 | 0 | 0 |  | 5045518A9DAF4A19399B816C55519E | 코드: C!; 품명: Q '시간당 작업량(M3/HR)' =q1/8/1.0=?
| 0 | 0 | 0 | 0 |  | 5045518A9DAF4A19399B816C55519E | bar: 코드
◈배치인원 | 0 | 0 | 0 | 0 |  | 5045518A9DAF4A19399B816C55519E | 코드: C!; 품명: '◈배치인원'
| 0 | 0 | 0 | 0 |  | 5045518A9DAF4A19399B816C55519E | bar: 코드 to 품명
1.인력 | 0 | 0 | 0 | 0 |  | 5045518A9DAF4A19399B816C55519E | 코드: C!; 품명: '1.인력 '
포 설 공 2인/8HR*작업시간 | 0 | 0 | 0 | 0 |  | 5045518A9DAF4A19399B816C55519E | 코드: C!; 품명: '포 설 공 2인/8HR*작업시간'
노무비: 221015*2/8/28.125 = 1964.5 | 0 | 1964.5 | 0 | 1964.5 |  | 5045518A9DAF4A19399B816C55519E | 코드: C!; 품명: '노무비:' ~L001010101000018.L~*2/8/{Q} =?LA+
보통인부 1인/8HR*작업시간 | 0 | 0 | 0 | 0 |  | 5045518A9DAF4A19399B816C55519E | 코드: C!; 품명: '보통인부 1인/8HR*작업시간'
노무비: 172068*1/8/28.125 = 764.7 | 0 | 764.7 | 0 | 764.7 |  | 5045518A9DAF4A19399B816C55519E | 코드: C!; 품명: '노무비:' ~L001010101000002.L~*1/8/{Q} =?LA+
소 계 | 0 | 2729.2 | 0 | 2729.2 |  | 5045518A9DAF4A19399B816C55519E | 코드: C!; 품명: >'소 계'
| 0 | 0 | 0 | 0 |  | 5045518A9DAF4A19399B816C55519E | bar: 코드
◈사용기계 | 0 | 0 | 0 | 0 |  | 5045518A9DAF4A19399B816C55519E | 코드: C!; 품명: '◈사용기계'
| 0 | 0 | 0 | 0 |  | 5045518A9DAF4A19399B816C55519E | bar: 코드
2.포설 | 0 | 0 | 0 | 0 |  | 5045518A9DAF4A19399B816C55519E | 코드: C!; 품명: '2.포설'
굴착기(무한궤도) 1.0㎥ | 0 | 0 | 0 | 0 |  | 5045518A9DAF4A19399B816C55519E | 코드: C!; 품명: '굴착기(무한궤도) 1.0㎥ '
재료비: 31735 / 28.125 = 1128.3 | 1128.3 | 0 | 0 | 1128.3 |  | 5045518A9DAF4A19399B816C55519E | 코드: C!; 품명: '재료비:' ~00000201010000000.M~ / {Q} =?MA+
노무비: 59020 / 28.125 = 2098.4 | 0 | 2098.4 | 0 | 2098.4 |  | 5045518A9DAF4A19399B816C55519E | 코드: C!; 품명: '노무비:' ~00000201010000000.L~ / {Q} =?LA+
경 비: 29621 / 28.125 = 1053.1 | 0 | 0 | 1053.1 | 1053.1 |  | 5045518A9DAF4A19399B816C55519E | 코드: C!; 품명: '경 비:' ~00000201010000000.E~ / {Q} =?EQ+
소 계 | 1128.3 | 2098.4 | 1053.1 | 4279.8 |  | 5045518A9DAF4A19399B816C55519E | 코드: C!; 품명: >'소 계'
| 0 | 0 | 0 | 0 |  | 5045518A9DAF4A19399B816C55519E | bar: 코드
3.살수 | 0 | 0 | 0 | 0 |  | 5045518A9DAF4A19399B816C55519E | 코드: C!; 품명: '3.살수'
살수차(물탱크)16000L 0.5대 | 0 | 0 | 0 | 0 |  | 5045518A9DAF4A19399B816C55519E | 코드: C!; 품명: '살수차(물탱크)16000L 0.5대 '
재료비: 22371 *0.5 / 28.125 = 397.7 | 397.7 | 0 | 0 | 397.7 |  | 5045518A9DAF4A19399B816C55519E | 코드: C!; 품명: '재료비:' ~00007204016000000.M~ *0.5 / {Q} =?MA+
노무비: 49778 *0.5 / 28.125 = 884.9 | 0 | 884.9 | 0 | 884.9 |  | 5045518A9DAF4A19399B816C55519E | 코드: C!; 품명: '노무비:' ~00007204016000000.L~ *0.5 / {Q} =?LA+
경 비: 19154 *0.5 / 28.125 = 340.5 | 0 | 0 | 340.5 | 340.5 |  | 5045518A9DAF4A19399B816C55519E | 코드: C!; 품명: '경 비:' ~00007204016000000.E~ *0.5 / {Q} =?EQ+
소 계 | 397.7 | 884.9 | 340.5 | 1623.1 |  | 5045518A9DAF4A19399B816C55519E | 코드: C!; 품명: >'소 계'
| 0 | 0 | 0 | 0 |  | 5045518A9DAF4A19399B816C55519E | bar: 코드
4.다짐 | 0 | 0 | 0 | 0 |  | 5045518A9DAF4A19399B816C55519E | 코드: C!; 품명: '4.다짐'
진동 롤러(자주식)12톤, 1대 | 0 | 0 | 0 | 0 |  | 5045518A9DAF4A19399B816C55519E | 코드: C!; 품명: '진동 롤러(자주식)12톤, 1대 '
재료비: 27400 / 28.125 = 974.2 | 974.2 | 0 | 0 | 974.2 |  | 5045518A9DAF4A19399B816C55519E | 코드: C!; 품명: '재료비:' ~00001306012000000.M~ / {Q} =?MA+
노무비: 59020 / 28.125 = 2098.4 | 0 | 2098.4 | 0 | 2098.4 |  | 5045518A9DAF4A19399B816C55519E | 코드: C!; 품명: '노무비:' ~00001306012000000.L~ / {Q} =?LA+
경 비: 29191 / 28.125 = 1037.9 | 0 | 0 | 1037.9 | 1037.9 |  | 5045518A9DAF4A19399B816C55519E | 코드: C!; 품명: '경 비:' ~00001306012000000.E~ / {Q} =?EQ+
소 계 | 974.2 | 2098.4 | 1037.9 | 4110.5 |  | 5045518A9DAF4A19399B816C55519E | 코드: C!; 품명: >'소 계'
| 0 | 0 | 0 | 0 |  | 5045518A9DAF4A19399B816C55519E | bar: 코드
5.용수 | 0 | 0 | 0 | 0 |  | 5045518A9DAF4A19399B816C55519E | 코드: C!; 품명: '5.용수'
Q T=20CM일경우100M2(20M3)당2톤 =2/20= 0.1 | 0 | 0 | 0 | 0 |  | 5045518A9DAF4A19399B816C55519E | 코드: C!; 품명: Q 'T=20CM일경우100M2(20M3)당2톤' =2/20=?
재료비: 0 *0.1= 0 | 0 | 0 | 0 | 0 |  | 5045518A9DAF4A19399B816C55519E | 코드: C!; 품명: '재료비:' ~E001010102002512.M~ *{Q}=?MA+
소 계 | 0 | 0 | 0 | 0 |  | 5045518A9DAF4A19399B816C55519E | 코드: C!; 품명: >'소 계'
총 계 | 2500 | 7810 | 2431 | 12741
보조기층, 기계 - 본선 포장 t=20cm(1일 550m3) M3 토목 1-3-3 ( 산근 135 ) | [5 empty] | 5045518A9DAF4A190C432CDB573DF0 | 품명: 보조기층, 기계 - 본선 포장; 규격: t=20cm(1일 550m3); 단위: M3
5045518A9DAF4A190C432CDB573DF0 | bar: 코드; 수량
보조기층 기계 - 본선포장 T=20CM | 0 | 0 | 0 | 0 |  | 5045518A9DAF4A190C432CDB573DF0 | 코드: C!; 품명: '보조기층 기계 - 본선포장 T=20CM '
(100M2*20CM=20M3적용) | 0 | 0 | 0 | 0 |  | 5045518A9DAF4A190C432CDB573DF0 | 코드: C!; 품명: '(100M2*20CM=20M3적용)'
| 0 | 0 | 0 | 0 |  | 5045518A9DAF4A190C432CDB573DF0 | bar: 코드
Q1 1일시공량(M3/일) =550 | 0 | 0 | 0 | 0 |  | 5045518A9DAF4A190C432CDB573DF0 | 코드: C!; 품명: q1'1일시공량(M3/일)' =550
Q 시간당 작업량(M3/HR) =Q1/8/1.0= 68.75 | 0 | 0 | 0 | 0 |  | 5045518A9DAF4A190C432CDB573DF0 | 코드: C!; 품명: Q '시간당 작업량(M3/HR)' =q1/8/1.0=?
| 0 | 0 | 0 | 0 |  | 5045518A9DAF4A190C432CDB573DF0 | bar: 코드
◈배치인원 | 0 | 0 | 0 | 0 |  | 5045518A9DAF4A190C432CDB573DF0 | 코드: C!; 품명: '◈배치인원'
| 0 | 0 | 0 | 0 |  | 5045518A9DAF4A190C432CDB573DF0 | bar: 코드 to 품명
1.인력 | 0 | 0 | 0 | 0 |  | 5045518A9DAF4A190C432CDB573DF0 | 코드: C!; 품명: '1.인력 '
포 설 공 2인/8HR*작업시간 | 0 | 0 | 0 | 0 |  | 5045518A9DAF4A190C432CDB573DF0 | 코드: C!; 품명: '포 설 공 2인/8HR*작업시간'
노무비: 221015*2/8/68.75 = 803.6 | 0 | 803.6 | 0 | 803.6 |  | 5045518A9DAF4A190C432CDB573DF0 | 코드: C!; 품명: '노무비:' ~L001010101000018.L~*2/8/{Q} =?LA+
소 계 | 0 | 803.6 | 0 | 803.6 |  | 5045518A9DAF4A190C432CDB573DF0 | 코드: C!; 품명: >'소 계'
| 0 | 0 | 0 | 0 |  | 5045518A9DAF4A190C432CDB573DF0 | bar: 코드
◈사용기계 | 0 | 0 | 0 | 0 |  | 5045518A9DAF4A190C432CDB573DF0 | 코드: C!; 품명: '◈사용기계'
| 0 | 0 | 0 | 0 |  | 5045518A9DAF4A190C432CDB573DF0 | bar: 코드 to 품명
2.포설 | 0 | 0 | 0 | 0 |  | 5045518A9DAF4A190C432CDB573DF0 | 코드: C!; 품명: '2.포설'
모터그레이더(3.6M,일반용) | 0 | 0 | 0 | 0 |  | 5045518A9DAF4A190C432CDB573DF0 | 코드: C!; 품명: '모터그레이더(3.6M,일반용) '
재료비: 30039 / 68.75 = 436.9 | 436.9 | 0 | 0 | 436.9 |  | 5045518A9DAF4A190C432CDB573DF0 | 코드: C!; 품명: '재료비:' ~00000502003600000.M~ / {Q} =?MA+
노무비: 59020 / 68.75 = 858.4 | 0 | 858.4 | 0 | 858.4 |  | 5045518A9DAF4A190C432CDB573DF0 | 코드: C!; 품명: '노무비:' ~00000502003600000.L~ / {Q} =?LA+
경 비: 46851 / 68.75 = 681.4 | 0 | 0 | 681.4 | 681.4 |  | 5045518A9DAF4A190C432CDB573DF0 | 코드: C!; 품명: '경 비:' ~00000502003600000.E~ / {Q} =?EQ+
소 계 | 436.9 | 858.4 | 681.4 | 1976.7 |  | 5045518A9DAF4A190C432CDB573DF0 | 코드: C!; 품명: >'소 계'
| 0 | 0 | 0 | 0 |  | 5045518A9DAF4A190C432CDB573DF0 | bar: 코드
3.살수 | 0 | 0 | 0 | 0 |  | 5045518A9DAF4A190C432CDB573DF0 | 코드: C!; 품명: '3.살수'
살수차(물탱크)16000L 0.5대 | 0 | 0 | 0 | 0 |  | 5045518A9DAF4A190C432CDB573DF0 | 코드: C!; 품명: '살수차(물탱크)16000L 0.5대 '
재료비: 22371 *0.5 / 68.75 = 162.6 | 162.6 | 0 | 0 | 162.6 |  | 5045518A9DAF4A190C432CDB573DF0 | 코드: C!; 품명: '재료비:' ~00007204016000000.M~ *0.5 / {Q} =?MA+
노무비: 49778 *0.5 / 68.75 = 362 | 0 | 362 | 0 | 362 |  | 5045518A9DAF4A190C432CDB573DF0 | 코드: C!; 품명: '노무비:' ~00007204016000000.L~ *0.5 / {Q} =?LA+
경 비: 19154 *0.5 / 68.75 = 139.3 | 0 | 0 | 139.3 | 139.3 |  | 5045518A9DAF4A190C432CDB573DF0 | 코드: C!; 품명: '경 비:' ~00007204016000000.E~ *0.5 / {Q} =?EQ+
소 계 | 162.6 | 362 | 139.3 | 663.9 |  | 5045518A9DAF4A190C432CDB573DF0 | 코드: C!; 품명: >'소 계'
| 0 | 0 | 0 | 0 |  | 5045518A9DAF4A190C432CDB573DF0 | bar: 코드
4.다짐 | 0 | 0 | 0 | 0 |  | 5045518A9DAF4A190C432CDB573DF0 | 코드: C!; 품명: '4.다짐'
진동 롤러(자주식)12톤, 1대 | 0 | 0 | 0 | 0 |  | 5045518A9DAF4A190C432CDB573DF0 | 코드: C!; 품명: '진동 롤러(자주식)12톤, 1대 '
재료비: 27400 / 68.75 = 398.5 | 398.5 | 0 | 0 | 398.5 |  | 5045518A9DAF4A190C432CDB573DF0 | 코드: C!; 품명: '재료비:' ~00001306012000000.M~ / {Q} =?MA+
노무비: 59020 / 68.75 = 858.4 | 0 | 858.4 | 0 | 858.4 |  | 5045518A9DAF4A190C432CDB573DF0 | 코드: C!; 품명: '노무비:' ~00001306012000000.L~ / {Q} =?LA+
경 비: 29191 / 68.75 = 424.5 | 0 | 0 | 424.5 | 424.5 |  | 5045518A9DAF4A190C432CDB573DF0 | 코드: C!; 품명: '경 비:' ~00001306012000000.E~ / {Q} =?EQ+
소 계 | 398.5 | 858.4 | 424.5 | 1681.4 |  | 5045518A9DAF4A190C432CDB573DF0 | 코드: C!; 품명: >'소 계'
| 0 | 0 | 0 | 0 |  | 5045518A9DAF4A190C432CDB573DF0 | bar: 코드
5.용수 | 0 | 0 | 0 | 0 |  | 5045518A9DAF4A190C432CDB573DF0 | 코드: C!; 품명: '5.용수'
Q T=20CM일경우100M2당2톤 소요량 =2/20= 0.1 | 0 | 0 | 0 | 0 |  | 5045518A9DAF4A190C432CDB573DF0 | 코드: C!; 품명: Q 'T=20CM일경우100M2당2톤 소요량' =2/20=?
재료비: 0 * 0.1= 0 | 0 | 0 | 0 | 0 |  | 5045518A9DAF4A190C432CDB573DF0 | 코드: C!; 품명: '재료비:' ~E001010102002512.M~ * {Q}=?MA+
소 계 | 0 | 0 | 0 | 0 |  | 5045518A9DAF4A190C432CDB573DF0 | 코드: C!; 품명: >'소 계'
총 계 | 998 | 2882 | 1245 | 5125
입도조정 기층공, 인력 소규모 장비 사용 시공 t=20cm(1일 135m3) M3 토목 1-4-1 ( 산근 136 ) | [5 empty] | 5045518A83578519CC60B7645D130F | 품명: 입도조정 기층공, 인력 소규모 장비 사용 시공; 규격: t=20cm(1일 135m3); 단위: M3
5045518A83578519CC60B7645D130F | bar: 코드; 수량
입도조정 기층 인력 소규모 장비사용 T=20CM | 0 | 0 | 0 | 0 |  | 5045518A83578519CC60B7645D130F | 코드: C!; 품명: '입도조정 기층 인력 소규모 장비사용 T=20CM '
(100M2*20CM=20M3적용) | 0 | 0 | 0 | 0 |  | 5045518A83578519CC60B7645D130F | 코드: C!; 품명: '(100M2*20CM=20M3적용)'
| 0 | 0 | 0 | 0 |  | 5045518A83578519CC60B7645D130F | bar: 코드
Q1 1일시공량(M3/일) =135 | 0 | 0 | 0 | 0 |  | 5045518A83578519CC60B7645D130F | 코드: C!; 품명: q1'1일시공량(M3/일)' =135
Q 시간당 작업량(M3/HR) =Q1/8/1.0= 16.875 | 0 | 0 | 0 | 0 |  | 5045518A83578519CC60B7645D130F | 코드: C!; 품명: Q '시간당 작업량(M3/HR)' =q1/8/1.0=?
| 0 | 0 | 0 | 0 |  | 5045518A83578519CC60B7645D130F | bar: 코드
◈배치인원 | 0 | 0 | 0 | 0 |  | 5045518A83578519CC60B7645D130F | 코드: C!; 품명: '◈배치인원'
| 0 | 0 | 0 | 0 |  | 5045518A83578519CC60B7645D130F | bar: 코드
1.인력 | 0 | 0 | 0 | 0 |  | 5045518A83578519CC60B7645D130F | 코드: C!; 품명: '1.인력 '
포 설 공 2인/8HR*작업시간 | 0 | 0 | 0 | 0 |  | 5045518A83578519CC60B7645D130F | 코드: C!; 품명: '포 설 공 2인/8HR*작업시간'
노무비: 221015*2/8/16.875 = 3274.2 | 0 | 3274.2 | 0 | 3274.2 |  | 5045518A83578519CC60B7645D130F | 코드: C!; 품명: '노무비:' ~L001010101000018.L~*2/8/{Q} =?LA+
보통인부 2인/8HR*작업시간 | 0 | 0 | 0 | 0 |  | 5045518A83578519CC60B7645D130F | 코드: C!; 품명: '보통인부 2인/8HR*작업시간'
노무비: 172068*2/8/16.875 = 2549.1 | 0 | 2549.1 | 0 | 2549.1 |  | 5045518A83578519CC60B7645D130F | 코드: C!; 품명: '노무비:' ~L001010101000002.L~*2/8/{Q} =?LA+
소 계 | 0 | 5823.3 | 0 | 5823.3 |  | 5045518A83578519CC60B7645D130F | 코드: C!; 품명: >'소 계'
| 0 | 0 | 0 | 0 |  | 5045518A83578519CC60B7645D130F | bar: 코드
◈사용기계 | 0 | 0 | 0 | 0 |  | 5045518A83578519CC60B7645D130F | 코드: C!; 품명: '◈사용기계 '
| 0 | 0 | 0 | 0 |  | 5045518A83578519CC60B7645D130F | bar: 코드
2.포설 | 0 | 0 | 0 | 0 |  | 5045518A83578519CC60B7645D130F | 코드: C!; 품명: '2.포설'
굴삭기(무한궤도) 0.6M3, | 0 | 0 | 0 | 0 |  | 5045518A83578519CC60B7645D130F | 코드: C!; 품명: '굴삭기(무한궤도) 0.6m3, '
재료비: 16600 / 16.875 = 983.7 | 983.7 | 0 | 0 | 983.7 |  | 5045518A83578519CC60B7645D130F | 코드: C!; 품명: '재료비:' ~00000201006000000.M~ / {Q} =?MA+
노무비: 59020 / 16.875 = 3497.4 | 0 | 3497.4 | 0 | 3497.4 |  | 5045518A83578519CC60B7645D130F | 코드: C!; 품명: '노무비:' ~00000201006000000.L~ / {Q} =?LA+
경 비: 23423 / 16.875 = 1388 | 0 | 0 | 1388 | 1388 |  | 5045518A83578519CC60B7645D130F | 코드: C!; 품명: '경 비:' ~00000201006000000.E~ / {Q} =?EQ+
소 계 | 983.7 | 3497.4 | 1388 | 5869.1 |  | 5045518A83578519CC60B7645D130F | 코드: C!; 품명: >'소 계'
| 0 | 0 | 0 | 0 |  | 5045518A83578519CC60B7645D130F | bar: 코드
3.다짐 | 0 | 0 | 0 | 0 |  | 5045518A83578519CC60B7645D130F | 코드: C!; 품명: '3.다짐'
진동롤러(핸드가이드식) 0.7톤 | 0 | 0 | 0 | 0 |  | 5045518A83578519CC60B7645D130F | 코드: C!; 품명: '진동롤러(핸드가이드식) 0.7톤'
재료비: 3316 / 16.875 = 196.5 | 196.5 | 0 | 0 | 196.5 |  | 5045518A83578519CC60B7645D130F | 코드: C!; 품명: '재료비:' ~00001305000700000.M~ / {Q} =?MA+
노무비: 36248 / 16.875 = 2148 | 0 | 2148 | 0 | 2148 |  | 5045518A83578519CC60B7645D130F | 코드: C!; 품명: '노무비:' ~00001305000700000.L~ / {Q} =?LA+
경 비: 1967 / 16.875 = 116.5 | 0 | 0 | 116.5 | 116.5 |  | 5045518A83578519CC60B7645D130F | 코드: C!; 품명: '경 비:' ~00001305000700000.E~ / {Q} =?EQ+
소 계 | 196.5 | 2148 | 116.5 | 2461 |  | 5045518A83578519CC60B7645D130F | 코드: C!; 품명: >'소 계'
| 0 | 0 | 0 | 0 |  | 5045518A83578519CC60B7645D130F | bar: 코드
4.살수 | 0 | 0 | 0 | 0 |  | 5045518A83578519CC60B7645D130F | 코드: C!; 품명: '4.살수'
살수차(물탱크)5500L 0.5대 | 0 | 0 | 0 | 0 |  | 5045518A83578519CC60B7645D130F | 코드: C!; 품명: '살수차(물탱크)5500L 0.5대 '
재료비: 16128 *0.5 / 16.875 = 477.8 | 477.8 | 0 | 0 | 477.8 |  | 5045518A83578519CC60B7645D130F | 코드: C!; 품명: '재료비:' ~00007204005500000.M~ *0.5 / {Q} =?MA+
노무비: 49778 *0.5 / 16.875 = 1474.9 | 0 | 1474.9 | 0 | 1474.9 |  | 5045518A83578519CC60B7645D130F | 코드: C!; 품명: '노무비:' ~00007204005500000.L~ *0.5 / {Q} =?LA+
경 비: 9986 *0.5 / 16.875 = 295.8 | 0 | 0 | 295.8 | 295.8 |  | 5045518A83578519CC60B7645D130F | 코드: C!; 품명: '경 비:' ~00007204005500000.E~ *0.5 / {Q} =?EQ+
소 계 | 477.8 | 1474.9 | 295.8 | 2248.5 |  | 5045518A83578519CC60B7645D130F | 코드: C!; 품명: >'소 계'
| 0 | 0 | 0 | 0 |  | 5045518A83578519CC60B7645D130F | bar: 코드
5.용수비 | 0 | 0 | 0 | 0 |  | 5045518A83578519CC60B7645D130F | 코드: C!; 품명: '5.용수비'
Q T=20CM일경우100M2(20M3)당2톤 =2/20= 0.1 | 0 | 0 | 0 | 0 |  | 5045518A83578519CC60B7645D130F | 코드: C!; 품명: Q 'T=20CM일경우100M2(20M3)당2톤' =2/20=?
재료비: 0 *0.1= 0 | 0 | 0 | 0 | 0 |  | 5045518A83578519CC60B7645D130F | 코드: C!; 품명: '재료비:' ~E001010102002512.M~ *{Q}=?MA+
소 계 | 0 | 0 | 0 | 0 |  | 5045518A83578519CC60B7645D130F | 코드: C!; 품명: >'소 계'
총 계 | 1658 | 12943 | 1800 | 16401
입도조정 기층공, 기계 - 길어깨 포장 t=20cm(1일 200m3) M3 토목 1-4-2 ( 산근 137 ) | [5 empty] | 5045518A83578519DE8938595964D6 | 품명: 입도조정 기층공, 기계 - 길어깨 포장; 규격: t=20cm(1일 200m3); 단위: M3
5045518A83578519DE8938595964D6 | bar: 코드; 수량
입도조정기층 기계 - 길어깨포장 T=20CM | 0 | 0 | 0 | 0 |  | 5045518A83578519DE8938595964D6 | 코드: C!; 품명: '입도조정기층 기계 - 길어깨포장 T=20CM '
(100M2*20CM=20M3적용) | 0 | 0 | 0 | 0 |  | 5045518A83578519DE8938595964D6 | 코드: C!; 품명: '(100M2*20CM=20M3적용)'
| 0 | 0 | 0 | 0 |  | 5045518A83578519DE8938595964D6 | bar: 코드
Q1 1일시공량(M3/일) =200 | 0 | 0 | 0 | 0 |  | 5045518A83578519DE8938595964D6 | 코드: C!; 품명: q1'1일시공량(M3/일)' =200
Q 시간당 작업량(M3/HR) =Q1/8/1.0= 25 | 0 | 0 | 0 | 0 |  | 5045518A83578519DE8938595964D6 | 코드: C!; 품명: Q '시간당 작업량(M3/HR)' =q1/8/1.0=?
| 0 | 0 | 0 | 0 |  | 5045518A83578519DE8938595964D6 | bar: 코드
◈배치인원 | 0 | 0 | 0 | 0 |  | 5045518A83578519DE8938595964D6 | 코드: C!; 품명: '◈배치인원 '
| 0 | 0 | 0 | 0 |  | 5045518A83578519DE8938595964D6 | bar: 코드
1.인력 | 0 | 0 | 0 | 0 |  | 5045518A83578519DE8938595964D6 | 코드: C!; 품명: '1.인력 '
포 설 공 2인/8HR*작업시간 | 0 | 0 | 0 | 0 |  | 5045518A83578519DE8938595964D6 | 코드: C!; 품명: '포 설 공 2인/8HR*작업시간'
노무비: 221015*2/8/25 = 2210.1 | 0 | 2210.1 | 0 | 2210.1 |  | 5045518A83578519DE8938595964D6 | 코드: C!; 품명: '노무비:' ~L001010101000018.L~*2/8/{Q} =?LA+
보통인부 1인/8HR*작업시간 | 0 | 0 | 0 | 0 |  | 5045518A83578519DE8938595964D6 | 코드: C!; 품명: '보통인부 1인/8HR*작업시간'
노무비: 172068*1/8/25 = 860.3 | 0 | 860.3 | 0 | 860.3 |  | 5045518A83578519DE8938595964D6 | 코드: C!; 품명: '노무비:' ~L001010101000002.L~*1/8/{Q} =?LA+
소 계 | 0 | 3070.4 | 0 | 3070.4 |  | 5045518A83578519DE8938595964D6 | 코드: C!; 품명: >'소 계'
| 0 | 0 | 0 | 0 |  | 5045518A83578519DE8938595964D6 | bar: 코드
◈사용기계 | 0 | 0 | 0 | 0 |  | 5045518A83578519DE8938595964D6 | 코드: C!; 품명: '◈사용기계 '
| 0 | 0 | 0 | 0 |  | 5045518A83578519DE8938595964D6 | bar: 코드
2.포설 | 0 | 0 | 0 | 0 |  | 5045518A83578519DE8938595964D6 | 코드: C!; 품명: '2.포설'
굴삭기(무한궤도) 1.0M3, 1대 | 0 | 0 | 0 | 0 |  | 5045518A83578519DE8938595964D6 | 코드: C!; 품명: '굴삭기(무한궤도) 1.0m3, 1대 '
재료비: 31735 / 25 = 1269.4 | 1269.4 | 0 | 0 | 1269.4 |  | 5045518A83578519DE8938595964D6 | 코드: C!; 품명: '재료비:' ~00000201010000000.M~ / {Q} =?MA+
노무비: 59020 / 25 = 2360.8 | 0 | 2360.8 | 0 | 2360.8 |  | 5045518A83578519DE8938595964D6 | 코드: C!; 품명: '노무비:' ~00000201010000000.L~ / {Q} =?LA+
경 비: 29621 / 25 = 1184.8 | 0 | 0 | 1184.8 | 1184.8 |  | 5045518A83578519DE8938595964D6 | 코드: C!; 품명: '경 비:' ~00000201010000000.E~ / {Q} =?EQ+
소 계 | 1269.4 | 2360.8 | 1184.8 | 4815 |  | 5045518A83578519DE8938595964D6 | 코드: C!; 품명: >'소 계'
| 0 | 0 | 0 | 0 |  | 5045518A83578519DE8938595964D6 | bar: 코드
3.다짐 | 0 | 0 | 0 | 0 |  | 5045518A83578519DE8938595964D6 | 코드: C!; 품명: '3.다짐'
진동 롤러(자주식)12톤, 1대 | 0 | 0 | 0 | 0 |  | 5045518A83578519DE8938595964D6 | 코드: C!; 품명: '진동 롤러(자주식)12톤, 1대 '
재료비: 27400 / 25 = 1096 | 1096 | 0 | 0 | 1096 |  | 5045518A83578519DE8938595964D6 | 코드: C!; 품명: '재료비:' ~00001306012000000.M~ / {Q} =?MA+
노무비: 59020 / 25 = 2360.8 | 0 | 2360.8 | 0 | 2360.8 |  | 5045518A83578519DE8938595964D6 | 코드: C!; 품명: '노무비:' ~00001306012000000.L~ / {Q} =?LA+
경 비: 29191 / 25 = 1167.6 | 0 | 0 | 1167.6 | 1167.6 |  | 5045518A83578519DE8938595964D6 | 코드: C!; 품명: '경 비:' ~00001306012000000.E~ / {Q} =?EQ+
소 계 | 1096 | 2360.8 | 1167.6 | 4624.4 |  | 5045518A83578519DE8938595964D6 | 코드: C!; 품명: >'소 계'
| 0 | 0 | 0 | 0 |  | 5045518A83578519DE8938595964D6 | bar: 코드
4.살수 | 0 | 0 | 0 | 0 |  | 5045518A83578519DE8938595964D6 | 코드: C!; 품명: '4.살수'
살수차(물탱크)16000L, 0.5대 | 0 | 0 | 0 | 0 |  | 5045518A83578519DE8938595964D6 | 코드: C!; 품명: '살수차(물탱크)16000L, 0.5대 '
재료비: 22371 *0.5 / 25 = 447.4 | 447.4 | 0 | 0 | 447.4 |  | 5045518A83578519DE8938595964D6 | 코드: C!; 품명: '재료비:' ~00007204016000000.M~ *0.5 / {Q} =?MA+
노무비: 49778 *0.5 / 25 = 995.5 | 0 | 995.5 | 0 | 995.5 |  | 5045518A83578519DE8938595964D6 | 코드: C!; 품명: '노무비:' ~00007204016000000.L~ *0.5 / {Q} =?LA+
경 비: 19154 *0.5 / 25 = 383 | 0 | 0 | 383 | 383 |  | 5045518A83578519DE8938595964D6 | 코드: C!; 품명: '경 비:' ~00007204016000000.E~ *0.5 / {Q} =?EQ+
소 계 | 447.4 | 995.5 | 383 | 1825.9 |  | 5045518A83578519DE8938595964D6 | 코드: C!; 품명: >'소 계'
| 0 | 0 | 0 | 0 |  | 5045518A83578519DE8938595964D6 | bar: 코드
5.용수비 | 0 | 0 | 0 | 0 |  | 5045518A83578519DE8938595964D6 | 코드: C!; 품명: '5.용수비'
Q T=20CM일경우100M2(20M3)당2톤 =2/20= 0.1 | 0 | 0 | 0 | 0 |  | 5045518A83578519DE8938595964D6 | 코드: C!; 품명: Q 'T=20CM일경우100M2(20M3)당2톤' =2/20=?
재료비: 0 *0.1= 0 | 0 | 0 | 0 | 0 |  | 5045518A83578519DE8938595964D6 | 코드: C!; 품명: '재료비:' ~E001010102002512.M~ *{Q}=?MA+
소 계 | 0 | 0 | 0 | 0 |  | 5045518A83578519DE8938595964D6 | 코드: C!; 품명: >'소 계'
총 계 | 2812 | 8787 | 2735 | 14334
입도조정 기층공, 기계 - 본선 포장 t=20cm(1일 500m3) M3 토목 1-4-3 ( 산근 138 ) | [5 empty] | 5045518A83578519EF3602C952D667 | 품명: 입도조정 기층공, 기계 - 본선 포장; 규격: t=20cm(1일 500m3); 단위: M3
5045518A83578519EF3602C952D667 | bar: 코드; 수량
입도조정기층 기계 - 본선포장 T=20CM | 0 | 0 | 0 | 0 |  | 5045518A83578519EF3602C952D667 | 코드: C!; 품명: '입도조정기층 기계 - 본선포장 T=20CM '
(100M2*20CM=20M3적용) | 0 | 0 | 0 | 0 |  | 5045518A83578519EF3602C952D667 | 코드: C!; 품명: '(100M2*20CM=20M3적용)'
| 0 | 0 | 0 | 0 |  | 5045518A83578519EF3602C952D667 | bar: 코드
Q1 1일시공량(M3/일) =500 | 0 | 0 | 0 | 0 |  | 5045518A83578519EF3602C952D667 | 코드: C!; 품명: q1'1일시공량(M3/일)' =500
Q 시간당 작업량(M3/HR) =Q1/8/1.0= 62.5 | 0 | 0 | 0 | 0 |  | 5045518A83578519EF3602C952D667 | 코드: C!; 품명: Q '시간당 작업량(M3/HR)' =q1/8/1.0=?
| 0 | 0 | 0 | 0 |  | 5045518A83578519EF3602C952D667 | bar: 코드
◈배치인원 | 0 | 0 | 0 | 0 |  | 5045518A83578519EF3602C952D667 | 코드: C!; 품명: '◈배치인원 '
| 0 | 0 | 0 | 0 |  | 5045518A83578519EF3602C952D667 | bar: 코드
1.인력 | 0 | 0 | 0 | 0 |  | 5045518A83578519EF3602C952D667 | 코드: C!; 품명: '1.인력 '
포 설 공 2인/8HR*작업시간 | 0 | 0 | 0 | 0 |  | 5045518A83578519EF3602C952D667 | 코드: C!; 품명: '포 설 공 2인/8HR*작업시간'
노무비: 221015*2/8/62.5 = 884 | 0 | 884 | 0 | 884 |  | 5045518A83578519EF3602C952D667 | 코드: C!; 품명: '노무비:' ~L001010101000018.L~*2/8/{Q} =?LA+
소 계 | 0 | 884 | 0 | 884 |  | 5045518A83578519EF3602C952D667 | 코드: C!; 품명: >'소 계'
| 0 | 0 | 0 | 0 |  | 5045518A83578519EF3602C952D667 | bar: 코드
◈사용기계 | 0 | 0 | 0 | 0 |  | 5045518A83578519EF3602C952D667 | 코드: C!; 품명: '◈사용기계 '
| 0 | 0 | 0 | 0 |  | 5045518A83578519EF3602C952D667 | bar: 코드
2 포설 | 0 | 0 | 0 | 0 |  | 5045518A83578519EF3602C952D667 | 코드: C!; 품명: '2 포설'
모터그레이더 3.6M(일반용), 1대 | 0 | 0 | 0 | 0 |  | 5045518A83578519EF3602C952D667 | 코드: C!; 품명: '모터그레이더 3.6M(일반용), 1대 '
재료비: 30039 / 62.5 = 480.6 | 480.6 | 0 | 0 | 480.6 |  | 5045518A83578519EF3602C952D667 | 코드: C!; 품명: '재료비:' ~00000502003600000.M~ / {Q} =?MA+
노무비: 59020 / 62.5 = 944.3 | 0 | 944.3 | 0 | 944.3 |  | 5045518A83578519EF3602C952D667 | 코드: C!; 품명: '노무비:' ~00000502003600000.L~ / {Q} =?LA+
경 비: 46851 / 62.5 = 749.6 | 0 | 0 | 749.6 | 749.6 |  | 5045518A83578519EF3602C952D667 | 코드: C!; 품명: '경 비:' ~00000502003600000.E~ / {Q} =?EQ+
소 계 | 480.6 | 944.3 | 749.6 | 2174.5 |  | 5045518A83578519EF3602C952D667 | 코드: C!; 품명: >'소 계'
| 0 | 0 | 0 | 0 |  | 5045518A83578519EF3602C952D667 | bar: 코드
3.다짐 | 0 | 0 | 0 | 0 |  | 5045518A83578519EF3602C952D667 | 코드: C!; 품명: '3.다짐'
진동 롤러(자주식)12톤, 1대 | 0 | 0 | 0 | 0 |  | 5045518A83578519EF3602C952D667 | 코드: C!; 품명: '진동 롤러(자주식)12톤, 1대 '
재료비: 27400 / 62.5 = 438.4 | 438.4 | 0 | 0 | 438.4 |  | 5045518A83578519EF3602C952D667 | 코드: C!; 품명: '재료비:' ~00001306012000000.M~ / {Q} =?MA+
노무비: 59020 / 62.5 = 944.3 | 0 | 944.3 | 0 | 944.3 |  | 5045518A83578519EF3602C952D667 | 코드: C!; 품명: '노무비:' ~00001306012000000.L~ / {Q} =?LA+
경 비: 29191 / 62.5 = 467 | 0 | 0 | 467 | 467 |  | 5045518A83578519EF3602C952D667 | 코드: C!; 품명: '경 비:' ~00001306012000000.E~ / {Q} =?EQ+
소 계 | 438.4 | 944.3 | 467 | 1849.7 |  | 5045518A83578519EF3602C952D667 | 코드: C!; 품명: >'소 계'
| 0 | 0 | 0 | 0 |  | 5045518A83578519EF3602C952D667 | bar: 코드
4.살수 | 0 | 0 | 0 | 0 |  | 5045518A83578519EF3602C952D667 | 코드: C!; 품명: '4.살수'
살수차(물탱크)16000L, 0.5대 | 0 | 0 | 0 | 0 |  | 5045518A83578519EF3602C952D667 | 코드: C!; 품명: '살수차(물탱크)16000L, 0.5대 '
재료비: 22371 *0.5 / 62.5 = 178.9 | 178.9 | 0 | 0 | 178.9 |  | 5045518A83578519EF3602C952D667 | 코드: C!; 품명: '재료비:' ~00007204016000000.M~ *0.5 / {Q} =?MA+
노무비: 49778 *0.5 / 62.5 = 398.2 | 0 | 398.2 | 0 | 398.2 |  | 5045518A83578519EF3602C952D667 | 코드: C!; 품명: '노무비:' ~00007204016000000.L~ *0.5 / {Q} =?LA+
경 비: 19154 *0.5 / 62.5 = 153.2 | 0 | 0 | 153.2 | 153.2 |  | 5045518A83578519EF3602C952D667 | 코드: C!; 품명: '경 비:' ~00007204016000000.E~ *0.5 / {Q} =?EQ+
소 계 | 178.9 | 398.2 | 153.2 | 730.3 |  | 5045518A83578519EF3602C952D667 | 코드: C!; 품명: >'소 계'
| 0 | 0 | 0 | 0 |  | 5045518A83578519EF3602C952D667 | bar: 코드
5.용수비 | 0 | 0 | 0 | 0 |  | 5045518A83578519EF3602C952D667 | 코드: C!; 품명: '5.용수비'
Q T=20CM일경우100M2(20M3)당2톤 =2/20= 0.1 | 0 | 0 | 0 | 0 |  | 5045518A83578519EF3602C952D667 | 코드: C!; 품명: Q 'T=20CM일경우100M2(20M3)당2톤' =2/20=?
재료비: 0 *0.1= 0 | 0 | 0 | 0 | 0 |  | 5045518A83578519EF3602C952D667 | 코드: C!; 품명: '재료비:' ~E001010102002512.M~ *{Q}=?MA+
소 계 | 0 | 0 | 0 | 0 |  | 5045518A83578519EF3602C952D667 | 코드: C!; 품명: >'소 계'
총 계 | 1097 | 3170 | 1369 | 5636
텍코팅 및 프라임코팅 인력식 100M2 토목 1-5-1 ( 산근 139 ) | [5 empty] | 5045518A830F60191A481E915A7B07 | 품명: 텍코팅 및 프라임코팅; 규격: 인력식; 단위: 100M2
5045518A830F60191A481E915A7B07 | bar: 코드; 수량
| 0 | 0 | 0 | 0 |  | 5045518A830F60191A481E915A7B07 | bar: 코드
Q1 1일시공량(M2/일) =8000 | 0 | 0 | 0 | 0 |  | 5045518A830F60191A481E915A7B07 | 코드: C!; 품명: q1'1일시공량(M2/일)' =8000
Q 시간당 작업량(M2/HR) =Q1/8/100= 10 | 0 | 0 | 0 | 0 |  | 5045518A830F60191A481E915A7B07 | 코드: C!; 품명: Q '시간당 작업량(M2/HR)' =q1/8/100=?
| 0 | 0 | 0 | 0 |  | 5045518A830F60191A481E915A7B07 | bar: 코드
◈배치인원 | 0 | 0 | 0 | 0 |  | 5045518A830F60191A481E915A7B07 | 코드: C!; 품명: '◈배치인원'
| 0 | 0 | 0 | 0 |  | 5045518A830F60191A481E915A7B07 | bar: 코드
1.인력 | 0 | 0 | 0 | 0 |  | 5045518A830F60191A481E915A7B07 | 코드: C!; 품명: '1.인력'
보통인부 2인/8HR*작업시간 | 0 | 0 | 0 | 0 |  | 5045518A830F60191A481E915A7B07 | 코드: C!; 품명: '보통인부 2인/8HR*작업시간'
노무비: 172068*2/8/10 = 4301.7 | 0 | 4301.7 | 0 | 4301.7 |  | 5045518A830F60191A481E915A7B07 | 코드: C!; 품명: '노무비:' ~L001010101000002.L~*2/8/{Q} =?LA+
소 계 | 0 | 4301.7 | 0 | 4301.7 |  | 5045518A830F60191A481E915A7B07 | 코드: C!; 품명: >'소 계'
| 0 | 0 | 0 | 0 |  | 5045518A830F60191A481E915A7B07 | bar: 코드
◈사용기계 | 0 | 0 | 0 | 0 |  | 5045518A830F60191A481E915A7B07 | 코드: C!; 품명: '◈사용기계 '
| 0 | 0 | 0 | 0 |  | 5045518A830F60191A481E915A7B07 | bar: 코드
2.아스팔트 스프레이어 (400L) | 0 | 0 | 0 | 0 |  | 5045518A830F60191A481E915A7B07 | 코드: C!; 품명: '2.아스팔트 스프레이어 (400L) '
재료비: 1873 / 10 = 187.3 | 187.3 | 0 | 0 | 187.3 |  | 5045518A830F60191A481E915A7B07 | 코드: C!; 품명: '재료비:' ~00003430040000000.M~ / {Q} =?MA+
노무비: 36248 / 10 = 3624.8 | 0 | 3624.8 | 0 | 3624.8 |  | 5045518A830F60191A481E915A7B07 | 코드: C!; 품명: '노무비:' ~00003430040000000.L~ / {Q} =?LA+
경 비: 804 / 10 = 80.4 | 0 | 0 | 80.4 | 80.4 |  | 5045518A830F60191A481E915A7B07 | 코드: C!; 품명: '경 비:' ~00003430040000000.E~ / {Q} =?EQ+
소 계 | 187.3 | 3624.8 | 80.4 | 3892.5 |  | 5045518A830F60191A481E915A7B07 | 코드: C!; 품명: >'소 계'
총 계 | 187 | 7926 | 80 | 8193
텍코팅 및 프라임코팅 기계식 100M2 토목 1-5-1 ( 산근 140 ) | [5 empty] | 5045518A830F60191A481E915A78B3 | 품명: 텍코팅 및 프라임코팅; 규격: 기계식; 단위: 100M2
5045518A830F60191A481E915A78B3 | bar: 코드; 수량
| 0 | 0 | 0 | 0 |  | 5045518A830F60191A481E915A78B3 | bar: 코드
Q1 1일시공량(M2/일) =20000 | 0 | 0 | 0 | 0 |  | 5045518A830F60191A481E915A78B3 | 코드: C!; 품명: q1'1일시공량(M2/일)' =20000
Q 시간당 작업량(M2/HR) =Q1/8/100= 25 | 0 | 0 | 0 | 0 |  | 5045518A830F60191A481E915A78B3 | 코드: C!; 품명: Q '시간당 작업량(M2/HR)' =q1/8/100=?
| 0 | 0 | 0 | 0 |  | 5045518A830F60191A481E915A78B3 | bar: 코드
◈배치인원 | 0 | 0 | 0 | 0 |  | 5045518A830F60191A481E915A78B3 | 코드: C!; 품명: '◈배치인원'
| 0 | 0 | 0 | 0 |  | 5045518A830F60191A481E915A78B3 | bar: 코드
1.인력 | 0 | 0 | 0 | 0 |  | 5045518A830F60191A481E915A78B3 | 코드: C!; 품명: '1.인력'
보통인부 1인/8HR*작업시간 | 0 | 0 | 0 | 0 |  | 5045518A830F60191A481E915A78B3 | 코드: C!; 품명: '보통인부 1인/8HR*작업시간'
노무비: 172068*1/8/25 = 860.3 | 0 | 860.3 | 0 | 860.3 |  | 5045518A830F60191A481E915A78B3 | 코드: C!; 품명: '노무비:' ~L001010101000002.L~*1/8/{Q} =?LA+
소 계 | 0 | 860.3 | 0 | 860.3 |  | 5045518A830F60191A481E915A78B3 | 코드: C!; 품명: >'소 계'
| 0 | 0 | 0 | 0 |  | 5045518A830F60191A481E915A78B3 | bar: 코드
◈사용기계 | 0 | 0 | 0 | 0 |  | 5045518A830F60191A481E915A78B3 | 코드: C!; 품명: '◈사용기계 '
| 0 | 0 | 0 | 0 |  | 5045518A830F60191A481E915A78B3 | bar: 코드
2.아스팔트 디스트리뷰터 (3,800L), 1대 | 0 | 0 | 0 | 0 |  | 5045518A830F60191A481E915A78B3 | 코드: C!; 품명: '2.아스팔트 디스트리뷰터 (3,800L), 1대 '
재료비: 18175 / 25 = 727 | 727 | 0 | 0 | 727 |  | 5045518A830F60191A481E915A78B3 | 코드: C!; 품명: '재료비:' ~00003302003800000.M~ / {Q} =?MA+
노무비: 59020 / 25 = 2360.8 | 0 | 2360.8 | 0 | 2360.8 |  | 5045518A830F60191A481E915A78B3 | 코드: C!; 품명: '노무비:' ~00003302003800000.L~ / {Q} =?LA+
경 비: 16470 / 25 = 658.8 | 0 | 0 | 658.8 | 658.8 |  | 5045518A830F60191A481E915A78B3 | 코드: C!; 품명: '경 비:' ~00003302003800000.E~ / {Q} =?EQ+
소 계 | 727 | 2360.8 | 658.8 | 3746.6 |  | 5045518A830F60191A481E915A78B3 | 코드: C!; 품명: >'소 계'
총 계 | 727 | 3221 | 658 | 4606
아스팔트 기층 소규모포설 t=7.5cm 이하 M2 토목 1-5-2 ( 산근 141 ) | [5 empty] | 5045518A830F60191A481E915B0133 | 품명: 아스팔트 기층 소규모포설; 규격: t=7.5cm 이하; 단위: M2
5045518A830F60191A481E915B0133 | bar: 코드; 수량
| 0 | 0 | 0 | 0 |  | 5045518A830F60191A481E915B0133 | bar: 코드
Q1 1일시공량(M2/일) =320 | 0 | 0 | 0 | 0 |  | 5045518A830F60191A481E915B0133 | 코드: C!; 품명: q1' 1일시공량(M2/일)' =320
Q 시간당 작업량(M2/HR) =Q1/8= 40 | 0 | 0 | 0 | 0 |  | 5045518A830F60191A481E915B0133 | 코드: C!; 품명: Q '시간당 작업량(M2/HR)' =q1/8=?
| 0 | 0 | 0 | 0 |  | 5045518A830F60191A481E915B0133 | bar: 코드
◈배치인원 | 0 | 0 | 0 | 0 |  | 5045518A830F60191A481E915B0133 | 코드: C!; 품명: '◈배치인원'
| 0 | 0 | 0 | 0 |  | 5045518A830F60191A481E915B0133 | bar: 코드
1.인력 | 0 | 0 | 0 | 0 |  | 5045518A830F60191A481E915B0133 | 코드: C!; 품명: '1.인력'
포장공 2인/8HR*작업시간 | 0 | 0 | 0 | 0 |  | 5045518A830F60191A481E915B0133 | 코드: C!; 품명: '포장공 2인/8HR*작업시간'
노무비: 273308*2/8/40 = 1708.1 | 0 | 1708.1 | 0 | 1708.1 |  | 5045518A830F60191A481E915B0133 | 코드: C!; 품명: '노무비:' ~L001010101000019.L~*2/8/{Q} =?LA+
보통인부1인/8HR*작업시간 | 0 | 0 | 0 | 0 |  | 5045518A830F60191A481E915B0133 | 코드: C!; 품명: '보통인부1인/8HR*작업시간'
노무비: 172068*1/8/40 = 537.7 | 0 | 537.7 | 0 | 537.7 |  | 5045518A830F60191A481E915B0133 | 코드: C!; 품명: '노무비:' ~L001010101000002.L~*1/8/{Q} =?LA+
소 계 | 0 | 2245.8 | 0 | 2245.8 |  | 5045518A830F60191A481E915B0133 | 코드: C!; 품명: >'소 계'
| 0 | 0 | 0 | 0 |  | 5045518A830F60191A481E915B0133 | bar: 코드
◈사용기계 | 0 | 0 | 0 | 0 |  | 5045518A830F60191A481E915B0133 | 코드: C!; 품명: '◈사용기계 '
| 0 | 0 | 0 | 0 |  | 5045518A830F60191A481E915B0133 | bar: 코드
2.프레이트 콤팩터 (1.5톤) 1대 | 0 | 0 | 0 | 0 |  | 5045518A830F60191A481E915B0133 | 코드: C!; 품명: '2.프레이트 콤팩터 (1.5톤) 1대'
재료비: 1767 / 40 = 44.1 | 44.1 | 0 | 0 | 44.1 |  | 5045518A830F60191A481E915B0133 | 코드: C!; 품명: '재료비:' ~00001730001500000.M~ / {Q} =?MA+
노무비: 36248 / 40 = 906.2 | 0 | 906.2 | 0 | 906.2 |  | 5045518A830F60191A481E915B0133 | 코드: C!; 품명: '노무비:' ~00001730001500000.L~ / {Q} =?LA+
경 비: 620 / 40 = 15.5 | 0 | 0 | 15.5 | 15.5 |  | 5045518A830F60191A481E915B0133 | 코드: C!; 품명: '경 비:' ~00001730001500000.E~ / {Q} =?EQ+
소 계 | 44.1 | 906.2 | 15.5 | 965.8 |  | 5045518A830F60191A481E915B0133 | 코드: C!; 품명: >'소 계'
| 0 | 0 | 0 | 0 |  | 5045518A830F60191A481E915B0133 | bar: 코드
3.진동 롤러(핸드가이드식) 0.7톤 1대 | 0 | 0 | 0 | 0 |  | 5045518A830F60191A481E915B0133 | 코드: C!; 품명: '3.진동 롤러(핸드가이드식) 0.7톤 1대'
재료비: 3316 / 40 = 82.9 | 82.9 | 0 | 0 | 82.9 |  | 5045518A830F60191A481E915B0133 | 코드: C!; 품명: '재료비:' ~00001305000700000.M~ / {Q} =?MA+
노무비: 36248 / 40 = 906.2 | 0 | 906.2 | 0 | 906.2 |  | 5045518A830F60191A481E915B0133 | 코드: C!; 품명: '노무비:' ~00001305000700000.L~ / {Q} =?LA+
경 비: 1967 / 40 = 49.1 | 0 | 0 | 49.1 | 49.1 |  | 5045518A830F60191A481E915B0133 | 코드: C!; 품명: '경 비:' ~00001305000700000.E~ / {Q} =?EQ+
소 계 | 82.9 | 906.2 | 49.1 | 1038.2 |  | 5045518A830F60191A481E915B0133 | 코드: C!; 품명: >'소 계'
| 0 | 0 | 0 | 0 |  | 5045518A830F60191A481E915B0133 | bar: 코드
4.로더(타이어) 0.57M3 1대 | 0 | 0 | 0 | 0 |  | 5045518A830F60191A481E915B0133 | 코드: C!; 품명: '4.로더(타이어) 0.57M3 1대'
재료비: 6723 / 40 = 168 | 168 | 0 | 0 | 168 |  | 5045518A830F60191A481E915B0133 | 코드: C!; 품명: '재료비:' ~00000302005700000.M~ / {Q} =?MA+
노무비: 59020 / 40 = 1475.5 | 0 | 1475.5 | 0 | 1475.5 |  | 5045518A830F60191A481E915B0133 | 코드: C!; 품명: '노무비:' ~00000302005700000.L~ / {Q} =?LA+
경 비: 7505 / 40 = 187.6 | 0 | 0 | 187.6 | 187.6 |  | 5045518A830F60191A481E915B0133 | 코드: C!; 품명: '경 비:' ~00000302005700000.E~ / {Q} =?EQ+
소 계 | 168 | 1475.5 | 187.6 | 1831.1 |  | 5045518A830F60191A481E915B0133 | 코드: C!; 품명: >'소 계'
| 0 | 0 | 0 | 0 |  | 5045518A830F60191A481E915B0133 | bar: 코드
5.살수차(물탱크)5500L 0.5대 | 0 | 0 | 0 | 0 |  | 5045518A830F60191A481E915B0133 | 코드: C!; 품명: '5.살수차(물탱크)5500L 0.5대 '
재료비: 16128 *0.5 / 40 = 201.6 | 201.6 | 0 | 0 | 201.6 |  | 5045518A830F60191A481E915B0133 | 코드: C!; 품명: '재료비:' ~00007204005500000.M~ *0.5 / {Q} =?MA+
노무비: 49778 *0.5 / 40 = 622.2 | 0 | 622.2 | 0 | 622.2 |  | 5045518A830F60191A481E915B0133 | 코드: C!; 품명: '노무비:' ~00007204005500000.L~ *0.5 / {Q} =?LA+
경 비: 9986 *0.5 / 40 = 124.8 | 0 | 0 | 124.8 | 124.8 |  | 5045518A830F60191A481E915B0133 | 코드: C!; 품명: '경 비:' ~00007204005500000.E~ *0.5 / {Q} =?EQ+
소 계 | 201.6 | 622.2 | 124.8 | 948.6 |  | 5045518A830F60191A481E915B0133 | 코드: C!; 품명: >'소 계'
총 계 | 496 | 6155 | 377 | 7028
아스팔트 기층 기계포설(소형장비) t=8~10cm 100M2 토목 1-5-3 ( 산근 142 ) | [5 empty] | 5045518A830F60191A481E91584E13 | 품명: 아스팔트 기층 기계포설(소형장비); 규격: t=8~10cm; 단위: 100M2
5045518A830F60191A481E91584E13 | bar: 코드; 수량
| 0 | 0 | 0 | 0 |  | 5045518A830F60191A481E91584E13 | bar: 코드
Q1 1일시공량(M2/일) =1600 | 0 | 0 | 0 | 0 |  | 5045518A830F60191A481E91584E13 | 코드: C!; 품명: q1' 1일시공량(M2/일)' =1600
Q 시간당 작업량(100M2/HR) =Q1/8/100= 2 | 0 | 0 | 0 | 0 |  | 5045518A830F60191A481E91584E13 | 코드: C!; 품명: Q '시간당 작업량(100M2/HR)' =q1/8/100=?
| 0 | 0 | 0 | 0 |  | 5045518A830F60191A481E91584E13 | bar: 코드
◈배치인원 | 0 | 0 | 0 | 0 |  | 5045518A830F60191A481E91584E13 | 코드: C!; 품명: '◈배치인원'
| 0 | 0 | 0 | 0 |  | 5045518A830F60191A481E91584E13 | bar: 코드
1.인력 | 0 | 0 | 0 | 0 |  | 5045518A830F60191A481E91584E13 | 코드: C!; 품명: '1.인력'
포 장 공 3인/8HR*작업시간 | 0 | 0 | 0 | 0 |  | 5045518A830F60191A481E91584E13 | 코드: C!; 품명: '포 장 공 3인/8HR*작업시간'
노무비: 273308*3/8/2 = 51245.2 | 0 | 51245.2 | 0 | 51245.2 |  | 5045518A830F60191A481E91584E13 | 코드: C!; 품명: '노무비:' ~L001010101000019.L~*3/8/{Q} =?LA+
보통인부 1인/8HR*작업시간 | 0 | 0 | 0 | 0 |  | 5045518A830F60191A481E91584E13 | 코드: C!; 품명: '보통인부 1인/8HR*작업시간'
노무비: 172068*1/8/2 = 10754.2 | 0 | 10754.2 | 0 | 10754.2 |  | 5045518A830F60191A481E91584E13 | 코드: C!; 품명: '노무비:' ~L001010101000002.L~*1/8/{Q} =?LA+
소 계 | 0 | 61999.4 | 0 | 61999.4 |  | 5045518A830F60191A481E91584E13 | 코드: C!; 품명: >'소 계'
| 0 | 0 | 0 | 0 |  | 5045518A830F60191A481E91584E13 | bar: 코드
◈사용기계 | 0 | 0 | 0 | 0 |  | 5045518A830F60191A481E91584E13 | 코드: C!; 품명: '◈사용기계 '
| 0 | 0 | 0 | 0 |  | 5045518A830F60191A481E91584E13 | bar: 코드
2.아스팔트 피니셔 1.7M | 0 | 0 | 0 | 0 |  | 5045518A830F60191A481E91584E13 | 코드: C!; 품명: '2.아스팔트 피니셔 1.7M'
재료비: 9991 / 2 = 4995.5 | 4995.5 | 0 | 0 | 4995.5 |  | 5045518A830F60191A481E91584E13 | 코드: C!; 품명: '재료비:' ~00003201000100000.M~ / {Q} =?MA+
노무비: 59020 / 2 = 29510 | 0 | 29510 | 0 | 29510 |  | 5045518A830F60191A481E91584E13 | 코드: C!; 품명: '노무비:' ~00003201000100000.L~ / {Q} =?LA+
경 비: 52633 / 2 = 26316.5 | 0 | 0 | 26316.5 | 26316.5 |  | 5045518A830F60191A481E91584E13 | 코드: C!; 품명: '경 비:' ~00003201000100000.E~ / {Q} =?EQ+
소 계 | 4995.5 | 29510 | 26316.5 | 60822 |  | 5045518A830F60191A481E91584E13 | 코드: C!; 품명: >'소 계'
| 0 | 0 | 0 | 0 |  | 5045518A830F60191A481E91584E13 | bar: 코드
3.굴착기(무한궤도), 0.6㎥ | 0 | 0 | 0 | 0 |  | 5045518A830F60191A481E91584E13 | 코드: C!; 품명: '3.굴착기(무한궤도), 0.6㎥ '
재료비: 16600 / 2 = 8300 | 8300 | 0 | 0 | 8300 |  | 5045518A830F60191A481E91584E13 | 코드: C!; 품명: '재료비:' ~00000201006000000.M~ / {Q} =?MA+
노무비: 59020 / 2 = 29510 | 0 | 29510 | 0 | 29510 |  | 5045518A830F60191A481E91584E13 | 코드: C!; 품명: '노무비:' ~00000201006000000.L~ / {Q} =?LA+
경 비: 23423 / 2 = 11711.5 | 0 | 0 | 11711.5 | 11711.5 |  | 5045518A830F60191A481E91584E13 | 코드: C!; 품명: '경 비:' ~00000201006000000.E~ / {Q} =?EQ+
소 계 | 8300 | 29510 | 11711.5 | 49521.5 |  | 5045518A830F60191A481E91584E13 | 코드: C!; 품명: >'소 계'
| 0 | 0 | 0 | 0 |  | 5045518A830F60191A481E91584E13 | bar: 코드
4.머캐덤 롤러(자주식) 8~10톤 | 0 | 0 | 0 | 0 |  | 5045518A830F60191A481E91584E13 | 코드: C!; 품명: '4.머캐덤 롤러(자주식) 8~10톤'
재료비: 11963 / 2 = 5981.5 | 5981.5 | 0 | 0 | 5981.5 |  | 5045518A830F60191A481E91584E13 | 코드: C!; 품명: '재료비:' ~00001106001000000.M~ / {Q} =?MA+
노무비: 59020 / 2 = 29510 | 0 | 29510 | 0 | 29510 |  | 5045518A830F60191A481E91584E13 | 코드: C!; 품명: '노무비:' ~00001106001000000.L~ / {Q} =?LA+
경 비: 10298 / 2 = 5149 | 0 | 0 | 5149 | 5149 |  | 5045518A830F60191A481E91584E13 | 코드: C!; 품명: '경 비:' ~00001106001000000.E~ / {Q} =?EQ+
소 계 | 5981.5 | 29510 | 5149 | 40640.5 |  | 5045518A830F60191A481E91584E13 | 코드: C!; 품명: >'소 계'
| 0 | 0 | 0 | 0 |  | 5045518A830F60191A481E91584E13 | bar: 코드
5.타이어 롤러(자주식) 5-8톤 | 0 | 0 | 0 | 0 |  | 5045518A830F60191A481E91584E13 | 코드: C!; 품명: '5.타이어 롤러(자주식) 5-8톤'
재료비: 8040 / 2 = 4020 | 4020 | 0 | 0 | 4020 |  | 5045518A830F60191A481E91584E13 | 코드: C!; 품명: '재료비:' ~00001406000800000.M~ / {Q} =?MA+
노무비: 59020 / 2 = 29510 | 0 | 29510 | 0 | 29510 |  | 5045518A830F60191A481E91584E13 | 코드: C!; 품명: '노무비:' ~00001406000800000.L~ / {Q} =?LA+
경 비: 12230 / 2 = 6115 | 0 | 0 | 6115 | 6115 |  | 5045518A830F60191A481E91584E13 | 코드: C!; 품명: '경 비:' ~00001406000800000.E~ / {Q} =?EQ+
소 계 | 4020 | 29510 | 6115 | 39645 |  | 5045518A830F60191A481E91584E13 | 코드: C!; 품명: >'소 계'
| 0 | 0 | 0 | 0 |  | 5045518A830F60191A481E91584E13 | bar: 코드
6.탠덤롤러(자주식)(5∼8TON/HR) | 0 | 0 | 0 | 0 |  | 5045518A830F60191A481E91584E13 | 코드: C!; 품명: '6.탠덤롤러(자주식)(5∼8ton/HR)'
재료비: 7870 / 2 = 3935 | 3935 | 0 | 0 | 3935 |  | 5045518A830F60191A481E91584E13 | 코드: C!; 품명: '재료비:' ~00001206000800000.M~ / {Q} =?MA+
노무비: 59020 / 2 = 29510 | 0 | 29510 | 0 | 29510 |  | 5045518A830F60191A481E91584E13 | 코드: C!; 품명: '노무비:' ~00001206000800000.L~ / {Q} =?LA+
경 비: 9037 / 2 = 4518.5 | 0 | 0 | 4518.5 | 4518.5 |  | 5045518A830F60191A481E91584E13 | 코드: C!; 품명: '경 비:' ~00001206000800000.E~ / {Q} =?EQ+
소 계 | 3935 | 29510 | 4518.5 | 37963.5 |  | 5045518A830F60191A481E91584E13 | 코드: C!; 품명: >'소 계'
| 0 | 0 | 0 | 0 |  | 5045518A830F60191A481E91584E13 | bar: 코드
7.살수차(물탱크)5500L 0.5대 | 0 | 0 | 0 | 0 |  | 5045518A830F60191A481E91584E13 | 코드: C!; 품명: '7.살수차(물탱크)5500L 0.5대 '
재료비: 16128 *0.5 / 2 = 4032 | 4032 | 0 | 0 | 4032 |  | 5045518A830F60191A481E91584E13 | 코드: C!; 품명: '재료비:' ~00007204005500000.M~ *0.5 / {Q} =?MA+
노무비: 49778 *0.5 / 2 = 12444.5 | 0 | 12444.5 | 0 | 12444.5 |  | 5045518A830F60191A481E91584E13 | 코드: C!; 품명: '노무비:' ~00007204005500000.L~ *0.5 / {Q} =?LA+
경 비: 9986 *0.5 / 2 = 2496.5 | 0 | 0 | 2496.5 | 2496.5 |  | 5045518A830F60191A481E91584E13 | 코드: C!; 품명: '경 비:' ~00007204005500000.E~ *0.5 / {Q} =?EQ+
소 계 | 4032 | 12444.5 | 2496.5 | 18973 |  | 5045518A830F60191A481E91584E13 | 코드: C!; 품명: >'소 계'
총 계 | 31264 | 221993 | 56307 | 309564
아스팔트 기층 기계포설(소형장비) t=5~7cm 100M2 토목 1-5-3 ( 산근 143 ) | [5 empty] | 5045518A830F60191A481E91584D0C | 품명: 아스팔트 기층 기계포설(소형장비); 규격: t=5~7cm; 단위: 100M2
5045518A830F60191A481E91584D0C | bar: 코드; 수량
| 0 | 0 | 0 | 0 |  | 5045518A830F60191A481E91584D0C | bar: 코드
Q1 1일시공량(M2/일) =1750 | 0 | 0 | 0 | 0 |  | 5045518A830F60191A481E91584D0C | 코드: C!; 품명: q1' 1일시공량(M2/일)' =1750
Q 시간당 작업량(100M2/HR) =Q1/8/100= 2.188 | 0 | 0 | 0 | 0 |  | 5045518A830F60191A481E91584D0C | 코드: C!; 품명: Q '시간당 작업량(100M2/HR)' =q1/8/100=?
| 0 | 0 | 0 | 0 |  | 5045518A830F60191A481E91584D0C | bar: 코드
◈배치인원 | 0 | 0 | 0 | 0 |  | 5045518A830F60191A481E91584D0C | 코드: C!; 품명: '◈배치인원'
| 0 | 0 | 0 | 0 |  | 5045518A830F60191A481E91584D0C | bar: 코드
1.인력 | 0 | 0 | 0 | 0 |  | 5045518A830F60191A481E91584D0C | 코드: C!; 품명: '1.인력'
포 장 공 3인/8HR*작업시간 | 0 | 0 | 0 | 0 |  | 5045518A830F60191A481E91584D0C | 코드: C!; 품명: '포 장 공 3인/8HR*작업시간'
노무비: 273308*3/8/2.188 = 46842 | 0 | 46842 | 0 | 46842 |  | 5045518A830F60191A481E91584D0C | 코드: C!; 품명: '노무비:' ~L001010101000019.L~*3/8/{Q} =?LA+
보통인부 1인/8HR*작업시간 | 0 | 0 | 0 | 0 |  | 5045518A830F60191A481E91584D0C | 코드: C!; 품명: '보통인부 1인/8HR*작업시간'
노무비: 172068*1/8/2.188 = 9830.2 | 0 | 9830.2 | 0 | 9830.2 |  | 5045518A830F60191A481E91584D0C | 코드: C!; 품명: '노무비:' ~L001010101000002.L~*1/8/{Q} =?LA+
소 계 | 0 | 56672.2 | 0 | 56672.2 |  | 5045518A830F60191A481E91584D0C | 코드: C!; 품명: >'소 계'
| 0 | 0 | 0 | 0 |  | 5045518A830F60191A481E91584D0C | bar: 코드
◈사용기계 | 0 | 0 | 0 | 0 |  | 5045518A830F60191A481E91584D0C | 코드: C!; 품명: '◈사용기계 '
| 0 | 0 | 0 | 0 |  | 5045518A830F60191A481E91584D0C | bar: 코드
2.아스팔트 피니셔 1.7M | 0 | 0 | 0 | 0 |  | 5045518A830F60191A481E91584D0C | 코드: C!; 품명: '2.아스팔트 피니셔 1.7M'
재료비: 9991 / 2.188 = 4566.2 | 4566.2 | 0 | 0 | 4566.2 |  | 5045518A830F60191A481E91584D0C | 코드: C!; 품명: '재료비:' ~00003201000100000.M~ / {Q} =?MA+
노무비: 59020 / 2.188 = 26974.4 | 0 | 26974.4 | 0 | 26974.4 |  | 5045518A830F60191A481E91584D0C | 코드: C!; 품명: '노무비:' ~00003201000100000.L~ / {Q} =?LA+
경 비: 52633 / 2.188 = 24055.3 | 0 | 0 | 24055.3 | 24055.3 |  | 5045518A830F60191A481E91584D0C | 코드: C!; 품명: '경 비:' ~00003201000100000.E~ / {Q} =?EQ+
소 계 | 4566.2 | 26974.4 | 24055.3 | 55595.9 |  | 5045518A830F60191A481E91584D0C | 코드: C!; 품명: >'소 계'
| 0 | 0 | 0 | 0 |  | 5045518A830F60191A481E91584D0C | bar: 코드
3.굴착기(무한궤도), 0.6㎥ | 0 | 0 | 0 | 0 |  | 5045518A830F60191A481E91584D0C | 코드: C!; 품명: '3.굴착기(무한궤도), 0.6㎥ '
재료비: 16600 / 2.188 = 7586.8 | 7586.8 | 0 | 0 | 7586.8 |  | 5045518A830F60191A481E91584D0C | 코드: C!; 품명: '재료비:' ~00000201006000000.M~ / {Q} =?MA+
노무비: 59020 / 2.188 = 26974.4 | 0 | 26974.4 | 0 | 26974.4 |  | 5045518A830F60191A481E91584D0C | 코드: C!; 품명: '노무비:' ~00000201006000000.L~ / {Q} =?LA+
경 비: 23423 / 2.188 = 10705.2 | 0 | 0 | 10705.2 | 10705.2 |  | 5045518A830F60191A481E91584D0C | 코드: C!; 품명: '경 비:' ~00000201006000000.E~ / {Q} =?EQ+
소 계 | 7586.8 | 26974.4 | 10705.2 | 45266.4 |  | 5045518A830F60191A481E91584D0C | 코드: C!; 품명: >'소 계'
| 0 | 0 | 0 | 0 |  | 5045518A830F60191A481E91584D0C | bar: 코드
4.머캐덤 롤러(자주식) 8~10톤 | 0 | 0 | 0 | 0 |  | 5045518A830F60191A481E91584D0C | 코드: C!; 품명: '4.머캐덤 롤러(자주식) 8~10톤'
재료비: 11963 / 2.188 = 5467.5 | 5467.5 | 0 | 0 | 5467.5 |  | 5045518A830F60191A481E91584D0C | 코드: C!; 품명: '재료비:' ~00001106001000000.M~ / {Q} =?MA+
노무비: 59020 / 2.188 = 26974.4 | 0 | 26974.4 | 0 | 26974.4 |  | 5045518A830F60191A481E91584D0C | 코드: C!; 품명: '노무비:' ~00001106001000000.L~ / {Q} =?LA+
경 비: 10298 / 2.188 = 4706.5 | 0 | 0 | 4706.5 | 4706.5 |  | 5045518A830F60191A481E91584D0C | 코드: C!; 품명: '경 비:' ~00001106001000000.E~ / {Q} =?EQ+
소 계 | 5467.5 | 26974.4 | 4706.5 | 37148.4 |  | 5045518A830F60191A481E91584D0C | 코드: C!; 품명: >'소 계'
| 0 | 0 | 0 | 0 |  | 5045518A830F60191A481E91584D0C | bar: 코드
5.타이어 롤러(자주식) 5-8톤 | 0 | 0 | 0 | 0 |  | 5045518A830F60191A481E91584D0C | 코드: C!; 품명: '5.타이어 롤러(자주식) 5-8톤'
재료비: 8040 / 2.188 = 3674.5 | 3674.5 | 0 | 0 | 3674.5 |  | 5045518A830F60191A481E91584D0C | 코드: C!; 품명: '재료비:' ~00001406000800000.M~ / {Q} =?MA+
노무비: 59020 / 2.188 = 26974.4 | 0 | 26974.4 | 0 | 26974.4 |  | 5045518A830F60191A481E91584D0C | 코드: C!; 품명: '노무비:' ~00001406000800000.L~ / {Q} =?LA+
경 비: 12230 / 2.188 = 5589.5 | 0 | 0 | 5589.5 | 5589.5 |  | 5045518A830F60191A481E91584D0C | 코드: C!; 품명: '경 비:' ~00001406000800000.E~ / {Q} =?EQ+
소 계 | 3674.5 | 26974.4 | 5589.5 | 36238.4 |  | 5045518A830F60191A481E91584D0C | 코드: C!; 품명: >'소 계'
| 0 | 0 | 0 | 0 |  | 5045518A830F60191A481E91584D0C | bar: 코드
6.탠덤롤러(자주식)(5∼8TON/HR) | 0 | 0 | 0 | 0 |  | 5045518A830F60191A481E91584D0C | 코드: C!; 품명: '6.탠덤롤러(자주식)(5∼8ton/HR)'
재료비: 7870 / 2.188 = 3596.8 | 3596.8 | 0 | 0 | 3596.8 |  | 5045518A830F60191A481E91584D0C | 코드: C!; 품명: '재료비:' ~00001206000800000.M~ / {Q} =?MA+
노무비: 59020 / 2.188 = 26974.4 | 0 | 26974.4 | 0 | 26974.4 |  | 5045518A830F60191A481E91584D0C | 코드: C!; 품명: '노무비:' ~00001206000800000.L~ / {Q} =?LA+
경 비: 9037 / 2.188 = 4130.2 | 0 | 0 | 4130.2 | 4130.2 |  | 5045518A830F60191A481E91584D0C | 코드: C!; 품명: '경 비:' ~00001206000800000.E~ / {Q} =?EQ+
소 계 | 3596.8 | 26974.4 | 4130.2 | 34701.4 |  | 5045518A830F60191A481E91584D0C | 코드: C!; 품명: >'소 계'
| 0 | 0 | 0 | 0 |  | 5045518A830F60191A481E91584D0C | bar: 코드
7.살수차(물탱크)5500L 0.5대 | 0 | 0 | 0 | 0 |  | 5045518A830F60191A481E91584D0C | 코드: C!; 품명: '7.살수차(물탱크)5500L 0.5대 '
재료비: 16128 *0.5 / 2.188 = 3685.5 | 3685.5 | 0 | 0 | 3685.5 |  | 5045518A830F60191A481E91584D0C | 코드: C!; 품명: '재료비:' ~00007204005500000.M~ *0.5 / {Q} =?MA+
노무비: 49778 *0.5 / 2.188 = 11375.2 | 0 | 11375.2 | 0 | 11375.2 |  | 5045518A830F60191A481E91584D0C | 코드: C!; 품명: '노무비:' ~00007204005500000.L~ *0.5 / {Q} =?LA+
경 비: 9986 *0.5 / 2.188 = 2281.9 | 0 | 0 | 2281.9 | 2281.9 |  | 5045518A830F60191A481E91584D0C | 코드: C!; 품명: '경 비:' ~00007204005500000.E~ *0.5 / {Q} =?EQ+
소 계 | 3685.5 | 11375.2 | 2281.9 | 17342.6 |  | 5045518A830F60191A481E91584D0C | 코드: C!; 품명: >'소 계'
총 계 | 28577 | 202919 | 51468 | 282964
아스팔트 기층 기계포설(대형장비) 폭 2.0∼3.0m미만, t=5~7cm(1일 2700m2) 100M2 토목 1-5-4 ( 산근 144 ) | [5 empty] | 5045518A830F60191A481EA25318E6 | 품명: 아스팔트 기층 기계포설(대형장비); 규격: 폭 2.0∼3.0m미만, t=5~7cm(1일 2700m2); 단위: 100M2
5045518A830F60191A481EA25318E6 | bar: 코드; 수량
| 0 | 0 | 0 | 0 |  | 5045518A830F60191A481EA25318E6 | bar: 코드
QQ 1일시공량(M2일) =2700 | 0 | 0 | 0 | 0 |  | 5045518A830F60191A481EA25318E6 | 코드: C!; 품명: qq'1일시공량(M2일)' =2700
Q 시간당 작업량(100M2/HR) =QQ/8/100= 3.375 | 0 | 0 | 0 | 0 |  | 5045518A830F60191A481EA25318E6 | 코드: C!; 품명: Q '시간당 작업량(100M2/HR)' =qq/8/100=?
| 0 | 0 | 0 | 0 |  | 5045518A830F60191A481EA25318E6 | bar: 코드
◈배치인원 | 0 | 0 | 0 | 0 |  | 5045518A830F60191A481EA25318E6 | 코드: C!; 품명: '◈배치인원'
| 0 | 0 | 0 | 0 |  | 5045518A830F60191A481EA25318E6 | bar: 코드 to 품명
1.인력 | 0 | 0 | 0 | 0 |  | 5045518A830F60191A481EA25318E6 | 코드: C!; 품명: '1.인력 '
포 장 공 4인/8HR*작업시간 | 0 | 0 | 0 | 0 |  | 5045518A830F60191A481EA25318E6 | 코드: C!; 품명: '포 장 공 4인/8HR*작업시간'
노무비: 273308*4/8/3.375 = 40490 | 0 | 40490 | 0 | 40490 |  | 5045518A830F60191A481EA25318E6 | 코드: C!; 품명: '노무비:' ~L001010101000019.L~*4/8/{Q} =?LA+
보통인부 1인/8HR*작업시간 | 0 | 0 | 0 | 0 |  | 5045518A830F60191A481EA25318E6 | 코드: C!; 품명: '보통인부 1인/8HR*작업시간'
노무비: 172068*1/8/3.375 = 6372.8 | 0 | 6372.8 | 0 | 6372.8 |  | 5045518A830F60191A481EA25318E6 | 코드: C!; 품명: '노무비:' ~L001010101000002.L~*1/8/{Q} =?LA+
소 계 | 0 | 46862.8 | 0 | 46862.8 |  | 5045518A830F60191A481EA25318E6 | 코드: C!; 품명: >'소 계'
| 0 | 0 | 0 | 0 |  | 5045518A830F60191A481EA25318E6 | bar: 코드
◈사용기계 | 0 | 0 | 0 | 0 |  | 5045518A830F60191A481EA25318E6 | 코드: C!; 품명: '◈사용기계 '
| 0 | 0 | 0 | 0 |  | 5045518A830F60191A481EA25318E6 | bar: 코드
2.포설 | 0 | 0 | 0 | 0 |  | 5045518A830F60191A481EA25318E6 | 코드: C!; 품명: '2.포설'
아스팔트 피니셔 (3.0M) | 0 | 0 | 0 | 0 |  | 5045518A830F60191A481EA25318E6 | 코드: C!; 품명: '아스팔트 피니셔 (3.0M) '
재료비: 18555 / 3.375 = 5497.7 | 5497.7 | 0 | 0 | 5497.7 |  | 5045518A830F60191A481EA25318E6 | 코드: C!; 품명: '재료비:' ~00003201000300000.M~ / {Q} =?MA+
노무비: 59020 / 3.375 = 17487.4 | 0 | 17487.4 | 0 | 17487.4 |  | 5045518A830F60191A481EA25318E6 | 코드: C!; 품명: '노무비:' ~00003201000300000.L~ / {Q} =?LA+
경 비: 59141 / 3.375 = 17523.2 | 0 | 0 | 17523.2 | 17523.2 |  | 5045518A830F60191A481EA25318E6 | 코드: C!; 품명: '경 비:' ~00003201000300000.E~ / {Q} =?EQ+
소 계 | 5497.7 | 17487.4 | 17523.2 | 40508.3 |  | 5045518A830F60191A481EA25318E6 | 코드: C!; 품명: >'소 계'
| 0 | 0 | 0 | 0 |  | 5045518A830F60191A481EA25318E6 | bar: 코드
3.다짐1 | 0 | 0 | 0 | 0 |  | 5045518A830F60191A481EA25318E6 | 코드: C!; 품명: '3.다짐1'
머캐덤 롤러(자주식) 10~12톤 | 0 | 0 | 0 | 0 |  | 5045518A830F60191A481EA25318E6 | 코드: C!; 품명: '머캐덤 롤러(자주식) 10~12톤'
재료비: 14639 / 3.375 = 4337.4 | 4337.4 | 0 | 0 | 4337.4 |  | 5045518A830F60191A481EA25318E6 | 코드: C!; 품명: '재료비:' ~00001106001200000.M~ / {Q} =?MA+
노무비: 59020 / 3.375 = 17487.4 | 0 | 17487.4 | 0 | 17487.4 |  | 5045518A830F60191A481EA25318E6 | 코드: C!; 품명: '노무비:' ~00001106001200000.L~ / {Q} =?LA+
경 비: 12857 / 3.375 = 3809.4 | 0 | 0 | 3809.4 | 3809.4 |  | 5045518A830F60191A481EA25318E6 | 코드: C!; 품명: '경 비:' ~00001106001200000.E~ / {Q} =?EQ+
소 계 | 4337.4 | 17487.4 | 3809.4 | 25634.2 |  | 5045518A830F60191A481EA25318E6 | 코드: C!; 품명: >'소 계'
| 0 | 0 | 0 | 0 |  | 5045518A830F60191A481EA25318E6 | bar: 코드
4.다짐2 | 0 | 0 | 0 | 0 |  | 5045518A830F60191A481EA25318E6 | 코드: C!; 품명: '4.다짐2'
타이어 롤러(자주식) 8-15톤 | 0 | 0 | 0 | 0 |  | 5045518A830F60191A481EA25318E6 | 코드: C!; 품명: '타이어 롤러(자주식) 8-15톤'
재료비: 13126 / 3.375 = 3889.1 | 3889.1 | 0 | 0 | 3889.1 |  | 5045518A830F60191A481EA25318E6 | 코드: C!; 품명: '재료비:' ~00001406001500000.M~ / {Q} =?MA+
노무비: 59020 / 3.375 = 17487.4 | 0 | 17487.4 | 0 | 17487.4 |  | 5045518A830F60191A481EA25318E6 | 코드: C!; 품명: '노무비:' ~00001406001500000.L~ / {Q} =?LA+
경 비: 19136 / 3.375 = 5669.9 | 0 | 0 | 5669.9 | 5669.9 |  | 5045518A830F60191A481EA25318E6 | 코드: C!; 품명: '경 비:' ~00001406001500000.E~ / {Q} =?EQ+
소 계 | 3889.1 | 17487.4 | 5669.9 | 27046.4 |  | 5045518A830F60191A481EA25318E6 | 코드: C!; 품명: >'소 계'
| 0 | 0 | 0 | 0 |  | 5045518A830F60191A481EA25318E6 | bar: 코드
5.다짐3 | 0 | 0 | 0 | 0 |  | 5045518A830F60191A481EA25318E6 | 코드: C!; 품명: '5.다짐3'
탠덤 롤러(자주식) 5∼8톤 | 0 | 0 | 0 | 0 |  | 5045518A830F60191A481EA25318E6 | 코드: C!; 품명: '탠덤 롤러(자주식) 5∼8톤'
재료비: 7870 / 3.375 = 2331.8 | 2331.8 | 0 | 0 | 2331.8 |  | 5045518A830F60191A481EA25318E6 | 코드: C!; 품명: '재료비:' ~00001206000800000.M~ / {Q} =?MA+
노무비: 59020 / 3.375 = 17487.4 | 0 | 17487.4 | 0 | 17487.4 |  | 5045518A830F60191A481EA25318E6 | 코드: C!; 품명: '노무비:' ~00001206000800000.L~ / {Q} =?LA+
경 비: 9037 / 3.375 = 2677.6 | 0 | 0 | 2677.6 | 2677.6 |  | 5045518A830F60191A481EA25318E6 | 코드: C!; 품명: '경 비:' ~00001206000800000.E~ / {Q} =?EQ+
소 계 | 2331.8 | 17487.4 | 2677.6 | 22496.8 |  | 5045518A830F60191A481EA25318E6 | 코드: C!; 품명: >'소 계'
| 0 | 0 | 0 | 0 |  | 5045518A830F60191A481EA25318E6 | bar: 코드
6.살수 | 0 | 0 | 0 | 0 |  | 5045518A830F60191A481EA25318E6 | 코드: C!; 품명: '6.살수'
살수차(물탱크) 16000L 0.5대 | 0 | 0 | 0 | 0 |  | 5045518A830F60191A481EA25318E6 | 코드: C!; 품명: '살수차(물탱크) 16000L 0.5대 '
재료비: 22371 *0.5 / 3.375 = 3314.2 | 3314.2 | 0 | 0 | 3314.2 |  | 5045518A830F60191A481EA25318E6 | 코드: C!; 품명: '재료비:' ~00007204016000000.M~ *0.5 / {Q} =?MA+
노무비: 49778 *0.5 / 3.375 = 7374.5 | 0 | 7374.5 | 0 | 7374.5 |  | 5045518A830F60191A481EA25318E6 | 코드: C!; 품명: '노무비:' ~00007204016000000.L~ *0.5 / {Q} =?LA+
경 비: 19154 *0.5 / 3.375 = 2837.6 | 0 | 0 | 2837.6 | 2837.6 |  | 5045518A830F60191A481EA25318E6 | 코드: C!; 품명: '경 비:' ~00007204016000000.E~ *0.5 / {Q} =?EQ+
소 계 | 3314.2 | 7374.5 | 2837.6 | 13526.3 |  | 5045518A830F60191A481EA25318E6 | 코드: C!; 품명: >'소 계'
총 계 | 19370 | 124186 | 32517 | 176073
아스팔트 기층 기계포설(대형장비) 폭 2.0∼3.0m미만, t=8~10cm(1일 2500m2) 100M2 토목 1-5-4 ( 산근 145 ) | [5 empty] | 5045518A830F60191A481EA2531BBB | 품명: 아스팔트 기층 기계포설(대형장비); 규격: 폭 2.0∼3.0m미만, t=8~10cm(1일 2500m2); 단위: 100M2
5045518A830F60191A481EA2531BBB | bar: 코드; 수량
| 0 | 0 | 0 | 0 |  | 5045518A830F60191A481EA2531BBB | bar: 코드
QQ 1일시공량(M2일) =2500 | 0 | 0 | 0 | 0 |  | 5045518A830F60191A481EA2531BBB | 코드: C!; 품명: qq'1일시공량(M2일)' =2500
Q 시간당 작업량(100M2/HR) =QQ/8/100= 3.125 | 0 | 0 | 0 | 0 |  | 5045518A830F60191A481EA2531BBB | 코드: C!; 품명: Q '시간당 작업량(100M2/HR)' =qq/8/100=?
| 0 | 0 | 0 | 0 |  | 5045518A830F60191A481EA2531BBB | bar: 코드
◈배치인원 | 0 | 0 | 0 | 0 |  | 5045518A830F60191A481EA2531BBB | 코드: C!; 품명: '◈배치인원'
| 0 | 0 | 0 | 0 |  | 5045518A830F60191A481EA2531BBB | bar: 코드 to 품명
1.인력 | 0 | 0 | 0 | 0 |  | 5045518A830F60191A481EA2531BBB | 코드: C!; 품명: '1.인력 '
포 장 공 4인/8HR*작업시간 | 0 | 0 | 0 | 0 |  | 5045518A830F60191A481EA2531BBB | 코드: C!; 품명: '포 장 공 4인/8HR*작업시간'
노무비: 273308*4/8/3.125 = 43729.2 | 0 | 43729.2 | 0 | 43729.2 |  | 5045518A830F60191A481EA2531BBB | 코드: C!; 품명: '노무비:' ~L001010101000019.L~*4/8/{Q} =?LA+
보통인부 1인/8HR*작업시간 | 0 | 0 | 0 | 0 |  | 5045518A830F60191A481EA2531BBB | 코드: C!; 품명: '보통인부 1인/8HR*작업시간'
노무비: 172068*1/8/3.125 = 6882.7 | 0 | 6882.7 | 0 | 6882.7 |  | 5045518A830F60191A481EA2531BBB | 코드: C!; 품명: '노무비:' ~L001010101000002.L~*1/8/{Q} =?LA+
소 계 | 0 | 50611.9 | 0 | 50611.9 |  | 5045518A830F60191A481EA2531BBB | 코드: C!; 품명: >'소 계'
| 0 | 0 | 0 | 0 |  | 5045518A830F60191A481EA2531BBB | bar: 코드
◈사용기계 | 0 | 0 | 0 | 0 |  | 5045518A830F60191A481EA2531BBB | 코드: C!; 품명: '◈사용기계 '
| 0 | 0 | 0 | 0 |  | 5045518A830F60191A481EA2531BBB | bar: 코드
2.포설 | 0 | 0 | 0 | 0 |  | 5045518A830F60191A481EA2531BBB | 코드: C!; 품명: '2.포설'
아스팔트 피니셔 (3.0M) | 0 | 0 | 0 | 0 |  | 5045518A830F60191A481EA2531BBB | 코드: C!; 품명: '아스팔트 피니셔 (3.0M) '
재료비: 18555 / 3.125 = 5937.6 | 5937.6 | 0 | 0 | 5937.6 |  | 5045518A830F60191A481EA2531BBB | 코드: C!; 품명: '재료비:' ~00003201000300000.M~ / {Q} =?MA+
노무비: 59020 / 3.125 = 18886.4 | 0 | 18886.4 | 0 | 18886.4 |  | 5045518A830F60191A481EA2531BBB | 코드: C!; 품명: '노무비:' ~00003201000300000.L~ / {Q} =?LA+
경 비: 59141 / 3.125 = 18925.1 | 0 | 0 | 18925.1 | 18925.1 |  | 5045518A830F60191A481EA2531BBB | 코드: C!; 품명: '경 비:' ~00003201000300000.E~ / {Q} =?EQ+
소 계 | 5937.6 | 18886.4 | 18925.1 | 43749.1 |  | 5045518A830F60191A481EA2531BBB | 코드: C!; 품명: >'소 계'
| 0 | 0 | 0 | 0 |  | 5045518A830F60191A481EA2531BBB | bar: 코드
3.다짐1 | 0 | 0 | 0 | 0 |  | 5045518A830F60191A481EA2531BBB | 코드: C!; 품명: '3.다짐1'
머캐덤 롤러(자주식) 10~12톤 | 0 | 0 | 0 | 0 |  | 5045518A830F60191A481EA2531BBB | 코드: C!; 품명: '머캐덤 롤러(자주식) 10~12톤'
재료비: 14639 / 3.125 = 4684.4 | 4684.4 | 0 | 0 | 4684.4 |  | 5045518A830F60191A481EA2531BBB | 코드: C!; 품명: '재료비:' ~00001106001200000.M~ / {Q} =?MA+
노무비: 59020 / 3.125 = 18886.4 | 0 | 18886.4 | 0 | 18886.4 |  | 5045518A830F60191A481EA2531BBB | 코드: C!; 품명: '노무비:' ~00001106001200000.L~ / {Q} =?LA+
경 비: 12857 / 3.125 = 4114.2 | 0 | 0 | 4114.2 | 4114.2 |  | 5045518A830F60191A481EA2531BBB | 코드: C!; 품명: '경 비:' ~00001106001200000.E~ / {Q} =?EQ+
소 계 | 4684.4 | 18886.4 | 4114.2 | 27685 |  | 5045518A830F60191A481EA2531BBB | 코드: C!; 품명: >'소 계'
| 0 | 0 | 0 | 0 |  | 5045518A830F60191A481EA2531BBB | bar: 코드
4.다짐2 | 0 | 0 | 0 | 0 |  | 5045518A830F60191A481EA2531BBB | 코드: C!; 품명: '4.다짐2'
타이어 롤러(자주식) 8-15톤 | 0 | 0 | 0 | 0 |  | 5045518A830F60191A481EA2531BBB | 코드: C!; 품명: '타이어 롤러(자주식) 8-15톤'
재료비: 13126 / 3.125 = 4200.3 | 4200.3 | 0 | 0 | 4200.3 |  | 5045518A830F60191A481EA2531BBB | 코드: C!; 품명: '재료비:' ~00001406001500000.M~ / {Q} =?MA+
노무비: 59020 / 3.125 = 18886.4 | 0 | 18886.4 | 0 | 18886.4 |  | 5045518A830F60191A481EA2531BBB | 코드: C!; 품명: '노무비:' ~00001406001500000.L~ / {Q} =?LA+
경 비: 19136 / 3.125 = 6123.5 | 0 | 0 | 6123.5 | 6123.5 |  | 5045518A830F60191A481EA2531BBB | 코드: C!; 품명: '경 비:' ~00001406001500000.E~ / {Q} =?EQ+
소 계 | 4200.3 | 18886.4 | 6123.5 | 29210.2 |  | 5045518A830F60191A481EA2531BBB | 코드: C!; 품명: >'소 계'
| 0 | 0 | 0 | 0 |  | 5045518A830F60191A481EA2531BBB | bar: 코드
5.다짐3 | 0 | 0 | 0 | 0 |  | 5045518A830F60191A481EA2531BBB | 코드: C!; 품명: '5.다짐3'
탠덤 롤러(자주식) 5∼8톤 | 0 | 0 | 0 | 0 |  | 5045518A830F60191A481EA2531BBB | 코드: C!; 품명: '탠덤 롤러(자주식) 5∼8톤'
재료비: 7870 / 3.125 = 2518.4 | 2518.4 | 0 | 0 | 2518.4 |  | 5045518A830F60191A481EA2531BBB | 코드: C!; 품명: '재료비:' ~00001206000800000.M~ / {Q} =?MA+
노무비: 59020 / 3.125 = 18886.4 | 0 | 18886.4 | 0 | 18886.4 |  | 5045518A830F60191A481EA2531BBB | 코드: C!; 품명: '노무비:' ~00001206000800000.L~ / {Q} =?LA+
경 비: 9037 / 3.125 = 2891.8 | 0 | 0 | 2891.8 | 2891.8 |  | 5045518A830F60191A481EA2531BBB | 코드: C!; 품명: '경 비:' ~00001206000800000.E~ / {Q} =?EQ+
소 계 | 2518.4 | 18886.4 | 2891.8 | 24296.6 |  | 5045518A830F60191A481EA2531BBB | 코드: C!; 품명: >'소 계'
| 0 | 0 | 0 | 0 |  | 5045518A830F60191A481EA2531BBB | bar: 코드
6.살수 | 0 | 0 | 0 | 0 |  | 5045518A830F60191A481EA2531BBB | 코드: C!; 품명: '6.살수'
살수차(물탱크) 16000L 0.5대 | 0 | 0 | 0 | 0 |  | 5045518A830F60191A481EA2531BBB | 코드: C!; 품명: '살수차(물탱크) 16000L 0.5대 '
재료비: 22371 *0.5 / 3.125 = 3579.3 | 3579.3 | 0 | 0 | 3579.3 |  | 5045518A830F60191A481EA2531BBB | 코드: C!; 품명: '재료비:' ~00007204016000000.M~ *0.5 / {Q} =?MA+
노무비: 49778 *0.5 / 3.125 = 7964.4 | 0 | 7964.4 | 0 | 7964.4 |  | 5045518A830F60191A481EA2531BBB | 코드: C!; 품명: '노무비:' ~00007204016000000.L~ *0.5 / {Q} =?LA+
경 비: 19154 *0.5 / 3.125 = 3064.6 | 0 | 0 | 3064.6 | 3064.6 |  | 5045518A830F60191A481EA2531BBB | 코드: C!; 품명: '경 비:' ~00007204016000000.E~ *0.5 / {Q} =?EQ+
소 계 | 3579.3 | 7964.4 | 3064.6 | 14608.3 |  | 5045518A830F60191A481EA2531BBB | 코드: C!; 품명: >'소 계'
총 계 | 20920 | 134121 | 35119 | 190160
아스팔트 기층 기계포설(대형장비) 폭 3.0m이상, t=5~7cm(1일 4900m2) 100M2 토목 1-5-4 ( 산근 146 ) | [5 empty] | 5045518A830F60191A481EA2531A94 | 품명: 아스팔트 기층 기계포설(대형장비); 규격: 폭 3.0m이상, t=5~7cm(1일 4900m2); 단위: 100M2
5045518A830F60191A481EA2531A94 | bar: 코드; 수량
| 0 | 0 | 0 | 0 |  | 5045518A830F60191A481EA2531A94 | bar: 코드
QQ 1일시공량(M2일) =4900 | 0 | 0 | 0 | 0 |  | 5045518A830F60191A481EA2531A94 | 코드: C!; 품명: qq'1일시공량(M2일)' =4900
Q 시간당 작업량(100M2/HR) =QQ/8/100= 6.125 | 0 | 0 | 0 | 0 |  | 5045518A830F60191A481EA2531A94 | 코드: C!; 품명: Q '시간당 작업량(100M2/HR)' =qq/8/100=?
| 0 | 0 | 0 | 0 |  | 5045518A830F60191A481EA2531A94 | bar: 코드
◈배치인원 | 0 | 0 | 0 | 0 |  | 5045518A830F60191A481EA2531A94 | 코드: C!; 품명: '◈배치인원'
| 0 | 0 | 0 | 0 |  | 5045518A830F60191A481EA2531A94 | bar: 코드 to 품명
1.인력 | 0 | 0 | 0 | 0 |  | 5045518A830F60191A481EA2531A94 | 코드: C!; 품명: '1.인력 '
포 장 공 4인/8HR*작업시간 | 0 | 0 | 0 | 0 |  | 5045518A830F60191A481EA2531A94 | 코드: C!; 품명: '포 장 공 4인/8HR*작업시간'
노무비: 273308*4/8/6.125 = 22310.8 | 0 | 22310.8 | 0 | 22310.8 |  | 5045518A830F60191A481EA2531A94 | 코드: C!; 품명: '노무비:' ~L001010101000019.L~*4/8/{Q} =?LA+
보통인부 1인/8HR*작업시간 | 0 | 0 | 0 | 0 |  | 5045518A830F60191A481EA2531A94 | 코드: C!; 품명: '보통인부 1인/8HR*작업시간'
노무비: 172068*1/8/6.125 = 3511.5 | 0 | 3511.5 | 0 | 3511.5 |  | 5045518A830F60191A481EA2531A94 | 코드: C!; 품명: '노무비:' ~L001010101000002.L~*1/8/{Q} =?LA+
소 계 | 0 | 25822.3 | 0 | 25822.3 |  | 5045518A830F60191A481EA2531A94 | 코드: C!; 품명: >'소 계'
| 0 | 0 | 0 | 0 |  | 5045518A830F60191A481EA2531A94 | bar: 코드
◈사용기계 | 0 | 0 | 0 | 0 |  | 5045518A830F60191A481EA2531A94 | 코드: C!; 품명: '◈사용기계 '
| 0 | 0 | 0 | 0 |  | 5045518A830F60191A481EA2531A94 | bar: 코드
2.포설 | 0 | 0 | 0 | 0 |  | 5045518A830F60191A481EA2531A94 | 코드: C!; 품명: '2.포설'
아스팔트 피니셔 (3.0M) | 0 | 0 | 0 | 0 |  | 5045518A830F60191A481EA2531A94 | 코드: C!; 품명: '아스팔트 피니셔 (3.0M) '
재료비: 18555 / 6.125 = 3029.3 | 3029.3 | 0 | 0 | 3029.3 |  | 5045518A830F60191A481EA2531A94 | 코드: C!; 품명: '재료비:' ~00003201000300000.M~ / {Q} =?MA+
노무비: 59020 / 6.125 = 9635.9 | 0 | 9635.9 | 0 | 9635.9 |  | 5045518A830F60191A481EA2531A94 | 코드: C!; 품명: '노무비:' ~00003201000300000.L~ / {Q} =?LA+
경 비: 59141 / 6.125 = 9655.6 | 0 | 0 | 9655.6 | 9655.6 |  | 5045518A830F60191A481EA2531A94 | 코드: C!; 품명: '경 비:' ~00003201000300000.E~ / {Q} =?EQ+
소 계 | 3029.3 | 9635.9 | 9655.6 | 22320.8 |  | 5045518A830F60191A481EA2531A94 | 코드: C!; 품명: >'소 계'
| 0 | 0 | 0 | 0 |  | 5045518A830F60191A481EA2531A94 | bar: 코드
3.다짐1 | 0 | 0 | 0 | 0 |  | 5045518A830F60191A481EA2531A94 | 코드: C!; 품명: '3.다짐1'
머캐덤 롤러(자주식) 10~12톤 | 0 | 0 | 0 | 0 |  | 5045518A830F60191A481EA2531A94 | 코드: C!; 품명: '머캐덤 롤러(자주식) 10~12톤'
재료비: 14639 / 6.125 = 2390 | 2390 | 0 | 0 | 2390 |  | 5045518A830F60191A481EA2531A94 | 코드: C!; 품명: '재료비:' ~00001106001200000.M~ / {Q} =?MA+
노무비: 59020 / 6.125 = 9635.9 | 0 | 9635.9 | 0 | 9635.9 |  | 5045518A830F60191A481EA2531A94 | 코드: C!; 품명: '노무비:' ~00001106001200000.L~ / {Q} =?LA+
경 비: 12857 / 6.125 = 2099.1 | 0 | 0 | 2099.1 | 2099.1 |  | 5045518A830F60191A481EA2531A94 | 코드: C!; 품명: '경 비:' ~00001106001200000.E~ / {Q} =?EQ+
소 계 | 2390 | 9635.9 | 2099.1 | 14125 |  | 5045518A830F60191A481EA2531A94 | 코드: C!; 품명: >'소 계'
| 0 | 0 | 0 | 0 |  | 5045518A830F60191A481EA2531A94 | bar: 코드
4.다짐2 | 0 | 0 | 0 | 0 |  | 5045518A830F60191A481EA2531A94 | 코드: C!; 품명: '4.다짐2'
타이어 롤러(자주식) 8-15톤 | 0 | 0 | 0 | 0 |  | 5045518A830F60191A481EA2531A94 | 코드: C!; 품명: '타이어 롤러(자주식) 8-15톤'
재료비: 13126 / 6.125 = 2143 | 2143 | 0 | 0 | 2143 |  | 5045518A830F60191A481EA2531A94 | 코드: C!; 품명: '재료비:' ~00001406001500000.M~ / {Q} =?MA+
노무비: 59020 / 6.125 = 9635.9 | 0 | 9635.9 | 0 | 9635.9 |  | 5045518A830F60191A481EA2531A94 | 코드: C!; 품명: '노무비:' ~00001406001500000.L~ / {Q} =?LA+
경 비: 19136 / 6.125 = 3124.2 | 0 | 0 | 3124.2 | 3124.2 |  | 5045518A830F60191A481EA2531A94 | 코드: C!; 품명: '경 비:' ~00001406001500000.E~ / {Q} =?EQ+
소 계 | 2143 | 9635.9 | 3124.2 | 14903.1 |  | 5045518A830F60191A481EA2531A94 | 코드: C!; 품명: >'소 계'
| 0 | 0 | 0 | 0 |  | 5045518A830F60191A481EA2531A94 | bar: 코드
5.다짐3 | 0 | 0 | 0 | 0 |  | 5045518A830F60191A481EA2531A94 | 코드: C!; 품명: '5.다짐3'
탠덤 롤러(자주식) 5∼8톤 | 0 | 0 | 0 | 0 |  | 5045518A830F60191A481EA2531A94 | 코드: C!; 품명: '탠덤 롤러(자주식) 5∼8톤'
재료비: 7870 / 6.125 = 1284.8 | 1284.8 | 0 | 0 | 1284.8 |  | 5045518A830F60191A481EA2531A94 | 코드: C!; 품명: '재료비:' ~00001206000800000.M~ / {Q} =?MA+
노무비: 59020 / 6.125 = 9635.9 | 0 | 9635.9 | 0 | 9635.9 |  | 5045518A830F60191A481EA2531A94 | 코드: C!; 품명: '노무비:' ~00001206000800000.L~ / {Q} =?LA+
경 비: 9037 / 6.125 = 1475.4 | 0 | 0 | 1475.4 | 1475.4 |  | 5045518A830F60191A481EA2531A94 | 코드: C!; 품명: '경 비:' ~00001206000800000.E~ / {Q} =?EQ+
소 계 | 1284.8 | 9635.9 | 1475.4 | 12396.1 |  | 5045518A830F60191A481EA2531A94 | 코드: C!; 품명: >'소 계'
| 0 | 0 | 0 | 0 |  | 5045518A830F60191A481EA2531A94 | bar: 코드
6.살수 | 0 | 0 | 0 | 0 |  | 5045518A830F60191A481EA2531A94 | 코드: C!; 품명: '6.살수'
살수차(물탱크) 16000L 0.5대 | 0 | 0 | 0 | 0 |  | 5045518A830F60191A481EA2531A94 | 코드: C!; 품명: '살수차(물탱크) 16000L 0.5대 '
재료비: 22371 *0.5 / 6.125 = 1826.2 | 1826.2 | 0 | 0 | 1826.2 |  | 5045518A830F60191A481EA2531A94 | 코드: C!; 품명: '재료비:' ~00007204016000000.M~ *0.5 / {Q} =?MA+
노무비: 49778 *0.5 / 6.125 = 4063.5 | 0 | 4063.5 | 0 | 4063.5 |  | 5045518A830F60191A481EA2531A94 | 코드: C!; 품명: '노무비:' ~00007204016000000.L~ *0.5 / {Q} =?LA+
경 비: 19154 *0.5 / 6.125 = 1563.5 | 0 | 0 | 1563.5 | 1563.5 |  | 5045518A830F60191A481EA2531A94 | 코드: C!; 품명: '경 비:' ~00007204016000000.E~ *0.5 / {Q} =?EQ+
소 계 | 1826.2 | 4063.5 | 1563.5 | 7453.2 |  | 5045518A830F60191A481EA2531A94 | 코드: C!; 품명: >'소 계'
총 계 | 10673 | 68429 | 17917 | 97019
아스팔트 기층 기계포설(대형장비) 폭 3.0m이상, t=8~10cm(1일 4500m2) 100M2 토목 1-5-4 ( 산근 147 ) | [5 empty] | 5045518A830F60191A481EA2531D68 | 품명: 아스팔트 기층 기계포설(대형장비); 규격: 폭 3.0m이상, t=8~10cm(1일 4500m2); 단위: 100M2
5045518A830F60191A481EA2531D68 | bar: 코드; 수량
| 0 | 0 | 0 | 0 |  | 5045518A830F60191A481EA2531D68 | bar: 코드
QQ 1일시공량(M2일) =4500 | 0 | 0 | 0 | 0 |  | 5045518A830F60191A481EA2531D68 | 코드: C!; 품명: qq'1일시공량(M2일)' =4500
Q 시간당 작업량(100M2/HR) =QQ/8/100= 5.625 | 0 | 0 | 0 | 0 |  | 5045518A830F60191A481EA2531D68 | 코드: C!; 품명: Q '시간당 작업량(100M2/HR)' =qq/8/100=?
| 0 | 0 | 0 | 0 |  | 5045518A830F60191A481EA2531D68 | bar: 코드
◈배치인원 | 0 | 0 | 0 | 0 |  | 5045518A830F60191A481EA2531D68 | 코드: C!; 품명: '◈배치인원'
| 0 | 0 | 0 | 0 |  | 5045518A830F60191A481EA2531D68 | bar: 코드 to 품명
1.인력 | 0 | 0 | 0 | 0 |  | 5045518A830F60191A481EA2531D68 | 코드: C!; 품명: '1.인력 '
포 장 공 4인/8HR*작업시간 | 0 | 0 | 0 | 0 |  | 5045518A830F60191A481EA2531D68 | 코드: C!; 품명: '포 장 공 4인/8HR*작업시간'
노무비: 273308*4/8/5.625 = 24294 | 0 | 24294 | 0 | 24294 |  | 5045518A830F60191A481EA2531D68 | 코드: C!; 품명: '노무비:' ~L001010101000019.L~*4/8/{Q} =?LA+
보통인부 1인/8HR*작업시간 | 0 | 0 | 0 | 0 |  | 5045518A830F60191A481EA2531D68 | 코드: C!; 품명: '보통인부 1인/8HR*작업시간'
노무비: 172068*1/8/5.625 = 3823.7 | 0 | 3823.7 | 0 | 3823.7 |  | 5045518A830F60191A481EA2531D68 | 코드: C!; 품명: '노무비:' ~L001010101000002.L~*1/8/{Q} =?LA+
소 계 | 0 | 28117.7 | 0 | 28117.7 |  | 5045518A830F60191A481EA2531D68 | 코드: C!; 품명: >'소 계'
| 0 | 0 | 0 | 0 |  | 5045518A830F60191A481EA2531D68 | bar: 코드
◈사용기계 | 0 | 0 | 0 | 0 |  | 5045518A830F60191A481EA2531D68 | 코드: C!; 품명: '◈사용기계 '
| 0 | 0 | 0 | 0 |  | 5045518A830F60191A481EA2531D68 | bar: 코드
2.포설 | 0 | 0 | 0 | 0 |  | 5045518A830F60191A481EA2531D68 | 코드: C!; 품명: '2.포설'
아스팔트 피니셔 (3.0M) | 0 | 0 | 0 | 0 |  | 5045518A830F60191A481EA2531D68 | 코드: C!; 품명: '아스팔트 피니셔 (3.0M) '
재료비: 18555 / 5.625 = 3298.6 | 3298.6 | 0 | 0 | 3298.6 |  | 5045518A830F60191A481EA2531D68 | 코드: C!; 품명: '재료비:' ~00003201000300000.M~ / {Q} =?MA+
노무비: 59020 / 5.625 = 10492.4 | 0 | 10492.4 | 0 | 10492.4 |  | 5045518A830F60191A481EA2531D68 | 코드: C!; 품명: '노무비:' ~00003201000300000.L~ / {Q} =?LA+
경 비: 59141 / 5.625 = 10513.9 | 0 | 0 | 10513.9 | 10513.9 |  | 5045518A830F60191A481EA2531D68 | 코드: C!; 품명: '경 비:' ~00003201000300000.E~ / {Q} =?EQ+
소 계 | 3298.6 | 10492.4 | 10513.9 | 24304.9 |  | 5045518A830F60191A481EA2531D68 | 코드: C!; 품명: >'소 계'
| 0 | 0 | 0 | 0 |  | 5045518A830F60191A481EA2531D68 | bar: 코드
3.다짐1 | 0 | 0 | 0 | 0 |  | 5045518A830F60191A481EA2531D68 | 코드: C!; 품명: '3.다짐1'
머캐덤 롤러(자주식) 10~12톤 | 0 | 0 | 0 | 0 |  | 5045518A830F60191A481EA2531D68 | 코드: C!; 품명: '머캐덤 롤러(자주식) 10~12톤'
재료비: 14639 / 5.625 = 2602.4 | 2602.4 | 0 | 0 | 2602.4 |  | 5045518A830F60191A481EA2531D68 | 코드: C!; 품명: '재료비:' ~00001106001200000.M~ / {Q} =?MA+
노무비: 59020 / 5.625 = 10492.4 | 0 | 10492.4 | 0 | 10492.4 |  | 5045518A830F60191A481EA2531D68 | 코드: C!; 품명: '노무비:' ~00001106001200000.L~ / {Q} =?LA+
경 비: 12857 / 5.625 = 2285.6 | 0 | 0 | 2285.6 | 2285.6 |  | 5045518A830F60191A481EA2531D68 | 코드: C!; 품명: '경 비:' ~00001106001200000.E~ / {Q} =?EQ+
소 계 | 2602.4 | 10492.4 | 2285.6 | 15380.4 |  | 5045518A830F60191A481EA2531D68 | 코드: C!; 품명: >'소 계'
| 0 | 0 | 0 | 0 |  | 5045518A830F60191A481EA2531D68 | bar: 코드
4.다짐2 | 0 | 0 | 0 | 0 |  | 5045518A830F60191A481EA2531D68 | 코드: C!; 품명: '4.다짐2'
타이어 롤러(자주식) 8-15톤 | 0 | 0 | 0 | 0 |  | 5045518A830F60191A481EA2531D68 | 코드: C!; 품명: '타이어 롤러(자주식) 8-15톤'
재료비: 13126 / 5.625 = 2333.5 | 2333.5 | 0 | 0 | 2333.5 |  | 5045518A830F60191A481EA2531D68 | 코드: C!; 품명: '재료비:' ~00001406001500000.M~ / {Q} =?MA+
노무비: 59020 / 5.625 = 10492.4 | 0 | 10492.4 | 0 | 10492.4 |  | 5045518A830F60191A481EA2531D68 | 코드: C!; 품명: '노무비:' ~00001406001500000.L~ / {Q} =?LA+
경 비: 19136 / 5.625 = 3401.9 | 0 | 0 | 3401.9 | 3401.9 |  | 5045518A830F60191A481EA2531D68 | 코드: C!; 품명: '경 비:' ~00001406001500000.E~ / {Q} =?EQ+
소 계 | 2333.5 | 10492.4 | 3401.9 | 16227.8 |  | 5045518A830F60191A481EA2531D68 | 코드: C!; 품명: >'소 계'
| 0 | 0 | 0 | 0 |  | 5045518A830F60191A481EA2531D68 | bar: 코드
5.다짐3 | 0 | 0 | 0 | 0 |  | 5045518A830F60191A481EA2531D68 | 코드: C!; 품명: '5.다짐3'
탠덤 롤러(자주식) 5∼8톤 | 0 | 0 | 0 | 0 |  | 5045518A830F60191A481EA2531D68 | 코드: C!; 품명: '탠덤 롤러(자주식) 5∼8톤'
재료비: 7870 / 5.625 = 1399.1 | 1399.1 | 0 | 0 | 1399.1 |  | 5045518A830F60191A481EA2531D68 | 코드: C!; 품명: '재료비:' ~00001206000800000.M~ / {Q} =?MA+
노무비: 59020 / 5.625 = 10492.4 | 0 | 10492.4 | 0 | 10492.4 |  | 5045518A830F60191A481EA2531D68 | 코드: C!; 품명: '노무비:' ~00001206000800000.L~ / {Q} =?LA+
경 비: 9037 / 5.625 = 1606.5 | 0 | 0 | 1606.5 | 1606.5 |  | 5045518A830F60191A481EA2531D68 | 코드: C!; 품명: '경 비:' ~00001206000800000.E~ / {Q} =?EQ+
소 계 | 1399.1 | 10492.4 | 1606.5 | 13498 |  | 5045518A830F60191A481EA2531D68 | 코드: C!; 품명: >'소 계'
| 0 | 0 | 0 | 0 |  | 5045518A830F60191A481EA2531D68 | bar: 코드
6.살수 | 0 | 0 | 0 | 0 |  | 5045518A830F60191A481EA2531D68 | 코드: C!; 품명: '6.살수'
살수차(물탱크) 16000L 0.5대 | 0 | 0 | 0 | 0 |  | 5045518A830F60191A481EA2531D68 | 코드: C!; 품명: '살수차(물탱크) 16000L 0.5대 '
재료비: 22371 *0.5 / 5.625 = 1988.5 | 1988.5 | 0 | 0 | 1988.5 |  | 5045518A830F60191A481EA2531D68 | 코드: C!; 품명: '재료비:' ~00007204016000000.M~ *0.5 / {Q} =?MA+
노무비: 49778 *0.5 / 5.625 = 4424.7 | 0 | 4424.7 | 0 | 4424.7 |  | 5045518A830F60191A481EA2531D68 | 코드: C!; 품명: '노무비:' ~00007204016000000.L~ *0.5 / {Q} =?LA+
경 비: 19154 *0.5 / 5.625 = 1702.5 | 0 | 0 | 1702.5 | 1702.5 |  | 5045518A830F60191A481EA2531D68 | 코드: C!; 품명: '경 비:' ~00007204016000000.E~ *0.5 / {Q} =?EQ+
소 계 | 1988.5 | 4424.7 | 1702.5 | 8115.7 |  | 5045518A830F60191A481EA2531D68 | 코드: C!; 품명: >'소 계'
총 계 | 11622 | 74512 | 19510 | 105644
아스팔트 표층 소규모포설 t=7.5cm 이하 100M2 토목 1-5-5 ( 산근 148 ) | [5 empty] | 5045518A830F60191A5A6C5E58CF04 | 품명: 아스팔트 표층 소규모포설; 규격: t=7.5cm 이하; 단위: 100M2
5045518A830F60191A5A6C5E58CF04 | bar: 코드; 수량
| 0 | 0 | 0 | 0 |  | 5045518A830F60191A5A6C5E58CF04 | bar: 코드
Q1 1일시공량(M2/일) =300 | 0 | 0 | 0 | 0 |  | 5045518A830F60191A5A6C5E58CF04 | 코드: C!; 품명: q1' 1일시공량(M2/일)' =300
Q 시간당 작업량(100M2/HR) =Q1/8/100= 0.375 | 0 | 0 | 0 | 0 |  | 5045518A830F60191A5A6C5E58CF04 | 코드: C!; 품명: Q '시간당 작업량(100M2/HR)' =q1/8/100=?
| 0 | 0 | 0 | 0 |  | 5045518A830F60191A5A6C5E58CF04 | bar: 코드
◈배치인원 | 0 | 0 | 0 | 0 |  | 5045518A830F60191A5A6C5E58CF04 | 코드: C!; 품명: '◈배치인원'
| 0 | 0 | 0 | 0 |  | 5045518A830F60191A5A6C5E58CF04 | bar: 코드
1.인력 | 0 | 0 | 0 | 0 |  | 5045518A830F60191A5A6C5E58CF04 | 코드: C!; 품명: '1.인력'
포장공 2인/8HR*작업시간 | 0 | 0 | 0 | 0 |  | 5045518A830F60191A5A6C5E58CF04 | 코드: C!; 품명: '포장공 2인/8HR*작업시간'
노무비: 273308*2/8/0.375 = 182205.3 | 0 | 182205.3 | 0 | 182205.3 |  | 5045518A830F60191A5A6C5E58CF04 | 코드: C!; 품명: '노무비:' ~L001010101000019.L~*2/8/{Q} =?LA+
보통인부1인/8HR*작업시간 | 0 | 0 | 0 | 0 |  | 5045518A830F60191A5A6C5E58CF04 | 코드: C!; 품명: '보통인부1인/8HR*작업시간'
노무비: 172068*1/8/0.375 = 57356 | 0 | 57356 | 0 | 57356 |  | 5045518A830F60191A5A6C5E58CF04 | 코드: C!; 품명: '노무비:' ~L001010101000002.L~*1/8/{Q} =?LA+
소 계 | 0 | 239561.3 | 0 | 239561.3 |  | 5045518A830F60191A5A6C5E58CF04 | 코드: C!; 품명: >'소 계'
| 0 | 0 | 0 | 0 |  | 5045518A830F60191A5A6C5E58CF04 | bar: 코드
◈사용기계 | 0 | 0 | 0 | 0 |  | 5045518A830F60191A5A6C5E58CF04 | 코드: C!; 품명: '◈사용기계 '
| 0 | 0 | 0 | 0 |  | 5045518A830F60191A5A6C5E58CF04 | bar: 코드
2.프레이트 콤팩터 (1.5톤) 1대 | 0 | 0 | 0 | 0 |  | 5045518A830F60191A5A6C5E58CF04 | 코드: C!; 품명: '2.프레이트 콤팩터 (1.5톤) 1대'
재료비: 1767 / 0.375 = 4712 | 4712 | 0 | 0 | 4712 |  | 5045518A830F60191A5A6C5E58CF04 | 코드: C!; 품명: '재료비:' ~00001730001500000.M~ / {Q} =?MA+
노무비: 36248 / 0.375 = 96661.3 | 0 | 96661.3 | 0 | 96661.3 |  | 5045518A830F60191A5A6C5E58CF04 | 코드: C!; 품명: '노무비:' ~00001730001500000.L~ / {Q} =?LA+
경 비: 620 / 0.375 = 1653.3 | 0 | 0 | 1653.3 | 1653.3 |  | 5045518A830F60191A5A6C5E58CF04 | 코드: C!; 품명: '경 비:' ~00001730001500000.E~ / {Q} =?EQ+
소 계 | 4712 | 96661.3 | 1653.3 | 103026.6 |  | 5045518A830F60191A5A6C5E58CF04 | 코드: C!; 품명: >'소 계'
| 0 | 0 | 0 | 0 |  | 5045518A830F60191A5A6C5E58CF04 | bar: 코드
3.진동 롤러(핸드가이드식) 0.7톤 1대 | 0 | 0 | 0 | 0 |  | 5045518A830F60191A5A6C5E58CF04 | 코드: C!; 품명: '3.진동 롤러(핸드가이드식) 0.7톤 1대'
재료비: 3316 / 0.375 = 8842.6 | 8842.6 | 0 | 0 | 8842.6 |  | 5045518A830F60191A5A6C5E58CF04 | 코드: C!; 품명: '재료비:' ~00001305000700000.M~ / {Q} =?MA+
노무비: 36248 / 0.375 = 96661.3 | 0 | 96661.3 | 0 | 96661.3 |  | 5045518A830F60191A5A6C5E58CF04 | 코드: C!; 품명: '노무비:' ~00001305000700000.L~ / {Q} =?LA+
경 비: 1967 / 0.375 = 5245.3 | 0 | 0 | 5245.3 | 5245.3 |  | 5045518A830F60191A5A6C5E58CF04 | 코드: C!; 품명: '경 비:' ~00001305000700000.E~ / {Q} =?EQ+
소 계 | 8842.6 | 96661.3 | 5245.3 | 110749.2 |  | 5045518A830F60191A5A6C5E58CF04 | 코드: C!; 품명: >'소 계'
| 0 | 0 | 0 | 0 |  | 5045518A830F60191A5A6C5E58CF04 | bar: 코드
4.로더(타이어) 0.57M3 1대 | 0 | 0 | 0 | 0 |  | 5045518A830F60191A5A6C5E58CF04 | 코드: C!; 품명: '4.로더(타이어) 0.57M3 1대'
재료비: 6723 / 0.375 = 17928 | 17928 | 0 | 0 | 17928 |  | 5045518A830F60191A5A6C5E58CF04 | 코드: C!; 품명: '재료비:' ~00000302005700000.M~ / {Q} =?MA+
노무비: 59020 / 0.375 = 157386.6 | 0 | 157386.6 | 0 | 157386.6 |  | 5045518A830F60191A5A6C5E58CF04 | 코드: C!; 품명: '노무비:' ~00000302005700000.L~ / {Q} =?LA+
경 비: 7505 / 0.375 = 20013.3 | 0 | 0 | 20013.3 | 20013.3 |  | 5045518A830F60191A5A6C5E58CF04 | 코드: C!; 품명: '경 비:' ~00000302005700000.E~ / {Q} =?EQ+
소 계 | 17928 | 157386.6 | 20013.3 | 195327.9 |  | 5045518A830F60191A5A6C5E58CF04 | 코드: C!; 품명: >'소 계'
| 0 | 0 | 0 | 0 |  | 5045518A830F60191A5A6C5E58CF04 | bar: 코드
5.살수차(물탱크)5500L 0.5대 | 0 | 0 | 0 | 0 |  | 5045518A830F60191A5A6C5E58CF04 | 코드: C!; 품명: '5.살수차(물탱크)5500L 0.5대 '
재료비: 16128 *0.5 / 0.375 = 21504 | 21504 | 0 | 0 | 21504 |  | 5045518A830F60191A5A6C5E58CF04 | 코드: C!; 품명: '재료비:' ~00007204005500000.M~ *0.5 / {Q} =?MA+
노무비: 49778 *0.5 / 0.375 = 66370.6 | 0 | 66370.6 | 0 | 66370.6 |  | 5045518A830F60191A5A6C5E58CF04 | 코드: C!; 품명: '노무비:' ~00007204005500000.L~ *0.5 / {Q} =?LA+
경 비: 9986 *0.5 / 0.375 = 13314.6 | 0 | 0 | 13314.6 | 13314.6 |  | 5045518A830F60191A5A6C5E58CF04 | 코드: C!; 품명: '경 비:' ~00007204005500000.E~ *0.5 / {Q} =?EQ+
소 계 | 21504 | 66370.6 | 13314.6 | 101189.2 |  | 5045518A830F60191A5A6C5E58CF04 | 코드: C!; 품명: >'소 계'
총 계 | 52986 | 656641 | 40226 | 749853
아스팔트 표층 기계포설(소형장비) t=5~7cm 100M2 토목 1-5-6 ( 산근 149 ) | [5 empty] | 5045518A830F60191A5A6C685FB9F5 | 품명: 아스팔트 표층 기계포설(소형장비); 규격: t=5~7cm; 단위: 100M2
5045518A830F60191A5A6C685FB9F5 | bar: 코드; 수량
| 0 | 0 | 0 | 0 |  | 5045518A830F60191A5A6C685FB9F5 | bar: 코드
Q1 1일시공량(M2/일) =1600 | 0 | 0 | 0 | 0 |  | 5045518A830F60191A5A6C685FB9F5 | 코드: C!; 품명: q1' 1일시공량(M2/일)' =1600
Q 시간당 작업량(100M2/HR) =Q1/8/100= 2 | 0 | 0 | 0 | 0 |  | 5045518A830F60191A5A6C685FB9F5 | 코드: C!; 품명: Q '시간당 작업량(100M2/HR)' =q1/8/100=?
| 0 | 0 | 0 | 0 |  | 5045518A830F60191A5A6C685FB9F5 | bar: 코드
◈배치인원 | 0 | 0 | 0 | 0 |  | 5045518A830F60191A5A6C685FB9F5 | 코드: C!; 품명: '◈배치인원'
| 0 | 0 | 0 | 0 |  | 5045518A830F60191A5A6C685FB9F5 | bar: 코드
1.인력 | 0 | 0 | 0 | 0 |  | 5045518A830F60191A5A6C685FB9F5 | 코드: C!; 품명: '1.인력'
포 장 공 3인/8HR*작업시간 | 0 | 0 | 0 | 0 |  | 5045518A830F60191A5A6C685FB9F5 | 코드: C!; 품명: '포 장 공 3인/8HR*작업시간'
노무비: 273308*3/8/2 = 51245.2 | 0 | 51245.2 | 0 | 51245.2 |  | 5045518A830F60191A5A6C685FB9F5 | 코드: C!; 품명: '노무비:' ~L001010101000019.L~*3/8/{Q} =?LA+
보통인부 1인/8HR*작업시간 | 0 | 0 | 0 | 0 |  | 5045518A830F60191A5A6C685FB9F5 | 코드: C!; 품명: '보통인부 1인/8HR*작업시간'
노무비: 172068*1/8/2 = 10754.2 | 0 | 10754.2 | 0 | 10754.2 |  | 5045518A830F60191A5A6C685FB9F5 | 코드: C!; 품명: '노무비:' ~L001010101000002.L~*1/8/{Q} =?LA+
소 계 | 0 | 61999.4 | 0 | 61999.4 |  | 5045518A830F60191A5A6C685FB9F5 | 코드: C!; 품명: >'소 계'
| 0 | 0 | 0 | 0 |  | 5045518A830F60191A5A6C685FB9F5 | bar: 코드
◈사용기계 | 0 | 0 | 0 | 0 |  | 5045518A830F60191A5A6C685FB9F5 | 코드: C!; 품명: '◈사용기계 '
| 0 | 0 | 0 | 0 |  | 5045518A830F60191A5A6C685FB9F5 | bar: 코드
2.아스팔트 피니셔 1.7M | 0 | 0 | 0 | 0 |  | 5045518A830F60191A5A6C685FB9F5 | 코드: C!; 품명: '2.아스팔트 피니셔 1.7M'
재료비: 9991 / 2 = 4995.5 | 4995.5 | 0 | 0 | 4995.5 |  | 5045518A830F60191A5A6C685FB9F5 | 코드: C!; 품명: '재료비:' ~00003201000100000.M~ / {Q} =?MA+
노무비: 59020 / 2 = 29510 | 0 | 29510 | 0 | 29510 |  | 5045518A830F60191A5A6C685FB9F5 | 코드: C!; 품명: '노무비:' ~00003201000100000.L~ / {Q} =?LA+
경 비: 52633 / 2 = 26316.5 | 0 | 0 | 26316.5 | 26316.5 |  | 5045518A830F60191A5A6C685FB9F5 | 코드: C!; 품명: '경 비:' ~00003201000100000.E~ / {Q} =?EQ+
소 계 | 4995.5 | 29510 | 26316.5 | 60822 |  | 5045518A830F60191A5A6C685FB9F5 | 코드: C!; 품명: >'소 계'
| 0 | 0 | 0 | 0 |  | 5045518A830F60191A5A6C685FB9F5 | bar: 코드
3.굴착기(무한궤도), 0.6㎥ | 0 | 0 | 0 | 0 |  | 5045518A830F60191A5A6C685FB9F5 | 코드: C!; 품명: '3.굴착기(무한궤도), 0.6㎥ '
재료비: 16600 / 2 = 8300 | 8300 | 0 | 0 | 8300 |  | 5045518A830F60191A5A6C685FB9F5 | 코드: C!; 품명: '재료비:' ~00000201006000000.M~ / {Q} =?MA+
노무비: 59020 / 2 = 29510 | 0 | 29510 | 0 | 29510 |  | 5045518A830F60191A5A6C685FB9F5 | 코드: C!; 품명: '노무비:' ~00000201006000000.L~ / {Q} =?LA+
경 비: 23423 / 2 = 11711.5 | 0 | 0 | 11711.5 | 11711.5 |  | 5045518A830F60191A5A6C685FB9F5 | 코드: C!; 품명: '경 비:' ~00000201006000000.E~ / {Q} =?EQ+
소 계 | 8300 | 29510 | 11711.5 | 49521.5 |  | 5045518A830F60191A5A6C685FB9F5 | 코드: C!; 품명: >'소 계'
| 0 | 0 | 0 | 0 |  | 5045518A830F60191A5A6C685FB9F5 | bar: 코드
4.머캐덤 롤러(자주식) 8~10톤 | 0 | 0 | 0 | 0 |  | 5045518A830F60191A5A6C685FB9F5 | 코드: C!; 품명: '4.머캐덤 롤러(자주식) 8~10톤'
재료비: 11963 / 2 = 5981.5 | 5981.5 | 0 | 0 | 5981.5 |  | 5045518A830F60191A5A6C685FB9F5 | 코드: C!; 품명: '재료비:' ~00001106001000000.M~ / {Q} =?MA+
노무비: 59020 / 2 = 29510 | 0 | 29510 | 0 | 29510 |  | 5045518A830F60191A5A6C685FB9F5 | 코드: C!; 품명: '노무비:' ~00001106001000000.L~ / {Q} =?LA+
경 비: 10298 / 2 = 5149 | 0 | 0 | 5149 | 5149 |  | 5045518A830F60191A5A6C685FB9F5 | 코드: C!; 품명: '경 비:' ~00001106001000000.E~ / {Q} =?EQ+
소 계 | 5981.5 | 29510 | 5149 | 40640.5 |  | 5045518A830F60191A5A6C685FB9F5 | 코드: C!; 품명: >'소 계'
| 0 | 0 | 0 | 0 |  | 5045518A830F60191A5A6C685FB9F5 | bar: 코드
5.타이어 롤러(자주식) 5-8톤 | 0 | 0 | 0 | 0 |  | 5045518A830F60191A5A6C685FB9F5 | 코드: C!; 품명: '5.타이어 롤러(자주식) 5-8톤'
재료비: 8040 / 2 = 4020 | 4020 | 0 | 0 | 4020 |  | 5045518A830F60191A5A6C685FB9F5 | 코드: C!; 품명: '재료비:' ~00001406000800000.M~ / {Q} =?MA+
노무비: 59020 / 2 = 29510 | 0 | 29510 | 0 | 29510 |  | 5045518A830F60191A5A6C685FB9F5 | 코드: C!; 품명: '노무비:' ~00001406000800000.L~ / {Q} =?LA+
경 비: 12230 / 2 = 6115 | 0 | 0 | 6115 | 6115 |  | 5045518A830F60191A5A6C685FB9F5 | 코드: C!; 품명: '경 비:' ~00001406000800000.E~ / {Q} =?EQ+
소 계 | 4020 | 29510 | 6115 | 39645 |  | 5045518A830F60191A5A6C685FB9F5 | 코드: C!; 품명: >'소 계'
| 0 | 0 | 0 | 0 |  | 5045518A830F60191A5A6C685FB9F5 | bar: 코드
6.탠덤롤러(자주식)(5∼8TON/HR) | 0 | 0 | 0 | 0 |  | 5045518A830F60191A5A6C685FB9F5 | 코드: C!; 품명: '6.탠덤롤러(자주식)(5∼8ton/HR)'
재료비: 7870 / 2 = 3935 | 3935 | 0 | 0 | 3935 |  | 5045518A830F60191A5A6C685FB9F5 | 코드: C!; 품명: '재료비:' ~00001206000800000.M~ / {Q} =?MA+
노무비: 59020 / 2 = 29510 | 0 | 29510 | 0 | 29510 |  | 5045518A830F60191A5A6C685FB9F5 | 코드: C!; 품명: '노무비:' ~00001206000800000.L~ / {Q} =?LA+
경 비: 9037 / 2 = 4518.5 | 0 | 0 | 4518.5 | 4518.5 |  | 5045518A830F60191A5A6C685FB9F5 | 코드: C!; 품명: '경 비:' ~00001206000800000.E~ / {Q} =?EQ+
소 계 | 3935 | 29510 | 4518.5 | 37963.5 |  | 5045518A830F60191A5A6C685FB9F5 | 코드: C!; 품명: >'소 계'
| 0 | 0 | 0 | 0 |  | 5045518A830F60191A5A6C685FB9F5 | bar: 코드
7.살수차(물탱크)5500L 0.5대 | 0 | 0 | 0 | 0 |  | 5045518A830F60191A5A6C685FB9F5 | 코드: C!; 품명: '7.살수차(물탱크)5500L 0.5대 '
재료비: 16128 *0.5 / 2 = 4032 | 4032 | 0 | 0 | 4032 |  | 5045518A830F60191A5A6C685FB9F5 | 코드: C!; 품명: '재료비:' ~00007204005500000.M~ *0.5 / {Q} =?MA+
노무비: 49778 *0.5 / 2 = 12444.5 | 0 | 12444.5 | 0 | 12444.5 |  | 5045518A830F60191A5A6C685FB9F5 | 코드: C!; 품명: '노무비:' ~00007204005500000.L~ *0.5 / {Q} =?LA+
경 비: 9986 *0.5 / 2 = 2496.5 | 0 | 0 | 2496.5 | 2496.5 |  | 5045518A830F60191A5A6C685FB9F5 | 코드: C!; 품명: '경 비:' ~00007204005500000.E~ *0.5 / {Q} =?EQ+
소 계 | 4032 | 12444.5 | 2496.5 | 18973 |  | 5045518A830F60191A5A6C685FB9F5 | 코드: C!; 품명: >'소 계'
총 계 | 31264 | 221993 | 56307 | 309564
아스팔트 표층 기계포설(대형장비) 폭 2.0≤시공폭＜3.0m, t=5~7cm 100M2 토목 1-5-7 ( 산근 150 ) | [5 empty] | 5045518A830F60191A5A53CA592B49 | 품명: 아스팔트 표층 기계포설(대형장비); 규격: 폭 2.0≤시공폭＜3.0m, t=5~7cm; 단위: 100M2
5045518A830F60191A5A53CA592B49 | bar: 코드; 수량
| 0 | 0 | 0 | 0 |  | 5045518A830F60191A5A53CA592B49 | bar: 코드
Q1 1일시공량(M2/일) =2600 | 0 | 0 | 0 | 0 |  | 5045518A830F60191A5A53CA592B49 | 코드: C!; 품명: q1'1일시공량(M2/일)' =2600
Q 시간당 작업량(100M2/HR) =Q1/8/100= 3.25 | 0 | 0 | 0 | 0 |  | 5045518A830F60191A5A53CA592B49 | 코드: C!; 품명: Q '시간당 작업량(100M2/HR)' =q1/8/100=?
| 0 | 0 | 0 | 0 |  | 5045518A830F60191A5A53CA592B49 | bar: 코드
◈배치인원 | 0 | 0 | 0 | 0 |  | 5045518A830F60191A5A53CA592B49 | 코드: C!; 품명: '◈배치인원'
| 0 | 0 | 0 | 0 |  | 5045518A830F60191A5A53CA592B49 | bar: 코드
1.인력 | 0 | 0 | 0 | 0 |  | 5045518A830F60191A5A53CA592B49 | 코드: C!; 품명: '1.인력'
포 장 공 4인/8HR*작업시간 | 0 | 0 | 0 | 0 |  | 5045518A830F60191A5A53CA592B49 | 코드: C!; 품명: '포 장 공 4인/8HR*작업시간'
노무비: 273308*4/8/3.25 = 42047.3 | 0 | 42047.3 | 0 | 42047.3 |  | 5045518A830F60191A5A53CA592B49 | 코드: C!; 품명: '노무비:' ~L001010101000019.L~*4/8/{Q} =?LA+
보통인부 1인/8HR*작업시간 | 0 | 0 | 0 | 0 |  | 5045518A830F60191A5A53CA592B49 | 코드: C!; 품명: '보통인부 1인/8HR*작업시간'
노무비: 172068*1/8/3.25 = 6618 | 0 | 6618 | 0 | 6618 |  | 5045518A830F60191A5A53CA592B49 | 코드: C!; 품명: '노무비:' ~L001010101000002.L~*1/8/{Q} =?LA+
소 계 | 0 | 48665.3 | 0 | 48665.3 |  | 5045518A830F60191A5A53CA592B49 | 코드: C!; 품명: >'소 계'
| 0 | 0 | 0 | 0 |  | 5045518A830F60191A5A53CA592B49 | bar: 코드
◈사용기계 | 0 | 0 | 0 | 0 |  | 5045518A830F60191A5A53CA592B49 | 코드: C!; 품명: '◈사용기계 '
| 0 | 0 | 0 | 0 |  | 5045518A830F60191A5A53CA592B49 | bar: 코드
2.아스팔트 피니셔 3.0M | 0 | 0 | 0 | 0 |  | 5045518A830F60191A5A53CA592B49 | 코드: C!; 품명: '2.아스팔트 피니셔 3.0M'
재료비: 18555 / 3.25 = 5709.2 | 5709.2 | 0 | 0 | 5709.2 |  | 5045518A830F60191A5A53CA592B49 | 코드: C!; 품명: '재료비:' ~00003201000300000.M~ / {Q} =?MA+
노무비: 59020 / 3.25 = 18160 | 0 | 18160 | 0 | 18160 |  | 5045518A830F60191A5A53CA592B49 | 코드: C!; 품명: '노무비:' ~00003201000300000.L~ / {Q} =?LA+
경 비: 59141 / 3.25 = 18197.2 | 0 | 0 | 18197.2 | 18197.2 |  | 5045518A830F60191A5A53CA592B49 | 코드: C!; 품명: '경 비:' ~00003201000300000.E~ / {Q} =?EQ+
소 계 | 5709.2 | 18160 | 18197.2 | 42066.4 |  | 5045518A830F60191A5A53CA592B49 | 코드: C!; 품명: >'소 계'
| 0 | 0 | 0 | 0 |  | 5045518A830F60191A5A53CA592B49 | bar: 코드
3.머캐덤 롤러(자주식) 10~12톤2 | 0 | 0 | 0 | 0 |  | 5045518A830F60191A5A53CA592B49 | 코드: C!; 품명: '3.머캐덤 롤러(자주식) 10~12톤2'
재료비: 14639 / 3.25 = 4504.3 | 4504.3 | 0 | 0 | 4504.3 |  | 5045518A830F60191A5A53CA592B49 | 코드: C!; 품명: '재료비:' ~00001106001200000.M~ / {Q} =?MA+
노무비: 59020 / 3.25 = 18160 | 0 | 18160 | 0 | 18160 |  | 5045518A830F60191A5A53CA592B49 | 코드: C!; 품명: '노무비:' ~00001106001200000.L~ / {Q} =?LA+
경 비: 12857 / 3.25 = 3956 | 0 | 0 | 3956 | 3956 |  | 5045518A830F60191A5A53CA592B49 | 코드: C!; 품명: '경 비:' ~00001106001200000.E~ / {Q} =?EQ+
소 계 | 4504.3 | 18160 | 3956 | 26620.3 |  | 5045518A830F60191A5A53CA592B49 | 코드: C!; 품명: >'소 계'
| 0 | 0 | 0 | 0 |  | 5045518A830F60191A5A53CA592B49 | bar: 코드
4.타이어 롤러(자주식) 8-15톤 | 0 | 0 | 0 | 0 |  | 5045518A830F60191A5A53CA592B49 | 코드: C!; 품명: '4.타이어 롤러(자주식) 8-15톤'
재료비: 13126 / 3.25 = 4038.7 | 4038.7 | 0 | 0 | 4038.7 |  | 5045518A830F60191A5A53CA592B49 | 코드: C!; 품명: '재료비:' ~00001406001500000.M~ / {Q} =?MA+
노무비: 59020 / 3.25 = 18160 | 0 | 18160 | 0 | 18160 |  | 5045518A830F60191A5A53CA592B49 | 코드: C!; 품명: '노무비:' ~00001406001500000.L~ / {Q} =?LA+
경 비: 19136 / 3.25 = 5888 | 0 | 0 | 5888 | 5888 |  | 5045518A830F60191A5A53CA592B49 | 코드: C!; 품명: '경 비:' ~00001406001500000.E~ / {Q} =?EQ+
소 계 | 4038.7 | 18160 | 5888 | 28086.7 |  | 5045518A830F60191A5A53CA592B49 | 코드: C!; 품명: >'소 계'
| 0 | 0 | 0 | 0 |  | 5045518A830F60191A5A53CA592B49 | bar: 코드
5.탠덤 롤러(자주식) 8톤 | 0 | 0 | 0 | 0 |  | 5045518A830F60191A5A53CA592B49 | 코드: C!; 품명: '5.탠덤 롤러(자주식) 8톤'
재료비: 7870 / 3.25 = 2421.5 | 2421.5 | 0 | 0 | 2421.5 |  | 5045518A830F60191A5A53CA592B49 | 코드: C!; 품명: '재료비:' ~00001206000800000.M~ / {Q} =?MA+
노무비: 59020 / 3.25 = 18160 | 0 | 18160 | 0 | 18160 |  | 5045518A830F60191A5A53CA592B49 | 코드: C!; 품명: '노무비:' ~00001206000800000.L~ / {Q} =?LA+
경 비: 9037 / 3.25 = 2780.6 | 0 | 0 | 2780.6 | 2780.6 |  | 5045518A830F60191A5A53CA592B49 | 코드: C!; 품명: '경 비:' ~00001206000800000.E~ / {Q} =?EQ+
소 계 | 2421.5 | 18160 | 2780.6 | 23362.1 |  | 5045518A830F60191A5A53CA592B49 | 코드: C!; 품명: >'소 계'
| 0 | 0 | 0 | 0 |  | 5045518A830F60191A5A53CA592B49 | bar: 코드
6.살수차(물탱크)16000L 0.5대 | 0 | 0 | 0 | 0 |  | 5045518A830F60191A5A53CA592B49 | 코드: C!; 품명: '6.살수차(물탱크)16000L 0.5대 '
재료비: 22371 *0.5 / 3.25 = 3441.6 | 3441.6 | 0 | 0 | 3441.6 |  | 5045518A830F60191A5A53CA592B49 | 코드: C!; 품명: '재료비:' ~00007204016000000.M~ *0.5 / {Q} =?MA+
노무비: 49778 *0.5 / 3.25 = 7658.1 | 0 | 7658.1 | 0 | 7658.1 |  | 5045518A830F60191A5A53CA592B49 | 코드: C!; 품명: '노무비:' ~00007204016000000.L~ *0.5 / {Q} =?LA+
경 비: 19154 *0.5 / 3.25 = 2946.7 | 0 | 0 | 2946.7 | 2946.7 |  | 5045518A830F60191A5A53CA592B49 | 코드: C!; 품명: '경 비:' ~00007204016000000.E~ *0.5 / {Q} =?EQ+
소 계 | 3441.6 | 7658.1 | 2946.7 | 14046.4 |  | 5045518A830F60191A5A53CA592B49 | 코드: C!; 품명: >'소 계'
| 0 | 0 | 0 | 0 |  | 5045518A830F60191A5A53CA592B49 | bar: 코드
| 0 | 0 | 0 | 0 |  | 5045518A830F60191A5A53CA592B49 | bar: 코드 to 품명
총 계 | 20115 | 128963 | 33768 | 182846
아스팔트 표층 기계포설(대형장비) 폭 3.0m≤시공폭, t=5~7cm 100M2 토목 1-5-7 ( 산근 151 ) | [5 empty] | 5045518A830F60191A5A53F75D8A89 | 품명: 아스팔트 표층 기계포설(대형장비); 규격: 폭 3.0m≤시공폭, t=5~7cm; 단위: 100M2
5045518A830F60191A5A53F75D8A89 | bar: 코드; 수량
| 0 | 0 | 0 | 0 |  | 5045518A830F60191A5A53F75D8A89 | bar: 코드
Q1 1일시공량(M2/일) =4800 | 0 | 0 | 0 | 0 |  | 5045518A830F60191A5A53F75D8A89 | 코드: C!; 품명: q1'1일시공량(M2/일)' =4800
Q 시간당 작업량(100M2/HR) =Q1/8/100= 6 | 0 | 0 | 0 | 0 |  | 5045518A830F60191A5A53F75D8A89 | 코드: C!; 품명: Q '시간당 작업량(100M2/HR)' =q1/8/100=?
| 0 | 0 | 0 | 0 |  | 5045518A830F60191A5A53F75D8A89 | bar: 코드
◈배치인원 | 0 | 0 | 0 | 0 |  | 5045518A830F60191A5A53F75D8A89 | 코드: C!; 품명: '◈배치인원'
| 0 | 0 | 0 | 0 |  | 5045518A830F60191A5A53F75D8A89 | bar: 코드
1.인력 | 0 | 0 | 0 | 0 |  | 5045518A830F60191A5A53F75D8A89 | 코드: C!; 품명: '1.인력'
포 장 공 4인/8HR*작업시간 | 0 | 0 | 0 | 0 |  | 5045518A830F60191A5A53F75D8A89 | 코드: C!; 품명: '포 장 공 4인/8HR*작업시간'
노무비: 273308*4/8/6 = 22775.6 | 0 | 22775.6 | 0 | 22775.6 |  | 5045518A830F60191A5A53F75D8A89 | 코드: C!; 품명: '노무비:' ~L001010101000019.L~*4/8/{Q} =?LA+
보통인부 1인/8HR*작업시간 | 0 | 0 | 0 | 0 |  | 5045518A830F60191A5A53F75D8A89 | 코드: C!; 품명: '보통인부 1인/8HR*작업시간'
노무비: 172068*1/8/6 = 3584.7 | 0 | 3584.7 | 0 | 3584.7 |  | 5045518A830F60191A5A53F75D8A89 | 코드: C!; 품명: '노무비:' ~L001010101000002.L~*1/8/{Q} =?LA+
소 계 | 0 | 26360.3 | 0 | 26360.3 |  | 5045518A830F60191A5A53F75D8A89 | 코드: C!; 품명: >'소 계'
| 0 | 0 | 0 | 0 |  | 5045518A830F60191A5A53F75D8A89 | bar: 코드
◈사용기계 | 0 | 0 | 0 | 0 |  | 5045518A830F60191A5A53F75D8A89 | 코드: C!; 품명: '◈사용기계 '
| 0 | 0 | 0 | 0 |  | 5045518A830F60191A5A53F75D8A89 | bar: 코드
2.아스팔트 피니셔 3.0M | 0 | 0 | 0 | 0 |  | 5045518A830F60191A5A53F75D8A89 | 코드: C!; 품명: '2.아스팔트 피니셔 3.0M'
재료비: 18555 / 6 = 3092.5 | 3092.5 | 0 | 0 | 3092.5 |  | 5045518A830F60191A5A53F75D8A89 | 코드: C!; 품명: '재료비:' ~00003201000300000.M~ / {Q} =?MA+
노무비: 59020 / 6 = 9836.6 | 0 | 9836.6 | 0 | 9836.6 |  | 5045518A830F60191A5A53F75D8A89 | 코드: C!; 품명: '노무비:' ~00003201000300000.L~ / {Q} =?LA+
경 비: 59141 / 6 = 9856.8 | 0 | 0 | 9856.8 | 9856.8 |  | 5045518A830F60191A5A53F75D8A89 | 코드: C!; 품명: '경 비:' ~00003201000300000.E~ / {Q} =?EQ+
소 계 | 3092.5 | 9836.6 | 9856.8 | 22785.9 |  | 5045518A830F60191A5A53F75D8A89 | 코드: C!; 품명: >'소 계'
| 0 | 0 | 0 | 0 |  | 5045518A830F60191A5A53F75D8A89 | bar: 코드
3.머캐덤 롤러(자주식) 10~12톤2 | 0 | 0 | 0 | 0 |  | 5045518A830F60191A5A53F75D8A89 | 코드: C!; 품명: '3.머캐덤 롤러(자주식) 10~12톤2'
재료비: 14639 / 6 = 2439.8 | 2439.8 | 0 | 0 | 2439.8 |  | 5045518A830F60191A5A53F75D8A89 | 코드: C!; 품명: '재료비:' ~00001106001200000.M~ / {Q} =?MA+
노무비: 59020 / 6 = 9836.6 | 0 | 9836.6 | 0 | 9836.6 |  | 5045518A830F60191A5A53F75D8A89 | 코드: C!; 품명: '노무비:' ~00001106001200000.L~ / {Q} =?LA+
경 비: 12857 / 6 = 2142.8 | 0 | 0 | 2142.8 | 2142.8 |  | 5045518A830F60191A5A53F75D8A89 | 코드: C!; 품명: '경 비:' ~00001106001200000.E~ / {Q} =?EQ+
소 계 | 2439.8 | 9836.6 | 2142.8 | 14419.2 |  | 5045518A830F60191A5A53F75D8A89 | 코드: C!; 품명: >'소 계'
| 0 | 0 | 0 | 0 |  | 5045518A830F60191A5A53F75D8A89 | bar: 코드
4.타이어 롤러(자주식) 8-15톤 | 0 | 0 | 0 | 0 |  | 5045518A830F60191A5A53F75D8A89 | 코드: C!; 품명: '4.타이어 롤러(자주식) 8-15톤'
재료비: 13126 / 6 = 2187.6 | 2187.6 | 0 | 0 | 2187.6 |  | 5045518A830F60191A5A53F75D8A89 | 코드: C!; 품명: '재료비:' ~00001406001500000.M~ / {Q} =?MA+
노무비: 59020 / 6 = 9836.6 | 0 | 9836.6 | 0 | 9836.6 |  | 5045518A830F60191A5A53F75D8A89 | 코드: C!; 품명: '노무비:' ~00001406001500000.L~ / {Q} =?LA+
경 비: 19136 / 6 = 3189.3 | 0 | 0 | 3189.3 | 3189.3 |  | 5045518A830F60191A5A53F75D8A89 | 코드: C!; 품명: '경 비:' ~00001406001500000.E~ / {Q} =?EQ+
소 계 | 2187.6 | 9836.6 | 3189.3 | 15213.5 |  | 5045518A830F60191A5A53F75D8A89 | 코드: C!; 품명: >'소 계'
| 0 | 0 | 0 | 0 |  | 5045518A830F60191A5A53F75D8A89 | bar: 코드
5.탠덤 롤러(자주식) 8톤 | 0 | 0 | 0 | 0 |  | 5045518A830F60191A5A53F75D8A89 | 코드: C!; 품명: '5.탠덤 롤러(자주식) 8톤'
재료비: 7870 / 6 = 1311.6 | 1311.6 | 0 | 0 | 1311.6 |  | 5045518A830F60191A5A53F75D8A89 | 코드: C!; 품명: '재료비:' ~00001206000800000.M~ / {Q} =?MA+
노무비: 59020 / 6 = 9836.6 | 0 | 9836.6 | 0 | 9836.6 |  | 5045518A830F60191A5A53F75D8A89 | 코드: C!; 품명: '노무비:' ~00001206000800000.L~ / {Q} =?LA+
경 비: 9037 / 6 = 1506.1 | 0 | 0 | 1506.1 | 1506.1 |  | 5045518A830F60191A5A53F75D8A89 | 코드: C!; 품명: '경 비:' ~00001206000800000.E~ / {Q} =?EQ+
소 계 | 1311.6 | 9836.6 | 1506.1 | 12654.3 |  | 5045518A830F60191A5A53F75D8A89 | 코드: C!; 품명: >'소 계'
| 0 | 0 | 0 | 0 |  | 5045518A830F60191A5A53F75D8A89 | bar: 코드
6.살수차(물탱크)16000L 0.5대 | 0 | 0 | 0 | 0 |  | 5045518A830F60191A5A53F75D8A89 | 코드: C!; 품명: '6.살수차(물탱크)16000L 0.5대 '
재료비: 22371 *0.5 / 6 = 1864.2 | 1864.2 | 0 | 0 | 1864.2 |  | 5045518A830F60191A5A53F75D8A89 | 코드: C!; 품명: '재료비:' ~00007204016000000.M~ *0.5 / {Q} =?MA+
노무비: 49778 *0.5 / 6 = 4148.1 | 0 | 4148.1 | 0 | 4148.1 |  | 5045518A830F60191A5A53F75D8A89 | 코드: C!; 품명: '노무비:' ~00007204016000000.L~ *0.5 / {Q} =?LA+
경 비: 19154 *0.5 / 6 = 1596.1 | 0 | 0 | 1596.1 | 1596.1 |  | 5045518A830F60191A5A53F75D8A89 | 코드: C!; 품명: '경 비:' ~00007204016000000.E~ *0.5 / {Q} =?EQ+
소 계 | 1864.2 | 4148.1 | 1596.1 | 7608.4 |  | 5045518A830F60191A5A53F75D8A89 | 코드: C!; 품명: >'소 계'
총 계 | 10895 | 69854 | 18291 | 99040
쇄석 매스틱 아스팔트(SMA) 표층 포설 폭 2.0≤시공폭＜3.0m, t=5cm 100M2 토목 1-5-8 ( 산근 152 ) | [5 empty] | 5045518A830F60191A5A416A56B351 | 품명: 쇄석 매스틱 아스팔트(SMA) 표층 포설; 규격: 폭 2.0≤시공폭＜3.0m, t=5cm; 단위: 100M2
5045518A830F60191A5A416A56B351 | bar: 코드; 수량
| 0 | 0 | 0 | 0 |  | 5045518A830F60191A5A416A56B351 | bar: 코드
Q1 1일시공량(M2/일) =2500 | 0 | 0 | 0 | 0 |  | 5045518A830F60191A5A416A56B351 | 코드: C!; 품명: q1'1일시공량(M2/일)' =2500
Q 시간당 작업량(100M2/HR) =Q1/8/100= 3.125 | 0 | 0 | 0 | 0 |  | 5045518A830F60191A5A416A56B351 | 코드: C!; 품명: Q '시간당 작업량(100M2/HR)' =q1/8/100=?
| 0 | 0 | 0 | 0 |  | 5045518A830F60191A5A416A56B351 | bar: 코드
◈배치인원 | 0 | 0 | 0 | 0 |  | 5045518A830F60191A5A416A56B351 | 코드: C!; 품명: '◈배치인원'
| 0 | 0 | 0 | 0 |  | 5045518A830F60191A5A416A56B351 | bar: 코드
1.인력 | 0 | 0 | 0 | 0 |  | 5045518A830F60191A5A416A56B351 | 코드: C!; 품명: '1.인력'
포 장 공 4인/8HR*작업시간 | 0 | 0 | 0 | 0 |  | 5045518A830F60191A5A416A56B351 | 코드: C!; 품명: '포 장 공 4인/8HR*작업시간'
노무비: 273308*4/8/3.125 = 43729.2 | 0 | 43729.2 | 0 | 43729.2 |  | 5045518A830F60191A5A416A56B351 | 코드: C!; 품명: '노무비:' ~L001010101000019.L~*4/8/{Q} =?LA+
보통인부 1인/8HR*작업시간 | 0 | 0 | 0 | 0 |  | 5045518A830F60191A5A416A56B351 | 코드: C!; 품명: '보통인부 1인/8HR*작업시간'
노무비: 172068*1/8/3.125 = 6882.7 | 0 | 6882.7 | 0 | 6882.7 |  | 5045518A830F60191A5A416A56B351 | 코드: C!; 품명: '노무비:' ~L001010101000002.L~*1/8/{Q} =?LA+
소 계 | 0 | 50611.9 | 0 | 50611.9 |  | 5045518A830F60191A5A416A56B351 | 코드: C!; 품명: >'소 계'
| 0 | 0 | 0 | 0 |  | 5045518A830F60191A5A416A56B351 | bar: 코드
◈사용기계 | 0 | 0 | 0 | 0 |  | 5045518A830F60191A5A416A56B351 | 코드: C!; 품명: '◈사용기계 '
| 0 | 0 | 0 | 0 |  | 5045518A830F60191A5A416A56B351 | bar: 코드
2.아스팔트 피니셔 (3.0M) | 0 | 0 | 0 | 0 |  | 5045518A830F60191A5A416A56B351 | 코드: C!; 품명: '2.아스팔트 피니셔 (3.0M) '
재료비: 18555 / 3.125 = 5937.6 | 5937.6 | 0 | 0 | 5937.6 |  | 5045518A830F60191A5A416A56B351 | 코드: C!; 품명: '재료비:' ~00003201000300000.M~ / {Q} =?MA+
노무비: 59020 / 3.125 = 18886.4 | 0 | 18886.4 | 0 | 18886.4 |  | 5045518A830F60191A5A416A56B351 | 코드: C!; 품명: '노무비:' ~00003201000300000.L~ / {Q} =?LA+
경 비: 59141 / 3.125 = 18925.1 | 0 | 0 | 18925.1 | 18925.1 |  | 5045518A830F60191A5A416A56B351 | 코드: C!; 품명: '경 비:' ~00003201000300000.E~ / {Q} =?EQ+
소 계 | 5937.6 | 18886.4 | 18925.1 | 43749.1 |  | 5045518A830F60191A5A416A56B351 | 코드: C!; 품명: >'소 계'
| 0 | 0 | 0 | 0 |  | 5045518A830F60191A5A416A56B351 | bar: 코드
3.머캐덤 롤러(자주식) 10~12톤 *2대 | 0 | 0 | 0 | 0 |  | 5045518A830F60191A5A416A56B351 | 코드: C!; 품명: '3.머캐덤 롤러(자주식) 10~12톤 *2대'
재료비: 14639 / 3.125*2 = 9368.9 | 9368.9 | 0 | 0 | 9368.9 |  | 5045518A830F60191A5A416A56B351 | 코드: C!; 품명: '재료비:' ~00001106001200000.M~ / {Q}*2 =?MA+
노무비: 59020 / 3.125*2 = 37772.8 | 0 | 37772.8 | 0 | 37772.8 |  | 5045518A830F60191A5A416A56B351 | 코드: C!; 품명: '노무비:' ~00001106001200000.L~ / {Q}*2 =?LA+
경 비: 12857 / 3.125*2 = 8228.4 | 0 | 0 | 8228.4 | 8228.4 |  | 5045518A830F60191A5A416A56B351 | 코드: C!; 품명: '경 비:' ~00001106001200000.E~ / {Q}*2 =?EQ+
소 계 | 9368.9 | 37772.8 | 8228.4 | 55370.1 |  | 5045518A830F60191A5A416A56B351 | 코드: C!; 품명: >'소 계'
| 0 | 0 | 0 | 0 |  | 5045518A830F60191A5A416A56B351 | bar: 코드
4.탠덤 롤러(자주식) 5~8톤 | 0 | 0 | 0 | 0 |  | 5045518A830F60191A5A416A56B351 | 코드: C!; 품명: '4.탠덤 롤러(자주식) 5~8톤'
재료비: 7870 / 3.125 = 2518.4 | 2518.4 | 0 | 0 | 2518.4 |  | 5045518A830F60191A5A416A56B351 | 코드: C!; 품명: '재료비:' ~00001206000800000.M~ / {Q} =?MA+
노무비: 59020 / 3.125 = 18886.4 | 0 | 18886.4 | 0 | 18886.4 |  | 5045518A830F60191A5A416A56B351 | 코드: C!; 품명: '노무비:' ~00001206000800000.L~ / {Q} =?LA+
경 비: 9037 / 3.125 = 2891.8 | 0 | 0 | 2891.8 | 2891.8 |  | 5045518A830F60191A5A416A56B351 | 코드: C!; 품명: '경 비:' ~00001206000800000.E~ / {Q} =?EQ+
소 계 | 2518.4 | 18886.4 | 2891.8 | 24296.6 |  | 5045518A830F60191A5A416A56B351 | 코드: C!; 품명: >'소 계'
| 0 | 0 | 0 | 0 |  | 5045518A830F60191A5A416A56B351 | bar: 코드
5.살수차(물탱크)16000L 0.5대 | 0 | 0 | 0 | 0 |  | 5045518A830F60191A5A416A56B351 | 코드: C!; 품명: '5.살수차(물탱크)16000L 0.5대 '
재료비: 22371 *0.5 / 3.125 = 3579.3 | 3579.3 | 0 | 0 | 3579.3 |  | 5045518A830F60191A5A416A56B351 | 코드: C!; 품명: '재료비:' ~00007204016000000.M~ *0.5 / {Q} =?MA+
노무비: 49778 *0.5 / 3.125 = 7964.4 | 0 | 7964.4 | 0 | 7964.4 |  | 5045518A830F60191A5A416A56B351 | 코드: C!; 품명: '노무비:' ~00007204016000000.L~ *0.5 / {Q} =?LA+
경 비: 19154 *0.5 / 3.125 = 3064.6 | 0 | 0 | 3064.6 | 3064.6 |  | 5045518A830F60191A5A416A56B351 | 코드: C!; 품명: '경 비:' ~00007204016000000.E~ *0.5 / {Q} =?EQ+
소 계 | 3579.3 | 7964.4 | 3064.6 | 14608.3 |  | 5045518A830F60191A5A416A56B351 | 코드: C!; 품명: >'소 계'
| 0 | 0 | 0 | 0 |  | 5045518A830F60191A5A416A56B351 | bar: 코드
총 계 | 21404 | 134121 | 33109 | 188634
쇄석 매스틱 아스팔트(SMA) 표층 포설 폭 3.0m≤시공폭, t=5cm 100M2 토목 1-5-8 ( 산근 153 ) | [5 empty] | 5045518A830F60191A5A415850B180 | 품명: 쇄석 매스틱 아스팔트(SMA) 표층 포설; 규격: 폭 3.0m≤시공폭, t=5cm; 단위: 100M2
5045518A830F60191A5A415850B180 | bar: 코드; 수량
| 0 | 0 | 0 | 0 |  | 5045518A830F60191A5A415850B180 | bar: 코드
Q1 1일시공량(M2/일) =4500 | 0 | 0 | 0 | 0 |  | 5045518A830F60191A5A415850B180 | 코드: C!; 품명: q1'1일시공량(M2/일)' =4500
Q 시간당 작업량(M2/HR) =Q1/8/100= 5.625 | 0 | 0 | 0 | 0 |  | 5045518A830F60191A5A415850B180 | 코드: C!; 품명: Q '시간당 작업량(M2/HR)' =q1/8/100=?
| 0 | 0 | 0 | 0 |  | 5045518A830F60191A5A415850B180 | bar: 코드
◈배치인원 | 0 | 0 | 0 | 0 |  | 5045518A830F60191A5A415850B180 | 코드: C!; 품명: '◈배치인원'
| 0 | 0 | 0 | 0 |  | 5045518A830F60191A5A415850B180 | bar: 코드
1.인력 | 0 | 0 | 0 | 0 |  | 5045518A830F60191A5A415850B180 | 코드: C!; 품명: '1.인력'
포 장 공 4인/8HR*작업시간 | 0 | 0 | 0 | 0 |  | 5045518A830F60191A5A415850B180 | 코드: C!; 품명: '포 장 공 4인/8HR*작업시간'
노무비: 273308*4/8/5.625 = 24294 | 0 | 24294 | 0 | 24294 |  | 5045518A830F60191A5A415850B180 | 코드: C!; 품명: '노무비:' ~L001010101000019.L~*4/8/{Q} =?LA+
보통인부 1인/8HR*작업시간 | 0 | 0 | 0 | 0 |  | 5045518A830F60191A5A415850B180 | 코드: C!; 품명: '보통인부 1인/8HR*작업시간'
노무비: 172068*1/8/5.625 = 3823.7 | 0 | 3823.7 | 0 | 3823.7 |  | 5045518A830F60191A5A415850B180 | 코드: C!; 품명: '노무비:' ~L001010101000002.L~*1/8/{Q} =?LA+
소 계 | 0 | 28117.7 | 0 | 28117.7 |  | 5045518A830F60191A5A415850B180 | 코드: C!; 품명: >'소 계'
| 0 | 0 | 0 | 0 |  | 5045518A830F60191A5A415850B180 | bar: 코드
◈사용기계 | 0 | 0 | 0 | 0 |  | 5045518A830F60191A5A415850B180 | 코드: C!; 품명: '◈사용기계 '
| 0 | 0 | 0 | 0 |  | 5045518A830F60191A5A415850B180 | bar: 코드
2.아스팔트 피니셔 (3.0M) | 0 | 0 | 0 | 0 |  | 5045518A830F60191A5A415850B180 | 코드: C!; 품명: '2.아스팔트 피니셔 (3.0M) '
재료비: 18555 / 5.625 = 3298.6 | 3298.6 | 0 | 0 | 3298.6 |  | 5045518A830F60191A5A415850B180 | 코드: C!; 품명: '재료비:' ~00003201000300000.M~ / {Q} =?MA+
노무비: 59020 / 5.625 = 10492.4 | 0 | 10492.4 | 0 | 10492.4 |  | 5045518A830F60191A5A415850B180 | 코드: C!; 품명: '노무비:' ~00003201000300000.L~ / {Q} =?LA+
경 비: 59141 / 5.625 = 10513.9 | 0 | 0 | 10513.9 | 10513.9 |  | 5045518A830F60191A5A415850B180 | 코드: C!; 품명: '경 비:' ~00003201000300000.E~ / {Q} =?EQ+
소 계 | 3298.6 | 10492.4 | 10513.9 | 24304.9 |  | 5045518A830F60191A5A415850B180 | 코드: C!; 품명: >'소 계'
| 0 | 0 | 0 | 0 |  | 5045518A830F60191A5A415850B180 | bar: 코드
3.머캐덤 롤러(자주식) 10~12톤 *2대 | 0 | 0 | 0 | 0 |  | 5045518A830F60191A5A415850B180 | 코드: C!; 품명: '3.머캐덤 롤러(자주식) 10~12톤 *2대'
재료비: 14639 / 5.625*2 = 5204.9 | 5204.9 | 0 | 0 | 5204.9 |  | 5045518A830F60191A5A415850B180 | 코드: C!; 품명: '재료비:' ~00001106001200000.M~ / {Q}*2 =?MA+
노무비: 59020 / 5.625*2 = 20984.8 | 0 | 20984.8 | 0 | 20984.8 |  | 5045518A830F60191A5A415850B180 | 코드: C!; 품명: '노무비:' ~00001106001200000.L~ / {Q}*2 =?LA+
경 비: 12857 / 5.625*2 = 4571.3 | 0 | 0 | 4571.3 | 4571.3 |  | 5045518A830F60191A5A415850B180 | 코드: C!; 품명: '경 비:' ~00001106001200000.E~ / {Q}*2 =?EQ+
소 계 | 5204.9 | 20984.8 | 4571.3 | 30761 |  | 5045518A830F60191A5A415850B180 | 코드: C!; 품명: >'소 계'
| 0 | 0 | 0 | 0 |  | 5045518A830F60191A5A415850B180 | bar: 코드
4.탠덤 롤러(자주식) 5~8톤 | 0 | 0 | 0 | 0 |  | 5045518A830F60191A5A415850B180 | 코드: C!; 품명: '4.탠덤 롤러(자주식) 5~8톤'
재료비: 7870 / 5.625 = 1399.1 | 1399.1 | 0 | 0 | 1399.1 |  | 5045518A830F60191A5A415850B180 | 코드: C!; 품명: '재료비:' ~00001206000800000.M~ / {Q} =?MA+
노무비: 59020 / 5.625 = 10492.4 | 0 | 10492.4 | 0 | 10492.4 |  | 5045518A830F60191A5A415850B180 | 코드: C!; 품명: '노무비:' ~00001206000800000.L~ / {Q} =?LA+
경 비: 9037 / 5.625 = 1606.5 | 0 | 0 | 1606.5 | 1606.5 |  | 5045518A830F60191A5A415850B180 | 코드: C!; 품명: '경 비:' ~00001206000800000.E~ / {Q} =?EQ+
소 계 | 1399.1 | 10492.4 | 1606.5 | 13498 |  | 5045518A830F60191A5A415850B180 | 코드: C!; 품명: >'소 계'
| 0 | 0 | 0 | 0 |  | 5045518A830F60191A5A415850B180 | bar: 코드
5.살수차(물탱크)16000L 0.5대 | 0 | 0 | 0 | 0 |  | 5045518A830F60191A5A415850B180 | 코드: C!; 품명: '5.살수차(물탱크)16000L 0.5대 '
재료비: 22371 *0.5 / 5.625 = 1988.5 | 1988.5 | 0 | 0 | 1988.5 |  | 5045518A830F60191A5A415850B180 | 코드: C!; 품명: '재료비:' ~00007204016000000.M~ *0.5 / {Q} =?MA+
노무비: 49778 *0.5 / 5.625 = 4424.7 | 0 | 4424.7 | 0 | 4424.7 |  | 5045518A830F60191A5A415850B180 | 코드: C!; 품명: '노무비:' ~00007204016000000.L~ *0.5 / {Q} =?LA+
경 비: 19154 *0.5 / 5.625 = 1702.5 | 0 | 0 | 1702.5 | 1702.5 |  | 5045518A830F60191A5A415850B180 | 코드: C!; 품명: '경 비:' ~00007204016000000.E~ *0.5 / {Q} =?EQ+
소 계 | 1988.5 | 4424.7 | 1702.5 | 8115.7 |  | 5045518A830F60191A5A415850B180 | 코드: C!; 품명: >'소 계'
| 0 | 0 | 0 | 0 |  | 5045518A830F60191A5A415850B180 | bar: 코드
총 계 | 11891 | 74512 | 18394 | 104797
배수성/저소음 아스팔트 표층 포설 폭 2.0≤시공폭＜3.0m, t=5cm 100M2 토목 1-5-9 ( 산근 154 ) | [5 empty] | 5045518A830F60191A5A414F59FE32 | 품명: 배수성/저소음 아스팔트 표층 포설; 규격: 폭 2.0≤시공폭＜3.0m, t=5cm; 단위: 100M2
5045518A830F60191A5A414F59FE32 | bar: 코드; 수량
| 0 | 0 | 0 | 0 |  | 5045518A830F60191A5A414F59FE32 | bar: 코드
Q1 1일시공량(M2/일) =2100 | 0 | 0 | 0 | 0 |  | 5045518A830F60191A5A414F59FE32 | 코드: C!; 품명: q1'1일시공량(M2/일)' =2100
Q 시간당 작업량(100M2/HR) =Q1/8/100= 2.625 | 0 | 0 | 0 | 0 |  | 5045518A830F60191A5A414F59FE32 | 코드: C!; 품명: Q '시간당 작업량(100M2/HR)' =q1/8/100=?
| 0 | 0 | 0 | 0 |  | 5045518A830F60191A5A414F59FE32 | bar: 코드
◈배치인원 | 0 | 0 | 0 | 0 |  | 5045518A830F60191A5A414F59FE32 | 코드: C!; 품명: '◈배치인원'
| 0 | 0 | 0 | 0 |  | 5045518A830F60191A5A414F59FE32 | bar: 코드
1.인력 | 0 | 0 | 0 | 0 |  | 5045518A830F60191A5A414F59FE32 | 코드: C!; 품명: '1.인력'
포 장 공 4인/8HR*작업시간 | 0 | 0 | 0 | 0 |  | 5045518A830F60191A5A414F59FE32 | 코드: C!; 품명: '포 장 공 4인/8HR*작업시간'
노무비: 273308*4/8/2.625 = 52058.6 | 0 | 52058.6 | 0 | 52058.6 |  | 5045518A830F60191A5A414F59FE32 | 코드: C!; 품명: '노무비:' ~L001010101000019.L~*4/8/{Q} =?LA+
보통인부 1인/8HR*작업시간 | 0 | 0 | 0 | 0 |  | 5045518A830F60191A5A414F59FE32 | 코드: C!; 품명: '보통인부 1인/8HR*작업시간'
노무비: 172068*1/8/2.625 = 8193.7 | 0 | 8193.7 | 0 | 8193.7 |  | 5045518A830F60191A5A414F59FE32 | 코드: C!; 품명: '노무비:' ~L001010101000002.L~*1/8/{Q} =?LA+
소 계 | 0 | 60252.3 | 0 | 60252.3 |  | 5045518A830F60191A5A414F59FE32 | 코드: C!; 품명: >'소 계'
| 0 | 0 | 0 | 0 |  | 5045518A830F60191A5A414F59FE32 | bar: 코드
◈사용기계 | 0 | 0 | 0 | 0 |  | 5045518A830F60191A5A414F59FE32 | 코드: C!; 품명: '◈사용기계 '
| 0 | 0 | 0 | 0 |  | 5045518A830F60191A5A414F59FE32 | bar: 코드
2.아스팔트 피니셔 (3.0M) | 0 | 0 | 0 | 0 |  | 5045518A830F60191A5A414F59FE32 | 코드: C!; 품명: '2.아스팔트 피니셔 (3.0M) '
재료비: 18555 / 2.625 = 7068.5 | 7068.5 | 0 | 0 | 7068.5 |  | 5045518A830F60191A5A414F59FE32 | 코드: C!; 품명: '재료비:' ~00003201000300000.M~ / {Q} =?MA+
노무비: 59020 / 2.625 = 22483.8 | 0 | 22483.8 | 0 | 22483.8 |  | 5045518A830F60191A5A414F59FE32 | 코드: C!; 품명: '노무비:' ~00003201000300000.L~ / {Q} =?LA+
경 비: 59141 / 2.625 = 22529.9 | 0 | 0 | 22529.9 | 22529.9 |  | 5045518A830F60191A5A414F59FE32 | 코드: C!; 품명: '경 비:' ~00003201000300000.E~ / {Q} =?EQ+
소 계 | 7068.5 | 22483.8 | 22529.9 | 52082.2 |  | 5045518A830F60191A5A414F59FE32 | 코드: C!; 품명: >'소 계'
| 0 | 0 | 0 | 0 |  | 5045518A830F60191A5A414F59FE32 | bar: 코드
3.머캐덤 롤러(자주식) 10~12톤 *2대 | 0 | 0 | 0 | 0 |  | 5045518A830F60191A5A414F59FE32 | 코드: C!; 품명: '3.머캐덤 롤러(자주식) 10~12톤 *2대'
재료비: 14639 / 2.625*2 = 11153.5 | 11153.5 | 0 | 0 | 11153.5 |  | 5045518A830F60191A5A414F59FE32 | 코드: C!; 품명: '재료비:' ~00001106001200000.M~ / {Q}*2 =?MA+
노무비: 59020 / 2.625*2 = 44967.6 | 0 | 44967.6 | 0 | 44967.6 |  | 5045518A830F60191A5A414F59FE32 | 코드: C!; 품명: '노무비:' ~00001106001200000.L~ / {Q}*2 =?LA+
경 비: 12857 / 2.625*2 = 9795.8 | 0 | 0 | 9795.8 | 9795.8 |  | 5045518A830F60191A5A414F59FE32 | 코드: C!; 품명: '경 비:' ~00001106001200000.E~ / {Q}*2 =?EQ+
소 계 | 11153.5 | 44967.6 | 9795.8 | 65916.9 |  | 5045518A830F60191A5A414F59FE32 | 코드: C!; 품명: >'소 계'
| 0 | 0 | 0 | 0 |  | 5045518A830F60191A5A414F59FE32 | bar: 코드
4.탠덤 롤러(자주식) 5~8톤 | 0 | 0 | 0 | 0 |  | 5045518A830F60191A5A414F59FE32 | 코드: C!; 품명: '4.탠덤 롤러(자주식) 5~8톤'
재료비: 7870 / 2.625 = 2998 | 2998 | 0 | 0 | 2998 |  | 5045518A830F60191A5A414F59FE32 | 코드: C!; 품명: '재료비:' ~00001206000800000.M~ / {Q} =?MA+
노무비: 59020 / 2.625 = 22483.8 | 0 | 22483.8 | 0 | 22483.8 |  | 5045518A830F60191A5A414F59FE32 | 코드: C!; 품명: '노무비:' ~00001206000800000.L~ / {Q} =?LA+
경 비: 9037 / 2.625 = 3442.6 | 0 | 0 | 3442.6 | 3442.6 |  | 5045518A830F60191A5A414F59FE32 | 코드: C!; 품명: '경 비:' ~00001206000800000.E~ / {Q} =?EQ+
소 계 | 2998 | 22483.8 | 3442.6 | 28924.4 |  | 5045518A830F60191A5A414F59FE32 | 코드: C!; 품명: >'소 계'
| 0 | 0 | 0 | 0 |  | 5045518A830F60191A5A414F59FE32 | bar: 코드
5.살수차(물탱크)16000L, 0.5대 | 0 | 0 | 0 | 0 |  | 5045518A830F60191A5A414F59FE32 | 코드: C!; 품명: '5.살수차(물탱크)16000L, 0.5대'
재료비: 22371 *0.5 / 2.625 = 4261.1 | 4261.1 | 0 | 0 | 4261.1 |  | 5045518A830F60191A5A414F59FE32 | 코드: C!; 품명: '재료비:' ~00007204016000000.M~ *0.5 / {Q} =?MA+
노무비: 49778 *0.5 / 2.625 = 9481.5 | 0 | 9481.5 | 0 | 9481.5 |  | 5045518A830F60191A5A414F59FE32 | 코드: C!; 품명: '노무비:' ~00007204016000000.L~ *0.5 / {Q} =?LA+
경 비: 19154 *0.5 / 2.625 = 3648.3 | 0 | 0 | 3648.3 | 3648.3 |  | 5045518A830F60191A5A414F59FE32 | 코드: C!; 품명: '경 비:' ~00007204016000000.E~ *0.5 / {Q} =?EQ+
소 계 | 4261.1 | 9481.5 | 3648.3 | 17390.9 |  | 5045518A830F60191A5A414F59FE32 | 코드: C!; 품명: >'소 계'
| 0 | 0 | 0 | 0 |  | 5045518A830F60191A5A414F59FE32 | bar: 코드
총 계 | 25481 | 159669 | 39416 | 224566
배수성/저소음 아스팔트 표층 포설 폭 3.0m≤시공폭, t=5cm 100M2 토목 1-5-9 ( 산근 155 ) | [5 empty] | 5045518A830F60191A5A413D52D558 | 품명: 배수성/저소음 아스팔트 표층 포설; 규격: 폭 3.0m≤시공폭, t=5cm; 단위: 100M2
5045518A830F60191A5A413D52D558 | bar: 코드; 수량
| 0 | 0 | 0 | 0 |  | 5045518A830F60191A5A413D52D558 | bar: 코드
Q1 1일시공량(M2/일) =4000 | 0 | 0 | 0 | 0 |  | 5045518A830F60191A5A413D52D558 | 코드: C!; 품명: q1'1일시공량(M2/일)' =4000
Q 시간당 작업량(100M2/HR) =Q1/8/100= 5 | 0 | 0 | 0 | 0 |  | 5045518A830F60191A5A413D52D558 | 코드: C!; 품명: Q '시간당 작업량(100M2/HR)' =q1/8/100=?
| 0 | 0 | 0 | 0 |  | 5045518A830F60191A5A413D52D558 | bar: 코드
◈배치인원 | 0 | 0 | 0 | 0 |  | 5045518A830F60191A5A413D52D558 | 코드: C!; 품명: '◈배치인원'
| 0 | 0 | 0 | 0 |  | 5045518A830F60191A5A413D52D558 | bar: 코드
1.인력 | 0 | 0 | 0 | 0 |  | 5045518A830F60191A5A413D52D558 | 코드: C!; 품명: '1.인력'
포 장 공 4인/8HR*작업시간 | 0 | 0 | 0 | 0 |  | 5045518A830F60191A5A413D52D558 | 코드: C!; 품명: '포 장 공 4인/8HR*작업시간'
노무비: 273308*4/8/5 = 27330.8 | 0 | 27330.8 | 0 | 27330.8 |  | 5045518A830F60191A5A413D52D558 | 코드: C!; 품명: '노무비:' ~L001010101000019.L~*4/8/{Q} =?LA+
보통인부 1인/8HR*작업시간 | 0 | 0 | 0 | 0 |  | 5045518A830F60191A5A413D52D558 | 코드: C!; 품명: '보통인부 1인/8HR*작업시간'
노무비: 172068*1/8/5 = 4301.7 | 0 | 4301.7 | 0 | 4301.7 |  | 5045518A830F60191A5A413D52D558 | 코드: C!; 품명: '노무비:' ~L001010101000002.L~*1/8/{Q} =?LA+
소 계 | 0 | 31632.5 | 0 | 31632.5 |  | 5045518A830F60191A5A413D52D558 | 코드: C!; 품명: >'소 계'
| 0 | 0 | 0 | 0 |  | 5045518A830F60191A5A413D52D558 | bar: 코드
◈사용기계 | 0 | 0 | 0 | 0 |  | 5045518A830F60191A5A413D52D558 | 코드: C!; 품명: '◈사용기계 '
| 0 | 0 | 0 | 0 |  | 5045518A830F60191A5A413D52D558 | bar: 코드
2.아스팔트 피니셔 (3.0M) | 0 | 0 | 0 | 0 |  | 5045518A830F60191A5A413D52D558 | 코드: C!; 품명: '2.아스팔트 피니셔 (3.0M) '
재료비: 18555 / 5 = 3711 | 3711 | 0 | 0 | 3711 |  | 5045518A830F60191A5A413D52D558 | 코드: C!; 품명: '재료비:' ~00003201000300000.M~ / {Q} =?MA+
노무비: 59020 / 5 = 11804 | 0 | 11804 | 0 | 11804 |  | 5045518A830F60191A5A413D52D558 | 코드: C!; 품명: '노무비:' ~00003201000300000.L~ / {Q} =?LA+
경 비: 59141 / 5 = 11828.2 | 0 | 0 | 11828.2 | 11828.2 |  | 5045518A830F60191A5A413D52D558 | 코드: C!; 품명: '경 비:' ~00003201000300000.E~ / {Q} =?EQ+
소 계 | 3711 | 11804 | 11828.2 | 27343.2 |  | 5045518A830F60191A5A413D52D558 | 코드: C!; 품명: >'소 계'
| 0 | 0 | 0 | 0 |  | 5045518A830F60191A5A413D52D558 | bar: 코드
3.머캐덤 롤러(자주식) 10~12톤 *2대 | 0 | 0 | 0 | 0 |  | 5045518A830F60191A5A413D52D558 | 코드: C!; 품명: '3.머캐덤 롤러(자주식) 10~12톤 *2대'
재료비: 14639 / 5*2 = 5855.6 | 5855.6 | 0 | 0 | 5855.6 |  | 5045518A830F60191A5A413D52D558 | 코드: C!; 품명: '재료비:' ~00001106001200000.M~ / {Q}*2 =?MA+
노무비: 59020 / 5*2 = 23608 | 0 | 23608 | 0 | 23608 |  | 5045518A830F60191A5A413D52D558 | 코드: C!; 품명: '노무비:' ~00001106001200000.L~ / {Q}*2 =?LA+
경 비: 12857 / 5*2 = 5142.8 | 0 | 0 | 5142.8 | 5142.8 |  | 5045518A830F60191A5A413D52D558 | 코드: C!; 품명: '경 비:' ~00001106001200000.E~ / {Q}*2 =?EQ+
소 계 | 5855.6 | 23608 | 5142.8 | 34606.4 |  | 5045518A830F60191A5A413D52D558 | 코드: C!; 품명: >'소 계'
| 0 | 0 | 0 | 0 |  | 5045518A830F60191A5A413D52D558 | bar: 코드
4.탠덤 롤러(자주식) 5~8톤 | 0 | 0 | 0 | 0 |  | 5045518A830F60191A5A413D52D558 | 코드: C!; 품명: '4.탠덤 롤러(자주식) 5~8톤'
재료비: 7870 / 5 = 1574 | 1574 | 0 | 0 | 1574 |  | 5045518A830F60191A5A413D52D558 | 코드: C!; 품명: '재료비:' ~00001206000800000.M~ / {Q} =?MA+
노무비: 59020 / 5 = 11804 | 0 | 11804 | 0 | 11804 |  | 5045518A830F60191A5A413D52D558 | 코드: C!; 품명: '노무비:' ~00001206000800000.L~ / {Q} =?LA+
경 비: 9037 / 5 = 1807.4 | 0 | 0 | 1807.4 | 1807.4 |  | 5045518A830F60191A5A413D52D558 | 코드: C!; 품명: '경 비:' ~00001206000800000.E~ / {Q} =?EQ+
소 계 | 1574 | 11804 | 1807.4 | 15185.4 |  | 5045518A830F60191A5A413D52D558 | 코드: C!; 품명: >'소 계'
| 0 | 0 | 0 | 0 |  | 5045518A830F60191A5A413D52D558 | bar: 코드
5.살수차(물탱크)16000L, 0.5대 | 0 | 0 | 0 | 0 |  | 5045518A830F60191A5A413D52D558 | 코드: C!; 품명: '5.살수차(물탱크)16000L, 0.5대'
재료비: 22371 *0.5 / 5 = 2237.1 | 2237.1 | 0 | 0 | 2237.1 |  | 5045518A830F60191A5A413D52D558 | 코드: C!; 품명: '재료비:' ~00007204016000000.M~ *0.5 / {Q} =?MA+
노무비: 49778 *0.5 / 5 = 4977.8 | 0 | 4977.8 | 0 | 4977.8 |  | 5045518A830F60191A5A413D52D558 | 코드: C!; 품명: '노무비:' ~00007204016000000.L~ *0.5 / {Q} =?LA+
경 비: 19154 *0.5 / 5 = 1915.4 | 0 | 0 | 1915.4 | 1915.4 |  | 5045518A830F60191A5A413D52D558 | 코드: C!; 품명: '경 비:' ~00007204016000000.E~ *0.5 / {Q} =?EQ+
소 계 | 2237.1 | 4977.8 | 1915.4 | 9130.3 |  | 5045518A830F60191A5A413D52D558 | 코드: C!; 품명: >'소 계'
| 0 | 0 | 0 | 0 |  | 5045518A830F60191A5A413D52D558 | bar: 코드
총 계 | 13377 | 83826 | 20693 | 117896
콘크리트 표층 인력포설 (A-TYPE) t=20cm M3 토목 1-6-2 ( 산근 156 ) | [5 empty] | 5045518AF62192199C07CB22583156 | 품명: 콘크리트 표층 인력포설 (A-TYPE); 규격: t=20cm; 단위: M3
5045518AF62192199C07CB22583156 | bar: 코드; 수량
| 0 | 0 | 0 | 0 |  | 5045518AF62192199C07CB22583156 | bar: 코드
Q1 1일시공량(M3/일) =100 | 0 | 0 | 0 | 0 |  | 5045518AF62192199C07CB22583156 | 코드: C!; 품명: q1'1일시공량(M3/일)' =100
Q 시간당 작업량(M3/HR) =Q1/8/1= 12.5 | 0 | 0 | 0 | 0 |  | 5045518AF62192199C07CB22583156 | 코드: C!; 품명: Q '시간당 작업량(M3/HR)' =q1/8/1=?
| 0 | 0 | 0 | 0 |  | 5045518AF62192199C07CB22583156 | bar: 코드
◈배치인원 | 0 | 0 | 0 | 0 |  | 5045518AF62192199C07CB22583156 | 코드: C!; 품명: '◈배치인원'
| 0 | 0 | 0 | 0 |  | 5045518AF62192199C07CB22583156 | bar: 코드
1.인력 | 0 | 0 | 0 | 0 |  | 5045518AF62192199C07CB22583156 | 코드: C!; 품명: '1.인력'
[1]=0, [2]=0 | 0 | 0 | 0 | 0 |  | 5045518AF62192199C07CB22583156 | 코드: C!; 품명: [1]=0, [2]=0
포 장 공 4인/8HR*작업시간 | 0 | 0 | 0 | 0 |  | 5045518AF62192199C07CB22583156 | 코드: C!; 품명: '포 장 공 4인/8HR*작업시간'
노무비: 273308*4/8/12.5 = 10932.3 | 0 | 10932.3 | 0 | 10932.3 |  | 5045518AF62192199C07CB22583156 | 코드: C!; 품명: '노무비:' ~L001010101000019.L~*4/8/{Q} =?LA+:LA1
보통인부 2인/8HR*작업시간 | 0 | 0 | 0 | 0 |  | 5045518AF62192199C07CB22583156 | 코드: C!; 품명: '보통인부 2인/8HR*작업시간'
노무비: 172068*2/8/12.5 = 3441.3 | 0 | 3441.3 | 0 | 3441.3 |  | 5045518AF62192199C07CB22583156 | 코드: C!; 품명: '노무비:' ~L001010101000002.L~*2/8/{Q} =?LA+:LA2
소 계 | 0 | 14373.6 | 0 | 14373.6 |  | 5045518AF62192199C07CB22583156 | 코드: C!; 품명: >'소 계'
| 0 | 0 | 0 | 0 |  | 5045518AF62192199C07CB22583156 | bar: 코드
2.공구손료 및경장비의 기계경비(인력품의 3%): (10932.3+3441.3)*0.03= 431.2 | 0 | 0 | 431.2 | 431.2 |  | 5045518AF62192199C07CB22583156 | 코드: C!; 품명: '2.공구손료 및경장비의 기계경비(인력품의 3%):'({LA1}+{LA2})*0.03=?EQ+
소 계 | 0 | 0 | 431.2 | 431.2 |  | 5045518AF62192199C07CB22583156 | 코드: C!; 품명: >'소 계'
| 0 | 0 | 0 | 0 |  | 5045518AF62192199C07CB22583156 | bar: 코드
총 계 | 0 | 14373 | 431 | 14804
콘크리트 표층 인력포설 (A-TYPE) t=30cm M3 토목 1-6-2 ( 산근 157 ) | [5 empty] | 5045518AF62192199C07CB225B8554 | 품명: 콘크리트 표층 인력포설 (A-TYPE); 규격: t=30cm; 단위: M3
5045518AF62192199C07CB225B8554 | bar: 코드; 수량
| 0 | 0 | 0 | 0 |  | 5045518AF62192199C07CB225B8554 | bar: 코드
Q1 1일시공량(M3/일) =150 | 0 | 0 | 0 | 0 |  | 5045518AF62192199C07CB225B8554 | 코드: C!; 품명: q1'1일시공량(M3/일)' =150
Q 시간당 작업량(M3/HR) =Q1/8/1= 18.75 | 0 | 0 | 0 | 0 |  | 5045518AF62192199C07CB225B8554 | 코드: C!; 품명: Q '시간당 작업량(M3/HR)' =q1/8/1=?
| 0 | 0 | 0 | 0 |  | 5045518AF62192199C07CB225B8554 | bar: 코드
◈배치인원 | 0 | 0 | 0 | 0 |  | 5045518AF62192199C07CB225B8554 | 코드: C!; 품명: '◈배치인원'
| 0 | 0 | 0 | 0 |  | 5045518AF62192199C07CB225B8554 | bar: 코드
1.인력 | 0 | 0 | 0 | 0 |  | 5045518AF62192199C07CB225B8554 | 코드: C!; 품명: '1.인력'
[1]=0, [2]=0 | 0 | 0 | 0 | 0 |  | 5045518AF62192199C07CB225B8554 | 코드: C!; 품명: [1]=0, [2]=0
포 장 공 4인/8HR*작업시간 | 0 | 0 | 0 | 0 |  | 5045518AF62192199C07CB225B8554 | 코드: C!; 품명: '포 장 공 4인/8HR*작업시간'
노무비: 273308*4/8/18.75 = 7288.2 | 0 | 7288.2 | 0 | 7288.2 |  | 5045518AF62192199C07CB225B8554 | 코드: C!; 품명: '노무비:' ~L001010101000019.L~*4/8/{Q} =?LA+:LA1
보통인부 2인/8HR*작업시간 | 0 | 0 | 0 | 0 |  | 5045518AF62192199C07CB225B8554 | 코드: C!; 품명: '보통인부 2인/8HR*작업시간'
노무비: 172068*2/8/18.75 = 2294.2 | 0 | 2294.2 | 0 | 2294.2 |  | 5045518AF62192199C07CB225B8554 | 코드: C!; 품명: '노무비:' ~L001010101000002.L~*2/8/{Q} =?LA+:LA2
소 계 | 0 | 9582.4 | 0 | 9582.4 |  | 5045518AF62192199C07CB225B8554 | 코드: C!; 품명: >'소 계'
| 0 | 0 | 0 | 0 |  | 5045518AF62192199C07CB225B8554 | bar: 코드
2.공구손료 및 경장비의 기계경비(인력품의 3%): (7288.2+2294.2)*0.03= 287.4 | 0 | 0 | 287.4 | 287.4 |  | 5045518AF62192199C07CB225B8554 | 코드: C!; 품명: '2.공구손료 및 경장비의 기계경비(인력품의 3%):'({LA1}+{LA2})*0.03=?EQ+
소 계 | 0 | 0 | 287.4 | 287.4 |  | 5045518AF62192199C07CB225B8554 | 코드: C!; 품명: >'소 계'
총 계 | 0 | 9582 | 287 | 9869
콘크리트 표층 인력포설 (B-TYPE) t=20cm M3 토목 1-6-2 ( 산근 158 ) | [5 empty] | 5045518AF62192199C07CB3351D0A1 | 품명: 콘크리트 표층 인력포설 (B-TYPE); 규격: t=20cm; 단위: M3
5045518AF62192199C07CB3351D0A1 | bar: 코드; 수량
콘크리트 믹서트럭 후진 짐입 또는 경운기 등 운반 | 0 | 0 | 0 | 0 |  | 5045518AF62192199C07CB3351D0A1 | 코드: C!; 품명: ' 콘크리트 믹서트럭 후진 짐입 또는 경운기 등 운반 '
| 0 | 0 | 0 | 0 |  | 5045518AF62192199C07CB3351D0A1 | bar: 코드
Q1 1일시공량(M3/일) =50 | 0 | 0 | 0 | 0 |  | 5045518AF62192199C07CB3351D0A1 | 코드: C!; 품명: q1'1일시공량(M3/일)' =50
Q 시간당 작업량(M3/HR) =Q1/8/1= 6.25 | 0 | 0 | 0 | 0 |  | 5045518AF62192199C07CB3351D0A1 | 코드: C!; 품명: Q '시간당 작업량(M3/HR)' =q1/8/1=?
| 0 | 0 | 0 | 0 |  | 5045518AF62192199C07CB3351D0A1 | bar: 코드
◈배치인원 | 0 | 0 | 0 | 0 |  | 5045518AF62192199C07CB3351D0A1 | 코드: C!; 품명: '◈배치인원'
| 0 | 0 | 0 | 0 |  | 5045518AF62192199C07CB3351D0A1 | bar: 코드
1.인력 | 0 | 0 | 0 | 0 |  | 5045518AF62192199C07CB3351D0A1 | 코드: C!; 품명: '1.인력'
[1]=0, [2]=0 | 0 | 0 | 0 | 0 |  | 5045518AF62192199C07CB3351D0A1 | 코드: C!; 품명: [1]=0, [2]=0
포 장 공 4인/8HR*작업시간 | 0 | 0 | 0 | 0 |  | 5045518AF62192199C07CB3351D0A1 | 코드: C!; 품명: '포 장 공 4인/8HR*작업시간'
노무비: 273308*4/8/6.25 = 21864.6 | 0 | 21864.6 | 0 | 21864.6 |  | 5045518AF62192199C07CB3351D0A1 | 코드: C!; 품명: '노무비:' ~L001010101000019.L~*4/8/{Q} =?LA+:LA1
보통인부 2인/8HR*작업시간 | 0 | 0 | 0 | 0 |  | 5045518AF62192199C07CB3351D0A1 | 코드: C!; 품명: '보통인부 2인/8HR*작업시간'
노무비: 172068*2/8/6.25 = 6882.7 | 0 | 6882.7 | 0 | 6882.7 |  | 5045518AF62192199C07CB3351D0A1 | 코드: C!; 품명: '노무비:' ~L001010101000002.L~*2/8/{Q} =?LA+:LA2
소 계 | 0 | 28747.3 | 0 | 28747.3 |  | 5045518AF62192199C07CB3351D0A1 | 코드: C!; 품명: >'소 계'
| 0 | 0 | 0 | 0 |  | 5045518AF62192199C07CB3351D0A1 | bar: 코드
2.공구손료 및 경장비의 기계경비(인력품의 3%): (21864.6+6882.7)*0.03= 862.4 | 0 | 0 | 862.4 | 862.4 |  | 5045518AF62192199C07CB3351D0A1 | 코드: C!; 품명: '2.공구손료 및 경장비의 기계경비(인력품의 3%):'({LA1}+{LA2})*0.03=?EQ+
소 계 | 0 | 0 | 862.4 | 862.4 |  | 5045518AF62192199C07CB3351D0A1 | 코드: C!; 품명: >'소 계'
총 계 | 0 | 28747 | 862 | 29609
콘크리트 표층 인력포설 (B-TYPE) t=30cm M3 토목 1-6-2 ( 산근 159 ) | [5 empty] | 5045518AF62192199C07CB3352F74B | 품명: 콘크리트 표층 인력포설 (B-TYPE); 규격: t=30cm; 단위: M3
5045518AF62192199C07CB3352F74B | bar: 코드; 수량
콘크리트 믹서트럭 후진 짐입 또는 경운기 등 운반 | 0 | 0 | 0 | 0 |  | 5045518AF62192199C07CB3352F74B | 코드: C!; 품명: ' 콘크리트 믹서트럭 후진 짐입 또는 경운기 등 운반 '
| 0 | 0 | 0 | 0 |  | 5045518AF62192199C07CB3352F74B | bar: 코드
Q1 1일시공량(M3/일) =75 | 0 | 0 | 0 | 0 |  | 5045518AF62192199C07CB3352F74B | 코드: C!; 품명: q1'1일시공량(M3/일)' =75
Q 시간당 작업량(M3/HR) =Q1/8/1= 9.375 | 0 | 0 | 0 | 0 |  | 5045518AF62192199C07CB3352F74B | 코드: C!; 품명: Q '시간당 작업량(M3/HR)' =q1/8/1=?
| 0 | 0 | 0 | 0 |  | 5045518AF62192199C07CB3352F74B | bar: 코드
◈배치인원 | 0 | 0 | 0 | 0 |  | 5045518AF62192199C07CB3352F74B | 코드: C!; 품명: '◈배치인원'
| 0 | 0 | 0 | 0 |  | 5045518AF62192199C07CB3352F74B | bar: 코드
1.인력 | 0 | 0 | 0 | 0 |  | 5045518AF62192199C07CB3352F74B | 코드: C!; 품명: '1.인력'
[1]=0, [2]=0 | 0 | 0 | 0 | 0 |  | 5045518AF62192199C07CB3352F74B | 코드: C!; 품명: [1]=0, [2]=0
포 장 공 4인/8HR*작업시간 | 0 | 0 | 0 | 0 |  | 5045518AF62192199C07CB3352F74B | 코드: C!; 품명: '포 장 공 4인/8HR*작업시간'
노무비: 273308*4/8/9.375 = 14576.4 | 0 | 14576.4 | 0 | 14576.4 |  | 5045518AF62192199C07CB3352F74B | 코드: C!; 품명: '노무비:' ~L001010101000019.L~*4/8/{Q} =?LA+:LA1
보통인부 2인/8HR*작업시간 | 0 | 0 | 0 | 0 |  | 5045518AF62192199C07CB3352F74B | 코드: C!; 품명: '보통인부 2인/8HR*작업시간'
노무비: 172068*2/8/9.375 = 4588.4 | 0 | 4588.4 | 0 | 4588.4 |  | 5045518AF62192199C07CB3352F74B | 코드: C!; 품명: '노무비:' ~L001010101000002.L~*2/8/{Q} =?LA+:LA2
소 계 | 0 | 19164.8 | 0 | 19164.8 |  | 5045518AF62192199C07CB3352F74B | 코드: C!; 품명: >'소 계'
| 0 | 0 | 0 | 0 |  | 5045518AF62192199C07CB3352F74B | bar: 코드
2.공구손료 및 경장비의 기계경비(인력품의 3%): (14576.4+4588.4)*0.03= 574.9 | 0 | 0 | 574.9 | 574.9 |  | 5045518AF62192199C07CB3352F74B | 코드: C!; 품명: '2.공구손료 및 경장비의 기계경비(인력품의 3%):'({LA1}+{LA2})*0.03=?EQ+
소 계 | 0 | 0 | 574.9 | 574.9 |  | 5045518AF62192199C07CB3352F74B | 코드: C!; 품명: >'소 계'
총 계 | 0 | 19164 | 574 | 19738
콘크리트 표층 기계포설(소형장비) 일반포장 M3 토목 1-6-3 ( 산근 160 ) | [5 empty] | 5045518AF62192199C07F04B5B6AD3 | 품명: 콘크리트 표층 기계포설(소형장비); 규격: 일반포장; 단위: M3
5045518AF62192199C07F04B5B6AD3 | bar: 코드; 수량
| 0 | 0 | 0 | 0 |  | 5045518AF62192199C07F04B5B6AD3 | bar: 코드
Q1 1일시공량(M3/일) =300 | 0 | 0 | 0 | 0 |  | 5045518AF62192199C07F04B5B6AD3 | 코드: C!; 품명: q1'1일시공량(M3/일)' =300
Q 시간당 작업량(M3/HR) =Q1/8= 37.5 | 0 | 0 | 0 | 0 |  | 5045518AF62192199C07F04B5B6AD3 | 코드: C!; 품명: Q '시간당 작업량(M3/HR)' =q1/8=?
| 0 | 0 | 0 | 0 |  | 5045518AF62192199C07F04B5B6AD3 | bar: 코드
◈배치인원 | 0 | 0 | 0 | 0 |  | 5045518AF62192199C07F04B5B6AD3 | 코드: C!; 품명: '◈배치인원'
[1]=0, [2]=0, [3]=0 | 0 | 0 | 0 | 0 |  | 5045518AF62192199C07F04B5B6AD3 | 코드: C!; 품명: [1]=0, [2]=0, [3]=0
| 0 | 0 | 0 | 0 |  | 5045518AF62192199C07F04B5B6AD3 | bar: 코드
1.인력 | 0 | 0 | 0 | 0 |  | 5045518AF62192199C07F04B5B6AD3 | 코드: C!; 품명: '1.인력'
포 장 공 4인/8HR*작업시간 | 0 | 0 | 0 | 0 |  | 5045518AF62192199C07F04B5B6AD3 | 코드: C!; 품명: '포 장 공 4인/8HR*작업시간'
노무비: 273308*4/8/37.5 = 3644.1 | 0 | 3644.1 | 0 | 3644.1 |  | 5045518AF62192199C07F04B5B6AD3 | 코드: C!; 품명: '노무비:' ~L001010101000019.L~*4/8/{Q} =?LA+:LA1
특별인부 2인/8HR*작업시간 | 0 | 0 | 0 | 0 |  | 5045518AF62192199C07F04B5B6AD3 | 코드: C!; 품명: '특별인부 2인/8HR*작업시간'
노무비: 226122*2/8/37.5 = 1507.4 | 0 | 1507.4 | 0 | 1507.4 |  | 5045518AF62192199C07F04B5B6AD3 | 코드: C!; 품명: '노무비:' ~L001010101000003.L~*2/8/{Q} =?LA+:LA2
보통인부 2인/8HR*작업시간 | 0 | 0 | 0 | 0 |  | 5045518AF62192199C07F04B5B6AD3 | 코드: C!; 품명: '보통인부 2인/8HR*작업시간'
노무비: 172068*2/8/37.5 = 1147.1 | 0 | 1147.1 | 0 | 1147.1 |  | 5045518AF62192199C07F04B5B6AD3 | 코드: C!; 품명: '노무비:' ~L001010101000002.L~*2/8/{Q} =?LA+:LA3
소 계 | 0 | 6298.6 | 0 | 6298.6 |  | 5045518AF62192199C07F04B5B6AD3 | 코드: C!; 품명: >'소 계'
| 0 | 0 | 0 | 0 |  | 5045518AF62192199C07F04B5B6AD3 | bar: 코드
◈사용기계 | 0 | 0 | 0 | 0 |  | 5045518AF62192199C07F04B5B6AD3 | 코드: C!; 품명: '◈사용기계 '
| 0 | 0 | 0 | 0 |  | 5045518AF62192199C07F04B5B6AD3 | bar: 코드
2. 콘크리트 페이버(피니셔 준용) 160.4KW 1대 | 0 | 0 | 0 | 0 |  | 5045518AF62192199C07F04B5B6AD3 | 코드: C!; 품명: '2. 콘크리트 페이버(피니셔 준용) 160.4kw 1대'
재료비: 31327 / 37.5 = 835.3 | 835.3 | 0 | 0 | 835.3 |  | 5045518AF62192199C07F04B5B6AD3 | 코드: C!; 품명: '재료비:' ~00003601020200000.M~ / {Q} =?MA+
노무비: 59020 / 37.5 = 1573.8 | 0 | 1573.8 | 0 | 1573.8 |  | 5045518AF62192199C07F04B5B6AD3 | 코드: C!; 품명: '노무비:' ~00003601020200000.L~ / {Q} =?LA+
경 비: 68558 / 37.5 = 1828.2 | 0 | 0 | 1828.2 | 1828.2 |  | 5045518AF62192199C07F04B5B6AD3 | 코드: C!; 품명: '경 비:' ~00003601020200000.E~ / {Q} =?EQ+
소 계 | 835.3 | 1573.8 | 1828.2 | 4237.3 |  | 5045518AF62192199C07F04B5B6AD3 | 코드: C!; 품명: >'소 계'
| 0 | 0 | 0 | 0 |  | 5045518AF62192199C07F04B5B6AD3 | bar: 코드
3.굴삭기(무한궤도) 1.0㎥ 1대 | 0 | 0 | 0 | 0 |  | 5045518AF62192199C07F04B5B6AD3 | 코드: C!; 품명: '3.굴삭기(무한궤도) 1.0㎥ 1대'
재료비: 31735 / 37.5 = 846.2 | 846.2 | 0 | 0 | 846.2 |  | 5045518AF62192199C07F04B5B6AD3 | 코드: C!; 품명: '재료비:' ~00000201010000000.M~ / {Q} =?MA+
노무비: 59020 / 37.5 = 1573.8 | 0 | 1573.8 | 0 | 1573.8 |  | 5045518AF62192199C07F04B5B6AD3 | 코드: C!; 품명: '노무비:' ~00000201010000000.L~ / {Q} =?LA+
경 비: 29621 / 37.5 = 789.8 | 0 | 0 | 789.8 | 789.8 |  | 5045518AF62192199C07F04B5B6AD3 | 코드: C!; 품명: '경 비:' ~00000201010000000.E~ / {Q} =?EQ+
소 계 | 846.2 | 1573.8 | 789.8 | 3209.8 |  | 5045518AF62192199C07F04B5B6AD3 | 코드: C!; 품명: >'소 계'
| 0 | 0 | 0 | 0 |  | 5045518AF62192199C07F04B5B6AD3 | bar: 코드
4.살수차(물탱크)16000L 0.5대 | 0 | 0 | 0 | 0 |  | 5045518AF62192199C07F04B5B6AD3 | 코드: C!; 품명: '4.살수차(물탱크)16000L 0.5대'
재료비: 22371 * 0.5 / 37.5 = 298.2 | 298.2 | 0 | 0 | 298.2 |  | 5045518AF62192199C07F04B5B6AD3 | 코드: C!; 품명: '재료비:' ~00007204016000000.M~ * 0.5 / {Q} =?MA+
노무비: 49778 * 0.5 / 37.5 = 663.7 | 0 | 663.7 | 0 | 663.7 |  | 5045518AF62192199C07F04B5B6AD3 | 코드: C!; 품명: '노무비:' ~00007204016000000.L~ * 0.5 / {Q} =?LA+
경 비: 19154 * 0.5 / 37.5 = 255.3 | 0 | 0 | 255.3 | 255.3 |  | 5045518AF62192199C07F04B5B6AD3 | 코드: C!; 품명: '경 비:' ~00007204016000000.E~ * 0.5 / {Q} =?EQ+
소 계 | 298.2 | 663.7 | 255.3 | 1217.2 |  | 5045518AF62192199C07F04B5B6AD3 | 코드: C!; 품명: >'소 계'
총 계 | 1979 | 10109 | 2873 | 14961
콘크리트 표층 기계포설(대형장비) 일반포장 M3 토목 1-6-4 ( 산근 161 ) | [5 empty] | 5045518AF62192199C07F0705FA93A | 품명: 콘크리트 표층 기계포설(대형장비); 규격: 일반포장; 단위: M3
5045518AF62192199C07F0705FA93A | bar: 코드; 수량
| 0 | 0 | 0 | 0 |  | 5045518AF62192199C07F0705FA93A | bar: 코드
Q1 1일시공량(M3/일) =700 | 0 | 0 | 0 | 0 |  | 5045518AF62192199C07F0705FA93A | 코드: C!; 품명: q1'1일시공량(M3/일)' =700
Q 시간당 작업량(M3/HR) =Q1/8= 87.5 | 0 | 0 | 0 | 0 |  | 5045518AF62192199C07F0705FA93A | 코드: C!; 품명: Q '시간당 작업량(M3/HR)' =q1/8=?
| 0 | 0 | 0 | 0 |  | 5045518AF62192199C07F0705FA93A | bar: 코드
◈배치인원 | 0 | 0 | 0 | 0 |  | 5045518AF62192199C07F0705FA93A | 코드: C!; 품명: '◈배치인원'
[1]=0, [2]=0, [3]=0 | 0 | 0 | 0 | 0 |  | 5045518AF62192199C07F0705FA93A | 코드: C!; 품명: [1]=0, [2]=0, [3]=0
| 0 | 0 | 0 | 0 |  | 5045518AF62192199C07F0705FA93A | bar: 코드
1.인력 | 0 | 0 | 0 | 0 |  | 5045518AF62192199C07F0705FA93A | 코드: C!; 품명: '1.인력'
포 장 공 5인/8HR*작업시간 | 0 | 0 | 0 | 0 |  | 5045518AF62192199C07F0705FA93A | 코드: C!; 품명: '포 장 공 5인/8HR*작업시간'
노무비: 273308*5/8/87.5 = 1952.2 | 0 | 1952.2 | 0 | 1952.2 |  | 5045518AF62192199C07F0705FA93A | 코드: C!; 품명: '노무비:' ~L001010101000019.L~*5/8/{Q} =?LA+:LA1
특별인부 2인/8HR*작업시간 | 0 | 0 | 0 | 0 |  | 5045518AF62192199C07F0705FA93A | 코드: C!; 품명: '특별인부 2인/8HR*작업시간'
노무비: 226122*2/8/87.5 = 646 | 0 | 646 | 0 | 646 |  | 5045518AF62192199C07F0705FA93A | 코드: C!; 품명: '노무비:' ~L001010101000003.L~*2/8/{Q} =?LA+:LA2
보통인부 2인/8HR*작업시간 | 0 | 0 | 0 | 0 |  | 5045518AF62192199C07F0705FA93A | 코드: C!; 품명: '보통인부 2인/8HR*작업시간'
노무비: 172068*2/8/87.5 = 491.6 | 0 | 491.6 | 0 | 491.6 |  | 5045518AF62192199C07F0705FA93A | 코드: C!; 품명: '노무비:' ~L001010101000002.L~*2/8/{Q} =?LA+:LA3
소 계 | 0 | 3089.8 | 0 | 3089.8 |  | 5045518AF62192199C07F0705FA93A | 코드: C!; 품명: >'소 계'
| 0 | 0 | 0 | 0 |  | 5045518AF62192199C07F0705FA93A | bar: 코드
◈사용기계 | 0 | 0 | 0 | 0 |  | 5045518AF62192199C07F0705FA93A | 코드: C!; 품명: '◈사용기계 '
| 0 | 0 | 0 | 0 |  | 5045518AF62192199C07F0705FA93A | bar: 코드
2. 콘크리트 페이버(피니셔 준용) 299.9KW 1대 | 0 | 0 | 0 | 0 |  | 5045518AF62192199C07F0705FA93A | 코드: C!; 품명: '2. 콘크리트 페이버(피니셔 준용) 299.9kw 1대'
재료비: 58853 / 87.5 = 672.6 | 672.6 | 0 | 0 | 672.6 |  | 5045518AF62192199C07F0705FA93A | 코드: C!; 품명: '재료비:' ~00003601040200000.M~ / {Q} =?MA+
노무비: 59020 / 87.5 = 674.5 | 0 | 674.5 | 0 | 674.5 |  | 5045518AF62192199C07F0705FA93A | 코드: C!; 품명: '노무비:' ~00003601040200000.L~ / {Q} =?LA+
경 비: 185709 / 87.5 = 2122.3 | 0 | 0 | 2122.3 | 2122.3 |  | 5045518AF62192199C07F0705FA93A | 코드: C!; 품명: '경 비:' ~00003601040200000.E~ / {Q} =?EQ+
소 계 | 672.6 | 674.5 | 2122.3 | 3469.4 |  | 5045518AF62192199C07F0705FA93A | 코드: C!; 품명: >'소 계'
| 0 | 0 | 0 | 0 |  | 5045518AF62192199C07F0705FA93A | bar: 코드
3.굴삭기(무한궤도) 1.0㎥ 1대 | 0 | 0 | 0 | 0 |  | 5045518AF62192199C07F0705FA93A | 코드: C!; 품명: '3.굴삭기(무한궤도) 1.0㎥ 1대'
재료비: 31735 / 87.5 = 362.6 | 362.6 | 0 | 0 | 362.6 |  | 5045518AF62192199C07F0705FA93A | 코드: C!; 품명: '재료비:' ~00000201010000000.M~ / {Q} =?MA+
노무비: 59020 / 87.5 = 674.5 | 0 | 674.5 | 0 | 674.5 |  | 5045518AF62192199C07F0705FA93A | 코드: C!; 품명: '노무비:' ~00000201010000000.L~ / {Q} =?LA+
경 비: 29621 / 87.5 = 338.5 | 0 | 0 | 338.5 | 338.5 |  | 5045518AF62192199C07F0705FA93A | 코드: C!; 품명: '경 비:' ~00000201010000000.E~ / {Q} =?EQ+
소 계 | 362.6 | 674.5 | 338.5 | 1375.6 |  | 5045518AF62192199C07F0705FA93A | 코드: C!; 품명: >'소 계'
| 0 | 0 | 0 | 0 |  | 5045518AF62192199C07F0705FA93A | bar: 코드
4.살수차(물탱크)16000L 0.5대 | 0 | 0 | 0 | 0 |  | 5045518AF62192199C07F0705FA93A | 코드: C!; 품명: '4.살수차(물탱크)16000L 0.5대'
재료비: 22371 * 0.5 / 87.5 = 127.8 | 127.8 | 0 | 0 | 127.8 |  | 5045518AF62192199C07F0705FA93A | 코드: C!; 품명: '재료비:' ~00007204016000000.M~ * 0.5 / {Q} =?MA+
노무비: 49778 * 0.5 / 87.5 = 284.4 | 0 | 284.4 | 0 | 284.4 |  | 5045518AF62192199C07F0705FA93A | 코드: C!; 품명: '노무비:' ~00007204016000000.L~ * 0.5 / {Q} =?LA+
경 비: 19154 * 0.5 / 87.5 = 109.4 | 0 | 0 | 109.4 | 109.4 |  | 5045518AF62192199C07F0705FA93A | 코드: C!; 품명: '경 비:' ~00007204016000000.E~ * 0.5 / {Q} =?EQ+
소 계 | 127.8 | 284.4 | 109.4 | 521.6 |  | 5045518AF62192199C07F0705FA93A | 코드: C!; 품명: >'소 계'
총 계 | 1163 | 4723 | 2570 | 8456
기계포설 장비조립 및 해체 외부 반출/반입 회당 토목 1-6-5 ( 산근 162 ) | [5 empty] | 5045518AF62192199C07E7F9564127 | 품명: 기계포설 장비조립 및 해체; 규격: 외부 반출/반입; 단위: 회당
5045518AF62192199C07E7F9564127 | bar: 코드; 수량
| 0 | 0 | 0 | 0 |  | 5045518AF62192199C07E7F9564127 | bar: 코드
◈인력편성 | 0 | 0 | 0 | 0 |  | 5045518AF62192199C07E7F9564127 | 코드: C!; 품명: '◈인력편성 '
[1]=0, [2]=0, [3]=0 | 0 | 0 | 0 | 0 |  | 5045518AF62192199C07E7F9564127 | 코드: C!; 품명: [1]=0, [2]=0, [3]=0
D1 소요일수(조립3.0일) =3.0 | 0 | 0 | 0 | 0 |  | 5045518AF62192199C07E7F9564127 | 코드: C!; 품명: D1 '소요일수(조립3.0일)' =3.0
D2 소요일수(해체2.0일) =2.0 | 0 | 0 | 0 | 0 |  | 5045518AF62192199C07E7F9564127 | 코드: C!; 품명: D2 '소요일수(해체2.0일)' =2.0
D 소요일수(일) =5= 5 | 0 | 0 | 0 | 0 |  | 5045518AF62192199C07E7F9564127 | 코드: C!; 품명: D '소요일수(일)' ={D1+D2}=?
| 0 | 0 | 0 | 0 |  | 5045518AF62192199C07E7F9564127 | bar: 코드
1.인력 | 0 | 0 | 0 | 0 |  | 5045518AF62192199C07E7F9564127 | 코드: C!; 품명: '1.인력'
기계설비공1인 | 0 | 0 | 0 | 0 |  | 5045518AF62192199C07E7F9564127 | 코드: C!; 품명: '기계설비공1인'
노무비: 241698*1*5 = 1208490 | 0 | 1208490 | 0 | 1208490 |  | 5045518AF62192199C07E7F9564127 | 코드: C!; 품명: '노무비:'~L001010101000051.L~*1*{D} =?LA+:LA1
철 공3인 | 0 | 0 | 0 | 0 |  | 5045518AF62192199C07E7F9564127 | 코드: C!; 품명: '철 공3인'
노무비: 239808*3*5 = 3597120 | 0 | 3597120 | 0 | 3597120 |  | 5045518AF62192199C07E7F9564127 | 코드: C!; 품명: '노무비:'~L001010101000009.L~*3*{D} =?LA+:LA2
특별인부2인 | 0 | 0 | 0 | 0 |  | 5045518AF62192199C07E7F9564127 | 코드: C!; 품명: '특별인부2인'
노무비: 226122*2*5 = 2261220 | 0 | 2261220 | 0 | 2261220 |  | 5045518AF62192199C07E7F9564127 | 코드: C!; 품명: '노무비:'~L001010101000003.L~*2*{D} =?LA+:LA3
소 계 | 0 | 7066830 | 0 | 7066830 |  | 5045518AF62192199C07E7F9564127 | 코드: C!; 품명: >'소 계'
| 0 | 0 | 0 | 0 |  | 5045518AF62192199C07E7F9564127 | bar: 코드
2.공구손료 및 경장비의 기계경비 | 0 | 0 | 0 | 0 |  | 5045518AF62192199C07E7F9564127 | 코드: C!; 품명: '2.공구손료 및 경장비의 기계경비'
경 비 : 7066830*0.03= 212004.9 | 0 | 0 | 212004.9 | 212004.9 |  | 5045518AF62192199C07E7F9564127 | 코드: C!; 품명: '경 비 :'{LA1+LA2+LA3}*0.03=?EQ+
소 계 | 0 | 0 | 212004.9 | 212004.9 |  | 5045518AF62192199C07E7F9564127 | 코드: C!; 품명: >'소 계'
| 0 | 0 | 0 | 0 |  | 5045518AF62192199C07E7F9564127 | bar: 코드
◈장비편성 | 0 | 0 | 0 | 0 |  | 5045518AF62192199C07E7F9564127 | 코드: C!; 품명: '◈장비편성 '
| 0 | 0 | 0 | 0 |  | 5045518AF62192199C07E7F9564127 | bar: 코드
3.크레인(무한궤도), 25톤 | 0 | 0 | 0 | 0 |  | 5045518AF62192199C07E7F9564127 | 코드: C!; 품명: '3.크레인(무한궤도), 25톤'
재료비: 15367 *8*5 = 614680 | 614680 | 0 | 0 | 614680 |  | 5045518AF62192199C07E7F9564127 | 코드: C!; 품명: '재료비:' ~00002101002500000.M~ *8*{D} =?MA+
노무비: 59020 *8*5 = 2360800 | 0 | 2360800 | 0 | 2360800 |  | 5045518AF62192199C07E7F9564127 | 코드: C!; 품명: '노무비:' ~00002101002500000.L~ *8*{D} =?LA+
경 비: 30973 *8*5 = 1238920 | 0 | 0 | 1238920 | 1238920 |  | 5045518AF62192199C07E7F9564127 | 코드: C!; 품명: '경 비:' ~00002101002500000.E~ *8*{D} =?EQ+
소 계 | 614680 | 2360800 | 1238920 | 4214400 |  | 5045518AF62192199C07E7F9564127 | 코드: C!; 품명: >'소 계'
총 계 | 614680 | 9427630 | 1450924 | 11493234
기계포설 장비조립 및 해체 작업구간 이동 회당 토목 1-6-5 ( 산근 163 ) | [5 empty] | 5045518AF62192199C07E7F95642CD | 품명: 기계포설 장비조립 및 해체; 규격: 작업구간 이동; 단위: 회당
5045518AF62192199C07E7F95642CD | bar: 코드; 수량
| 0 | 0 | 0 | 0 |  | 5045518AF62192199C07E7F95642CD | bar: 코드
◈인력편성 | 0 | 0 | 0 | 0 |  | 5045518AF62192199C07E7F95642CD | 코드: C!; 품명: '◈인력편성 '
[1]=0, [2]=0, [3]=0 | 0 | 0 | 0 | 0 |  | 5045518AF62192199C07E7F95642CD | 코드: C!; 품명: [1]=0, [2]=0, [3]=0
D1 소요일수(조립3.0일) =2.0 | 0 | 0 | 0 | 0 |  | 5045518AF62192199C07E7F95642CD | 코드: C!; 품명: D1 '소요일수(조립3.0일)' =2.0
D2 소요일수(해체2.0일) =1.0 | 0 | 0 | 0 | 0 |  | 5045518AF62192199C07E7F95642CD | 코드: C!; 품명: D2 '소요일수(해체2.0일)' =1.0
D 소요일수(일) =3= 3 | 0 | 0 | 0 | 0 |  | 5045518AF62192199C07E7F95642CD | 코드: C!; 품명: D '소요일수(일)' ={D1+D2}=?
| 0 | 0 | 0 | 0 |  | 5045518AF62192199C07E7F95642CD | bar: 코드
1.인력 | 0 | 0 | 0 | 0 |  | 5045518AF62192199C07E7F95642CD | 코드: C!; 품명: '1.인력'
기계설비공1인 | 0 | 0 | 0 | 0 |  | 5045518AF62192199C07E7F95642CD | 코드: C!; 품명: '기계설비공1인'
노무비: 241698*1*3 = 725094 | 0 | 725094 | 0 | 725094 |  | 5045518AF62192199C07E7F95642CD | 코드: C!; 품명: '노무비:'~L001010101000051.L~*1*{D} =?LA+:LA1
철 공2인 | 0 | 0 | 0 | 0 |  | 5045518AF62192199C07E7F95642CD | 코드: C!; 품명: '철 공2인'
노무비: 239808*2*3 = 1438848 | 0 | 1438848 | 0 | 1438848 |  | 5045518AF62192199C07E7F95642CD | 코드: C!; 품명: '노무비:'~L001010101000009.L~*2*{D} =?LA+:LA2
특별인부2인 | 0 | 0 | 0 | 0 |  | 5045518AF62192199C07E7F95642CD | 코드: C!; 품명: '특별인부2인'
노무비: 226122*2*3 = 1356732 | 0 | 1356732 | 0 | 1356732 |  | 5045518AF62192199C07E7F95642CD | 코드: C!; 품명: '노무비:'~L001010101000003.L~*2*{D} =?LA+:LA3
소 계 | 0 | 3520674 | 0 | 3520674 |  | 5045518AF62192199C07E7F95642CD | 코드: C!; 품명: >'소 계'
| 0 | 0 | 0 | 0 |  | 5045518AF62192199C07E7F95642CD | bar: 코드
2.공구손료 및 경장비의 기계경비 | 0 | 0 | 0 | 0 |  | 5045518AF62192199C07E7F95642CD | 코드: C!; 품명: '2.공구손료 및 경장비의 기계경비'
경 비 : 3520674*0.03= 105620.2 | 0 | 0 | 105620.2 | 105620.2 |  | 5045518AF62192199C07E7F95642CD | 코드: C!; 품명: '경 비 :'{LA1+LA2+LA3}*0.03=?EQ+
소 계 | 0 | 0 | 105620.2 | 105620.2 |  | 5045518AF62192199C07E7F95642CD | 코드: C!; 품명: >'소 계'
| 0 | 0 | 0 | 0 |  | 5045518AF62192199C07E7F95642CD | bar: 코드
◈장비편성 | 0 | 0 | 0 | 0 |  | 5045518AF62192199C07E7F95642CD | 코드: C!; 품명: '◈장비편성 '
| 0 | 0 | 0 | 0 |  | 5045518AF62192199C07E7F95642CD | bar: 코드
3.크레인(무한궤도), 25톤 | 0 | 0 | 0 | 0 |  | 5045518AF62192199C07E7F95642CD | 코드: C!; 품명: '3.크레인(무한궤도), 25톤'
재료비: 15367 *8*3 = 368808 | 368808 | 0 | 0 | 368808 |  | 5045518AF62192199C07E7F95642CD | 코드: C!; 품명: '재료비:' ~00002101002500000.M~ *8*{D} =?MA+
노무비: 59020 *8*3 = 1416480 | 0 | 1416480 | 0 | 1416480 |  | 5045518AF62192199C07E7F95642CD | 코드: C!; 품명: '노무비:' ~00002101002500000.L~ *8*{D} =?LA+
경 비: 30973 *8*3 = 743352 | 0 | 0 | 743352 | 743352 |  | 5045518AF62192199C07E7F95642CD | 코드: C!; 품명: '경 비:' ~00002101002500000.E~ *8*{D} =?EQ+
소 계 | 368808 | 1416480 | 743352 | 2528640 |  | 5045518AF62192199C07E7F95642CD | 코드: C!; 품명: >'소 계'
총 계 | 368808 | 4937154 | 848972 | 6154934
포장줄눈 절단 절단깊이 10CM이하 M 토목 1-6-6 ( 산근 164 ) | [5 empty] | 5045518AF6172B19F8C2B2545D70ED | 품명: 포장줄눈 절단; 규격: 절단깊이 10CM이하; 단위: M
5045518AF6172B19F8C2B2545D70ED | bar: 코드; 수량
| 0 | 0 | 0 | 0 |  | 5045518AF6172B19F8C2B2545D70ED | bar: 코드
Q1 1일시공량(M/일) =600 | 0 | 0 | 0 | 0 |  | 5045518AF6172B19F8C2B2545D70ED | 코드: C!; 품명: q1'1일시공량(M/일)' =600
Q 시간당 작업량(M/HR) =Q1/8= 75 | 0 | 0 | 0 | 0 |  | 5045518AF6172B19F8C2B2545D70ED | 코드: C!; 품명: Q '시간당 작업량(M/HR)' =q1/8=?
| 0 | 0 | 0 | 0 |  | 5045518AF6172B19F8C2B2545D70ED | bar: 코드
◈배치인원 | 0 | 0 | 0 | 0 |  | 5045518AF6172B19F8C2B2545D70ED | 코드: C!; 품명: '◈배치인원'
[1]=0, [2]=0 | 0 | 0 | 0 | 0 |  | 5045518AF6172B19F8C2B2545D70ED | 코드: C!; 품명: [1]=0, [2]=0
1.인력 | 0 | 0 | 0 | 0 |  | 5045518AF6172B19F8C2B2545D70ED | 코드: C!; 품명: '1.인력'
특별인부 1인/8HR*작업시간 | 0 | 0 | 0 | 0 |  | 5045518AF6172B19F8C2B2545D70ED | 코드: C!; 품명: '특별인부 1인/8HR*작업시간'
노무비: 226122*1/8/75 = 376.8 | 0 | 376.8 | 0 | 376.8 |  | 5045518AF6172B19F8C2B2545D70ED | 코드: C!; 품명: '노무비:' ~L001010101000003.L~*1/8/{Q} =?LA+:LA1
보통인부 1인/8HR*작업시간 | 0 | 0 | 0 | 0 |  | 5045518AF6172B19F8C2B2545D70ED | 코드: C!; 품명: '보통인부 1인/8HR*작업시간'
노무비: 172068*1/8/75 = 286.7 | 0 | 286.7 | 0 | 286.7 |  | 5045518AF6172B19F8C2B2545D70ED | 코드: C!; 품명: '노무비:' ~L001010101000002.L~*1/8/{Q} =?LA+:LA2
소 계 | 0 | 663.5 | 0 | 663.5 |  | 5045518AF6172B19F8C2B2545D70ED | 코드: C!; 품명: >'소 계'
| 0 | 0 | 0 | 0 |  | 5045518AF6172B19F8C2B2545D70ED | bar: 코드
◈사용기계 | 0 | 0 | 0 | 0 |  | 5045518AF6172B19F8C2B2545D70ED | 코드: C!; 품명: '◈사용기계 '
| 0 | 0 | 0 | 0 |  | 5045518AF6172B19F8C2B2545D70ED | bar: 코드
2.커터(콘크리트 및 아스팔트) 320~400MM 1대 | 0 | 0 | 0 | 0 |  | 5045518AF6172B19F8C2B2545D70ED | 코드: C!; 품명: '2.커터(콘크리트 및 아스팔트) 320~400mm 1대'
재료비: 9898 / 75 = 131.9 | 131.9 | 0 | 0 | 131.9 |  | 5045518AF6172B19F8C2B2545D70ED | 코드: C!; 품명: '재료비:' ~00004430040000000.M~ / {Q} =?MA+
노무비: 36248 / 75 = 483.3 | 0 | 483.3 | 0 | 483.3 |  | 5045518AF6172B19F8C2B2545D70ED | 코드: C!; 품명: '노무비:' ~00004430040000000.L~ / {Q} =?LA+
경 비: 2064 / 75 = 27.5 | 0 | 0 | 27.5 | 27.5 |  | 5045518AF6172B19F8C2B2545D70ED | 코드: C!; 품명: '경 비:' ~00004430040000000.E~ / {Q} =?EQ+
소 계 | 131.9 | 483.3 | 27.5 | 642.7 |  | 5045518AF6172B19F8C2B2545D70ED | 코드: C!; 품명: >'소 계'
| 0 | 0 | 0 | 0 |  | 5045518AF6172B19F8C2B2545D70ED | bar: 코드
3.공구손료 및 경장비의 기계경비(인력품의 3%): (376.8+286.7)*0.03= 19.9 | 0 | 0 | 19.9 | 19.9 |  | 5045518AF6172B19F8C2B2545D70ED | 코드: C!; 품명: '3.공구손료 및 경장비의 기계경비(인력품의 3%):'({LA1}+{LA2})*0.03=?EQ+
소 계 | 0 | 0 | 19.9 | 19.9 |  | 5045518AF6172B19F8C2B2545D70ED | 코드: C!; 품명: >'소 계'
| 0 | 0 | 0 | 0 |  | 5045518AF6172B19F8C2B2545D70ED | bar: 코드
③ 블레이드 및 물 소비량은 별도 계상한다. | 0 | 0 | 0 | 0 |  | 5045518AF6172B19F8C2B2545D70ED | 코드: C!; 품명: '③ 블레이드 및 물 소비량은 별도 계상한다.'
※2020년 표준품셈 토목부분 1-7-1 준용 | 0 | 0 | 0 | 0 |  | 5045518AF6172B19F8C2B2545D70ED | 코드: C!; 품명: '※2020년 표준품셈 토목부분 1-7-1 준용'
4.자재 | 0 | 0 | 0 | 0 |  | 5045518AF6172B19F8C2B2545D70ED | 코드: C!; 품명: '4.자재'
블레이드(다이어몬드14인치T=3.2MM)100M당0.3개소모 | 0 | 0 | 0 | 0 |  | 5045518AF6172B19F8C2B2545D70ED | 코드: C!; 품명: '블레이드(다이어몬드14인치T=3.2MM)100M당0.3개소모 '
재료비: 260000 * 0.0031 = 806 | 806 | 0 | 0 | 806 |  | 5045518AF6172B19F8C2B2545D70ED | 코드: C!; 품명: '재료비:' ~20111614200Z8261.M~ * 0.0031 =?MA+
용수100M당 3.0M3소요 | 0 | 0 | 0 | 0 |  | 5045518AF6172B19F8C2B2545D70ED | 코드: C!; 품명: '용수100M당 3.0M3소요'
재료비: 0 * 0.03 = 0 | 0 | 0 | 0 | 0 |  | 5045518AF6172B19F8C2B2545D70ED | 코드: C!; 품명: '재료비:' ~E001010102002512.M~ * 0.03 =?MA+
소 계 | 806 | 0 | 0 | 806 |  | 5045518AF6172B19F8C2B2545D70ED | 코드: C!; 품명: >'소 계'
총 계 | 937 | 1146 | 47 | 2130
포장줄눈 설치 M 토목 1-6-7 ( 산근 165 ) | [5 empty] | 5045518AF62192199C107FDE5248B9 | 품명: 포장줄눈 설치; 단위: M
5045518AF62192199C107FDE5248B9 | bar: 코드; 수량
| 0 | 0 | 0 | 0 |  | 5045518AF62192199C107FDE5248B9 | bar: 코드
Q1 1일시공량(M/일) =900 | 0 | 0 | 0 | 0 |  | 5045518AF62192199C107FDE5248B9 | 코드: C!; 품명: q1'1일시공량(M/일)' =900
Q 시간당 작업량(M/HR) =Q1/8/1.0= 112.5 | 0 | 0 | 0 | 0 |  | 5045518AF62192199C107FDE5248B9 | 코드: C!; 품명: Q '시간당 작업량(M/HR)' =q1/8/1.0=?
| 0 | 0 | 0 | 0 |  | 5045518AF62192199C107FDE5248B9 | bar: 코드
◈배치인원 | 0 | 0 | 0 | 0 |  | 5045518AF62192199C107FDE5248B9 | 코드: C!; 품명: '◈배치인원 '
| 0 | 0 | 0 | 0 |  | 5045518AF62192199C107FDE5248B9 | bar: 코드
1.인력 | 0 | 0 | 0 | 0 |  | 5045518AF62192199C107FDE5248B9 | 코드: C!; 품명: '1.인력' '
특별인부 3인/8HR*작업시간 | 0 | 0 | 0 | 0 |  | 5045518AF62192199C107FDE5248B9 | 코드: C!; 품명: '특별인부 3인/8HR*작업시간'
노무비: 226122*3/8/112.5 = 753.7 | 0 | 753.7 | 0 | 753.7 |  | 5045518AF62192199C107FDE5248B9 | 코드: C!; 품명: '노무비:' ~L001010101000003.L~*3/8/{Q} =?LA+
보통인부 2인/8HR*작업시간 | 0 | 0 | 0 | 0 |  | 5045518AF62192199C107FDE5248B9 | 코드: C!; 품명: '보통인부 2인/8HR*작업시간'
노무비: 172068*2/8/112.5= 382.3 | 0 | 382.3 | 0 | 382.3 |  | 5045518AF62192199C107FDE5248B9 | 코드: C!; 품명: '노무비:' ~L001010101000002.L~*2/8/{Q}=?LA+
소 계 | 0 | 1136 | 0 | 1136 |  | 5045518AF62192199C107FDE5248B9 | 코드: C!; 품명: >'소 계'
| 0 | 0 | 0 | 0 |  | 5045518AF62192199C107FDE5248B9 | bar: 코드
총 계 | 0 | 1136 | 0 | 1136
보도용 블록 설치(소형) / A-TYPE 블록 정밀절단 / 0 .1㎡이하, 두께 8cm M2 토목 1-7-1 ( 산근 166 ) | [5 empty] | 5045518ACA61C519B2AE352C57350C | 품명: 보도용 블록 설치(소형) / A-TYPE; 규격: 블록 정밀절단 / 0 .1㎡이하, 두께 8cm; 단위: M2
5045518ACA61C519B2AE352C57350C | bar: 코드; 수량
A-TYPE: 공원, 단지내 보도 / 블록 정밀절단 | 0 | 0 | 0 | 0 |  | 5045518ACA61C519B2AE352C57350C | 코드: C!; 품명: 'A-TYPE: 공원, 단지내 보도 / 블록 정밀절단'
| 0 | 0 | 0 | 0 |  | 5045518ACA61C519B2AE352C57350C | bar: 코드
Q1 1일시공량(M2/일) =300 | 0 | 0 | 0 | 0 |  | 5045518ACA61C519B2AE352C57350C | 코드: C!; 품명: q1'1일시공량(M2/일)' =300
Q 시간당 작업량(M2/HR) =Q1/8= 37.5 | 0 | 0 | 0 | 0 |  | 5045518ACA61C519B2AE352C57350C | 코드: C!; 품명: Q '시간당 작업량(M2/HR)' =q1/8=?
| 0 | 0 | 0 | 0 |  | 5045518ACA61C519B2AE352C57350C | bar: 코드
◈배치인원 | 0 | 0 | 0 | 0 |  | 5045518ACA61C519B2AE352C57350C | 코드: C!; 품명: '◈배치인원'
| 0 | 0 | 0 | 0 |  | 5045518ACA61C519B2AE352C57350C | bar: 코드
1.인원 | 0 | 0 | 0 | 0 |  | 5045518ACA61C519B2AE352C57350C | 코드: C!; 품명: '1.인원 '
[1]=0, [2]=0, [3]=0 | 0 | 0 | 0 | 0 |  | 5045518ACA61C519B2AE352C57350C | 코드: C!; 품명: [1]=0, [2]=0, [3]=0
포 장 공 3인/8HR*작업시간 | 0 | 0 | 0 | 0 |  | 5045518ACA61C519B2AE352C57350C | 코드: C!; 품명: '포 장 공 3인/8HR*작업시간'
노무비: 273308*3/8/37.5 = 2733 | 0 | 2733 | 0 | 2733 |  | 5045518ACA61C519B2AE352C57350C | 코드: C!; 품명: '노무비:' ~L001010101000019.L~*3/8/{Q} =?LA+:LA1
특별인부 2인/8HR*작업시간 | 0 | 0 | 0 | 0 |  | 5045518ACA61C519B2AE352C57350C | 코드: C!; 품명: '특별인부 2인/8HR*작업시간'
노무비: 226122*2/8/37.5 = 1507.4 | 0 | 1507.4 | 0 | 1507.4 |  | 5045518ACA61C519B2AE352C57350C | 코드: C!; 품명: '노무비:' ~L001010101000003.L~*2/8/{Q} =?LA+:LA2
보통인부 2인/8HR*작업시간 | 0 | 0 | 0 | 0 |  | 5045518ACA61C519B2AE352C57350C | 코드: C!; 품명: '보통인부 2인/8HR*작업시간'
노무비: 172068*2/8/37.5 = 1147.1 | 0 | 1147.1 | 0 | 1147.1 |  | 5045518ACA61C519B2AE352C57350C | 코드: C!; 품명: '노무비:' ~L001010101000002.L~*2/8/{Q} =?LA+:LA3
소 계 | 0 | 5387.5 | 0 | 5387.5 |  | 5045518ACA61C519B2AE352C57350C | 코드: C!; 품명: >'소 계'
| 0 | 0 | 0 | 0 |  | 5045518ACA61C519B2AE352C57350C | bar: 코드
◈사용기계 | 0 | 0 | 0 | 0 |  | 5045518ACA61C519B2AE352C57350C | 코드: C!; 품명: '◈사용기계 '
| 0 | 0 | 0 | 0 |  | 5045518ACA61C519B2AE352C57350C | bar: 코드
2.굴삭기(무한궤도) 0.6㎥ | 0 | 0 | 0 | 0 |  | 5045518ACA61C519B2AE352C57350C | 코드: C!; 품명: '2.굴삭기(무한궤도) 0.6㎥'
재료비: 16600 / 37.5 = 442.6 | 442.6 | 0 | 0 | 442.6 |  | 5045518ACA61C519B2AE352C57350C | 코드: C!; 품명: '재료비:' ~00000201006000000.M~ / {Q} =?MA+
노무비: 59020 / 37.5 = 1573.8 | 0 | 1573.8 | 0 | 1573.8 |  | 5045518ACA61C519B2AE352C57350C | 코드: C!; 품명: '노무비:' ~00000201006000000.L~ / {Q} =?LA+
경 비: 23423 / 37.5 = 624.6 | 0 | 0 | 624.6 | 624.6 |  | 5045518ACA61C519B2AE352C57350C | 코드: C!; 품명: '경 비:' ~00000201006000000.E~ / {Q} =?EQ+
소 계 | 442.6 | 1573.8 | 624.6 | 2641 |  | 5045518ACA61C519B2AE352C57350C | 코드: C!; 품명: >'소 계'
| 0 | 0 | 0 | 0 |  | 5045518ACA61C519B2AE352C57350C | bar: 코드
3.플레이트콤팩타(1.5톤) | 0 | 0 | 0 | 0 |  | 5045518ACA61C519B2AE352C57350C | 코드: C!; 품명: '3.플레이트콤팩타(1.5톤)'
재료비: 1767 / 37.5 = 47.1 | 47.1 | 0 | 0 | 47.1 |  | 5045518ACA61C519B2AE352C57350C | 코드: C!; 품명: '재료비:' ~00001730001500000.M~ / {Q} =?MA+
노무비: 36248 / 37.5 = 966.6 | 0 | 966.6 | 0 | 966.6 |  | 5045518ACA61C519B2AE352C57350C | 코드: C!; 품명: '노무비:' ~00001730001500000.L~ / {Q} =?LA+
경 비: 620 / 37.5 = 16.5 | 0 | 0 | 16.5 | 16.5 |  | 5045518ACA61C519B2AE352C57350C | 코드: C!; 품명: '경 비:' ~00001730001500000.E~ / {Q} =?EQ+
소 계 | 47.1 | 966.6 | 16.5 | 1030.2 |  | 5045518ACA61C519B2AE352C57350C | 코드: C!; 품명: >'소 계'
| 0 | 0 | 0 | 0 |  | 5045518ACA61C519B2AE352C57350C | bar: 코드
4.공구손료 및 경장비의 기계경비(인력품의 5%): (2733+1507.4+1147.1)*0.05= 269.3 | 0 | 0 | 269.3 | 269.3 |  | 5045518ACA61C519B2AE352C57350C | 코드: C!; 품명: '4.공구손료 및 경장비의 기계경비(인력품의 5%):'({LA1}+{LA2}+{LA3})*0.05=?EQ+
소 계 | 0 | 0 | 269.3 | 269.3 |  | 5045518ACA61C519B2AE352C57350C | 코드: C!; 품명: >'소 계'
| 0 | 0 | 0 | 0 |  | 5045518ACA61C519B2AE352C57350C | bar: 코드
| 0 | 0 | 0 | 0 |  | 5045518ACA61C519B2AE352C57350C | bar: 코드
총 계 | 489 | 7927 | 910 | 9326
보도용 유도,점자블록 설치(소형) / A-TYPE 블록 정밀절단 / 0 .1㎡이하, 두께 8cm M2 토목 1-7-1 ( 산근 167 ) | [5 empty] | 5045518ACA61C519B2AE352C562E1A | 품명: 보도용 유도,점자블록 설치(소형) / A-TYPE; 규격: 블록 정밀절단 / 0 .1㎡이하, 두께 8cm; 단위: M2
5045518ACA61C519B2AE352C562E1A | bar: 코드; 수량
A-TYPE: 공원, 단지내 보도 / 블록 정밀절단 | 0 | 0 | 0 | 0 |  | 5045518ACA61C519B2AE352C562E1A | 코드: C!; 품명: 'A-TYPE: 공원, 단지내 보도 / 블록 정밀절단'
| 0 | 0 | 0 | 0 |  | 5045518ACA61C519B2AE352C562E1A | bar: 코드
Q1 1일시공량(M2/일) =300-(300*0.1) (10%감) = 270 | 0 | 0 | 0 | 0 |  | 5045518ACA61C519B2AE352C562E1A | 코드: C!; 품명: q1'1일시공량(M2/일)' =300-(300*0.1)'(10%감)'=?
Q 시간당 작업량(M2/HR) =Q1/8= 33.75 | 0 | 0 | 0 | 0 |  | 5045518ACA61C519B2AE352C562E1A | 코드: C!; 품명: Q '시간당 작업량(M2/HR)' =q1/8=?
| 0 | 0 | 0 | 0 |  | 5045518ACA61C519B2AE352C562E1A | bar: 코드
◈배치인원 | 0 | 0 | 0 | 0 |  | 5045518ACA61C519B2AE352C562E1A | 코드: C!; 품명: '◈배치인원'
| 0 | 0 | 0 | 0 |  | 5045518ACA61C519B2AE352C562E1A | bar: 코드
1.인원 | 0 | 0 | 0 | 0 |  | 5045518ACA61C519B2AE352C562E1A | 코드: C!; 품명: '1.인원 '
[1]=0, [2]=0, [3]=0 | 0 | 0 | 0 | 0 |  | 5045518ACA61C519B2AE352C562E1A | 코드: C!; 품명: [1]=0, [2]=0, [3]=0
포 장 공 3인/8HR*작업시간 | 0 | 0 | 0 | 0 |  | 5045518ACA61C519B2AE352C562E1A | 코드: C!; 품명: '포 장 공 3인/8HR*작업시간'
노무비: 273308*3/8/33.75 = 3036.7 | 0 | 3036.7 | 0 | 3036.7 |  | 5045518ACA61C519B2AE352C562E1A | 코드: C!; 품명: '노무비:' ~L001010101000019.L~*3/8/{Q} =?LA+:LA1
특별인부 2인/8HR*작업시간 | 0 | 0 | 0 | 0 |  | 5045518ACA61C519B2AE352C562E1A | 코드: C!; 품명: '특별인부 2인/8HR*작업시간'
노무비: 226122*2/8/33.75 = 1674.9 | 0 | 1674.9 | 0 | 1674.9 |  | 5045518ACA61C519B2AE352C562E1A | 코드: C!; 품명: '노무비:' ~L001010101000003.L~*2/8/{Q} =?LA+:LA2
보통인부 2인/8HR*작업시간 | 0 | 0 | 0 | 0 |  | 5045518ACA61C519B2AE352C562E1A | 코드: C!; 품명: '보통인부 2인/8HR*작업시간'
노무비: 172068*2/8/33.75 = 1274.5 | 0 | 1274.5 | 0 | 1274.5 |  | 5045518ACA61C519B2AE352C562E1A | 코드: C!; 품명: '노무비:' ~L001010101000002.L~*2/8/{Q} =?LA+:LA3
소 계 | 0 | 5986.1 | 0 | 5986.1 |  | 5045518ACA61C519B2AE352C562E1A | 코드: C!; 품명: >'소 계'
| 0 | 0 | 0 | 0 |  | 5045518ACA61C519B2AE352C562E1A | bar: 코드
◈사용기계 | 0 | 0 | 0 | 0 |  | 5045518ACA61C519B2AE352C562E1A | 코드: C!; 품명: '◈사용기계 '
| 0 | 0 | 0 | 0 |  | 5045518ACA61C519B2AE352C562E1A | bar: 코드
2.굴삭기(무한궤도) 0.6㎥ | 0 | 0 | 0 | 0 |  | 5045518ACA61C519B2AE352C562E1A | 코드: C!; 품명: '2.굴삭기(무한궤도) 0.6㎥'
재료비: 16600 / 33.75 = 491.8 | 491.8 | 0 | 0 | 491.8 |  | 5045518ACA61C519B2AE352C562E1A | 코드: C!; 품명: '재료비:' ~00000201006000000.M~ / {Q} =?MA+
노무비: 59020 / 33.75 = 1748.7 | 0 | 1748.7 | 0 | 1748.7 |  | 5045518ACA61C519B2AE352C562E1A | 코드: C!; 품명: '노무비:' ~00000201006000000.L~ / {Q} =?LA+
경 비: 23423 / 33.75 = 694 | 0 | 0 | 694 | 694 |  | 5045518ACA61C519B2AE352C562E1A | 코드: C!; 품명: '경 비:' ~00000201006000000.E~ / {Q} =?EQ+
소 계 | 491.8 | 1748.7 | 694 | 2934.5 |  | 5045518ACA61C519B2AE352C562E1A | 코드: C!; 품명: >'소 계'
| 0 | 0 | 0 | 0 |  | 5045518ACA61C519B2AE352C562E1A | bar: 코드
3.플레이트콤팩타(1.5톤) | 0 | 0 | 0 | 0 |  | 5045518ACA61C519B2AE352C562E1A | 코드: C!; 품명: '3.플레이트콤팩타(1.5톤)'
재료비: 1767 / 33.75 = 52.3 | 52.3 | 0 | 0 | 52.3 |  | 5045518ACA61C519B2AE352C562E1A | 코드: C!; 품명: '재료비:' ~00001730001500000.M~ / {Q} =?MA+
노무비: 36248 / 33.75 = 1074 | 0 | 1074 | 0 | 1074 |  | 5045518ACA61C519B2AE352C562E1A | 코드: C!; 품명: '노무비:' ~00001730001500000.L~ / {Q} =?LA+
경 비: 620 / 33.75 = 18.3 | 0 | 0 | 18.3 | 18.3 |  | 5045518ACA61C519B2AE352C562E1A | 코드: C!; 품명: '경 비:' ~00001730001500000.E~ / {Q} =?EQ+
소 계 | 52.3 | 1074 | 18.3 | 1144.6 |  | 5045518ACA61C519B2AE352C562E1A | 코드: C!; 품명: >'소 계'
| 0 | 0 | 0 | 0 |  | 5045518ACA61C519B2AE352C562E1A | bar: 코드
4.공구손료 및 경장비의 기계경비(인력품의 5%): (3036.7+1674.9+1274.5)*0.05= 299.3 | 0 | 0 | 299.3 | 299.3 |  | 5045518ACA61C519B2AE352C562E1A | 코드: C!; 품명: '4.공구손료 및 경장비의 기계경비(인력품의 5%):'({LA1}+{LA2}+{LA3})*0.05=?EQ+
소 계 | 0 | 0 | 299.3 | 299.3 |  | 5045518ACA61C519B2AE352C562E1A | 코드: C!; 품명: >'소 계'
총 계 | 544 | 8808 | 1011 | 10363
보도용 블록 설치(소형) / A-TYPE 0 .1㎡이하, 두께 8cm M2 토목 1-7-1 ( 산근 168 ) | [5 empty] | 5045518ACA61C519B2AE3512508CF0 | 품명: 보도용 블록 설치(소형) / A-TYPE; 규격: 0 .1㎡이하, 두께 8cm; 단위: M2
5045518ACA61C519B2AE3512508CF0 | bar: 코드; 수량
A-TYPE: 공원, 단지내 보도 / 블록 정밀절단 아닌 경우 | 0 | 0 | 0 | 0 |  | 5045518ACA61C519B2AE3512508CF0 | 코드: C!; 품명: 'A-TYPE: 공원, 단지내 보도 / 블록 정밀절단 아닌 경우'
| 0 | 0 | 0 | 0 |  | 5045518ACA61C519B2AE3512508CF0 | bar: 코드
Q1 1일시공량(M2/일) =300 | 0 | 0 | 0 | 0 |  | 5045518ACA61C519B2AE3512508CF0 | 코드: C!; 품명: q1'1일시공량(M2/일)' =300
Q 시간당 작업량(M2/HR) =Q1/8= 37.5 | 0 | 0 | 0 | 0 |  | 5045518ACA61C519B2AE3512508CF0 | 코드: C!; 품명: Q '시간당 작업량(M2/HR)' =q1/8=?
| 0 | 0 | 0 | 0 |  | 5045518ACA61C519B2AE3512508CF0 | bar: 코드
◈배치인원 | 0 | 0 | 0 | 0 |  | 5045518ACA61C519B2AE3512508CF0 | 코드: C!; 품명: '◈배치인원'
| 0 | 0 | 0 | 0 |  | 5045518ACA61C519B2AE3512508CF0 | bar: 코드
1.인원 | 0 | 0 | 0 | 0 |  | 5045518ACA61C519B2AE3512508CF0 | 코드: C!; 품명: '1.인원 '
[1]=0, [2]=0, [3]=0 | 0 | 0 | 0 | 0 |  | 5045518ACA61C519B2AE3512508CF0 | 코드: C!; 품명: [1]=0, [2]=0, [3]=0
포 장 공 3인/8HR*작업시간 | 0 | 0 | 0 | 0 |  | 5045518ACA61C519B2AE3512508CF0 | 코드: C!; 품명: '포 장 공 3인/8HR*작업시간'
노무비: 273308*3/8/37.5 = 2733 | 0 | 2733 | 0 | 2733 |  | 5045518ACA61C519B2AE3512508CF0 | 코드: C!; 품명: '노무비:' ~L001010101000019.L~*3/8/{Q} =?LA+:LA1
특별인부 1인/8HR*작업시간 | 0 | 0 | 0 | 0 |  | 5045518ACA61C519B2AE3512508CF0 | 코드: C!; 품명: '특별인부 1인/8HR*작업시간'
노무비: 226122*1/8/37.5 = 753.7 | 0 | 753.7 | 0 | 753.7 |  | 5045518ACA61C519B2AE3512508CF0 | 코드: C!; 품명: '노무비:' ~L001010101000003.L~*1/8/{Q} =?LA+:LA2
보통인부 2인/8HR*작업시간 | 0 | 0 | 0 | 0 |  | 5045518ACA61C519B2AE3512508CF0 | 코드: C!; 품명: '보통인부 2인/8HR*작업시간'
노무비: 172068*2/8/37.5 = 1147.1 | 0 | 1147.1 | 0 | 1147.1 |  | 5045518ACA61C519B2AE3512508CF0 | 코드: C!; 품명: '노무비:' ~L001010101000002.L~*2/8/{Q} =?LA+:LA3
소 계 | 0 | 4633.8 | 0 | 4633.8 |  | 5045518ACA61C519B2AE3512508CF0 | 코드: C!; 품명: >'소 계'
| 0 | 0 | 0 | 0 |  | 5045518ACA61C519B2AE3512508CF0 | bar: 코드
◈사용기계 | 0 | 0 | 0 | 0 |  | 5045518ACA61C519B2AE3512508CF0 | 코드: C!; 품명: '◈사용기계 '
| 0 | 0 | 0 | 0 |  | 5045518ACA61C519B2AE3512508CF0 | bar: 코드
2.굴삭기(무한궤도) 0.6㎥ | 0 | 0 | 0 | 0 |  | 5045518ACA61C519B2AE3512508CF0 | 코드: C!; 품명: '2.굴삭기(무한궤도) 0.6㎥'
재료비: 16600 / 37.5 = 442.6 | 442.6 | 0 | 0 | 442.6 |  | 5045518ACA61C519B2AE3512508CF0 | 코드: C!; 품명: '재료비:' ~00000201006000000.M~ / {Q} =?MA+
노무비: 59020 / 37.5 = 1573.8 | 0 | 1573.8 | 0 | 1573.8 |  | 5045518ACA61C519B2AE3512508CF0 | 코드: C!; 품명: '노무비:' ~00000201006000000.L~ / {Q} =?LA+
경 비: 23423 / 37.5 = 624.6 | 0 | 0 | 624.6 | 624.6 |  | 5045518ACA61C519B2AE3512508CF0 | 코드: C!; 품명: '경 비:' ~00000201006000000.E~ / {Q} =?EQ+
소 계 | 442.6 | 1573.8 | 624.6 | 2641 |  | 5045518ACA61C519B2AE3512508CF0 | 코드: C!; 품명: >'소 계'
| 0 | 0 | 0 | 0 |  | 5045518ACA61C519B2AE3512508CF0 | bar: 코드
3.플레이트콤팩타(1.5톤) | 0 | 0 | 0 | 0 |  | 5045518ACA61C519B2AE3512508CF0 | 코드: C!; 품명: '3.플레이트콤팩타(1.5톤)'
재료비: 1767 / 37.5 = 47.1 | 47.1 | 0 | 0 | 47.1 |  | 5045518ACA61C519B2AE3512508CF0 | 코드: C!; 품명: '재료비:' ~00001730001500000.M~ / {Q} =?MA+
노무비: 36248 / 37.5 = 966.6 | 0 | 966.6 | 0 | 966.6 |  | 5045518ACA61C519B2AE3512508CF0 | 코드: C!; 품명: '노무비:' ~00001730001500000.L~ / {Q} =?LA+
경 비: 620 / 37.5 = 16.5 | 0 | 0 | 16.5 | 16.5 |  | 5045518ACA61C519B2AE3512508CF0 | 코드: C!; 품명: '경 비:' ~00001730001500000.E~ / {Q} =?EQ+
소 계 | 47.1 | 966.6 | 16.5 | 1030.2 |  | 5045518ACA61C519B2AE3512508CF0 | 코드: C!; 품명: >'소 계'
| 0 | 0 | 0 | 0 |  | 5045518ACA61C519B2AE3512508CF0 | bar: 코드
4.공구손료 및 경장비의 기계경비(인력품의 2%): (2733+753.7+1147.1)*0.02= 92.6 | 0 | 0 | 92.6 | 92.6 |  | 5045518ACA61C519B2AE3512508CF0 | 코드: C!; 품명: '4.공구손료 및 경장비의 기계경비(인력품의 2%):'({LA1}+{LA2}+{LA3})*0.02=?EQ+
소 계 | 0 | 0 | 92.6 | 92.6 |  | 5045518ACA61C519B2AE3512508CF0 | 코드: C!; 품명: >'소 계'
총 계 | 489 | 7174 | 733 | 8396
보도용 유도,점자블록 설치(소형) / A-TYPE 0 .1㎡이하, 두께 8cm M2 토목 1-7-1 ( 산근 169 ) | [5 empty] | 5045518ACA61C519B2AE35125192DB | 품명: 보도용 유도,점자블록 설치(소형) / A-TYPE; 규격: 0 .1㎡이하, 두께 8cm; 단위: M2
5045518ACA61C519B2AE35125192DB | bar: 코드; 수량
A-TYPE: 공원, 단지내 보도 / 블록 정밀절단 아닌 경우 | 0 | 0 | 0 | 0 |  | 5045518ACA61C519B2AE35125192DB | 코드: C!; 품명: 'A-TYPE: 공원, 단지내 보도 / 블록 정밀절단 아닌 경우'
| 0 | 0 | 0 | 0 |  | 5045518ACA61C519B2AE35125192DB | bar: 코드
Q1 1일시공량(M2/일) =300-(300*0.1) (10%감) = 270 | 0 | 0 | 0 | 0 |  | 5045518ACA61C519B2AE35125192DB | 코드: C!; 품명: q1'1일시공량(M2/일)' =300-(300*0.1)'(10%감)'=?
Q 시간당 작업량(M2/HR) =Q1/8= 33.75 | 0 | 0 | 0 | 0 |  | 5045518ACA61C519B2AE35125192DB | 코드: C!; 품명: Q '시간당 작업량(M2/HR)' =q1/8=?
| 0 | 0 | 0 | 0 |  | 5045518ACA61C519B2AE35125192DB | bar: 코드
◈배치인원 | 0 | 0 | 0 | 0 |  | 5045518ACA61C519B2AE35125192DB | 코드: C!; 품명: '◈배치인원'
| 0 | 0 | 0 | 0 |  | 5045518ACA61C519B2AE35125192DB | bar: 코드
1.인원 | 0 | 0 | 0 | 0 |  | 5045518ACA61C519B2AE35125192DB | 코드: C!; 품명: '1.인원 '
[1]=0, [2]=0, [3]=0 | 0 | 0 | 0 | 0 |  | 5045518ACA61C519B2AE35125192DB | 코드: C!; 품명: [1]=0, [2]=0, [3]=0
포 장 공 3인/8HR*작업시간 | 0 | 0 | 0 | 0 |  | 5045518ACA61C519B2AE35125192DB | 코드: C!; 품명: '포 장 공 3인/8HR*작업시간'
노무비: 273308*3/8/33.75 = 3036.7 | 0 | 3036.7 | 0 | 3036.7 |  | 5045518ACA61C519B2AE35125192DB | 코드: C!; 품명: '노무비:' ~L001010101000019.L~*3/8/{Q} =?LA+:LA1
특별인부 1인/8HR*작업시간 | 0 | 0 | 0 | 0 |  | 5045518ACA61C519B2AE35125192DB | 코드: C!; 품명: '특별인부 1인/8HR*작업시간'
노무비: 226122*1/8/33.75 = 837.4 | 0 | 837.4 | 0 | 837.4 |  | 5045518ACA61C519B2AE35125192DB | 코드: C!; 품명: '노무비:' ~L001010101000003.L~*1/8/{Q} =?LA+:LA2
보통인부 2인/8HR*작업시간 | 0 | 0 | 0 | 0 |  | 5045518ACA61C519B2AE35125192DB | 코드: C!; 품명: '보통인부 2인/8HR*작업시간'
노무비: 172068*2/8/33.75 = 1274.5 | 0 | 1274.5 | 0 | 1274.5 |  | 5045518ACA61C519B2AE35125192DB | 코드: C!; 품명: '노무비:' ~L001010101000002.L~*2/8/{Q} =?LA+:LA3
소 계 | 0 | 5148.6 | 0 | 5148.6 |  | 5045518ACA61C519B2AE35125192DB | 코드: C!; 품명: >'소 계'
| 0 | 0 | 0 | 0 |  | 5045518ACA61C519B2AE35125192DB | bar: 코드
◈사용기계 | 0 | 0 | 0 | 0 |  | 5045518ACA61C519B2AE35125192DB | 코드: C!; 품명: '◈사용기계 '
| 0 | 0 | 0 | 0 |  | 5045518ACA61C519B2AE35125192DB | bar: 코드
2.굴삭기(무한궤도) 0.6㎥ | 0 | 0 | 0 | 0 |  | 5045518ACA61C519B2AE35125192DB | 코드: C!; 품명: '2.굴삭기(무한궤도) 0.6㎥'
재료비: 16600 / 33.75 = 491.8 | 491.8 | 0 | 0 | 491.8 |  | 5045518ACA61C519B2AE35125192DB | 코드: C!; 품명: '재료비:' ~00000201006000000.M~ / {Q} =?MA+
노무비: 59020 / 33.75 = 1748.7 | 0 | 1748.7 | 0 | 1748.7 |  | 5045518ACA61C519B2AE35125192DB | 코드: C!; 품명: '노무비:' ~00000201006000000.L~ / {Q} =?LA+
경 비: 23423 / 33.75 = 694 | 0 | 0 | 694 | 694 |  | 5045518ACA61C519B2AE35125192DB | 코드: C!; 품명: '경 비:' ~00000201006000000.E~ / {Q} =?EQ+
소 계 | 491.8 | 1748.7 | 694 | 2934.5 |  | 5045518ACA61C519B2AE35125192DB | 코드: C!; 품명: >'소 계'
| 0 | 0 | 0 | 0 |  | 5045518ACA61C519B2AE35125192DB | bar: 코드
3.플레이트콤팩타(1.5톤) | 0 | 0 | 0 | 0 |  | 5045518ACA61C519B2AE35125192DB | 코드: C!; 품명: '3.플레이트콤팩타(1.5톤)'
재료비: 1767 / 33.75 = 52.3 | 52.3 | 0 | 0 | 52.3 |  | 5045518ACA61C519B2AE35125192DB | 코드: C!; 품명: '재료비:' ~00001730001500000.M~ / {Q} =?MA+
노무비: 36248 / 33.75 = 1074 | 0 | 1074 | 0 | 1074 |  | 5045518ACA61C519B2AE35125192DB | 코드: C!; 품명: '노무비:' ~00001730001500000.L~ / {Q} =?LA+
경 비: 620 / 33.75 = 18.3 | 0 | 0 | 18.3 | 18.3 |  | 5045518ACA61C519B2AE35125192DB | 코드: C!; 품명: '경 비:' ~00001730001500000.E~ / {Q} =?EQ+
소 계 | 52.3 | 1074 | 18.3 | 1144.6 |  | 5045518ACA61C519B2AE35125192DB | 코드: C!; 품명: >'소 계'
| 0 | 0 | 0 | 0 |  | 5045518ACA61C519B2AE35125192DB | bar: 코드
4.공구손료 및 경장비의 기계경비(인력품의 2%): (3036.7+837.4+1274.5)*0.02= 102.9 | 0 | 0 | 102.9 | 102.9 |  | 5045518ACA61C519B2AE35125192DB | 코드: C!; 품명: '4.공구손료 및 경장비의 기계경비(인력품의 2%):'({LA1}+{LA2}+{LA3})*0.02=?EQ+
소 계 | 0 | 0 | 102.9 | 102.9 |  | 5045518ACA61C519B2AE35125192DB | 코드: C!; 품명: >'소 계'
총 계 | 544 | 7971 | 815 | 9330
보도용 블록 설치(소형) / B-TYPE 블록 정밀절단 /0 .1㎡이하, 두께 8cm M2 토목 1-7-1 ( 산근 170 ) | [5 empty] | 5045518ACA61C519B2AE09E05068C5 | 품명: 보도용 블록 설치(소형) / B-TYPE; 규격: 블록 정밀절단 /0 .1㎡이하, 두께 8cm; 단위: M2
5045518ACA61C519B2AE09E05068C5 | bar: 코드; 수량
B-TYPE: 차도인접, 주택가 보도 / 블록 정밀절단 | 0 | 0 | 0 | 0 |  | 5045518ACA61C519B2AE09E05068C5 | 코드: C!; 품명: 'B-TYPE: 차도인접, 주택가 보도 / 블록 정밀절단'
| 0 | 0 | 0 | 0 |  | 5045518ACA61C519B2AE09E05068C5 | bar: 코드
Q1 1일시공량(M2/일) =190 | 0 | 0 | 0 | 0 |  | 5045518ACA61C519B2AE09E05068C5 | 코드: C!; 품명: q1'1일시공량(M2/일)' =190
Q 시간당 작업량(M2/HR) =Q1/8= 23.75 | 0 | 0 | 0 | 0 |  | 5045518ACA61C519B2AE09E05068C5 | 코드: C!; 품명: Q '시간당 작업량(M2/HR)' =q1/8=?
| 0 | 0 | 0 | 0 |  | 5045518ACA61C519B2AE09E05068C5 | bar: 코드
◈배치인원 | 0 | 0 | 0 | 0 |  | 5045518ACA61C519B2AE09E05068C5 | 코드: C!; 품명: '◈배치인원'
| 0 | 0 | 0 | 0 |  | 5045518ACA61C519B2AE09E05068C5 | bar: 코드
1.인원 | 0 | 0 | 0 | 0 |  | 5045518ACA61C519B2AE09E05068C5 | 코드: C!; 품명: '1.인원 '
[1]=0, [2]=0, [3]=0 | 0 | 0 | 0 | 0 |  | 5045518ACA61C519B2AE09E05068C5 | 코드: C!; 품명: [1]=0, [2]=0, [3]=0
포 장 공 2인/8HR*작업시간 | 0 | 0 | 0 | 0 |  | 5045518ACA61C519B2AE09E05068C5 | 코드: C!; 품명: '포 장 공 2인/8HR*작업시간'
노무비: 273308*2/8/23.75 = 2876.9 | 0 | 2876.9 | 0 | 2876.9 |  | 5045518ACA61C519B2AE09E05068C5 | 코드: C!; 품명: '노무비:' ~L001010101000019.L~*2/8/{Q} =?LA+:LA1
특별인부 2인/8HR*작업시간 | 0 | 0 | 0 | 0 |  | 5045518ACA61C519B2AE09E05068C5 | 코드: C!; 품명: '특별인부 2인/8HR*작업시간'
노무비: 226122*2/8/23.75 = 2380.2 | 0 | 2380.2 | 0 | 2380.2 |  | 5045518ACA61C519B2AE09E05068C5 | 코드: C!; 품명: '노무비:' ~L001010101000003.L~*2/8/{Q} =?LA+:LA2
보통인부 1인/8HR*작업시간 | 0 | 0 | 0 | 0 |  | 5045518ACA61C519B2AE09E05068C5 | 코드: C!; 품명: '보통인부 1인/8HR*작업시간'
노무비: 172068*1/8/23.75 = 905.6 | 0 | 905.6 | 0 | 905.6 |  | 5045518ACA61C519B2AE09E05068C5 | 코드: C!; 품명: '노무비:' ~L001010101000002.L~*1/8/{Q} =?LA+:LA3
소 계 | 0 | 6162.7 | 0 | 6162.7 |  | 5045518ACA61C519B2AE09E05068C5 | 코드: C!; 품명: >'소 계'
| 0 | 0 | 0 | 0 |  | 5045518ACA61C519B2AE09E05068C5 | bar: 코드
◈사용기계 | 0 | 0 | 0 | 0 |  | 5045518ACA61C519B2AE09E05068C5 | 코드: C!; 품명: '◈사용기계 '
| 0 | 0 | 0 | 0 |  | 5045518ACA61C519B2AE09E05068C5 | bar: 코드
2.굴삭기(무한궤도) 0.4㎥ | 0 | 0 | 0 | 0 |  | 5045518ACA61C519B2AE09E05068C5 | 코드: C!; 품명: '2.굴삭기(무한궤도) 0.4㎥'
재료비: 16112 / 23.75 = 678.4 | 678.4 | 0 | 0 | 678.4 |  | 5045518ACA61C519B2AE09E05068C5 | 코드: C!; 품명: '재료비:' ~00000201004000000.M~ / {Q} =?MA+
노무비: 59020 / 23.75 = 2485 | 0 | 2485 | 0 | 2485 |  | 5045518ACA61C519B2AE09E05068C5 | 코드: C!; 품명: '노무비:' ~00000201004000000.L~ / {Q} =?LA+
경 비: 17514 / 23.75 = 737.4 | 0 | 0 | 737.4 | 737.4 |  | 5045518ACA61C519B2AE09E05068C5 | 코드: C!; 품명: '경 비:' ~00000201004000000.E~ / {Q} =?EQ+
소 계 | 678.4 | 2485 | 737.4 | 3900.8 |  | 5045518ACA61C519B2AE09E05068C5 | 코드: C!; 품명: >'소 계'
| 0 | 0 | 0 | 0 |  | 5045518ACA61C519B2AE09E05068C5 | bar: 코드
3.플레이트콤팩타(1.5톤) | 0 | 0 | 0 | 0 |  | 5045518ACA61C519B2AE09E05068C5 | 코드: C!; 품명: '3.플레이트콤팩타(1.5톤)'
재료비: 1767 / 23.75 = 74.4 | 74.4 | 0 | 0 | 74.4 |  | 5045518ACA61C519B2AE09E05068C5 | 코드: C!; 품명: '재료비:' ~00001730001500000.M~ / {Q} =?MA+
노무비: 36248 / 23.75 = 1526.2 | 0 | 1526.2 | 0 | 1526.2 |  | 5045518ACA61C519B2AE09E05068C5 | 코드: C!; 품명: '노무비:' ~00001730001500000.L~ / {Q} =?LA+
경 비: 620 / 23.75 = 26.1 | 0 | 0 | 26.1 | 26.1 |  | 5045518ACA61C519B2AE09E05068C5 | 코드: C!; 품명: '경 비:' ~00001730001500000.E~ / {Q} =?EQ+
소 계 | 74.4 | 1526.2 | 26.1 | 1626.7 |  | 5045518ACA61C519B2AE09E05068C5 | 코드: C!; 품명: >'소 계'
| 0 | 0 | 0 | 0 |  | 5045518ACA61C519B2AE09E05068C5 | bar: 코드
4.공구손료 및 경장비의 기계경비(인력품의 5%): (2876.9+2380.2+905.6)*0.05= 308.1 | 0 | 0 | 308.1 | 308.1 |  | 5045518ACA61C519B2AE09E05068C5 | 코드: C!; 품명: '4.공구손료 및 경장비의 기계경비(인력품의 5%):'({LA1}+{LA2}+{LA3})*0.05=?EQ+
소 계 | 0 | 0 | 308.1 | 308.1 |  | 5045518ACA61C519B2AE09E05068C5 | 코드: C!; 품명: >'소 계'
총 계 | 752 | 10173 | 1071 | 11996
보도용 유도,점자블록 설치(소형) / B-TYPE 블록 정밀절단 /0 .1㎡이하, 두께 8cm M2 토목 1-7-1 ( 산근 171 ) | [5 empty] | 5045518ACA61C519B2AE09E0510EA9 | 품명: 보도용 유도,점자블록 설치(소형) / B-TYPE; 규격: 블록 정밀절단 /0 .1㎡이하, 두께 8cm; 단위: M2
5045518ACA61C519B2AE09E0510EA9 | bar: 코드; 수량
B-TYPE: 차도인접, 주택가 보도 / 블록 정밀절단 | 0 | 0 | 0 | 0 |  | 5045518ACA61C519B2AE09E0510EA9 | 코드: C!; 품명: 'B-TYPE: 차도인접, 주택가 보도 / 블록 정밀절단'
| 0 | 0 | 0 | 0 |  | 5045518ACA61C519B2AE09E0510EA9 | bar: 코드
Q1 1일시공량(M2/일) =190-(190*0.1) (10%감) = 171 | 0 | 0 | 0 | 0 |  | 5045518ACA61C519B2AE09E0510EA9 | 코드: C!; 품명: q1'1일시공량(M2/일)' =190-(190*0.1)'(10%감)'=?
Q 시간당 작업량(M2/HR) =Q1/8= 21.375 | 0 | 0 | 0 | 0 |  | 5045518ACA61C519B2AE09E0510EA9 | 코드: C!; 품명: Q '시간당 작업량(M2/HR)' =q1/8=?
| 0 | 0 | 0 | 0 |  | 5045518ACA61C519B2AE09E0510EA9 | bar: 코드
◈배치인원 | 0 | 0 | 0 | 0 |  | 5045518ACA61C519B2AE09E0510EA9 | 코드: C!; 품명: '◈배치인원'
| 0 | 0 | 0 | 0 |  | 5045518ACA61C519B2AE09E0510EA9 | bar: 코드
1.인원 | 0 | 0 | 0 | 0 |  | 5045518ACA61C519B2AE09E0510EA9 | 코드: C!; 품명: '1.인원 '
[1]=0, [2]=0, [3]=0 | 0 | 0 | 0 | 0 |  | 5045518ACA61C519B2AE09E0510EA9 | 코드: C!; 품명: [1]=0, [2]=0, [3]=0
포 장 공 2인/8HR*작업시간 | 0 | 0 | 0 | 0 |  | 5045518ACA61C519B2AE09E0510EA9 | 코드: C!; 품명: '포 장 공 2인/8HR*작업시간'
노무비: 273308*2/8/21.375 = 3196.5 | 0 | 3196.5 | 0 | 3196.5 |  | 5045518ACA61C519B2AE09E0510EA9 | 코드: C!; 품명: '노무비:' ~L001010101000019.L~*2/8/{Q} =?LA+:LA1
특별인부 2인/8HR*작업시간 | 0 | 0 | 0 | 0 |  | 5045518ACA61C519B2AE09E0510EA9 | 코드: C!; 품명: '특별인부 2인/8HR*작업시간'
노무비: 226122*2/8/21.375 = 2644.7 | 0 | 2644.7 | 0 | 2644.7 |  | 5045518ACA61C519B2AE09E0510EA9 | 코드: C!; 품명: '노무비:' ~L001010101000003.L~*2/8/{Q} =?LA+:LA2
보통인부 1인/8HR*작업시간 | 0 | 0 | 0 | 0 |  | 5045518ACA61C519B2AE09E0510EA9 | 코드: C!; 품명: '보통인부 1인/8HR*작업시간'
노무비: 172068*1/8/21.375 = 1006.2 | 0 | 1006.2 | 0 | 1006.2 |  | 5045518ACA61C519B2AE09E0510EA9 | 코드: C!; 품명: '노무비:' ~L001010101000002.L~*1/8/{Q} =?LA+:LA3
소 계 | 0 | 6847.4 | 0 | 6847.4 |  | 5045518ACA61C519B2AE09E0510EA9 | 코드: C!; 품명: >'소 계'
| 0 | 0 | 0 | 0 |  | 5045518ACA61C519B2AE09E0510EA9 | bar: 코드
◈사용기계 | 0 | 0 | 0 | 0 |  | 5045518ACA61C519B2AE09E0510EA9 | 코드: C!; 품명: '◈사용기계 '
| 0 | 0 | 0 | 0 |  | 5045518ACA61C519B2AE09E0510EA9 | bar: 코드
2.굴삭기(무한궤도) 0.4㎥ | 0 | 0 | 0 | 0 |  | 5045518ACA61C519B2AE09E0510EA9 | 코드: C!; 품명: '2.굴삭기(무한궤도) 0.4㎥'
재료비: 16112 / 21.375 = 753.7 | 753.7 | 0 | 0 | 753.7 |  | 5045518ACA61C519B2AE09E0510EA9 | 코드: C!; 품명: '재료비:' ~00000201004000000.M~ / {Q} =?MA+
노무비: 59020 / 21.375 = 2761.1 | 0 | 2761.1 | 0 | 2761.1 |  | 5045518ACA61C519B2AE09E0510EA9 | 코드: C!; 품명: '노무비:' ~00000201004000000.L~ / {Q} =?LA+
경 비: 17514 / 21.375 = 819.3 | 0 | 0 | 819.3 | 819.3 |  | 5045518ACA61C519B2AE09E0510EA9 | 코드: C!; 품명: '경 비:' ~00000201004000000.E~ / {Q} =?EQ+
소 계 | 753.7 | 2761.1 | 819.3 | 4334.1 |  | 5045518ACA61C519B2AE09E0510EA9 | 코드: C!; 품명: >'소 계'
| 0 | 0 | 0 | 0 |  | 5045518ACA61C519B2AE09E0510EA9 | bar: 코드
3.플레이트콤팩타(1.5톤) | 0 | 0 | 0 | 0 |  | 5045518ACA61C519B2AE09E0510EA9 | 코드: C!; 품명: '3.플레이트콤팩타(1.5톤)'
재료비: 1767 / 21.375 = 82.6 | 82.6 | 0 | 0 | 82.6 |  | 5045518ACA61C519B2AE09E0510EA9 | 코드: C!; 품명: '재료비:' ~00001730001500000.M~ / {Q} =?MA+
노무비: 36248 / 21.375 = 1695.8 | 0 | 1695.8 | 0 | 1695.8 |  | 5045518ACA61C519B2AE09E0510EA9 | 코드: C!; 품명: '노무비:' ~00001730001500000.L~ / {Q} =?LA+
경 비: 620 / 21.375 = 29 | 0 | 0 | 29 | 29 |  | 5045518ACA61C519B2AE09E0510EA9 | 코드: C!; 품명: '경 비:' ~00001730001500000.E~ / {Q} =?EQ+
소 계 | 82.6 | 1695.8 | 29 | 1807.4 |  | 5045518ACA61C519B2AE09E0510EA9 | 코드: C!; 품명: >'소 계'
| 0 | 0 | 0 | 0 |  | 5045518ACA61C519B2AE09E0510EA9 | bar: 코드
4.공구손료 및 경장비의 기계경비(인력품의 5%): (3196.5+2644.7+1006.2)*0.05= 342.3 | 0 | 0 | 342.3 | 342.3 |  | 5045518ACA61C519B2AE09E0510EA9 | 코드: C!; 품명: '4.공구손료 및 경장비의 기계경비(인력품의 5%):'({LA1}+{LA2}+{LA3})*0.05=?EQ+
소 계 | 0 | 0 | 342.3 | 342.3 |  | 5045518ACA61C519B2AE09E0510EA9 | 코드: C!; 품명: >'소 계'
총 계 | 836 | 11304 | 1190 | 13330
보도용 블록 설치(소형) / B-TYPE 0 .1㎡이하, 두께 8cm M2 토목 1-7-1 ( 산근 172 ) | [5 empty] | 5045518ACA61C519B2AE09D7599540 | 품명: 보도용 블록 설치(소형) / B-TYPE; 규격: 0 .1㎡이하, 두께 8cm; 단위: M2
5045518ACA61C519B2AE09D7599540 | bar: 코드; 수량
B-TYPE: 차도인접, 주택가 보도 / 블록 정밀절단 아닌 경우 | 0 | 0 | 0 | 0 |  | 5045518ACA61C519B2AE09D7599540 | 코드: C!; 품명: 'B-TYPE: 차도인접, 주택가 보도 / 블록 정밀절단 아닌 경우'
| 0 | 0 | 0 | 0 |  | 5045518ACA61C519B2AE09D7599540 | bar: 코드
Q1 1일시공량(M2/일) =190 | 0 | 0 | 0 | 0 |  | 5045518ACA61C519B2AE09D7599540 | 코드: C!; 품명: q1'1일시공량(M2/일)' =190
Q 시간당 작업량(M2/HR) =Q1/8= 23.75 | 0 | 0 | 0 | 0 |  | 5045518ACA61C519B2AE09D7599540 | 코드: C!; 품명: Q '시간당 작업량(M2/HR)' =q1/8=?
| 0 | 0 | 0 | 0 |  | 5045518ACA61C519B2AE09D7599540 | bar: 코드
◈배치인원 | 0 | 0 | 0 | 0 |  | 5045518ACA61C519B2AE09D7599540 | 코드: C!; 품명: '◈배치인원'
| 0 | 0 | 0 | 0 |  | 5045518ACA61C519B2AE09D7599540 | bar: 코드
1.인원 | 0 | 0 | 0 | 0 |  | 5045518ACA61C519B2AE09D7599540 | 코드: C!; 품명: '1.인원 '
[1]=0, [2]=0, [3]=0 | 0 | 0 | 0 | 0 |  | 5045518ACA61C519B2AE09D7599540 | 코드: C!; 품명: [1]=0, [2]=0, [3]=0
포 장 공 2인/8HR*작업시간 | 0 | 0 | 0 | 0 |  | 5045518ACA61C519B2AE09D7599540 | 코드: C!; 품명: '포 장 공 2인/8HR*작업시간'
노무비: 273308*2/8/23.75 = 2876.9 | 0 | 2876.9 | 0 | 2876.9 |  | 5045518ACA61C519B2AE09D7599540 | 코드: C!; 품명: '노무비:' ~L001010101000019.L~*2/8/{Q} =?LA+:LA1
특별인부 1인/8HR*작업시간 | 0 | 0 | 0 | 0 |  | 5045518ACA61C519B2AE09D7599540 | 코드: C!; 품명: '특별인부 1인/8HR*작업시간'
노무비: 226122*1/8/23.75 = 1190.1 | 0 | 1190.1 | 0 | 1190.1 |  | 5045518ACA61C519B2AE09D7599540 | 코드: C!; 품명: '노무비:' ~L001010101000003.L~*1/8/{Q} =?LA+:LA2
보통인부 1인/8HR*작업시간 | 0 | 0 | 0 | 0 |  | 5045518ACA61C519B2AE09D7599540 | 코드: C!; 품명: '보통인부 1인/8HR*작업시간'
노무비: 172068*1/8/23.75 = 905.6 | 0 | 905.6 | 0 | 905.6 |  | 5045518ACA61C519B2AE09D7599540 | 코드: C!; 품명: '노무비:' ~L001010101000002.L~*1/8/{Q} =?LA+:LA3
소 계 | 0 | 4972.6 | 0 | 4972.6 |  | 5045518ACA61C519B2AE09D7599540 | 코드: C!; 품명: >'소 계'
| 0 | 0 | 0 | 0 |  | 5045518ACA61C519B2AE09D7599540 | bar: 코드
◈사용기계 | 0 | 0 | 0 | 0 |  | 5045518ACA61C519B2AE09D7599540 | 코드: C!; 품명: '◈사용기계 '
| 0 | 0 | 0 | 0 |  | 5045518ACA61C519B2AE09D7599540 | bar: 코드
2.굴삭기(무한궤도) 0.4㎥ | 0 | 0 | 0 | 0 |  | 5045518ACA61C519B2AE09D7599540 | 코드: C!; 품명: '2.굴삭기(무한궤도) 0.4㎥'
재료비: 16112 / 23.75 = 678.4 | 678.4 | 0 | 0 | 678.4 |  | 5045518ACA61C519B2AE09D7599540 | 코드: C!; 품명: '재료비:' ~00000201004000000.M~ / {Q} =?MA+
노무비: 59020 / 23.75 = 2485 | 0 | 2485 | 0 | 2485 |  | 5045518ACA61C519B2AE09D7599540 | 코드: C!; 품명: '노무비:' ~00000201004000000.L~ / {Q} =?LA+
경 비: 17514 / 23.75 = 737.4 | 0 | 0 | 737.4 | 737.4 |  | 5045518ACA61C519B2AE09D7599540 | 코드: C!; 품명: '경 비:' ~00000201004000000.E~ / {Q} =?EQ+
소 계 | 678.4 | 2485 | 737.4 | 3900.8 |  | 5045518ACA61C519B2AE09D7599540 | 코드: C!; 품명: >'소 계'
| 0 | 0 | 0 | 0 |  | 5045518ACA61C519B2AE09D7599540 | bar: 코드
3.플레이트콤팩타(1.5톤) | 0 | 0 | 0 | 0 |  | 5045518ACA61C519B2AE09D7599540 | 코드: C!; 품명: '3.플레이트콤팩타(1.5톤)'
재료비: 1767 / 23.75 = 74.4 | 74.4 | 0 | 0 | 74.4 |  | 5045518ACA61C519B2AE09D7599540 | 코드: C!; 품명: '재료비:' ~00001730001500000.M~ / {Q} =?MA+
노무비: 36248 / 23.75 = 1526.2 | 0 | 1526.2 | 0 | 1526.2 |  | 5045518ACA61C519B2AE09D7599540 | 코드: C!; 품명: '노무비:' ~00001730001500000.L~ / {Q} =?LA+
경 비: 620 / 23.75 = 26.1 | 0 | 0 | 26.1 | 26.1 |  | 5045518ACA61C519B2AE09D7599540 | 코드: C!; 품명: '경 비:' ~00001730001500000.E~ / {Q} =?EQ+
소 계 | 74.4 | 1526.2 | 26.1 | 1626.7 |  | 5045518ACA61C519B2AE09D7599540 | 코드: C!; 품명: >'소 계'
| 0 | 0 | 0 | 0 |  | 5045518ACA61C519B2AE09D7599540 | bar: 코드
4.공구손료 및 경장비의 기계경비(인력품의 2%): (2876.9+1190.1+905.6)*0.02= 99.4 | 0 | 0 | 99.4 | 99.4 |  | 5045518ACA61C519B2AE09D7599540 | 코드: C!; 품명: '4.공구손료 및 경장비의 기계경비(인력품의 2%):'({LA1}+{LA2}+{LA3})*0.02=?EQ+
소 계 | 0 | 0 | 99.4 | 99.4 |  | 5045518ACA61C519B2AE09D7599540 | 코드: C!; 품명: >'소 계'
총 계 | 752 | 8983 | 862 | 10597
보도용 유도,점자블록 설치(소형) / B-TYPE 0 .1㎡이하, 두께 8cm M2 토목 1-7-1 ( 산근 173 ) | [5 empty] | 5045518ACA61C519B2AE09D7588F75 | 품명: 보도용 유도,점자블록 설치(소형) / B-TYPE; 규격: 0 .1㎡이하, 두께 8cm; 단위: M2
5045518ACA61C519B2AE09D7588F75 | bar: 코드; 수량
B-TYPE: 차도인접, 주택가 보도 / 블록 정밀절단 아닌 경우 | 0 | 0 | 0 | 0 |  | 5045518ACA61C519B2AE09D7588F75 | 코드: C!; 품명: 'B-TYPE: 차도인접, 주택가 보도 / 블록 정밀절단 아닌 경우'
| 0 | 0 | 0 | 0 |  | 5045518ACA61C519B2AE09D7588F75 | bar: 코드
Q1 1일시공량(M2/일) =190-(190*0.1) (10%감) = 171 | 0 | 0 | 0 | 0 |  | 5045518ACA61C519B2AE09D7588F75 | 코드: C!; 품명: q1'1일시공량(M2/일)' =190-(190*0.1)'(10%감)'=?
Q 시간당 작업량(M2/HR) =Q1/8= 21.375 | 0 | 0 | 0 | 0 |  | 5045518ACA61C519B2AE09D7588F75 | 코드: C!; 품명: Q '시간당 작업량(M2/HR)' =q1/8=?
| 0 | 0 | 0 | 0 |  | 5045518ACA61C519B2AE09D7588F75 | bar: 코드
◈배치인원 | 0 | 0 | 0 | 0 |  | 5045518ACA61C519B2AE09D7588F75 | 코드: C!; 품명: '◈배치인원'
| 0 | 0 | 0 | 0 |  | 5045518ACA61C519B2AE09D7588F75 | bar: 코드
1.인원 | 0 | 0 | 0 | 0 |  | 5045518ACA61C519B2AE09D7588F75 | 코드: C!; 품명: '1.인원 '
[1]=0, [2]=0, [3]=0 | 0 | 0 | 0 | 0 |  | 5045518ACA61C519B2AE09D7588F75 | 코드: C!; 품명: [1]=0, [2]=0, [3]=0
포 장 공 2인/8HR*작업시간 | 0 | 0 | 0 | 0 |  | 5045518ACA61C519B2AE09D7588F75 | 코드: C!; 품명: '포 장 공 2인/8HR*작업시간'
노무비: 273308*2/8/21.375 = 3196.5 | 0 | 3196.5 | 0 | 3196.5 |  | 5045518ACA61C519B2AE09D7588F75 | 코드: C!; 품명: '노무비:' ~L001010101000019.L~*2/8/{Q} =?LA+:LA1
특별인부 1인/8HR*작업시간 | 0 | 0 | 0 | 0 |  | 5045518ACA61C519B2AE09D7588F75 | 코드: C!; 품명: '특별인부 1인/8HR*작업시간'
노무비: 226122*1/8/21.375 = 1322.3 | 0 | 1322.3 | 0 | 1322.3 |  | 5045518ACA61C519B2AE09D7588F75 | 코드: C!; 품명: '노무비:' ~L001010101000003.L~*1/8/{Q} =?LA+:LA2
보통인부 1인/8HR*작업시간 | 0 | 0 | 0 | 0 |  | 5045518ACA61C519B2AE09D7588F75 | 코드: C!; 품명: '보통인부 1인/8HR*작업시간'
노무비: 172068*1/8/21.375 = 1006.2 | 0 | 1006.2 | 0 | 1006.2 |  | 5045518ACA61C519B2AE09D7588F75 | 코드: C!; 품명: '노무비:' ~L001010101000002.L~*1/8/{Q} =?LA+:LA3
소 계 | 0 | 5525 | 0 | 5525 |  | 5045518ACA61C519B2AE09D7588F75 | 코드: C!; 품명: >'소 계'
| 0 | 0 | 0 | 0 |  | 5045518ACA61C519B2AE09D7588F75 | bar: 코드
◈사용기계 | 0 | 0 | 0 | 0 |  | 5045518ACA61C519B2AE09D7588F75 | 코드: C!; 품명: '◈사용기계 '
| 0 | 0 | 0 | 0 |  | 5045518ACA61C519B2AE09D7588F75 | bar: 코드
2.굴삭기(무한궤도) 0.4㎥ | 0 | 0 | 0 | 0 |  | 5045518ACA61C519B2AE09D7588F75 | 코드: C!; 품명: '2.굴삭기(무한궤도) 0.4㎥'
재료비: 16112 / 21.375 = 753.7 | 753.7 | 0 | 0 | 753.7 |  | 5045518ACA61C519B2AE09D7588F75 | 코드: C!; 품명: '재료비:' ~00000201004000000.M~ / {Q} =?MA+
노무비: 59020 / 21.375 = 2761.1 | 0 | 2761.1 | 0 | 2761.1 |  | 5045518ACA61C519B2AE09D7588F75 | 코드: C!; 품명: '노무비:' ~00000201004000000.L~ / {Q} =?LA+
경 비: 17514 / 21.375 = 819.3 | 0 | 0 | 819.3 | 819.3 |  | 5045518ACA61C519B2AE09D7588F75 | 코드: C!; 품명: '경 비:' ~00000201004000000.E~ / {Q} =?EQ+
소 계 | 753.7 | 2761.1 | 819.3 | 4334.1 |  | 5045518ACA61C519B2AE09D7588F75 | 코드: C!; 품명: >'소 계'
| 0 | 0 | 0 | 0 |  | 5045518ACA61C519B2AE09D7588F75 | bar: 코드
3.플레이트콤팩타(1.5톤) | 0 | 0 | 0 | 0 |  | 5045518ACA61C519B2AE09D7588F75 | 코드: C!; 품명: '3.플레이트콤팩타(1.5톤)'
재료비: 1767 / 21.375 = 82.6 | 82.6 | 0 | 0 | 82.6 |  | 5045518ACA61C519B2AE09D7588F75 | 코드: C!; 품명: '재료비:' ~00001730001500000.M~ / {Q} =?MA+
노무비: 36248 / 21.375 = 1695.8 | 0 | 1695.8 | 0 | 1695.8 |  | 5045518ACA61C519B2AE09D7588F75 | 코드: C!; 품명: '노무비:' ~00001730001500000.L~ / {Q} =?LA+
경 비: 620 / 21.375 = 29 | 0 | 0 | 29 | 29 |  | 5045518ACA61C519B2AE09D7588F75 | 코드: C!; 품명: '경 비:' ~00001730001500000.E~ / {Q} =?EQ+
소 계 | 82.6 | 1695.8 | 29 | 1807.4 |  | 5045518ACA61C519B2AE09D7588F75 | 코드: C!; 품명: >'소 계'
| 0 | 0 | 0 | 0 |  | 5045518ACA61C519B2AE09D7588F75 | bar: 코드
4.공구손료 및 경장비의 기계경비(인력품의 2%): (3196.5+1322.3+1006.2)*0.02= 110.5 | 0 | 0 | 110.5 | 110.5 |  | 5045518ACA61C519B2AE09D7588F75 | 코드: C!; 품명: '4.공구손료 및 경장비의 기계경비(인력품의 2%):'({LA1}+{LA2}+{LA3})*0.02=?EQ+
소 계 | 0 | 0 | 110.5 | 110.5 |  | 5045518ACA61C519B2AE09D7588F75 | 코드: C!; 품명: >'소 계'
총 계 | 836 | 9981 | 958 | 11775
보도용 블록 설치(대형) / A-TYPE 블록 정밀절단 / 0 .1㎡초과 0.25㎡이하 M2 토목 1-7-2 ( 산근 174 ) | [5 empty] | 5045518ACA61C519B2AE1A735FCA23 | 품명: 보도용 블록 설치(대형) / A-TYPE; 규격: 블록 정밀절단 / 0 .1㎡초과 0.25㎡이하; 단위: M2
5045518ACA61C519B2AE1A735FCA23 | bar: 코드; 수량
A-TYPE: 공원, 단지내 보도 / 블록 정밀절단 | 0 | 0 | 0 | 0 |  | 5045518ACA61C519B2AE1A735FCA23 | 코드: C!; 품명: 'A-TYPE: 공원, 단지내 보도 / 블록 정밀절단'
| 0 | 0 | 0 | 0 |  | 5045518ACA61C519B2AE1A735FCA23 | bar: 코드
Q1 1일시공량(M2/일) =190 | 0 | 0 | 0 | 0 |  | 5045518ACA61C519B2AE1A735FCA23 | 코드: C!; 품명: q1'1일시공량(M2/일)' =190
Q 시간당 작업량(M2/HR) =Q1/8= 23.75 | 0 | 0 | 0 | 0 |  | 5045518ACA61C519B2AE1A735FCA23 | 코드: C!; 품명: Q '시간당 작업량(M2/HR)' =q1/8=?
| 0 | 0 | 0 | 0 |  | 5045518ACA61C519B2AE1A735FCA23 | bar: 코드
◈배치인원 | 0 | 0 | 0 | 0 |  | 5045518ACA61C519B2AE1A735FCA23 | 코드: C!; 품명: '◈배치인원'
| 0 | 0 | 0 | 0 |  | 5045518ACA61C519B2AE1A735FCA23 | bar: 코드
1.인원 | 0 | 0 | 0 | 0 |  | 5045518ACA61C519B2AE1A735FCA23 | 코드: C!; 품명: '1.인원 '
[1]=0, [2]=0, [3]=0 | 0 | 0 | 0 | 0 |  | 5045518ACA61C519B2AE1A735FCA23 | 코드: C!; 품명: [1]=0, [2]=0, [3]=0
포 장 공 3인/8HR*작업시간 | 0 | 0 | 0 | 0 |  | 5045518ACA61C519B2AE1A735FCA23 | 코드: C!; 품명: '포 장 공 3인/8HR*작업시간'
노무비: 273308*3/8/23.75 = 4315.3 | 0 | 4315.3 | 0 | 4315.3 |  | 5045518ACA61C519B2AE1A735FCA23 | 코드: C!; 품명: '노무비:' ~L001010101000019.L~*3/8/{Q} =?LA+:LA1
특별인부 2인/8HR*작업시간 | 0 | 0 | 0 | 0 |  | 5045518ACA61C519B2AE1A735FCA23 | 코드: C!; 품명: '특별인부 2인/8HR*작업시간'
노무비: 226122*2/8/23.75 = 2380.2 | 0 | 2380.2 | 0 | 2380.2 |  | 5045518ACA61C519B2AE1A735FCA23 | 코드: C!; 품명: '노무비:' ~L001010101000003.L~*2/8/{Q} =?LA+:LA2
보통인부 2인/8HR*작업시간 | 0 | 0 | 0 | 0 |  | 5045518ACA61C519B2AE1A735FCA23 | 코드: C!; 품명: '보통인부 2인/8HR*작업시간'
노무비: 172068*2/8/23.75 = 1811.2 | 0 | 1811.2 | 0 | 1811.2 |  | 5045518ACA61C519B2AE1A735FCA23 | 코드: C!; 품명: '노무비:' ~L001010101000002.L~*2/8/{Q} =?LA+:LA3
소 계 | 0 | 8506.7 | 0 | 8506.7 |  | 5045518ACA61C519B2AE1A735FCA23 | 코드: C!; 품명: >'소 계'
| 0 | 0 | 0 | 0 |  | 5045518ACA61C519B2AE1A735FCA23 | bar: 코드
◈사용기계 | 0 | 0 | 0 | 0 |  | 5045518ACA61C519B2AE1A735FCA23 | 코드: C!; 품명: '◈사용기계 '
| 0 | 0 | 0 | 0 |  | 5045518ACA61C519B2AE1A735FCA23 | bar: 코드
2.굴삭기(무한궤도) 0.6㎥ | 0 | 0 | 0 | 0 |  | 5045518ACA61C519B2AE1A735FCA23 | 코드: C!; 품명: '2.굴삭기(무한궤도) 0.6㎥'
재료비: 16600 / 23.75 = 698.9 | 698.9 | 0 | 0 | 698.9 |  | 5045518ACA61C519B2AE1A735FCA23 | 코드: C!; 품명: '재료비:' ~00000201006000000.M~ / {Q} =?MA+
노무비: 59020 / 23.75 = 2485 | 0 | 2485 | 0 | 2485 |  | 5045518ACA61C519B2AE1A735FCA23 | 코드: C!; 품명: '노무비:' ~00000201006000000.L~ / {Q} =?LA+
경 비: 23423 / 23.75 = 986.2 | 0 | 0 | 986.2 | 986.2 |  | 5045518ACA61C519B2AE1A735FCA23 | 코드: C!; 품명: '경 비:' ~00000201006000000.E~ / {Q} =?EQ+
소 계 | 698.9 | 2485 | 986.2 | 4170.1 |  | 5045518ACA61C519B2AE1A735FCA23 | 코드: C!; 품명: >'소 계'
| 0 | 0 | 0 | 0 |  | 5045518ACA61C519B2AE1A735FCA23 | bar: 코드
3.플레이트콤팩타(1.5톤) | 0 | 0 | 0 | 0 |  | 5045518ACA61C519B2AE1A735FCA23 | 코드: C!; 품명: '3.플레이트콤팩타(1.5톤)'
재료비: 1767 / 23.75 = 74.4 | 74.4 | 0 | 0 | 74.4 |  | 5045518ACA61C519B2AE1A735FCA23 | 코드: C!; 품명: '재료비:' ~00001730001500000.M~ / {Q} =?MA+
노무비: 36248 / 23.75 = 1526.2 | 0 | 1526.2 | 0 | 1526.2 |  | 5045518ACA61C519B2AE1A735FCA23 | 코드: C!; 품명: '노무비:' ~00001730001500000.L~ / {Q} =?LA+
경 비: 620 / 23.75 = 26.1 | 0 | 0 | 26.1 | 26.1 |  | 5045518ACA61C519B2AE1A735FCA23 | 코드: C!; 품명: '경 비:' ~00001730001500000.E~ / {Q} =?EQ+
소 계 | 74.4 | 1526.2 | 26.1 | 1626.7 |  | 5045518ACA61C519B2AE1A735FCA23 | 코드: C!; 품명: >'소 계'
| 0 | 0 | 0 | 0 |  | 5045518ACA61C519B2AE1A735FCA23 | bar: 코드
4.공구손료 및 경장비의 기계경비(인력품의 5%): (4315.3+2380.2+1811.2)*0.05= 425.3 | 0 | 0 | 425.3 | 425.3 |  | 5045518ACA61C519B2AE1A735FCA23 | 코드: C!; 품명: '4.공구손료 및 경장비의 기계경비(인력품의 5%):'({LA1}+{LA2}+{LA3})*0.05=?EQ+
소 계 | 0 | 0 | 425.3 | 425.3 |  | 5045518ACA61C519B2AE1A735FCA23 | 코드: C!; 품명: >'소 계'
| 0 | 0 | 0 | 0 |  | 5045518ACA61C519B2AE1A735FCA23 | bar: 코드
| 0 | 0 | 0 | 0 |  | 5045518ACA61C519B2AE1A735FCA23 | bar: 코드
총 계 | 773 | 12517 | 1437 | 14727
보도용 유도,점자블록 설치(대형) / A-TYPE 블록 정밀절단 / 0 .1㎡초과 0.25㎡이하 M2 토목 1-7-2 ( 산근 175 ) | [5 empty] | 5045518ACA61C519B2AE1A735FC91D | 품명: 보도용 유도,점자블록 설치(대형) / A-TYPE; 규격: 블록 정밀절단 / 0 .1㎡초과 0.25㎡이하; 단위: M2
5045518ACA61C519B2AE1A735FC91D | bar: 코드; 수량
A-TYPE: 공원, 단지내 보도 / 블록 정밀절단 | 0 | 0 | 0 | 0 |  | 5045518ACA61C519B2AE1A735FC91D | 코드: C!; 품명: 'A-TYPE: 공원, 단지내 보도 / 블록 정밀절단'
| 0 | 0 | 0 | 0 |  | 5045518ACA61C519B2AE1A735FC91D | bar: 코드
Q1 1일시공량(M2/일) =190-(190*0.1) (10%감) = 171 | 0 | 0 | 0 | 0 |  | 5045518ACA61C519B2AE1A735FC91D | 코드: C!; 품명: q1'1일시공량(M2/일)' =190-(190*0.1)'(10%감)'=?
Q 시간당 작업량(M2/HR) =Q1/8= 21.375 | 0 | 0 | 0 | 0 |  | 5045518ACA61C519B2AE1A735FC91D | 코드: C!; 품명: Q '시간당 작업량(M2/HR)' =q1/8=?
| 0 | 0 | 0 | 0 |  | 5045518ACA61C519B2AE1A735FC91D | bar: 코드
◈배치인원 | 0 | 0 | 0 | 0 |  | 5045518ACA61C519B2AE1A735FC91D | 코드: C!; 품명: '◈배치인원'
| 0 | 0 | 0 | 0 |  | 5045518ACA61C519B2AE1A735FC91D | bar: 코드
1.인원 | 0 | 0 | 0 | 0 |  | 5045518ACA61C519B2AE1A735FC91D | 코드: C!; 품명: '1.인원 '
[1]=0, [2]=0, [3]=0 | 0 | 0 | 0 | 0 |  | 5045518ACA61C519B2AE1A735FC91D | 코드: C!; 품명: [1]=0, [2]=0, [3]=0
포 장 공 3인/8HR*작업시간 | 0 | 0 | 0 | 0 |  | 5045518ACA61C519B2AE1A735FC91D | 코드: C!; 품명: '포 장 공 3인/8HR*작업시간'
노무비: 273308*3/8/21.375 = 4794.8 | 0 | 4794.8 | 0 | 4794.8 |  | 5045518ACA61C519B2AE1A735FC91D | 코드: C!; 품명: '노무비:' ~L001010101000019.L~*3/8/{Q} =?LA+:LA1
특별인부 2인/8HR*작업시간 | 0 | 0 | 0 | 0 |  | 5045518ACA61C519B2AE1A735FC91D | 코드: C!; 품명: '특별인부 2인/8HR*작업시간'
노무비: 226122*2/8/21.375 = 2644.7 | 0 | 2644.7 | 0 | 2644.7 |  | 5045518ACA61C519B2AE1A735FC91D | 코드: C!; 품명: '노무비:' ~L001010101000003.L~*2/8/{Q} =?LA+:LA2
보통인부 2인/8HR*작업시간 | 0 | 0 | 0 | 0 |  | 5045518ACA61C519B2AE1A735FC91D | 코드: C!; 품명: '보통인부 2인/8HR*작업시간'
노무비: 172068*2/8/21.375 = 2012.4 | 0 | 2012.4 | 0 | 2012.4 |  | 5045518ACA61C519B2AE1A735FC91D | 코드: C!; 품명: '노무비:' ~L001010101000002.L~*2/8/{Q} =?LA+:LA3
소 계 | 0 | 9451.9 | 0 | 9451.9 |  | 5045518ACA61C519B2AE1A735FC91D | 코드: C!; 품명: >'소 계'
| 0 | 0 | 0 | 0 |  | 5045518ACA61C519B2AE1A735FC91D | bar: 코드
◈사용기계 | 0 | 0 | 0 | 0 |  | 5045518ACA61C519B2AE1A735FC91D | 코드: C!; 품명: '◈사용기계 '
| 0 | 0 | 0 | 0 |  | 5045518ACA61C519B2AE1A735FC91D | bar: 코드
2.굴삭기(무한궤도) 0.6㎥ | 0 | 0 | 0 | 0 |  | 5045518ACA61C519B2AE1A735FC91D | 코드: C!; 품명: '2.굴삭기(무한궤도) 0.6㎥'
재료비: 16600 / 21.375 = 776.6 | 776.6 | 0 | 0 | 776.6 |  | 5045518ACA61C519B2AE1A735FC91D | 코드: C!; 품명: '재료비:' ~00000201006000000.M~ / {Q} =?MA+
노무비: 59020 / 21.375 = 2761.1 | 0 | 2761.1 | 0 | 2761.1 |  | 5045518ACA61C519B2AE1A735FC91D | 코드: C!; 품명: '노무비:' ~00000201006000000.L~ / {Q} =?LA+
경 비: 23423 / 21.375 = 1095.8 | 0 | 0 | 1095.8 | 1095.8 |  | 5045518ACA61C519B2AE1A735FC91D | 코드: C!; 품명: '경 비:' ~00000201006000000.E~ / {Q} =?EQ+
소 계 | 776.6 | 2761.1 | 1095.8 | 4633.5 |  | 5045518ACA61C519B2AE1A735FC91D | 코드: C!; 품명: >'소 계'
| 0 | 0 | 0 | 0 |  | 5045518ACA61C519B2AE1A735FC91D | bar: 코드
3.플레이트콤팩타(1.5톤) | 0 | 0 | 0 | 0 |  | 5045518ACA61C519B2AE1A735FC91D | 코드: C!; 품명: '3.플레이트콤팩타(1.5톤)'
재료비: 1767 / 21.375 = 82.6 | 82.6 | 0 | 0 | 82.6 |  | 5045518ACA61C519B2AE1A735FC91D | 코드: C!; 품명: '재료비:' ~00001730001500000.M~ / {Q} =?MA+
노무비: 36248 / 21.375 = 1695.8 | 0 | 1695.8 | 0 | 1695.8 |  | 5045518ACA61C519B2AE1A735FC91D | 코드: C!; 품명: '노무비:' ~00001730001500000.L~ / {Q} =?LA+
경 비: 620 / 21.375 = 29 | 0 | 0 | 29 | 29 |  | 5045518ACA61C519B2AE1A735FC91D | 코드: C!; 품명: '경 비:' ~00001730001500000.E~ / {Q} =?EQ+
소 계 | 82.6 | 1695.8 | 29 | 1807.4 |  | 5045518ACA61C519B2AE1A735FC91D | 코드: C!; 품명: >'소 계'
| 0 | 0 | 0 | 0 |  | 5045518ACA61C519B2AE1A735FC91D | bar: 코드
4.공구손료 및 경장비의 기계경비(인력품의 5%): (4794.8+2644.7+2012.4)*0.05= 472.5 | 0 | 0 | 472.5 | 472.5 |  | 5045518ACA61C519B2AE1A735FC91D | 코드: C!; 품명: '4.공구손료 및 경장비의 기계경비(인력품의 5%):'({LA1}+{LA2}+{LA3})*0.05=?EQ+
소 계 | 0 | 0 | 472.5 | 472.5 |  | 5045518ACA61C519B2AE1A735FC91D | 코드: C!; 품명: >'소 계'
총 계 | 859 | 13908 | 1597 | 16364
보도용 블록 설치(대형) / A-TYPE 0 .1㎡초과 0.25㎡이하, 두께 8cm M2 토목 1-7-2 ( 산근 176 ) | [5 empty] | 5045518ACA61C519B2AE1A465B6C8B | 품명: 보도용 블록 설치(대형) / A-TYPE; 규격: 0 .1㎡초과 0.25㎡이하, 두께 8cm; 단위: M2
5045518ACA61C519B2AE1A465B6C8B | bar: 코드; 수량
A-TYPE: 공원, 단지내 보도 / 블록 정밀절단 아닌 경우 | 0 | 0 | 0 | 0 |  | 5045518ACA61C519B2AE1A465B6C8B | 코드: C!; 품명: 'A-TYPE: 공원, 단지내 보도 / 블록 정밀절단 아닌 경우'
| 0 | 0 | 0 | 0 |  | 5045518ACA61C519B2AE1A465B6C8B | bar: 코드
Q1 1일시공량(M2/일) =190 | 0 | 0 | 0 | 0 |  | 5045518ACA61C519B2AE1A465B6C8B | 코드: C!; 품명: q1'1일시공량(M2/일)' =190
Q 시간당 작업량(M2/HR) =Q1/8= 23.75 | 0 | 0 | 0 | 0 |  | 5045518ACA61C519B2AE1A465B6C8B | 코드: C!; 품명: Q '시간당 작업량(M2/HR)' =q1/8=?
| 0 | 0 | 0 | 0 |  | 5045518ACA61C519B2AE1A465B6C8B | bar: 코드
◈배치인원 | 0 | 0 | 0 | 0 |  | 5045518ACA61C519B2AE1A465B6C8B | 코드: C!; 품명: '◈배치인원'
| 0 | 0 | 0 | 0 |  | 5045518ACA61C519B2AE1A465B6C8B | bar: 코드
1.인원 | 0 | 0 | 0 | 0 |  | 5045518ACA61C519B2AE1A465B6C8B | 코드: C!; 품명: '1.인원 '
[1]=0, [2]=0, [3]=0 | 0 | 0 | 0 | 0 |  | 5045518ACA61C519B2AE1A465B6C8B | 코드: C!; 품명: [1]=0, [2]=0, [3]=0
포 장 공 3인/8HR*작업시간 | 0 | 0 | 0 | 0 |  | 5045518ACA61C519B2AE1A465B6C8B | 코드: C!; 품명: '포 장 공 3인/8HR*작업시간'
노무비: 273308*3/8/23.75 = 4315.3 | 0 | 4315.3 | 0 | 4315.3 |  | 5045518ACA61C519B2AE1A465B6C8B | 코드: C!; 품명: '노무비:' ~L001010101000019.L~*3/8/{Q} =?LA+:LA1
특별인부 1인/8HR*작업시간 | 0 | 0 | 0 | 0 |  | 5045518ACA61C519B2AE1A465B6C8B | 코드: C!; 품명: '특별인부 1인/8HR*작업시간'
노무비: 226122*1/8/23.75 = 1190.1 | 0 | 1190.1 | 0 | 1190.1 |  | 5045518ACA61C519B2AE1A465B6C8B | 코드: C!; 품명: '노무비:' ~L001010101000003.L~*1/8/{Q} =?LA+:LA2
보통인부 2인/8HR*작업시간 | 0 | 0 | 0 | 0 |  | 5045518ACA61C519B2AE1A465B6C8B | 코드: C!; 품명: '보통인부 2인/8HR*작업시간'
노무비: 172068*2/8/23.75 = 1811.2 | 0 | 1811.2 | 0 | 1811.2 |  | 5045518ACA61C519B2AE1A465B6C8B | 코드: C!; 품명: '노무비:' ~L001010101000002.L~*2/8/{Q} =?LA+:LA3
소 계 | 0 | 7316.6 | 0 | 7316.6 |  | 5045518ACA61C519B2AE1A465B6C8B | 코드: C!; 품명: >'소 계'
| 0 | 0 | 0 | 0 |  | 5045518ACA61C519B2AE1A465B6C8B | bar: 코드
◈사용기계 | 0 | 0 | 0 | 0 |  | 5045518ACA61C519B2AE1A465B6C8B | 코드: C!; 품명: '◈사용기계 '
| 0 | 0 | 0 | 0 |  | 5045518ACA61C519B2AE1A465B6C8B | bar: 코드
2.굴삭기(무한궤도) 0.6㎥ | 0 | 0 | 0 | 0 |  | 5045518ACA61C519B2AE1A465B6C8B | 코드: C!; 품명: '2.굴삭기(무한궤도) 0.6㎥'
재료비: 16600 / 23.75 = 698.9 | 698.9 | 0 | 0 | 698.9 |  | 5045518ACA61C519B2AE1A465B6C8B | 코드: C!; 품명: '재료비:' ~00000201006000000.M~ / {Q} =?MA+
노무비: 59020 / 23.75 = 2485 | 0 | 2485 | 0 | 2485 |  | 5045518ACA61C519B2AE1A465B6C8B | 코드: C!; 품명: '노무비:' ~00000201006000000.L~ / {Q} =?LA+
경 비: 23423 / 23.75 = 986.2 | 0 | 0 | 986.2 | 986.2 |  | 5045518ACA61C519B2AE1A465B6C8B | 코드: C!; 품명: '경 비:' ~00000201006000000.E~ / {Q} =?EQ+
소 계 | 698.9 | 2485 | 986.2 | 4170.1 |  | 5045518ACA61C519B2AE1A465B6C8B | 코드: C!; 품명: >'소 계'
| 0 | 0 | 0 | 0 |  | 5045518ACA61C519B2AE1A465B6C8B | bar: 코드
3.플레이트콤팩타(1.5톤) | 0 | 0 | 0 | 0 |  | 5045518ACA61C519B2AE1A465B6C8B | 코드: C!; 품명: '3.플레이트콤팩타(1.5톤)'
재료비: 1767 / 23.75 = 74.4 | 74.4 | 0 | 0 | 74.4 |  | 5045518ACA61C519B2AE1A465B6C8B | 코드: C!; 품명: '재료비:' ~00001730001500000.M~ / {Q} =?MA+
노무비: 36248 / 23.75 = 1526.2 | 0 | 1526.2 | 0 | 1526.2 |  | 5045518ACA61C519B2AE1A465B6C8B | 코드: C!; 품명: '노무비:' ~00001730001500000.L~ / {Q} =?LA+
경 비: 620 / 23.75 = 26.1 | 0 | 0 | 26.1 | 26.1 |  | 5045518ACA61C519B2AE1A465B6C8B | 코드: C!; 품명: '경 비:' ~00001730001500000.E~ / {Q} =?EQ+
소 계 | 74.4 | 1526.2 | 26.1 | 1626.7 |  | 5045518ACA61C519B2AE1A465B6C8B | 코드: C!; 품명: >'소 계'
| 0 | 0 | 0 | 0 |  | 5045518ACA61C519B2AE1A465B6C8B | bar: 코드
4.공구손료 및 경장비의 기계경비(인력품의 2%): (4315.3+1190.1+1811.2)*0.02= 146.3 | 0 | 0 | 146.3 | 146.3 |  | 5045518ACA61C519B2AE1A465B6C8B | 코드: C!; 품명: '4.공구손료 및 경장비의 기계경비(인력품의 2%):'({LA1}+{LA2}+{LA3})*0.02=?EQ+
소 계 | 0 | 0 | 146.3 | 146.3 |  | 5045518ACA61C519B2AE1A465B6C8B | 코드: C!; 품명: >'소 계'
총 계 | 773 | 11327 | 1158 | 13258
보도용 유도,점자블록 설치(대형) / A-TYPE 0 .1㎡초과 0.25㎡이하, 두께 8cm M2 토목 1-7-2 ( 산근 177 ) | [5 empty] | 5045518ACA61C519B2AE1A465B6F5F | 품명: 보도용 유도,점자블록 설치(대형) / A-TYPE; 규격: 0 .1㎡초과 0.25㎡이하, 두께 8cm; 단위: M2
5045518ACA61C519B2AE1A465B6F5F | bar: 코드; 수량
A-TYPE: 공원, 단지내 보도 / 블록 정밀절단 | 0 | 0 | 0 | 0 |  | 5045518ACA61C519B2AE1A465B6F5F | 코드: C!; 품명: 'A-TYPE: 공원, 단지내 보도 / 블록 정밀절단'
| 0 | 0 | 0 | 0 |  | 5045518ACA61C519B2AE1A465B6F5F | bar: 코드
Q1 1일시공량(M2/일) =190-(190*0.1) (10%감) = 171 | 0 | 0 | 0 | 0 |  | 5045518ACA61C519B2AE1A465B6F5F | 코드: C!; 품명: q1'1일시공량(M2/일)' =190-(190*0.1)'(10%감)'=?
Q 시간당 작업량(M2/HR) =Q1/8= 21.375 | 0 | 0 | 0 | 0 |  | 5045518ACA61C519B2AE1A465B6F5F | 코드: C!; 품명: Q '시간당 작업량(M2/HR)' =q1/8=?
| 0 | 0 | 0 | 0 |  | 5045518ACA61C519B2AE1A465B6F5F | bar: 코드
◈배치인원 | 0 | 0 | 0 | 0 |  | 5045518ACA61C519B2AE1A465B6F5F | 코드: C!; 품명: '◈배치인원'
| 0 | 0 | 0 | 0 |  | 5045518ACA61C519B2AE1A465B6F5F | bar: 코드
1.인원 | 0 | 0 | 0 | 0 |  | 5045518ACA61C519B2AE1A465B6F5F | 코드: C!; 품명: '1.인원 '
[1]=0, [2]=0, [3]=0 | 0 | 0 | 0 | 0 |  | 5045518ACA61C519B2AE1A465B6F5F | 코드: C!; 품명: [1]=0, [2]=0, [3]=0
포 장 공 3인/8HR*작업시간 | 0 | 0 | 0 | 0 |  | 5045518ACA61C519B2AE1A465B6F5F | 코드: C!; 품명: '포 장 공 3인/8HR*작업시간'
노무비: 273308*3/8/21.375 = 4794.8 | 0 | 4794.8 | 0 | 4794.8 |  | 5045518ACA61C519B2AE1A465B6F5F | 코드: C!; 품명: '노무비:' ~L001010101000019.L~*3/8/{Q} =?LA+:LA1
특별인부 1인/8HR*작업시간 | 0 | 0 | 0 | 0 |  | 5045518ACA61C519B2AE1A465B6F5F | 코드: C!; 품명: '특별인부 1인/8HR*작업시간'
노무비: 226122*1/8/21.375 = 1322.3 | 0 | 1322.3 | 0 | 1322.3 |  | 5045518ACA61C519B2AE1A465B6F5F | 코드: C!; 품명: '노무비:' ~L001010101000003.L~*1/8/{Q} =?LA+:LA2
보통인부 2인/8HR*작업시간 | 0 | 0 | 0 | 0 |  | 5045518ACA61C519B2AE1A465B6F5F | 코드: C!; 품명: '보통인부 2인/8HR*작업시간'
노무비: 172068*2/8/21.375 = 2012.4 | 0 | 2012.4 | 0 | 2012.4 |  | 5045518ACA61C519B2AE1A465B6F5F | 코드: C!; 품명: '노무비:' ~L001010101000002.L~*2/8/{Q} =?LA+:LA3
소 계 | 0 | 8129.5 | 0 | 8129.5 |  | 5045518ACA61C519B2AE1A465B6F5F | 코드: C!; 품명: >'소 계'
| 0 | 0 | 0 | 0 |  | 5045518ACA61C519B2AE1A465B6F5F | bar: 코드
◈사용기계 | 0 | 0 | 0 | 0 |  | 5045518ACA61C519B2AE1A465B6F5F | 코드: C!; 품명: '◈사용기계 '
| 0 | 0 | 0 | 0 |  | 5045518ACA61C519B2AE1A465B6F5F | bar: 코드
2.굴삭기(무한궤도) 0.6㎥ | 0 | 0 | 0 | 0 |  | 5045518ACA61C519B2AE1A465B6F5F | 코드: C!; 품명: '2.굴삭기(무한궤도) 0.6㎥'
재료비: 16600 / 21.375 = 776.6 | 776.6 | 0 | 0 | 776.6 |  | 5045518ACA61C519B2AE1A465B6F5F | 코드: C!; 품명: '재료비:' ~00000201006000000.M~ / {Q} =?MA+
노무비: 59020 / 21.375 = 2761.1 | 0 | 2761.1 | 0 | 2761.1 |  | 5045518ACA61C519B2AE1A465B6F5F | 코드: C!; 품명: '노무비:' ~00000201006000000.L~ / {Q} =?LA+
경 비: 23423 / 21.375 = 1095.8 | 0 | 0 | 1095.8 | 1095.8 |  | 5045518ACA61C519B2AE1A465B6F5F | 코드: C!; 품명: '경 비:' ~00000201006000000.E~ / {Q} =?EQ+
소 계 | 776.6 | 2761.1 | 1095.8 | 4633.5 |  | 5045518ACA61C519B2AE1A465B6F5F | 코드: C!; 품명: >'소 계'
| 0 | 0 | 0 | 0 |  | 5045518ACA61C519B2AE1A465B6F5F | bar: 코드
3.플레이트콤팩타(1.5톤) | 0 | 0 | 0 | 0 |  | 5045518ACA61C519B2AE1A465B6F5F | 코드: C!; 품명: '3.플레이트콤팩타(1.5톤)'
재료비: 1767 / 21.375 = 82.6 | 82.6 | 0 | 0 | 82.6 |  | 5045518ACA61C519B2AE1A465B6F5F | 코드: C!; 품명: '재료비:' ~00001730001500000.M~ / {Q} =?MA+
노무비: 36248 / 21.375 = 1695.8 | 0 | 1695.8 | 0 | 1695.8 |  | 5045518ACA61C519B2AE1A465B6F5F | 코드: C!; 품명: '노무비:' ~00001730001500000.L~ / {Q} =?LA+
경 비: 620 / 21.375 = 29 | 0 | 0 | 29 | 29 |  | 5045518ACA61C519B2AE1A465B6F5F | 코드: C!; 품명: '경 비:' ~00001730001500000.E~ / {Q} =?EQ+
소 계 | 82.6 | 1695.8 | 29 | 1807.4 |  | 5045518ACA61C519B2AE1A465B6F5F | 코드: C!; 품명: >'소 계'
| 0 | 0 | 0 | 0 |  | 5045518ACA61C519B2AE1A465B6F5F | bar: 코드
4.공구손료 및 경장비의 기계경비(인력품의 2%): (4794.8+1322.3+2012.4)*0.02= 162.5 | 0 | 0 | 162.5 | 162.5 |  | 5045518ACA61C519B2AE1A465B6F5F | 코드: C!; 품명: '4.공구손료 및 경장비의 기계경비(인력품의 2%):'({LA1}+{LA2}+{LA3})*0.02=?EQ+
소 계 | 0 | 0 | 162.5 | 162.5 |  | 5045518ACA61C519B2AE1A465B6F5F | 코드: C!; 품명: >'소 계'
총 계 | 859 | 12586 | 1287 | 14732
보도용 블록 설치(대형) / B-TYPE 블록 정밀절단 / 0 .1㎡초과 0.25㎡이하 M2 토목 1-7-2 ( 산근 178 ) | [5 empty] | 5045518ACA61C519B2AE626A55CFFA | 품명: 보도용 블록 설치(대형) / B-TYPE; 규격: 블록 정밀절단 / 0 .1㎡초과 0.25㎡이하; 단위: M2
5045518ACA61C519B2AE626A55CFFA | bar: 코드; 수량
B-TYPE: 공원, 단지내 보도 / 블록 정밀절단 | 0 | 0 | 0 | 0 |  | 5045518ACA61C519B2AE626A55CFFA | 코드: C!; 품명: 'B-TYPE: 공원, 단지내 보도 / 블록 정밀절단'
| 0 | 0 | 0 | 0 |  | 5045518ACA61C519B2AE626A55CFFA | bar: 코드
Q1 1일시공량(M2/일) =120 | 0 | 0 | 0 | 0 |  | 5045518ACA61C519B2AE626A55CFFA | 코드: C!; 품명: q1'1일시공량(M2/일)' =120
Q 시간당 작업량(M2/HR) =Q1/8= 15 | 0 | 0 | 0 | 0 |  | 5045518ACA61C519B2AE626A55CFFA | 코드: C!; 품명: Q '시간당 작업량(M2/HR)' =q1/8=?
| 0 | 0 | 0 | 0 |  | 5045518ACA61C519B2AE626A55CFFA | bar: 코드
◈배치인원 | 0 | 0 | 0 | 0 |  | 5045518ACA61C519B2AE626A55CFFA | 코드: C!; 품명: '◈배치인원'
| 0 | 0 | 0 | 0 |  | 5045518ACA61C519B2AE626A55CFFA | bar: 코드
1.인원 | 0 | 0 | 0 | 0 |  | 5045518ACA61C519B2AE626A55CFFA | 코드: C!; 품명: '1.인원 '
[1]=0, [2]=0, [3]=0 | 0 | 0 | 0 | 0 |  | 5045518ACA61C519B2AE626A55CFFA | 코드: C!; 품명: [1]=0, [2]=0, [3]=0
포 장 공 1인/8HR*작업시간 | 0 | 0 | 0 | 0 |  | 5045518ACA61C519B2AE626A55CFFA | 코드: C!; 품명: '포 장 공 1인/8HR*작업시간'
노무비: 273308*2/8/15 = 4555.1 | 0 | 4555.1 | 0 | 4555.1 |  | 5045518ACA61C519B2AE626A55CFFA | 코드: C!; 품명: '노무비:' ~L001010101000019.L~*2/8/{Q} =?LA+:LA1
특별인부 2인/8HR*작업시간 | 0 | 0 | 0 | 0 |  | 5045518ACA61C519B2AE626A55CFFA | 코드: C!; 품명: '특별인부 2인/8HR*작업시간'
노무비: 226122*2/8/15 = 3768.7 | 0 | 3768.7 | 0 | 3768.7 |  | 5045518ACA61C519B2AE626A55CFFA | 코드: C!; 품명: '노무비:' ~L001010101000003.L~*2/8/{Q} =?LA+:LA2
보통인부 1인/8HR*작업시간 | 0 | 0 | 0 | 0 |  | 5045518ACA61C519B2AE626A55CFFA | 코드: C!; 품명: '보통인부 1인/8HR*작업시간'
노무비: 172068*1/8/15 = 1433.9 | 0 | 1433.9 | 0 | 1433.9 |  | 5045518ACA61C519B2AE626A55CFFA | 코드: C!; 품명: '노무비:' ~L001010101000002.L~*1/8/{Q} =?LA+:LA3
소 계 | 0 | 9757.7 | 0 | 9757.7 |  | 5045518ACA61C519B2AE626A55CFFA | 코드: C!; 품명: >'소 계'
| 0 | 0 | 0 | 0 |  | 5045518ACA61C519B2AE626A55CFFA | bar: 코드
◈사용기계 | 0 | 0 | 0 | 0 |  | 5045518ACA61C519B2AE626A55CFFA | 코드: C!; 품명: '◈사용기계 '
| 0 | 0 | 0 | 0 |  | 5045518ACA61C519B2AE626A55CFFA | bar: 코드
2.굴삭기(무한궤도) 0.4㎥ | 0 | 0 | 0 | 0 |  | 5045518ACA61C519B2AE626A55CFFA | 코드: C!; 품명: '2.굴삭기(무한궤도) 0.4㎥'
재료비: 16112 / 15 = 1074.1 | 1074.1 | 0 | 0 | 1074.1 |  | 5045518ACA61C519B2AE626A55CFFA | 코드: C!; 품명: '재료비:' ~00000201004000000.M~ / {Q} =?MA+
노무비: 59020 / 15 = 3934.6 | 0 | 3934.6 | 0 | 3934.6 |  | 5045518ACA61C519B2AE626A55CFFA | 코드: C!; 품명: '노무비:' ~00000201004000000.L~ / {Q} =?LA+
경 비: 17514 / 15 = 1167.6 | 0 | 0 | 1167.6 | 1167.6 |  | 5045518ACA61C519B2AE626A55CFFA | 코드: C!; 품명: '경 비:' ~00000201004000000.E~ / {Q} =?EQ+
소 계 | 1074.1 | 3934.6 | 1167.6 | 6176.3 |  | 5045518ACA61C519B2AE626A55CFFA | 코드: C!; 품명: >'소 계'
| 0 | 0 | 0 | 0 |  | 5045518ACA61C519B2AE626A55CFFA | bar: 코드
3.플레이트콤팩타(1.5톤) | 0 | 0 | 0 | 0 |  | 5045518ACA61C519B2AE626A55CFFA | 코드: C!; 품명: '3.플레이트콤팩타(1.5톤)'
재료비: 1767 / 15 = 117.8 | 117.8 | 0 | 0 | 117.8 |  | 5045518ACA61C519B2AE626A55CFFA | 코드: C!; 품명: '재료비:' ~00001730001500000.M~ / {Q} =?MA+
노무비: 36248 / 15 = 2416.5 | 0 | 2416.5 | 0 | 2416.5 |  | 5045518ACA61C519B2AE626A55CFFA | 코드: C!; 품명: '노무비:' ~00001730001500000.L~ / {Q} =?LA+
경 비: 620 / 15 = 41.3 | 0 | 0 | 41.3 | 41.3 |  | 5045518ACA61C519B2AE626A55CFFA | 코드: C!; 품명: '경 비:' ~00001730001500000.E~ / {Q} =?EQ+
소 계 | 117.8 | 2416.5 | 41.3 | 2575.6 |  | 5045518ACA61C519B2AE626A55CFFA | 코드: C!; 품명: >'소 계'
| 0 | 0 | 0 | 0 |  | 5045518ACA61C519B2AE626A55CFFA | bar: 코드
4.공구손료 및 경장비의 기계경비(인력품의 5%): (4555.1+3768.7+1433.9)*0.05= 487.8 | 0 | 0 | 487.8 | 487.8 |  | 5045518ACA61C519B2AE626A55CFFA | 코드: C!; 품명: '4.공구손료 및 경장비의 기계경비(인력품의 5%):'({LA1}+{LA2}+{LA3})*0.05=?EQ+
소 계 | 0 | 0 | 487.8 | 487.8 |  | 5045518ACA61C519B2AE626A55CFFA | 코드: C!; 품명: >'소 계'
| 0 | 0 | 0 | 0 |  | 5045518ACA61C519B2AE626A55CFFA | bar: 코드
| 0 | 0 | 0 | 0 |  | 5045518ACA61C519B2AE626A55CFFA | bar: 코드
총 계 | 1191 | 16108 | 1696 | 18995
보도용 유도,점자블록 설치(대형) / B-TYPE 블록 정밀절단 / 0 .1㎡초과 0.25㎡이하 M2 토목 1-7-2 ( 산근 179 ) | [5 empty] | 5045518ACA61C519B2AE626A55CC25 | 품명: 보도용 유도,점자블록 설치(대형) / B-TYPE; 규격: 블록 정밀절단 / 0 .1㎡초과 0.25㎡이하; 단위: M2
5045518ACA61C519B2AE626A55CC25 | bar: 코드; 수량
B-TYPE: 공원, 단지내 보도 / 블록 정밀절단 | 0 | 0 | 0 | 0 |  | 5045518ACA61C519B2AE626A55CC25 | 코드: C!; 품명: 'B-TYPE: 공원, 단지내 보도 / 블록 정밀절단'
| 0 | 0 | 0 | 0 |  | 5045518ACA61C519B2AE626A55CC25 | bar: 코드
Q1 1일시공량(M2/일) =120-(120*0.1) (10%감) = 108 | 0 | 0 | 0 | 0 |  | 5045518ACA61C519B2AE626A55CC25 | 코드: C!; 품명: q1'1일시공량(M2/일)' =120-(120*0.1)'(10%감)'=?
Q 시간당 작업량(M2/HR) =Q1/8= 13.5 | 0 | 0 | 0 | 0 |  | 5045518ACA61C519B2AE626A55CC25 | 코드: C!; 품명: Q '시간당 작업량(M2/HR)' =q1/8=?
| 0 | 0 | 0 | 0 |  | 5045518ACA61C519B2AE626A55CC25 | bar: 코드
◈배치인원 | 0 | 0 | 0 | 0 |  | 5045518ACA61C519B2AE626A55CC25 | 코드: C!; 품명: '◈배치인원'
| 0 | 0 | 0 | 0 |  | 5045518ACA61C519B2AE626A55CC25 | bar: 코드
1.인원 | 0 | 0 | 0 | 0 |  | 5045518ACA61C519B2AE626A55CC25 | 코드: C!; 품명: '1.인원 '
[1]=0, [2]=0, [3]=0 | 0 | 0 | 0 | 0 |  | 5045518ACA61C519B2AE626A55CC25 | 코드: C!; 품명: [1]=0, [2]=0, [3]=0
포 장 공 2인/8HR*작업시간 | 0 | 0 | 0 | 0 |  | 5045518ACA61C519B2AE626A55CC25 | 코드: C!; 품명: '포 장 공 2인/8HR*작업시간'
노무비: 273308*2/8/13.5 = 5061.2 | 0 | 5061.2 | 0 | 5061.2 |  | 5045518ACA61C519B2AE626A55CC25 | 코드: C!; 품명: '노무비:' ~L001010101000019.L~*2/8/{Q} =?LA+:LA1
특별인부 2인/8HR*작업시간 | 0 | 0 | 0 | 0 |  | 5045518ACA61C519B2AE626A55CC25 | 코드: C!; 품명: '특별인부 2인/8HR*작업시간'
노무비: 226122*2/8/13.5 = 4187.4 | 0 | 4187.4 | 0 | 4187.4 |  | 5045518ACA61C519B2AE626A55CC25 | 코드: C!; 품명: '노무비:' ~L001010101000003.L~*2/8/{Q} =?LA+:LA2
보통인부 1인/8HR*작업시간 | 0 | 0 | 0 | 0 |  | 5045518ACA61C519B2AE626A55CC25 | 코드: C!; 품명: '보통인부 1인/8HR*작업시간'
노무비: 172068*1/8/13.5 = 1593.2 | 0 | 1593.2 | 0 | 1593.2 |  | 5045518ACA61C519B2AE626A55CC25 | 코드: C!; 품명: '노무비:' ~L001010101000002.L~*1/8/{Q} =?LA+:LA3
소 계 | 0 | 10841.8 | 0 | 10841.8 |  | 5045518ACA61C519B2AE626A55CC25 | 코드: C!; 품명: >'소 계'
| 0 | 0 | 0 | 0 |  | 5045518ACA61C519B2AE626A55CC25 | bar: 코드
◈사용기계 | 0 | 0 | 0 | 0 |  | 5045518ACA61C519B2AE626A55CC25 | 코드: C!; 품명: '◈사용기계 '
| 0 | 0 | 0 | 0 |  | 5045518ACA61C519B2AE626A55CC25 | bar: 코드
2.굴삭기(무한궤도) 0.4㎥ | 0 | 0 | 0 | 0 |  | 5045518ACA61C519B2AE626A55CC25 | 코드: C!; 품명: '2.굴삭기(무한궤도) 0.4㎥'
재료비: 16112 / 13.5 = 1193.4 | 1193.4 | 0 | 0 | 1193.4 |  | 5045518ACA61C519B2AE626A55CC25 | 코드: C!; 품명: '재료비:' ~00000201004000000.M~ / {Q} =?MA+
노무비: 59020 / 13.5 = 4371.8 | 0 | 4371.8 | 0 | 4371.8 |  | 5045518ACA61C519B2AE626A55CC25 | 코드: C!; 품명: '노무비:' ~00000201004000000.L~ / {Q} =?LA+
경 비: 17514 / 13.5 = 1297.3 | 0 | 0 | 1297.3 | 1297.3 |  | 5045518ACA61C519B2AE626A55CC25 | 코드: C!; 품명: '경 비:' ~00000201004000000.E~ / {Q} =?EQ+
소 계 | 1193.4 | 4371.8 | 1297.3 | 6862.5 |  | 5045518ACA61C519B2AE626A55CC25 | 코드: C!; 품명: >'소 계'
| 0 | 0 | 0 | 0 |  | 5045518ACA61C519B2AE626A55CC25 | bar: 코드
3.플레이트콤팩타(1.5톤) | 0 | 0 | 0 | 0 |  | 5045518ACA61C519B2AE626A55CC25 | 코드: C!; 품명: '3.플레이트콤팩타(1.5톤)'
재료비: 1767 / 13.5 = 130.8 | 130.8 | 0 | 0 | 130.8 |  | 5045518ACA61C519B2AE626A55CC25 | 코드: C!; 품명: '재료비:' ~00001730001500000.M~ / {Q} =?MA+
노무비: 36248 / 13.5 = 2685 | 0 | 2685 | 0 | 2685 |  | 5045518ACA61C519B2AE626A55CC25 | 코드: C!; 품명: '노무비:' ~00001730001500000.L~ / {Q} =?LA+
경 비: 620 / 13.5 = 45.9 | 0 | 0 | 45.9 | 45.9 |  | 5045518ACA61C519B2AE626A55CC25 | 코드: C!; 품명: '경 비:' ~00001730001500000.E~ / {Q} =?EQ+
소 계 | 130.8 | 2685 | 45.9 | 2861.7 |  | 5045518ACA61C519B2AE626A55CC25 | 코드: C!; 품명: >'소 계'
| 0 | 0 | 0 | 0 |  | 5045518ACA61C519B2AE626A55CC25 | bar: 코드
4.공구손료 및 경장비의 기계경비(인력품의 5%): (5061.2+4187.4+1593.2)*0.05= 542 | 0 | 0 | 542 | 542 |  | 5045518ACA61C519B2AE626A55CC25 | 코드: C!; 품명: '4.공구손료 및 경장비의 기계경비(인력품의 5%):'({LA1}+{LA2}+{LA3})*0.05=?EQ+
소 계 | 0 | 0 | 542 | 542 |  | 5045518ACA61C519B2AE626A55CC25 | 코드: C!; 품명: >'소 계'
총 계 | 1324 | 17898 | 1885 | 21107
보도용 블록 설치(대형) / B-TYPE 0 .1㎡초과 0.25㎡이하, 두께 8cm M2 토목 1-7-2 ( 산근 180 ) | [5 empty] | 5045518ACA61C519B2AE62595FE267 | 품명: 보도용 블록 설치(대형) / B-TYPE; 규격: 0 .1㎡초과 0.25㎡이하, 두께 8cm; 단위: M2
5045518ACA61C519B2AE62595FE267 | bar: 코드; 수량
B-TYPE: 공원, 단지내 보도 / 블록 정밀절단 아닌 경우 | 0 | 0 | 0 | 0 |  | 5045518ACA61C519B2AE62595FE267 | 코드: C!; 품명: 'B-TYPE: 공원, 단지내 보도 / 블록 정밀절단 아닌 경우'
| 0 | 0 | 0 | 0 |  | 5045518ACA61C519B2AE62595FE267 | bar: 코드
Q1 1일시공량(M2/일) =120 | 0 | 0 | 0 | 0 |  | 5045518ACA61C519B2AE62595FE267 | 코드: C!; 품명: q1'1일시공량(M2/일)' =120
Q 시간당 작업량(M2/HR) =Q1/8= 15 | 0 | 0 | 0 | 0 |  | 5045518ACA61C519B2AE62595FE267 | 코드: C!; 품명: Q '시간당 작업량(M2/HR)' =q1/8=?
| 0 | 0 | 0 | 0 |  | 5045518ACA61C519B2AE62595FE267 | bar: 코드
◈배치인원 | 0 | 0 | 0 | 0 |  | 5045518ACA61C519B2AE62595FE267 | 코드: C!; 품명: '◈배치인원'
| 0 | 0 | 0 | 0 |  | 5045518ACA61C519B2AE62595FE267 | bar: 코드
1.인원 | 0 | 0 | 0 | 0 |  | 5045518ACA61C519B2AE62595FE267 | 코드: C!; 품명: '1.인원 '
[1]=0, [2]=0, [3]=0 | 0 | 0 | 0 | 0 |  | 5045518ACA61C519B2AE62595FE267 | 코드: C!; 품명: [1]=0, [2]=0, [3]=0
포 장 공 2인/8HR*작업시간 | 0 | 0 | 0 | 0 |  | 5045518ACA61C519B2AE62595FE267 | 코드: C!; 품명: '포 장 공 2인/8HR*작업시간'
노무비: 273308*2/8/15 = 4555.1 | 0 | 4555.1 | 0 | 4555.1 |  | 5045518ACA61C519B2AE62595FE267 | 코드: C!; 품명: '노무비:' ~L001010101000019.L~*2/8/{Q} =?LA+:LA1
특별인부 1인/8HR*작업시간 | 0 | 0 | 0 | 0 |  | 5045518ACA61C519B2AE62595FE267 | 코드: C!; 품명: '특별인부 1인/8HR*작업시간'
노무비: 226122*1/8/15 = 1884.3 | 0 | 1884.3 | 0 | 1884.3 |  | 5045518ACA61C519B2AE62595FE267 | 코드: C!; 품명: '노무비:' ~L001010101000003.L~*1/8/{Q} =?LA+:LA2
보통인부 1인/8HR*작업시간 | 0 | 0 | 0 | 0 |  | 5045518ACA61C519B2AE62595FE267 | 코드: C!; 품명: '보통인부 1인/8HR*작업시간'
노무비: 172068*1/8/15 = 1433.9 | 0 | 1433.9 | 0 | 1433.9 |  | 5045518ACA61C519B2AE62595FE267 | 코드: C!; 품명: '노무비:' ~L001010101000002.L~*1/8/{Q} =?LA+:LA3
소 계 | 0 | 7873.3 | 0 | 7873.3 |  | 5045518ACA61C519B2AE62595FE267 | 코드: C!; 품명: >'소 계'
| 0 | 0 | 0 | 0 |  | 5045518ACA61C519B2AE62595FE267 | bar: 코드
◈사용기계 | 0 | 0 | 0 | 0 |  | 5045518ACA61C519B2AE62595FE267 | 코드: C!; 품명: '◈사용기계 '
| 0 | 0 | 0 | 0 |  | 5045518ACA61C519B2AE62595FE267 | bar: 코드
2.굴삭기(무한궤도) 0.4㎥ | 0 | 0 | 0 | 0 |  | 5045518ACA61C519B2AE62595FE267 | 코드: C!; 품명: '2.굴삭기(무한궤도) 0.4㎥'
재료비: 16112 / 15 = 1074.1 | 1074.1 | 0 | 0 | 1074.1 |  | 5045518ACA61C519B2AE62595FE267 | 코드: C!; 품명: '재료비:' ~00000201004000000.M~ / {Q} =?MA+
노무비: 59020 / 15 = 3934.6 | 0 | 3934.6 | 0 | 3934.6 |  | 5045518ACA61C519B2AE62595FE267 | 코드: C!; 품명: '노무비:' ~00000201004000000.L~ / {Q} =?LA+
경 비: 17514 / 15 = 1167.6 | 0 | 0 | 1167.6 | 1167.6 |  | 5045518ACA61C519B2AE62595FE267 | 코드: C!; 품명: '경 비:' ~00000201004000000.E~ / {Q} =?EQ+
소 계 | 1074.1 | 3934.6 | 1167.6 | 6176.3 |  | 5045518ACA61C519B2AE62595FE267 | 코드: C!; 품명: >'소 계'
| 0 | 0 | 0 | 0 |  | 5045518ACA61C519B2AE62595FE267 | bar: 코드
3.플레이트콤팩타(1.5톤) | 0 | 0 | 0 | 0 |  | 5045518ACA61C519B2AE62595FE267 | 코드: C!; 품명: '3.플레이트콤팩타(1.5톤)'
재료비: 1767 / 15 = 117.8 | 117.8 | 0 | 0 | 117.8 |  | 5045518ACA61C519B2AE62595FE267 | 코드: C!; 품명: '재료비:' ~00001730001500000.M~ / {Q} =?MA+
노무비: 36248 / 15 = 2416.5 | 0 | 2416.5 | 0 | 2416.5 |  | 5045518ACA61C519B2AE62595FE267 | 코드: C!; 품명: '노무비:' ~00001730001500000.L~ / {Q} =?LA+
경 비: 620 / 15 = 41.3 | 0 | 0 | 41.3 | 41.3 |  | 5045518ACA61C519B2AE62595FE267 | 코드: C!; 품명: '경 비:' ~00001730001500000.E~ / {Q} =?EQ+
소 계 | 117.8 | 2416.5 | 41.3 | 2575.6 |  | 5045518ACA61C519B2AE62595FE267 | 코드: C!; 품명: >'소 계'
| 0 | 0 | 0 | 0 |  | 5045518ACA61C519B2AE62595FE267 | bar: 코드
4.공구손료 및 경장비의 기계경비(인력품의 2%): (4555.1+1884.3+1433.9)*0.02= 157.4 | 0 | 0 | 157.4 | 157.4 |  | 5045518ACA61C519B2AE62595FE267 | 코드: C!; 품명: '4.공구손료 및 경장비의 기계경비(인력품의 2%):'({LA1}+{LA2}+{LA3})*0.02=?EQ+
소 계 | 0 | 0 | 157.4 | 157.4 |  | 5045518ACA61C519B2AE62595FE267 | 코드: C!; 품명: >'소 계'
총 계 | 1191 | 14224 | 1366 | 16781
보도용 유도,점자블록 설치(대형) / B-TYPE 0 .1㎡초과 0.25㎡이하, 두께 8cm M2 토목 1-7-2 ( 산근 181 ) | [5 empty] | 5045518ACA61C519B2AE62595FE140 | 품명: 보도용 유도,점자블록 설치(대형) / B-TYPE; 규격: 0 .1㎡초과 0.25㎡이하, 두께 8cm; 단위: M2
5045518ACA61C519B2AE62595FE140 | bar: 코드; 수량
B-TYPE: 공원, 단지내 보도 / 블록 정밀절단 | 0 | 0 | 0 | 0 |  | 5045518ACA61C519B2AE62595FE140 | 코드: C!; 품명: 'B-TYPE: 공원, 단지내 보도 / 블록 정밀절단'
| 0 | 0 | 0 | 0 |  | 5045518ACA61C519B2AE62595FE140 | bar: 코드
Q1 1일시공량(M2/일) =120-(120*0.1) (10%감) = 108 | 0 | 0 | 0 | 0 |  | 5045518ACA61C519B2AE62595FE140 | 코드: C!; 품명: q1'1일시공량(M2/일)' =120-(120*0.1)'(10%감)'=?
Q 시간당 작업량(M2/HR) =Q1/8= 13.5 | 0 | 0 | 0 | 0 |  | 5045518ACA61C519B2AE62595FE140 | 코드: C!; 품명: Q '시간당 작업량(M2/HR)' =q1/8=?
| 0 | 0 | 0 | 0 |  | 5045518ACA61C519B2AE62595FE140 | bar: 코드
◈배치인원 | 0 | 0 | 0 | 0 |  | 5045518ACA61C519B2AE62595FE140 | 코드: C!; 품명: '◈배치인원'
| 0 | 0 | 0 | 0 |  | 5045518ACA61C519B2AE62595FE140 | bar: 코드
1.인원 | 0 | 0 | 0 | 0 |  | 5045518ACA61C519B2AE62595FE140 | 코드: C!; 품명: '1.인원 '
[1]=0, [2]=0, [3]=0 | 0 | 0 | 0 | 0 |  | 5045518ACA61C519B2AE62595FE140 | 코드: C!; 품명: [1]=0, [2]=0, [3]=0
포 장 공 2인/8HR*작업시간 | 0 | 0 | 0 | 0 |  | 5045518ACA61C519B2AE62595FE140 | 코드: C!; 품명: '포 장 공 2인/8HR*작업시간'
노무비: 273308*2/8/13.5 = 5061.2 | 0 | 5061.2 | 0 | 5061.2 |  | 5045518ACA61C519B2AE62595FE140 | 코드: C!; 품명: '노무비:' ~L001010101000019.L~*2/8/{Q} =?LA+:LA1
특별인부 1인/8HR*작업시간 | 0 | 0 | 0 | 0 |  | 5045518ACA61C519B2AE62595FE140 | 코드: C!; 품명: '특별인부 1인/8HR*작업시간'
노무비: 226122*1/8/13.5 = 2093.7 | 0 | 2093.7 | 0 | 2093.7 |  | 5045518ACA61C519B2AE62595FE140 | 코드: C!; 품명: '노무비:' ~L001010101000003.L~*1/8/{Q} =?LA+:LA2
보통인부 1인/8HR*작업시간 | 0 | 0 | 0 | 0 |  | 5045518ACA61C519B2AE62595FE140 | 코드: C!; 품명: '보통인부 1인/8HR*작업시간'
노무비: 172068*1/8/13.5 = 1593.2 | 0 | 1593.2 | 0 | 1593.2 |  | 5045518ACA61C519B2AE62595FE140 | 코드: C!; 품명: '노무비:' ~L001010101000002.L~*1/8/{Q} =?LA+:LA3
소 계 | 0 | 8748.1 | 0 | 8748.1 |  | 5045518ACA61C519B2AE62595FE140 | 코드: C!; 품명: >'소 계'
| 0 | 0 | 0 | 0 |  | 5045518ACA61C519B2AE62595FE140 | bar: 코드
◈사용기계 | 0 | 0 | 0 | 0 |  | 5045518ACA61C519B2AE62595FE140 | 코드: C!; 품명: '◈사용기계 '
| 0 | 0 | 0 | 0 |  | 5045518ACA61C519B2AE62595FE140 | bar: 코드
2.굴삭기(무한궤도) 0.4㎥ | 0 | 0 | 0 | 0 |  | 5045518ACA61C519B2AE62595FE140 | 코드: C!; 품명: '2.굴삭기(무한궤도) 0.4㎥'
재료비: 16112 / 13.5 = 1193.4 | 1193.4 | 0 | 0 | 1193.4 |  | 5045518ACA61C519B2AE62595FE140 | 코드: C!; 품명: '재료비:' ~00000201004000000.M~ / {Q} =?MA+
노무비: 59020 / 13.5 = 4371.8 | 0 | 4371.8 | 0 | 4371.8 |  | 5045518ACA61C519B2AE62595FE140 | 코드: C!; 품명: '노무비:' ~00000201004000000.L~ / {Q} =?LA+
경 비: 17514 / 13.5 = 1297.3 | 0 | 0 | 1297.3 | 1297.3 |  | 5045518ACA61C519B2AE62595FE140 | 코드: C!; 품명: '경 비:' ~00000201004000000.E~ / {Q} =?EQ+
소 계 | 1193.4 | 4371.8 | 1297.3 | 6862.5 |  | 5045518ACA61C519B2AE62595FE140 | 코드: C!; 품명: >'소 계'
| 0 | 0 | 0 | 0 |  | 5045518ACA61C519B2AE62595FE140 | bar: 코드
3.플레이트콤팩타(1.5톤) | 0 | 0 | 0 | 0 |  | 5045518ACA61C519B2AE62595FE140 | 코드: C!; 품명: '3.플레이트콤팩타(1.5톤)'
재료비: 1767 / 13.5 = 130.8 | 130.8 | 0 | 0 | 130.8 |  | 5045518ACA61C519B2AE62595FE140 | 코드: C!; 품명: '재료비:' ~00001730001500000.M~ / {Q} =?MA+
노무비: 36248 / 13.5 = 2685 | 0 | 2685 | 0 | 2685 |  | 5045518ACA61C519B2AE62595FE140 | 코드: C!; 품명: '노무비:' ~00001730001500000.L~ / {Q} =?LA+
경 비: 620 / 13.5 = 45.9 | 0 | 0 | 45.9 | 45.9 |  | 5045518ACA61C519B2AE62595FE140 | 코드: C!; 품명: '경 비:' ~00001730001500000.E~ / {Q} =?EQ+
소 계 | 130.8 | 2685 | 45.9 | 2861.7 |  | 5045518ACA61C519B2AE62595FE140 | 코드: C!; 품명: >'소 계'
| 0 | 0 | 0 | 0 |  | 5045518ACA61C519B2AE62595FE140 | bar: 코드
4.공구손료 및 경장비의 기계경비(인력품의 2%): (5061.2+2093.7+1593.2)*0.02= 174.9 | 0 | 0 | 174.9 | 174.9 |  | 5045518ACA61C519B2AE62595FE140 | 코드: C!; 품명: '4.공구손료 및 경장비의 기계경비(인력품의 2%):'({LA1}+{LA2}+{LA3})*0.02=?EQ+
소 계 | 0 | 0 | 174.9 | 174.9 |  | 5045518ACA61C519B2AE62595FE140 | 코드: C!; 품명: >'소 계'
총 계 | 1324 | 15804 | 1518 | 18646
투수아스팔트 표층 소규모포설 포설두께 5~7CM 기준 M2 토목 1-7-3 ( 산근 182 ) | [5 empty] | 5045518ACA8CB919DA61D98E5960C5 | 품명: 투수아스팔트 표층 소규모포설; 규격: 포설두께 5~7CM 기준; 단위: M2
5045518ACA8CB919DA61D98E5960C5 | bar: 코드; 수량
| 0 | 0 | 0 | 0 |  | 5045518ACA8CB919DA61D98E5960C5 | bar: 코드
Q1 1일시공량(M2/일) =250 | 0 | 0 | 0 | 0 |  | 5045518ACA8CB919DA61D98E5960C5 | 코드: C!; 품명: q1' 1일시공량(M2/일)' =250
Q 시간당 작업량(M2/HR) =Q1/8= 31.25 | 0 | 0 | 0 | 0 |  | 5045518ACA8CB919DA61D98E5960C5 | 코드: C!; 품명: Q '시간당 작업량(M2/HR)' =q1/8=?
| 0 | 0 | 0 | 0 |  | 5045518ACA8CB919DA61D98E5960C5 | bar: 코드
◈배치인원 | 0 | 0 | 0 | 0 |  | 5045518ACA8CB919DA61D98E5960C5 | 코드: C!; 품명: '◈배치인원'
| 0 | 0 | 0 | 0 |  | 5045518ACA8CB919DA61D98E5960C5 | bar: 코드
1.인력 | 0 | 0 | 0 | 0 |  | 5045518ACA8CB919DA61D98E5960C5 | 코드: C!; 품명: '1.인력'
포장공 2인/8HR*작업시간 | 0 | 0 | 0 | 0 |  | 5045518ACA8CB919DA61D98E5960C5 | 코드: C!; 품명: '포장공 2인/8HR*작업시간'
노무비: 273308*2/8/31.25 = 2186.4 | 0 | 2186.4 | 0 | 2186.4 |  | 5045518ACA8CB919DA61D98E5960C5 | 코드: C!; 품명: '노무비:' ~L001010101000019.L~*2/8/{Q} =?LA+
보통인부1인/8HR*작업시간 | 0 | 0 | 0 | 0 |  | 5045518ACA8CB919DA61D98E5960C5 | 코드: C!; 품명: '보통인부1인/8HR*작업시간'
노무비: 172068*1/8/31.25 = 688.2 | 0 | 688.2 | 0 | 688.2 |  | 5045518ACA8CB919DA61D98E5960C5 | 코드: C!; 품명: '노무비:' ~L001010101000002.L~*1/8/{Q} =?LA+
소 계 | 0 | 2874.6 | 0 | 2874.6 |  | 5045518ACA8CB919DA61D98E5960C5 | 코드: C!; 품명: >'소 계'
| 0 | 0 | 0 | 0 |  | 5045518ACA8CB919DA61D98E5960C5 | bar: 코드
◈사용기계 | 0 | 0 | 0 | 0 |  | 5045518ACA8CB919DA61D98E5960C5 | 코드: C!; 품명: '◈사용기계 '
| 0 | 0 | 0 | 0 |  | 5045518ACA8CB919DA61D98E5960C5 | bar: 코드
2.로더(타이어) 0.57M3 1대 | 0 | 0 | 0 | 0 |  | 5045518ACA8CB919DA61D98E5960C5 | 코드: C!; 품명: '2.로더(타이어) 0.57M3 1대'
재료비: 6723 / 31.25 = 215.1 | 215.1 | 0 | 0 | 215.1 |  | 5045518ACA8CB919DA61D98E5960C5 | 코드: C!; 품명: '재료비:' ~00000302005700000.M~ / {Q} =?MA+
노무비: 59020 / 31.25 = 1888.6 | 0 | 1888.6 | 0 | 1888.6 |  | 5045518ACA8CB919DA61D98E5960C5 | 코드: C!; 품명: '노무비:' ~00000302005700000.L~ / {Q} =?LA+
경 비: 7505 / 31.25 = 240.1 | 0 | 0 | 240.1 | 240.1 |  | 5045518ACA8CB919DA61D98E5960C5 | 코드: C!; 품명: '경 비:' ~00000302005700000.E~ / {Q} =?EQ+
소 계 | 215.1 | 1888.6 | 240.1 | 2343.8 |  | 5045518ACA8CB919DA61D98E5960C5 | 코드: C!; 품명: >'소 계'
| 0 | 0 | 0 | 0 |  | 5045518ACA8CB919DA61D98E5960C5 | bar: 코드
3.진동 롤러(핸드가이드식) 0.7톤 1대 | 0 | 0 | 0 | 0 |  | 5045518ACA8CB919DA61D98E5960C5 | 코드: C!; 품명: '3.진동 롤러(핸드가이드식) 0.7톤 1대'
재료비: 3316 / 31.25 = 106.1 | 106.1 | 0 | 0 | 106.1 |  | 5045518ACA8CB919DA61D98E5960C5 | 코드: C!; 품명: '재료비:' ~00001305000700000.M~ / {Q} =?MA+
노무비: 36248 / 31.25 = 1159.9 | 0 | 1159.9 | 0 | 1159.9 |  | 5045518ACA8CB919DA61D98E5960C5 | 코드: C!; 품명: '노무비:' ~00001305000700000.L~ / {Q} =?LA+
경 비: 1967 / 31.25 = 62.9 | 0 | 0 | 62.9 | 62.9 |  | 5045518ACA8CB919DA61D98E5960C5 | 코드: C!; 품명: '경 비:' ~00001305000700000.E~ / {Q} =?EQ+
소 계 | 106.1 | 1159.9 | 62.9 | 1328.9 |  | 5045518ACA8CB919DA61D98E5960C5 | 코드: C!; 품명: >'소 계'
| 0 | 0 | 0 | 0 |  | 5045518ACA8CB919DA61D98E5960C5 | bar: 코드
4.프레이트 콤팩터 (1.5톤) 1대 | 0 | 0 | 0 | 0 |  | 5045518ACA8CB919DA61D98E5960C5 | 코드: C!; 품명: '4.프레이트 콤팩터 (1.5톤) 1대'
재료비: 1767 / 31.25 = 56.5 | 56.5 | 0 | 0 | 56.5 |  | 5045518ACA8CB919DA61D98E5960C5 | 코드: C!; 품명: '재료비:' ~00001730001500000.M~ / {Q} =?MA+
노무비: 36248 / 31.25 = 1159.9 | 0 | 1159.9 | 0 | 1159.9 |  | 5045518ACA8CB919DA61D98E5960C5 | 코드: C!; 품명: '노무비:' ~00001730001500000.L~ / {Q} =?LA+
경 비: 620 / 31.25 = 19.8 | 0 | 0 | 19.8 | 19.8 |  | 5045518ACA8CB919DA61D98E5960C5 | 코드: C!; 품명: '경 비:' ~00001730001500000.E~ / {Q} =?EQ+
소 계 | 56.5 | 1159.9 | 19.8 | 1236.2 |  | 5045518ACA8CB919DA61D98E5960C5 | 코드: C!; 품명: >'소 계'
| 0 | 0 | 0 | 0 |  | 5045518ACA8CB919DA61D98E5960C5 | bar: 코드
5.살수차(물탱크)5500L 0.5대 | 0 | 0 | 0 | 0 |  | 5045518ACA8CB919DA61D98E5960C5 | 코드: C!; 품명: '5.살수차(물탱크)5500L 0.5대 '
재료비: 16128 *0.5 / 31.25 = 258 | 258 | 0 | 0 | 258 |  | 5045518ACA8CB919DA61D98E5960C5 | 코드: C!; 품명: '재료비:' ~00007204005500000.M~ *0.5 / {Q} =?MA+
노무비: 49778 *0.5 / 31.25 = 796.4 | 0 | 796.4 | 0 | 796.4 |  | 5045518ACA8CB919DA61D98E5960C5 | 코드: C!; 품명: '노무비:' ~00007204005500000.L~ *0.5 / {Q} =?LA+
경 비: 9986 *0.5 / 31.25 = 159.7 | 0 | 0 | 159.7 | 159.7 |  | 5045518ACA8CB919DA61D98E5960C5 | 코드: C!; 품명: '경 비:' ~00007204005500000.E~ *0.5 / {Q} =?EQ+
소 계 | 258 | 796.4 | 159.7 | 1214.1 |  | 5045518ACA8CB919DA61D98E5960C5 | 코드: C!; 품명: >'소 계'
총 계 | 635 | 7879 | 482 | 8996
투수아스팔트 표층 기계포설(소형장비) 포설두께 5~7CM 기준 M2 토목 1-7-4 ( 산근 183 ) | [5 empty] | 5045518ACA8C8C19821DB77853DE1F | 품명: 투수아스팔트 표층 기계포설(소형장비); 규격: 포설두께 5~7CM 기준; 단위: M2
5045518ACA8C8C19821DB77853DE1F | bar: 코드; 수량
| 0 | 0 | 0 | 0 |  | 5045518ACA8C8C19821DB77853DE1F | bar: 코드
Q1 1일시공량(M2/일) =1200 | 0 | 0 | 0 | 0 |  | 5045518ACA8C8C19821DB77853DE1F | 코드: C!; 품명: q1' 1일시공량(M2/일)' =1200
Q 시간당 작업량(M2/HR) =Q1/8= 150 | 0 | 0 | 0 | 0 |  | 5045518ACA8C8C19821DB77853DE1F | 코드: C!; 품명: Q '시간당 작업량(M2/HR)' =q1/8=?
| 0 | 0 | 0 | 0 |  | 5045518ACA8C8C19821DB77853DE1F | bar: 코드
◈배치인원 | 0 | 0 | 0 | 0 |  | 5045518ACA8C8C19821DB77853DE1F | 코드: C!; 품명: '◈배치인원'
| 0 | 0 | 0 | 0 |  | 5045518ACA8C8C19821DB77853DE1F | bar: 코드
1.인력 | 0 | 0 | 0 | 0 |  | 5045518ACA8C8C19821DB77853DE1F | 코드: C!; 품명: '1.인력'
포 장 공 3인/8HR*작업시간 | 0 | 0 | 0 | 0 |  | 5045518ACA8C8C19821DB77853DE1F | 코드: C!; 품명: '포 장 공 3인/8HR*작업시간'
노무비: 273308*3/8/150 = 683.2 | 0 | 683.2 | 0 | 683.2 |  | 5045518ACA8C8C19821DB77853DE1F | 코드: C!; 품명: '노무비:' ~L001010101000019.L~*3/8/{Q} =?LA+
보통인부 1인/8HR*작업시간 | 0 | 0 | 0 | 0 |  | 5045518ACA8C8C19821DB77853DE1F | 코드: C!; 품명: '보통인부 1인/8HR*작업시간'
노무비: 172068*1/8/150 = 143.3 | 0 | 143.3 | 0 | 143.3 |  | 5045518ACA8C8C19821DB77853DE1F | 코드: C!; 품명: '노무비:' ~L001010101000002.L~*1/8/{Q} =?LA+
소 계 | 0 | 826.5 | 0 | 826.5 |  | 5045518ACA8C8C19821DB77853DE1F | 코드: C!; 품명: >'소 계'
| 0 | 0 | 0 | 0 |  | 5045518ACA8C8C19821DB77853DE1F | bar: 코드
◈사용기계 | 0 | 0 | 0 | 0 |  | 5045518ACA8C8C19821DB77853DE1F | 코드: C!; 품명: '◈사용기계 '
| 0 | 0 | 0 | 0 |  | 5045518ACA8C8C19821DB77853DE1F | bar: 코드
2.아스팔트 피니셔 1.7M | 0 | 0 | 0 | 0 |  | 5045518ACA8C8C19821DB77853DE1F | 코드: C!; 품명: '2.아스팔트 피니셔 1.7M'
재료비: 9991 / 150 = 66.6 | 66.6 | 0 | 0 | 66.6 |  | 5045518ACA8C8C19821DB77853DE1F | 코드: C!; 품명: '재료비:' ~00003201000100000.M~ / {Q} =?MA+
노무비: 59020 / 150 = 393.4 | 0 | 393.4 | 0 | 393.4 |  | 5045518ACA8C8C19821DB77853DE1F | 코드: C!; 품명: '노무비:' ~00003201000100000.L~ / {Q} =?LA+
경 비: 52633 / 150 = 350.8 | 0 | 0 | 350.8 | 350.8 |  | 5045518ACA8C8C19821DB77853DE1F | 코드: C!; 품명: '경 비:' ~00003201000100000.E~ / {Q} =?EQ+
소 계 | 66.6 | 393.4 | 350.8 | 810.8 |  | 5045518ACA8C8C19821DB77853DE1F | 코드: C!; 품명: >'소 계'
| 0 | 0 | 0 | 0 |  | 5045518ACA8C8C19821DB77853DE1F | bar: 코드
3.굴착기(무한궤도), 0.6㎥ | 0 | 0 | 0 | 0 |  | 5045518ACA8C8C19821DB77853DE1F | 코드: C!; 품명: '3.굴착기(무한궤도), 0.6㎥ '
재료비: 16600 / 150 = 110.6 | 110.6 | 0 | 0 | 110.6 |  | 5045518ACA8C8C19821DB77853DE1F | 코드: C!; 품명: '재료비:' ~00000201006000000.M~ / {Q} =?MA+
노무비: 59020 / 150 = 393.4 | 0 | 393.4 | 0 | 393.4 |  | 5045518ACA8C8C19821DB77853DE1F | 코드: C!; 품명: '노무비:' ~00000201006000000.L~ / {Q} =?LA+
경 비: 23423 / 150 = 156.1 | 0 | 0 | 156.1 | 156.1 |  | 5045518ACA8C8C19821DB77853DE1F | 코드: C!; 품명: '경 비:' ~00000201006000000.E~ / {Q} =?EQ+
소 계 | 110.6 | 393.4 | 156.1 | 660.1 |  | 5045518ACA8C8C19821DB77853DE1F | 코드: C!; 품명: >'소 계'
| 0 | 0 | 0 | 0 |  | 5045518ACA8C8C19821DB77853DE1F | bar: 코드
4.머캐덤 롤러(자주식) 8~10톤 | 0 | 0 | 0 | 0 |  | 5045518ACA8C8C19821DB77853DE1F | 코드: C!; 품명: '4.머캐덤 롤러(자주식) 8~10톤'
재료비: 11963 / 150 = 79.7 | 79.7 | 0 | 0 | 79.7 |  | 5045518ACA8C8C19821DB77853DE1F | 코드: C!; 품명: '재료비:' ~00001106001000000.M~ / {Q} =?MA+
노무비: 59020 / 150 = 393.4 | 0 | 393.4 | 0 | 393.4 |  | 5045518ACA8C8C19821DB77853DE1F | 코드: C!; 품명: '노무비:' ~00001106001000000.L~ / {Q} =?LA+
경 비: 10298 / 150 = 68.6 | 0 | 0 | 68.6 | 68.6 |  | 5045518ACA8C8C19821DB77853DE1F | 코드: C!; 품명: '경 비:' ~00001106001000000.E~ / {Q} =?EQ+
소 계 | 79.7 | 393.4 | 68.6 | 541.7 |  | 5045518ACA8C8C19821DB77853DE1F | 코드: C!; 품명: >'소 계'
| 0 | 0 | 0 | 0 |  | 5045518ACA8C8C19821DB77853DE1F | bar: 코드
5.탠덤롤러(자주식)(5∼8TON/HR) | 0 | 0 | 0 | 0 |  | 5045518ACA8C8C19821DB77853DE1F | 코드: C!; 품명: '5.탠덤롤러(자주식)(5∼8ton/HR)'
재료비: 7870 / 150 = 52.4 | 52.4 | 0 | 0 | 52.4 |  | 5045518ACA8C8C19821DB77853DE1F | 코드: C!; 품명: '재료비:' ~00001206000800000.M~ / {Q} =?MA+
노무비: 59020 / 150 = 393.4 | 0 | 393.4 | 0 | 393.4 |  | 5045518ACA8C8C19821DB77853DE1F | 코드: C!; 품명: '노무비:' ~00001206000800000.L~ / {Q} =?LA+
경 비: 9037 / 150 = 60.2 | 0 | 0 | 60.2 | 60.2 |  | 5045518ACA8C8C19821DB77853DE1F | 코드: C!; 품명: '경 비:' ~00001206000800000.E~ / {Q} =?EQ+
소 계 | 52.4 | 393.4 | 60.2 | 506 |  | 5045518ACA8C8C19821DB77853DE1F | 코드: C!; 품명: >'소 계'
| 0 | 0 | 0 | 0 |  | 5045518ACA8C8C19821DB77853DE1F | bar: 코드
6.살수차(물탱크)5500L 0.5대 | 0 | 0 | 0 | 0 |  | 5045518ACA8C8C19821DB77853DE1F | 코드: C!; 품명: '6.살수차(물탱크)5500L 0.5대 '
재료비: 16128 *0.5 / 150 = 53.7 | 53.7 | 0 | 0 | 53.7 |  | 5045518ACA8C8C19821DB77853DE1F | 코드: C!; 품명: '재료비:' ~00007204005500000.M~ *0.5 / {Q} =?MA+
노무비: 49778 *0.5 / 150 = 165.9 | 0 | 165.9 | 0 | 165.9 |  | 5045518ACA8C8C19821DB77853DE1F | 코드: C!; 품명: '노무비:' ~00007204005500000.L~ *0.5 / {Q} =?LA+
경 비: 9986 *0.5 / 150 = 33.2 | 0 | 0 | 33.2 | 33.2 |  | 5045518ACA8C8C19821DB77853DE1F | 코드: C!; 품명: '경 비:' ~00007204005500000.E~ *0.5 / {Q} =?EQ+
소 계 | 53.7 | 165.9 | 33.2 | 252.8 |  | 5045518ACA8C8C19821DB77853DE1F | 코드: C!; 품명: >'소 계'
총 계 | 363 | 2566 | 668 | 3597
탄성포장재 포설 포설두께 7.5CM이하 기준 M2 토목 1-7-5 ( 산근 184 ) | [5 empty] | 5045518ACA8C8C19821DB77853DF26 | 품명: 탄성포장재 포설; 규격: 포설두께 7.5CM이하 기준; 단위: M2
5045518ACA8C8C19821DB77853DF26 | bar: 코드; 수량
| 0 | 0 | 0 | 0 |  | 5045518ACA8C8C19821DB77853DF26 | bar: 코드
Q1 1일시공량(M2/일) =120 | 0 | 0 | 0 | 0 |  | 5045518ACA8C8C19821DB77853DF26 | 코드: C!; 품명: q1' 1일시공량(M2/일)' =120
Q 시간당 작업량(M2/HR) =Q1/8= 15 | 0 | 0 | 0 | 0 |  | 5045518ACA8C8C19821DB77853DF26 | 코드: C!; 품명: Q '시간당 작업량(M2/HR)' =q1/8=?
| 0 | 0 | 0 | 0 |  | 5045518ACA8C8C19821DB77853DF26 | bar: 코드
◈배치인원 | 0 | 0 | 0 | 0 |  | 5045518ACA8C8C19821DB77853DF26 | 코드: C!; 품명: '◈배치인원'
[1]=0, [2]=0, [3]=0 | 0 | 0 | 0 | 0 |  | 5045518ACA8C8C19821DB77853DF26 | 코드: C!; 품명: [1]=0, [2]=0, [3]=0
| 0 | 0 | 0 | 0 |  | 5045518ACA8C8C19821DB77853DF26 | bar: 코드
1.인력 | 0 | 0 | 0 | 0 |  | 5045518ACA8C8C19821DB77853DF26 | 코드: C!; 품명: '1.인력'
특별인부 5인/8HR*작업시간 | 0 | 0 | 0 | 0 |  | 5045518ACA8C8C19821DB77853DF26 | 코드: C!; 품명: '특별인부 5인/8HR*작업시간'
노무비: 226122*5/8/15 = 9421.7 | 0 | 9421.7 | 0 | 9421.7 |  | 5045518ACA8C8C19821DB77853DF26 | 코드: C!; 품명: '노무비:' ~L001010101000003.L~*5/8/{Q} =?LA+:LA1
보통인부 3인/8HR*작업시간 | 0 | 0 | 0 | 0 |  | 5045518ACA8C8C19821DB77853DF26 | 코드: C!; 품명: '보통인부 3인/8HR*작업시간'
노무비: 172068*3/8/15 = 4301.7 | 0 | 4301.7 | 0 | 4301.7 |  | 5045518ACA8C8C19821DB77853DF26 | 코드: C!; 품명: '노무비:' ~L001010101000002.L~*3/8/{Q} =?LA+:LA2
소 계 | 0 | 13723.4 | 0 | 13723.4 |  | 5045518ACA8C8C19821DB77853DF26 | 코드: C!; 품명: >'소 계'
| 0 | 0 | 0 | 0 |  | 5045518ACA8C8C19821DB77853DF26 | bar: 코드
2.공구손료 및 경장비의 기계경비 | 0 | 0 | 0 | 0 |  | 5045518ACA8C8C19821DB77853DF26 | 코드: C!; 품명: '2.공구손료 및 경장비의 기계경비'
경 비 : 13723.4*0.02= 274.4 | 0 | 0 | 274.4 | 274.4 |  | 5045518ACA8C8C19821DB77853DF26 | 코드: C!; 품명: '경 비 :'{LA1+LA2}*0.02=?EQ+
소 계 | 0 | 0 | 274.4 | 274.4 |  | 5045518ACA8C8C19821DB77853DF26 | 코드: C!; 품명: >'소 계'
| 0 | 0 | 0 | 0 |  | 5045518ACA8C8C19821DB77853DF26 | bar: 코드
◈사용기계 | 0 | 0 | 0 | 0 |  | 5045518ACA8C8C19821DB77853DF26 | 코드: C!; 품명: '◈사용기계 '
| 0 | 0 | 0 | 0 |  | 5045518ACA8C8C19821DB77853DF26 | bar: 코드
2.콘크리트믹서 (0.2M3) | 0 | 0 | 0 | 0 |  | 5045518ACA8C8C19821DB77853DF26 | 코드: C!; 품명: '2.콘크리트믹서 (0.2M3)'
재료비: 1953 / 15 = 130.2 | 130.2 | 0 | 0 | 130.2 |  | 5045518ACA8C8C19821DB77853DF26 | 코드: C!; 품명: '재료비:' ~00004205002000000.M~ / {Q} =?MA+
노무비: 36248 / 15 = 2416.5 | 0 | 2416.5 | 0 | 2416.5 |  | 5045518ACA8C8C19821DB77853DF26 | 코드: C!; 품명: '노무비:' ~00004205002000000.L~ / {Q} =?LA+
경 비: 1138 / 15 = 75.8 | 0 | 0 | 75.8 | 75.8 |  | 5045518ACA8C8C19821DB77853DF26 | 코드: C!; 품명: '경 비:' ~00004205002000000.E~ / {Q} =?EQ+
소 계 | 130.2 | 2416.5 | 75.8 | 2622.5 |  | 5045518ACA8C8C19821DB77853DF26 | 코드: C!; 품명: >'소 계'
총 계 | 130 | 16139 | 350 | 16619
도로반사경, 지주포함(설치) 1면 D=800∼1000mm EA 토목 1-8-3 ( 산근 185 ) | [5 empty] | 5045518A3B33A01901B8B4395A7D0C | 품명: 도로반사경, 지주포함(설치); 규격: 1면 D=800∼1000mm; 단위: EA
5045518A3B33A01901B8B4395A7D0C | bar: 코드; 수량
도로반사경 설치(1면,아크릴 스데인리스제 D=800~1000MM) EA | 0 | 0 | 0 | 0 |  | 5045518A3B33A01901B8B4395A7D0C | 코드: C!; 품명: '도로반사경 설치(1면,아크릴 스데인리스제 D=800~1000MM) EA'
| 0 | 0 | 0 | 0 |  | 5045518A3B33A01901B8B4395A7D0C | bar: 코드
Q1 1일시공량(EA/일) =4 | 0 | 0 | 0 | 0 |  | 5045518A3B33A01901B8B4395A7D0C | 코드: C!; 품명: q1'1일시공량(EA/일)' =4
Q 시간당 작업량(EA/HR) =Q1/8/1.0= 0.5 | 0 | 0 | 0 | 0 |  | 5045518A3B33A01901B8B4395A7D0C | 코드: C!; 품명: Q '시간당 작업량(EA/HR)' =q1/8/1.0=?
| 0 | 0 | 0 | 0 |  | 5045518A3B33A01901B8B4395A7D0C | bar: 코드
◈배치인원 | 0 | 0 | 0 | 0 |  | 5045518A3B33A01901B8B4395A7D0C | 코드: C!; 품명: '◈배치인원'
| 0 | 0 | 0 | 0 |  | 5045518A3B33A01901B8B4395A7D0C | bar: 코드
1.인력 | 0 | 0 | 0 | 0 |  | 5045518A3B33A01901B8B4395A7D0C | 코드: C!; 품명: '1.인력'
[1]=0, [2]=0 | 0 | 0 | 0 | 0 |  | 5045518A3B33A01901B8B4395A7D0C | 코드: C!; 품명: [1]=0, [2]=0
특별인부1.0인/8HR*작업시간 | 0 | 0 | 0 | 0 |  | 5045518A3B33A01901B8B4395A7D0C | 코드: C!; 품명: '특별인부1.0인/8HR*작업시간'
노무비: 226122*1.0/8/Q = 56530.5 | 0 | 56530.5 | 0 | 56530.5 |  | 5045518A3B33A01901B8B4395A7D0C | 코드: C!; 품명: '노무비:'~L001010101000003.L~*1.0/8/Q =?LA+:LA1
보통인부1.0인/8HR*작업시간 | 0 | 0 | 0 | 0 |  | 5045518A3B33A01901B8B4395A7D0C | 코드: C!; 품명: '보통인부1.0인/8HR*작업시간'
노무비: 172068*1.0/8/Q = 43017 | 0 | 43017 | 0 | 43017 |  | 5045518A3B33A01901B8B4395A7D0C | 코드: C!; 품명: '노무비:'~L001010101000002.L~*1.0/8/Q =?LA+:LA2
소 계 | 0 | 99547.5 | 0 | 99547.5 |  | 5045518A3B33A01901B8B4395A7D0C | 코드: C!; 품명: >'소 계'
| 0 | 0 | 0 | 0 |  | 5045518A3B33A01901B8B4395A7D0C | bar: 코드
2.공구손료 (인력품의 3%): (56530.5+43017)*0.03 = 2986.4 | 0 | 0 | 2986.4 | 2986.4 |  | 5045518A3B33A01901B8B4395A7D0C | 코드: C!; 품명: '2.공구손료 (인력품의 3%):'({LA1}+{LA2})*0.03 =?EQ+
소 계 | 0 | 0 | 2986.4 | 2986.4 |  | 5045518A3B33A01901B8B4395A7D0C | 코드: C!; 품명: >'소 계'
| 0 | 0 | 0 | 0 |  | 5045518A3B33A01901B8B4395A7D0C | bar: 코드
총 계 | 0 | 99547 | 2986 | 102533
도로반사경, 지주포함(설치) 2면 D=800∼1000mm EA 토목 1-8-3 ( 산근 186 ) | [5 empty] | 5045518A3B33A01901B888EC5C7E20 | 품명: 도로반사경, 지주포함(설치); 규격: 2면 D=800∼1000mm; 단위: EA
5045518A3B33A01901B888EC5C7E20 | bar: 코드; 수량
도로반사경 설치(2면,아크릴 스데인리스제 D=800~1000MM) EA | 0 | 0 | 0 | 0 |  | 5045518A3B33A01901B888EC5C7E20 | 코드: C!; 품명: '도로반사경 설치(2면,아크릴 스데인리스제 D=800~1000MM) EA'
| 0 | 0 | 0 | 0 |  | 5045518A3B33A01901B888EC5C7E20 | bar: 코드
Q1 1일시공량(EA/일) =3 | 0 | 0 | 0 | 0 |  | 5045518A3B33A01901B888EC5C7E20 | 코드: C!; 품명: q1'1일시공량(EA/일)' =3
Q 시간당 작업량(EA/HR) =Q1/8/1.0= 0.375 | 0 | 0 | 0 | 0 |  | 5045518A3B33A01901B888EC5C7E20 | 코드: C!; 품명: Q '시간당 작업량(EA/HR)' =q1/8/1.0=?
| 0 | 0 | 0 | 0 |  | 5045518A3B33A01901B888EC5C7E20 | bar: 코드
◈배치인원 | 0 | 0 | 0 | 0 |  | 5045518A3B33A01901B888EC5C7E20 | 코드: C!; 품명: '◈배치인원'
| 0 | 0 | 0 | 0 |  | 5045518A3B33A01901B888EC5C7E20 | bar: 코드
1.인력 | 0 | 0 | 0 | 0 |  | 5045518A3B33A01901B888EC5C7E20 | 코드: C!; 품명: '1.인력'
[1]=0, [2]=0 | 0 | 0 | 0 | 0 |  | 5045518A3B33A01901B888EC5C7E20 | 코드: C!; 품명: [1]=0, [2]=0
특별인부1.0인/8HR*작업시간 | 0 | 0 | 0 | 0 |  | 5045518A3B33A01901B888EC5C7E20 | 코드: C!; 품명: '특별인부1.0인/8HR*작업시간'
노무비: 226122*1.0/8/Q = 75374 | 0 | 75374 | 0 | 75374 |  | 5045518A3B33A01901B888EC5C7E20 | 코드: C!; 품명: '노무비:'~L001010101000003.L~*1.0/8/Q =?LA+:LA1
보통인부1.0인/8HR*작업시간 | 0 | 0 | 0 | 0 |  | 5045518A3B33A01901B888EC5C7E20 | 코드: C!; 품명: '보통인부1.0인/8HR*작업시간'
노무비: 172068*1.0/8/Q = 57356 | 0 | 57356 | 0 | 57356 |  | 5045518A3B33A01901B888EC5C7E20 | 코드: C!; 품명: '노무비:'~L001010101000002.L~*1.0/8/Q =?LA+:LA2
소 계 | 0 | 132730 | 0 | 132730 |  | 5045518A3B33A01901B888EC5C7E20 | 코드: C!; 품명: >'소 계'
| 0 | 0 | 0 | 0 |  | 5045518A3B33A01901B888EC5C7E20 | bar: 코드
2.공구손료 (인력품의 3%): (75374+57356)*0.03 = 3981.9 | 0 | 0 | 3981.9 | 3981.9 |  | 5045518A3B33A01901B888EC5C7E20 | 코드: C!; 품명: '2.공구손료 (인력품의 3%):'({LA1}+{LA2})*0.03 =?EQ+
소 계 | 0 | 0 | 3981.9 | 3981.9 |  | 5045518A3B33A01901B888EC5C7E20 | 코드: C!; 품명: >'소 계'
| 0 | 0 | 0 | 0 |  | 5045518A3B33A01901B888EC5C7E20 | bar: 코드
총 계 | 0 | 132730 | 3981 | 136711
볼라드 설치 D=100∼150mm 개소 토목 1-8-6 ( 산근 187 ) | [5 empty] | 5045518A3B33A01901B8F3B45EF87E | 품명: 볼라드 설치; 규격: D=100∼150mm; 단위: 개소
5045518A3B33A01901B8F3B45EF87E | bar: 코드; 수량
볼라드 설치(D=100~150MM) EA | 0 | 0 | 0 | 0 |  | 5045518A3B33A01901B8F3B45EF87E | 코드: C!; 품명: '볼라드 설치(D=100~150MM) EA'
| 0 | 0 | 0 | 0 |  | 5045518A3B33A01901B8F3B45EF87E | bar: 코드
Q1 1일시공량(EA/일) =13 | 0 | 0 | 0 | 0 |  | 5045518A3B33A01901B8F3B45EF87E | 코드: C!; 품명: q1'1일시공량(EA/일)' =13
Q 시간당 작업량(EA/HR) =Q1/8/1.0= 1.625 | 0 | 0 | 0 | 0 |  | 5045518A3B33A01901B8F3B45EF87E | 코드: C!; 품명: Q '시간당 작업량(EA/HR)' =q1/8/1.0=?
| 0 | 0 | 0 | 0 |  | 5045518A3B33A01901B8F3B45EF87E | bar: 코드
◈배치인원 | 0 | 0 | 0 | 0 |  | 5045518A3B33A01901B8F3B45EF87E | 코드: C!; 품명: '◈배치인원'
| 0 | 0 | 0 | 0 |  | 5045518A3B33A01901B8F3B45EF87E | bar: 코드
1.인력 | 0 | 0 | 0 | 0 |  | 5045518A3B33A01901B8F3B45EF87E | 코드: C!; 품명: '1.인력'
[1]=0, [2]=0 | 0 | 0 | 0 | 0 |  | 5045518A3B33A01901B8F3B45EF87E | 코드: C!; 품명: [1]=0, [2]=0
특별인부2.0인/8HR*작업시간 | 0 | 0 | 0 | 0 |  | 5045518A3B33A01901B8F3B45EF87E | 코드: C!; 품명: '특별인부2.0인/8HR*작업시간'
노무비: 226122*2.0/8/Q = 34788 | 0 | 34788 | 0 | 34788 |  | 5045518A3B33A01901B8F3B45EF87E | 코드: C!; 품명: '노무비:'~L001010101000003.L~*2.0/8/Q =?LA+:LA1
보통인부1.0인/8HR*작업시간 | 0 | 0 | 0 | 0 |  | 5045518A3B33A01901B8F3B45EF87E | 코드: C!; 품명: '보통인부1.0인/8HR*작업시간'
노무비: 172068*1.0/8/Q = 13236 | 0 | 13236 | 0 | 13236 |  | 5045518A3B33A01901B8F3B45EF87E | 코드: C!; 품명: '노무비:'~L001010101000002.L~*1.0/8/Q =?LA+:LA2
소 계 | 0 | 48024 | 0 | 48024 |  | 5045518A3B33A01901B8F3B45EF87E | 코드: C!; 품명: >'소 계'
| 0 | 0 | 0 | 0 |  | 5045518A3B33A01901B8F3B45EF87E | bar: 코드
2.공구손료(인력품의 5%): (34788+13236)*0.05 = 2401.2 | 0 | 0 | 2401.2 | 2401.2 |  | 5045518A3B33A01901B8F3B45EF87E | 코드: C!; 품명: '2.공구손료(인력품의 5%):'({LA1}+{LA2})*0.05 =?EQ+
소 계 | 0 | 0 | 2401.2 | 2401.2 |  | 5045518A3B33A01901B8F3B45EF87E | 코드: C!; 품명: >'소 계'
총 계 | 0 | 48024 | 2401 | 50425
주차블록 설치 길이 750mm∼1000mm 개소 토목 1-8-7 ( 산근 188 ) | [5 empty] | 5045518A3B33A01901B8F3B45EFB32 | 품명: 주차블록 설치; 규격: 길이 750mm∼1000mm; 단위: 개소
5045518A3B33A01901B8F3B45EFB32 | bar: 코드; 수량
주차블록 설치(길이 750MM∼1000MM) EA | 0 | 0 | 0 | 0 |  | 5045518A3B33A01901B8F3B45EFB32 | 코드: C!; 품명: '주차블록 설치(길이 750mm∼1000mm) EA'
| 0 | 0 | 0 | 0 |  | 5045518A3B33A01901B8F3B45EFB32 | bar: 코드
Q1 1일시공량(EA/일) =90 | 0 | 0 | 0 | 0 |  | 5045518A3B33A01901B8F3B45EFB32 | 코드: C!; 품명: q1'1일시공량(EA/일)' =90
Q 시간당 작업량(EA/HR) =Q1/8/1.0= 11.25 | 0 | 0 | 0 | 0 |  | 5045518A3B33A01901B8F3B45EFB32 | 코드: C!; 품명: Q '시간당 작업량(EA/HR)' =q1/8/1.0=?
| 0 | 0 | 0 | 0 |  | 5045518A3B33A01901B8F3B45EFB32 | bar: 코드
◈배치인원 | 0 | 0 | 0 | 0 |  | 5045518A3B33A01901B8F3B45EFB32 | 코드: C!; 품명: '◈배치인원'
| 0 | 0 | 0 | 0 |  | 5045518A3B33A01901B8F3B45EFB32 | bar: 코드
1.인력 | 0 | 0 | 0 | 0 |  | 5045518A3B33A01901B8F3B45EFB32 | 코드: C!; 품명: '1.인력'
[1]=0, [2]=0 | 0 | 0 | 0 | 0 |  | 5045518A3B33A01901B8F3B45EFB32 | 코드: C!; 품명: [1]=0, [2]=0
특별인부2.0인/8HR*작업시간 | 0 | 0 | 0 | 0 |  | 5045518A3B33A01901B8F3B45EFB32 | 코드: C!; 품명: '특별인부2.0인/8HR*작업시간'
노무비: 226122*2.0/8/Q = 5024.9 | 0 | 5024.9 | 0 | 5024.9 |  | 5045518A3B33A01901B8F3B45EFB32 | 코드: C!; 품명: '노무비:'~L001010101000003.L~*2.0/8/Q =?LA+:LA1
보통인부1.0인/8HR*작업시간 | 0 | 0 | 0 | 0 |  | 5045518A3B33A01901B8F3B45EFB32 | 코드: C!; 품명: '보통인부1.0인/8HR*작업시간'
노무비: 172068*1.0/8/Q = 1911.8 | 0 | 1911.8 | 0 | 1911.8 |  | 5045518A3B33A01901B8F3B45EFB32 | 코드: C!; 품명: '노무비:'~L001010101000002.L~*1.0/8/Q =?LA+:LA2
소 계 | 0 | 6936.7 | 0 | 6936.7 |  | 5045518A3B33A01901B8F3B45EFB32 | 코드: C!; 품명: >'소 계'
| 0 | 0 | 0 | 0 |  | 5045518A3B33A01901B8F3B45EFB32 | bar: 코드
2.공구손료(인력품의 5%): (5024.9+1911.8)*0.05 = 346.8 | 0 | 0 | 346.8 | 346.8 |  | 5045518A3B33A01901B8F3B45EFB32 | 코드: C!; 품명: '2.공구손료(인력품의 5%):'({LA1}+{LA2})*0.05 =?EQ+
소 계 | 0 | 0 | 346.8 | 346.8 |  | 5045518A3B33A01901B8F3B45EFB32 | 코드: C!; 품명: >'소 계'
총 계 | 0 | 6936 | 346 | 7282
차선도색/융착식 도료 수동식/신설공사 실선 (재료비 별도) M2 토목 1-8-9.4 ( 산근 189 ) | [5 empty] | 5045518A3B068619E0437E6B52BBAB | 품명: 차선도색/융착식 도료 수동식/신설공사; 규격: 실선 (재료비 별도); 단위: M2
5045518A3B068619E0437E6B52BBAB | bar: 코드; 수량
차선도색 - 실선 M2 | 0 | 0 | 0 | 0 |  | 5045518A3B068619E0437E6B52BBAB | 코드: C!; 품명: '차선도색 - 실선 M2'
(융착식 도료 수동식(핸드가이드식 라인마커)) | 0 | 0 | 0 | 0 |  | 5045518A3B068619E0437E6B52BBAB | 코드: C!; 품명: '(융착식 도료 수동식(핸드가이드식 라인마커)) '
| 0 | 0 | 0 | 0 |  | 5045518A3B068619E0437E6B52BBAB | bar: 코드
Q1 1일시공량(M2/일) =700 | 0 | 0 | 0 | 0 |  | 5045518A3B068619E0437E6B52BBAB | 코드: C!; 품명: q1'1일시공량(M2/일)' =700
Q 시간당 작업량(M2/HR) =Q1/8/1.0= 87.5 | 0 | 0 | 0 | 0 |  | 5045518A3B068619E0437E6B52BBAB | 코드: C!; 품명: Q '시간당 작업량(M2/HR)' =q1/8/1.0=?
| 0 | 0 | 0 | 0 |  | 5045518A3B068619E0437E6B52BBAB | bar: 코드
◈배치인원 | 0 | 0 | 0 | 0 |  | 5045518A3B068619E0437E6B52BBAB | 코드: C!; 품명: '◈배치인원'
| 0 | 0 | 0 | 0 |  | 5045518A3B068619E0437E6B52BBAB | bar: 코드
1.인력 | 0 | 0 | 0 | 0 |  | 5045518A3B068619E0437E6B52BBAB | 코드: C!; 품명: '1.인력'
[1]=0, [2]=0 | 0 | 0 | 0 | 0 |  | 5045518A3B068619E0437E6B52BBAB | 코드: C!; 품명: [1]=0, [2]=0
특별인부 2인/8HR*작업시간 | 0 | 0 | 0 | 0 |  | 5045518A3B068619E0437E6B52BBAB | 코드: C!; 품명: '특별인부 2인/8HR*작업시간'
노무비: 226122*2/8/87.5 = 646 | 0 | 646 | 0 | 646 |  | 5045518A3B068619E0437E6B52BBAB | 코드: C!; 품명: '노무비:' ~L001010101000003.L~*2/8/{Q} =?LA+:LA1
보통인부 2인/8HR*작업시간 | 0 | 0 | 0 | 0 |  | 5045518A3B068619E0437E6B52BBAB | 코드: C!; 품명: '보통인부 2인/8HR*작업시간'
노무비: 172068*2/8/87.5 = 491.6 | 0 | 491.6 | 0 | 491.6 |  | 5045518A3B068619E0437E6B52BBAB | 코드: C!; 품명: '노무비:' ~L001010101000002.L~*2/8/{Q} =?LA+:LA2
소 계 | 0 | 1137.6 | 0 | 1137.6 |  | 5045518A3B068619E0437E6B52BBAB | 코드: C!; 품명: >'소 계'
| 0 | 0 | 0 | 0 |  | 5045518A3B068619E0437E6B52BBAB | bar: 코드
◈사용기계 | 0 | 0 | 0 | 0 |  | 5045518A3B068619E0437E6B52BBAB | 코드: C!; 품명: '◈사용기계 '
| 0 | 0 | 0 | 0 |  | 5045518A3B068619E0437E6B52BBAB | bar: 코드
2.트럭(덤프트럭 준용) 4.5톤 | 0 | 0 | 0 | 0 |  | 5045518A3B068619E0437E6B52BBAB | 코드: C!; 품명: '2.트럭(덤프트럭 준용) 4.5톤'
재료비: 9204 / 87.5= 105.1 | 105.1 | 0 | 0 | 105.1 |  | 5045518A3B068619E0437E6B52BBAB | 코드: C!; 품명: '재료비:' ~00000602004500000.M~ / {Q}=?MA+
노무비: 49778 / 87.5= 568.8 | 0 | 568.8 | 0 | 568.8 |  | 5045518A3B068619E0437E6B52BBAB | 코드: C!; 품명: '노무비:' ~00000602004500000.L~ / {Q}=?LA+
경 비: 7613 / 87.5= 87 | 0 | 0 | 87 | 87 |  | 5045518A3B068619E0437E6B52BBAB | 코드: C!; 품명: '경 비:' ~00000602004500000.E~ / {Q}=?EQ+
소 계 | 105.1 | 568.8 | 87 | 760.9 |  | 5045518A3B068619E0437E6B52BBAB | 코드: C!; 품명: >'소 계'
| 0 | 0 | 0 | 0 |  | 5045518A3B068619E0437E6B52BBAB | bar: 코드
3.트럭(덤프트럭 준용) 2.5톤 | 0 | 0 | 0 | 0 |  | 5045518A3B068619E0437E6B52BBAB | 코드: C!; 품명: '3.트럭(덤프트럭 준용) 2.5톤
재료비: 5338 / 87.5 = 61 | 61 | 0 | 0 | 61 |  | 5045518A3B068619E0437E6B52BBAB | 코드: C!; 품명: '재료비:' ~00000602002500000.M~ / {Q} =?MA+
노무비: 49778 / 87.5 = 568.8 | 0 | 568.8 | 0 | 568.8 |  | 5045518A3B068619E0437E6B52BBAB | 코드: C!; 품명: '노무비:' ~00000602002500000.L~ / {Q} =?LA+
경 비: 6522 / 87.5 = 74.5 | 0 | 0 | 74.5 | 74.5 |  | 5045518A3B068619E0437E6B52BBAB | 코드: C!; 품명: '경 비:' ~00000602002500000.E~ / {Q} =?EQ+
소 계 | 61 | 568.8 | 74.5 | 704.3 |  | 5045518A3B068619E0437E6B52BBAB | 코드: C!; 품명: >'소 계'
| 0 | 0 | 0 | 0 |  | 5045518A3B068619E0437E6B52BBAB | bar: 코드
4.공구손료(인력품의 10%): (646+491.6)*0.1= 113.7 | 0 | 0 | 113.7 | 113.7 |  | 5045518A3B068619E0437E6B52BBAB | 코드: C!; 품명: '4.공구손료(인력품의 10%):'({LA1}+{LA2})*0.1=?EQ+
소 계 | 0 | 0 | 113.7 | 113.7 |  | 5045518A3B068619E0437E6B52BBAB | 코드: C!; 품명: >'소 계'
총 계 | 166 | 2275 | 275 | 2716
차선도색/융착식 도료 수동식/신설공사 파선 (재료비 별도) M2 토목 1-8-9.4 ( 산근 190 ) | [5 empty] | 5045518A3B068619E0437E6B52BA84 | 품명: 차선도색/융착식 도료 수동식/신설공사; 규격: 파선 (재료비 별도); 단위: M2
5045518A3B068619E0437E6B52BA84 | bar: 코드; 수량
차선도색 - 파선 M2 | 0 | 0 | 0 | 0 |  | 5045518A3B068619E0437E6B52BA84 | 코드: C!; 품명: '차선도색 - 파선 M2'
(융착식 도료 수동식(핸드가이드식 라인마커)) | 0 | 0 | 0 | 0 |  | 5045518A3B068619E0437E6B52BA84 | 코드: C!; 품명: '(융착식 도료 수동식(핸드가이드식 라인마커)) '
| 0 | 0 | 0 | 0 |  | 5045518A3B068619E0437E6B52BA84 | bar: 코드
Q1 1일시공량(M2/일) =350 | 0 | 0 | 0 | 0 |  | 5045518A3B068619E0437E6B52BA84 | 코드: C!; 품명: q1'1일시공량(M2/일)' =350
Q 시간당 작업량(M2/HR) =Q1/8/1.0= 43.75 | 0 | 0 | 0 | 0 |  | 5045518A3B068619E0437E6B52BA84 | 코드: C!; 품명: Q '시간당 작업량(M2/HR)' =q1/8/1.0=?
| 0 | 0 | 0 | 0 |  | 5045518A3B068619E0437E6B52BA84 | bar: 코드
◈배치인원 | 0 | 0 | 0 | 0 |  | 5045518A3B068619E0437E6B52BA84 | 코드: C!; 품명: '◈배치인원'
| 0 | 0 | 0 | 0 |  | 5045518A3B068619E0437E6B52BA84 | bar: 코드
1.인력 | 0 | 0 | 0 | 0 |  | 5045518A3B068619E0437E6B52BA84 | 코드: C!; 품명: '1.인력'
[1]=0, [2]=0 | 0 | 0 | 0 | 0 |  | 5045518A3B068619E0437E6B52BA84 | 코드: C!; 품명: [1]=0, [2]=0
특별인부 2인/8HR*작업시간 | 0 | 0 | 0 | 0 |  | 5045518A3B068619E0437E6B52BA84 | 코드: C!; 품명: '특별인부 2인/8HR*작업시간'
노무비: 226122*2/8/43.75 = 1292.1 | 0 | 1292.1 | 0 | 1292.1 |  | 5045518A3B068619E0437E6B52BA84 | 코드: C!; 품명: '노무비:' ~L001010101000003.L~*2/8/{Q} =?LA+:LA1
보통인부 2인/8HR*작업시간 | 0 | 0 | 0 | 0 |  | 5045518A3B068619E0437E6B52BA84 | 코드: C!; 품명: '보통인부 2인/8HR*작업시간'
노무비: 172068*2/8/43.75 = 983.2 | 0 | 983.2 | 0 | 983.2 |  | 5045518A3B068619E0437E6B52BA84 | 코드: C!; 품명: '노무비:' ~L001010101000002.L~*2/8/{Q} =?LA+:LA2
소 계 | 0 | 2275.3 | 0 | 2275.3 |  | 5045518A3B068619E0437E6B52BA84 | 코드: C!; 품명: >'소 계'
| 0 | 0 | 0 | 0 |  | 5045518A3B068619E0437E6B52BA84 | bar: 코드
◈사용기계 | 0 | 0 | 0 | 0 |  | 5045518A3B068619E0437E6B52BA84 | 코드: C!; 품명: '◈사용기계 '
| 0 | 0 | 0 | 0 |  | 5045518A3B068619E0437E6B52BA84 | bar: 코드
2.트럭(덤프트럭 준용) 4.5톤 | 0 | 0 | 0 | 0 |  | 5045518A3B068619E0437E6B52BA84 | 코드: C!; 품명: '2.트럭(덤프트럭 준용) 4.5톤'
재료비: 9204 / 43.75= 210.3 | 210.3 | 0 | 0 | 210.3 |  | 5045518A3B068619E0437E6B52BA84 | 코드: C!; 품명: '재료비:' ~00000602004500000.M~ / {Q}=?MA+
노무비: 49778 / 43.75= 1137.7 | 0 | 1137.7 | 0 | 1137.7 |  | 5045518A3B068619E0437E6B52BA84 | 코드: C!; 품명: '노무비:' ~00000602004500000.L~ / {Q}=?LA+
경 비: 7613 / 43.75= 174 | 0 | 0 | 174 | 174 |  | 5045518A3B068619E0437E6B52BA84 | 코드: C!; 품명: '경 비:' ~00000602004500000.E~ / {Q}=?EQ+
소 계 | 210.3 | 1137.7 | 174 | 1522 |  | 5045518A3B068619E0437E6B52BA84 | 코드: C!; 품명: >'소 계'
| 0 | 0 | 0 | 0 |  | 5045518A3B068619E0437E6B52BA84 | bar: 코드
3.트럭(덤프트럭 준용) 2.5톤 | 0 | 0 | 0 | 0 |  | 5045518A3B068619E0437E6B52BA84 | 코드: C!; 품명: '3.트럭(덤프트럭 준용) 2.5톤
재료비: 5338 / 43.75 = 122 | 122 | 0 | 0 | 122 |  | 5045518A3B068619E0437E6B52BA84 | 코드: C!; 품명: '재료비:' ~00000602002500000.M~ / {Q} =?MA+
노무비: 49778 / 43.75 = 1137.7 | 0 | 1137.7 | 0 | 1137.7 |  | 5045518A3B068619E0437E6B52BA84 | 코드: C!; 품명: '노무비:' ~00000602002500000.L~ / {Q} =?LA+
경 비: 6522 / 43.75 = 149 | 0 | 0 | 149 | 149 |  | 5045518A3B068619E0437E6B52BA84 | 코드: C!; 품명: '경 비:' ~00000602002500000.E~ / {Q} =?EQ+
소 계 | 122 | 1137.7 | 149 | 1408.7 |  | 5045518A3B068619E0437E6B52BA84 | 코드: C!; 품명: >'소 계'
| 0 | 0 | 0 | 0 |  | 5045518A3B068619E0437E6B52BA84 | bar: 코드
4.공구손료(인력품의 10%): (1292.1+983.2)*0.1= 227.5 | 0 | 0 | 227.5 | 227.5 |  | 5045518A3B068619E0437E6B52BA84 | 코드: C!; 품명: '4.공구손료(인력품의 10%):'({LA1}+{LA2})*0.1=?EQ+
소 계 | 0 | 0 | 227.5 | 227.5 |  | 5045518A3B068619E0437E6B52BA84 | 코드: C!; 품명: >'소 계'
총 계 | 332 | 4550 | 550 | 5432
차선도색/융착식 도료 수동식/신설공사 횡단보도,주차장 (재료비 별도) M2 토목 1-8-9.4 ( 산근 191 ) | [5 empty] | 5045518A3B068619E0437E6B52B9FE | 품명: 차선도색/융착식 도료 수동식/신설공사; 규격: 횡단보도,주차장 (재료비 별도); 단위: M2
5045518A3B068619E0437E6B52B9FE | bar: 코드; 수량
차선도색 - 횡단보도,주차장 M2 | 0 | 0 | 0 | 0 |  | 5045518A3B068619E0437E6B52B9FE | 코드: C!; 품명: '차선도색 - 횡단보도,주차장 M2'
(융착식 도료 수동식(핸드가이드식 라인마커)) | 0 | 0 | 0 | 0 |  | 5045518A3B068619E0437E6B52B9FE | 코드: C!; 품명: '(융착식 도료 수동식(핸드가이드식 라인마커)) '
| 0 | 0 | 0 | 0 |  | 5045518A3B068619E0437E6B52B9FE | bar: 코드
Q1 1일시공량(M2/일) =266 | 0 | 0 | 0 | 0 |  | 5045518A3B068619E0437E6B52B9FE | 코드: C!; 품명: q1'1일시공량(M2/일)' =266
Q 시간당 작업량(M2/HR) =Q1/8/1.0= 33.25 | 0 | 0 | 0 | 0 |  | 5045518A3B068619E0437E6B52B9FE | 코드: C!; 품명: Q '시간당 작업량(M2/HR)' =q1/8/1.0=?
| 0 | 0 | 0 | 0 |  | 5045518A3B068619E0437E6B52B9FE | bar: 코드
◈배치인원 | 0 | 0 | 0 | 0 |  | 5045518A3B068619E0437E6B52B9FE | 코드: C!; 품명: '◈배치인원'
| 0 | 0 | 0 | 0 |  | 5045518A3B068619E0437E6B52B9FE | bar: 코드
1.인력 | 0 | 0 | 0 | 0 |  | 5045518A3B068619E0437E6B52B9FE | 코드: C!; 품명: '1.인력'
[1]=0, [2]=0 | 0 | 0 | 0 | 0 |  | 5045518A3B068619E0437E6B52B9FE | 코드: C!; 품명: [1]=0, [2]=0
특별인부 2인/8HR*작업시간 | 0 | 0 | 0 | 0 |  | 5045518A3B068619E0437E6B52B9FE | 코드: C!; 품명: '특별인부 2인/8HR*작업시간'
노무비: 226122*2/8/33.25 = 1700.1 | 0 | 1700.1 | 0 | 1700.1 |  | 5045518A3B068619E0437E6B52B9FE | 코드: C!; 품명: '노무비:' ~L001010101000003.L~*2/8/{Q} =?LA+:LA1
보통인부 2인/8HR*작업시간 | 0 | 0 | 0 | 0 |  | 5045518A3B068619E0437E6B52B9FE | 코드: C!; 품명: '보통인부 2인/8HR*작업시간'
노무비: 172068*2/8/33.25 = 1293.7 | 0 | 1293.7 | 0 | 1293.7 |  | 5045518A3B068619E0437E6B52B9FE | 코드: C!; 품명: '노무비:' ~L001010101000002.L~*2/8/{Q} =?LA+:LA2
소 계 | 0 | 2993.8 | 0 | 2993.8 |  | 5045518A3B068619E0437E6B52B9FE | 코드: C!; 품명: >'소 계'
| 0 | 0 | 0 | 0 |  | 5045518A3B068619E0437E6B52B9FE | bar: 코드
◈사용기계 | 0 | 0 | 0 | 0 |  | 5045518A3B068619E0437E6B52B9FE | 코드: C!; 품명: '◈사용기계 '
| 0 | 0 | 0 | 0 |  | 5045518A3B068619E0437E6B52B9FE | bar: 코드
2.트럭(덤프트럭 준용) 4.5톤 | 0 | 0 | 0 | 0 |  | 5045518A3B068619E0437E6B52B9FE | 코드: C!; 품명: '2.트럭(덤프트럭 준용) 4.5톤'
재료비: 9204 / 33.25= 276.8 | 276.8 | 0 | 0 | 276.8 |  | 5045518A3B068619E0437E6B52B9FE | 코드: C!; 품명: '재료비:' ~00000602004500000.M~ / {Q}=?MA+
노무비: 49778 / 33.25= 1497 | 0 | 1497 | 0 | 1497 |  | 5045518A3B068619E0437E6B52B9FE | 코드: C!; 품명: '노무비:' ~00000602004500000.L~ / {Q}=?LA+
경 비: 7613 / 33.25= 228.9 | 0 | 0 | 228.9 | 228.9 |  | 5045518A3B068619E0437E6B52B9FE | 코드: C!; 품명: '경 비:' ~00000602004500000.E~ / {Q}=?EQ+
소 계 | 276.8 | 1497 | 228.9 | 2002.7 |  | 5045518A3B068619E0437E6B52B9FE | 코드: C!; 품명: >'소 계'
| 0 | 0 | 0 | 0 |  | 5045518A3B068619E0437E6B52B9FE | bar: 코드
3.트럭(덤프트럭 준용) 2.5톤 | 0 | 0 | 0 | 0 |  | 5045518A3B068619E0437E6B52B9FE | 코드: C!; 품명: '3.트럭(덤프트럭 준용) 2.5톤
재료비: 5338 / 33.25 = 160.5 | 160.5 | 0 | 0 | 160.5 |  | 5045518A3B068619E0437E6B52B9FE | 코드: C!; 품명: '재료비:' ~00000602002500000.M~ / {Q} =?MA+
노무비: 49778 / 33.25 = 1497 | 0 | 1497 | 0 | 1497 |  | 5045518A3B068619E0437E6B52B9FE | 코드: C!; 품명: '노무비:' ~00000602002500000.L~ / {Q} =?LA+
경 비: 6522 / 33.25 = 196.1 | 0 | 0 | 196.1 | 196.1 |  | 5045518A3B068619E0437E6B52B9FE | 코드: C!; 품명: '경 비:' ~00000602002500000.E~ / {Q} =?EQ+
소 계 | 160.5 | 1497 | 196.1 | 1853.6 |  | 5045518A3B068619E0437E6B52B9FE | 코드: C!; 품명: >'소 계'
| 0 | 0 | 0 | 0 |  | 5045518A3B068619E0437E6B52B9FE | bar: 코드
4.공구손료(인력품의 10%): (1700.1+1293.7)*0.1= 299.3 | 0 | 0 | 299.3 | 299.3 |  | 5045518A3B068619E0437E6B52B9FE | 코드: C!; 품명: '4.공구손료(인력품의 10%):'({LA1}+{LA2})*0.1=?EQ+
소 계 | 0 | 0 | 299.3 | 299.3 |  | 5045518A3B068619E0437E6B52B9FE | 코드: C!; 품명: >'소 계'
총 계 | 437 | 5987 | 724 | 7148
차선도색/융착식 도료 수동식/신설공사 문자,기호 (재료비 별도) M2 토목 1-8-9.4 ( 산근 192 ) | [5 empty] | 5045518A3B068619E0437E6B52B8D7 | 품명: 차선도색/융착식 도료 수동식/신설공사; 규격: 문자,기호 (재료비 별도); 단위: M2
5045518A3B068619E0437E6B52B8D7 | bar: 코드; 수량
차선도색 - 문자,기호 M2 | 0 | 0 | 0 | 0 |  | 5045518A3B068619E0437E6B52B8D7 | 코드: C!; 품명: '차선도색 - 문자,기호 M2'
(융착식 도료 수동식(핸드가이드식 라인마커)) | 0 | 0 | 0 | 0 |  | 5045518A3B068619E0437E6B52B8D7 | 코드: C!; 품명: '(융착식 도료 수동식(핸드가이드식 라인마커)) '
| 0 | 0 | 0 | 0 |  | 5045518A3B068619E0437E6B52B8D7 | bar: 코드
Q1 1일시공량(M2/일) =126 | 0 | 0 | 0 | 0 |  | 5045518A3B068619E0437E6B52B8D7 | 코드: C!; 품명: q1'1일시공량(M2/일)' =126
Q 시간당 작업량(M2/HR) =Q1/8/1.0= 15.75 | 0 | 0 | 0 | 0 |  | 5045518A3B068619E0437E6B52B8D7 | 코드: C!; 품명: Q '시간당 작업량(M2/HR)' =q1/8/1.0=?
| 0 | 0 | 0 | 0 |  | 5045518A3B068619E0437E6B52B8D7 | bar: 코드
◈배치인원 | 0 | 0 | 0 | 0 |  | 5045518A3B068619E0437E6B52B8D7 | 코드: C!; 품명: '◈배치인원'
| 0 | 0 | 0 | 0 |  | 5045518A3B068619E0437E6B52B8D7 | bar: 코드
1.인력 | 0 | 0 | 0 | 0 |  | 5045518A3B068619E0437E6B52B8D7 | 코드: C!; 품명: '1.인력'
[1]=0, [2]=0 | 0 | 0 | 0 | 0 |  | 5045518A3B068619E0437E6B52B8D7 | 코드: C!; 품명: [1]=0, [2]=0
특별인부 2인/8HR*작업시간 | 0 | 0 | 0 | 0 |  | 5045518A3B068619E0437E6B52B8D7 | 코드: C!; 품명: '특별인부 2인/8HR*작업시간'
노무비: 226122*2/8/15.75 = 3589.2 | 0 | 3589.2 | 0 | 3589.2 |  | 5045518A3B068619E0437E6B52B8D7 | 코드: C!; 품명: '노무비:' ~L001010101000003.L~*2/8/{Q} =?LA+:LA1
보통인부 2인/8HR*작업시간 | 0 | 0 | 0 | 0 |  | 5045518A3B068619E0437E6B52B8D7 | 코드: C!; 품명: '보통인부 2인/8HR*작업시간'
노무비: 172068*2/8/15.75 = 2731.2 | 0 | 2731.2 | 0 | 2731.2 |  | 5045518A3B068619E0437E6B52B8D7 | 코드: C!; 품명: '노무비:' ~L001010101000002.L~*2/8/{Q} =?LA+:LA2
소 계 | 0 | 6320.4 | 0 | 6320.4 |  | 5045518A3B068619E0437E6B52B8D7 | 코드: C!; 품명: >'소 계'
| 0 | 0 | 0 | 0 |  | 5045518A3B068619E0437E6B52B8D7 | bar: 코드
◈사용기계 | 0 | 0 | 0 | 0 |  | 5045518A3B068619E0437E6B52B8D7 | 코드: C!; 품명: '◈사용기계 '
| 0 | 0 | 0 | 0 |  | 5045518A3B068619E0437E6B52B8D7 | bar: 코드
2.트럭(덤프트럭 준용) 4.5톤 | 0 | 0 | 0 | 0 |  | 5045518A3B068619E0437E6B52B8D7 | 코드: C!; 품명: '2.트럭(덤프트럭 준용) 4.5톤'
재료비: 9204 / 15.75= 584.3 | 584.3 | 0 | 0 | 584.3 |  | 5045518A3B068619E0437E6B52B8D7 | 코드: C!; 품명: '재료비:' ~00000602004500000.M~ / {Q}=?MA+
노무비: 49778 / 15.75= 3160.5 | 0 | 3160.5 | 0 | 3160.5 |  | 5045518A3B068619E0437E6B52B8D7 | 코드: C!; 품명: '노무비:' ~00000602004500000.L~ / {Q}=?LA+
경 비: 7613 / 15.75= 483.3 | 0 | 0 | 483.3 | 483.3 |  | 5045518A3B068619E0437E6B52B8D7 | 코드: C!; 품명: '경 비:' ~00000602004500000.E~ / {Q}=?EQ+
소 계 | 584.3 | 3160.5 | 483.3 | 4228.1 |  | 5045518A3B068619E0437E6B52B8D7 | 코드: C!; 품명: >'소 계'
| 0 | 0 | 0 | 0 |  | 5045518A3B068619E0437E6B52B8D7 | bar: 코드
3.트럭(덤프트럭 준용) 2.5톤 | 0 | 0 | 0 | 0 |  | 5045518A3B068619E0437E6B52B8D7 | 코드: C!; 품명: '3.트럭(덤프트럭 준용) 2.5톤
재료비: 5338 / 15.75 = 338.9 | 338.9 | 0 | 0 | 338.9 |  | 5045518A3B068619E0437E6B52B8D7 | 코드: C!; 품명: '재료비:' ~00000602002500000.M~ / {Q} =?MA+
노무비: 49778 / 15.75 = 3160.5 | 0 | 3160.5 | 0 | 3160.5 |  | 5045518A3B068619E0437E6B52B8D7 | 코드: C!; 품명: '노무비:' ~00000602002500000.L~ / {Q} =?LA+
경 비: 6522 / 15.75 = 414 | 0 | 0 | 414 | 414 |  | 5045518A3B068619E0437E6B52B8D7 | 코드: C!; 품명: '경 비:' ~00000602002500000.E~ / {Q} =?EQ+
소 계 | 338.9 | 3160.5 | 414 | 3913.4 |  | 5045518A3B068619E0437E6B52B8D7 | 코드: C!; 품명: >'소 계'
| 0 | 0 | 0 | 0 |  | 5045518A3B068619E0437E6B52B8D7 | bar: 코드
4.공구손료(인력품의 10%): (3589.2+2731.2)*0.1= 632 | 0 | 0 | 632 | 632 |  | 5045518A3B068619E0437E6B52B8D7 | 코드: C!; 품명: '4.공구손료(인력품의 10%):'({LA1}+{LA2})*0.1=?EQ+
소 계 | 0 | 0 | 632 | 632 |  | 5045518A3B068619E0437E6B52B8D7 | 코드: C!; 품명: >'소 계'
총 계 | 923 | 12641 | 1529 | 15093
차선도색/수용성형 페인트 기계식/신설공사 실선 (재료비 별도) M2 토목 1-8-9.3 ( 산근 193 ) | [5 empty] | 5045518A3B068619E05DD09455D8D4 | 품명: 차선도색/수용성형 페인트 기계식/신설공사; 규격: 실선 (재료비 별도); 단위: M2
5045518A3B068619E05DD09455D8D4 | bar: 코드; 수량
차선도색 - 실선 M2 | 0 | 0 | 0 | 0 |  | 5045518A3B068619E05DD09455D8D4 | 코드: C!; 품명: '차선도색 - 실선 M2'
(수용성형 페인트 기계식(자주식 라인마커)) | 0 | 0 | 0 | 0 |  | 5045518A3B068619E05DD09455D8D4 | 코드: C!; 품명: '(수용성형 페인트 기계식(자주식 라인마커)) '
| 0 | 0 | 0 | 0 |  | 5045518A3B068619E05DD09455D8D4 | bar: 코드
Q1 1일시공량(M2/일) =5300 | 0 | 0 | 0 | 0 |  | 5045518A3B068619E05DD09455D8D4 | 코드: C!; 품명: q1'1일시공량(M2/일)' =5300
Q 시간당 작업량(M2/HR) =Q1/8/1.0= 662.5 | 0 | 0 | 0 | 0 |  | 5045518A3B068619E05DD09455D8D4 | 코드: C!; 품명: Q '시간당 작업량(M2/HR)' =q1/8/1.0=?
| 0 | 0 | 0 | 0 |  | 5045518A3B068619E05DD09455D8D4 | bar: 코드
◈배치인원 | 0 | 0 | 0 | 0 |  | 5045518A3B068619E05DD09455D8D4 | 코드: C!; 품명: '◈배치인원'
| 0 | 0 | 0 | 0 |  | 5045518A3B068619E05DD09455D8D4 | bar: 코드
1.인력 | 0 | 0 | 0 | 0 |  | 5045518A3B068619E05DD09455D8D4 | 코드: C!; 품명: '1.인력'
특별인부 1인/8HR*작업시간 | 0 | 0 | 0 | 0 |  | 5045518A3B068619E05DD09455D8D4 | 코드: C!; 품명: '특별인부 1인/8HR*작업시간'
노무비: 226122*1/8/662.5 = 42.6 | 0 | 42.6 | 0 | 42.6 |  | 5045518A3B068619E05DD09455D8D4 | 코드: C!; 품명: '노무비:' ~L001010101000003.L~*1/8/{Q} =?LA+
보통인부 1인/8HR*작업시간 | 0 | 0 | 0 | 0 |  | 5045518A3B068619E05DD09455D8D4 | 코드: C!; 품명: '보통인부 1인/8HR*작업시간'
노무비: 172068*1/8/662.5 = 32.4 | 0 | 32.4 | 0 | 32.4 |  | 5045518A3B068619E05DD09455D8D4 | 코드: C!; 품명: '노무비:' ~L001010101000002.L~*1/8/{Q} =?LA+
소 계 | 0 | 75 | 0 | 75 |  | 5045518A3B068619E05DD09455D8D4 | 코드: C!; 품명: >'소 계'
| 0 | 0 | 0 | 0 |  | 5045518A3B068619E05DD09455D8D4 | bar: 코드
◈사용기계 | 0 | 0 | 0 | 0 |  | 5045518A3B068619E05DD09455D8D4 | 코드: C!; 품명: '◈사용기계 '
| 0 | 0 | 0 | 0 |  | 5045518A3B068619E05DD09455D8D4 | bar: 코드
2.라인마커, 10km/h | 0 | 0 | 0 | 0 |  | 5045518A3B068619E05DD09455D8D4 | 코드: C!; 품명: '2.라인마커, 10km/h '
재료비: 28718 / 662.5= 43.3 | 43.3 | 0 | 0 | 43.3 |  | 5045518A3B068619E05DD09455D8D4 | 코드: C!; 품명: '재료비:' ~00007330001000000.M~ / {Q}=?MA+
노무비: 36248 / 662.5= 54.7 | 0 | 54.7 | 0 | 54.7 |  | 5045518A3B068619E05DD09455D8D4 | 코드: C!; 품명: '노무비:' ~00007330001000000.L~ / {Q}=?LA+
경 비: 16131 / 662.5= 24.3 | 0 | 0 | 24.3 | 24.3 |  | 5045518A3B068619E05DD09455D8D4 | 코드: C!; 품명: '경 비:' ~00007330001000000.E~ / {Q}=?EQ+
소 계 | 43.3 | 54.7 | 24.3 | 122.3 |  | 5045518A3B068619E05DD09455D8D4 | 코드: C!; 품명: >'소 계'
| 0 | 0 | 0 | 0 |  | 5045518A3B068619E05DD09455D8D4 | bar: 코드
3.트럭(덤프트럭 준용), 2.5톤 | 0 | 0 | 0 | 0 |  | 5045518A3B068619E05DD09455D8D4 | 코드: C!; 품명: '3.트럭(덤프트럭 준용), 2.5톤'
재료비: 5338 / 662.5= 8 | 8 | 0 | 0 | 8 |  | 5045518A3B068619E05DD09455D8D4 | 코드: C!; 품명: '재료비:' ~00000602002500000.M~ / {Q}=?MA+
노무비: 49778 / 662.5= 75.1 | 0 | 75.1 | 0 | 75.1 |  | 5045518A3B068619E05DD09455D8D4 | 코드: C!; 품명: '노무비:' ~00000602002500000.L~ / {Q}=?LA+
경 비: 6522 / 662.5= 9.8 | 0 | 0 | 9.8 | 9.8 |  | 5045518A3B068619E05DD09455D8D4 | 코드: C!; 품명: '경 비:' ~00000602002500000.E~ / {Q}=?EQ+
소 계 | 8 | 75.1 | 9.8 | 92.9 |  | 5045518A3B068619E05DD09455D8D4 | 코드: C!; 품명: >'소 계'
| 0 | 0 | 0 | 0 |  | 5045518A3B068619E05DD09455D8D4 | bar: 코드
총 계 | 51 | 204 | 34 | 289
차선도색/수용성형 페인트 기계식/신설공사 파선 (재료비 별도) M2 토목 1-8-9.3 ( 산근 194 ) | [5 empty] | 5045518A3B068619E05DD09455D9FB | 품명: 차선도색/수용성형 페인트 기계식/신설공사; 규격: 파선 (재료비 별도); 단위: M2
5045518A3B068619E05DD09455D9FB | bar: 코드; 수량
차선도색 - 파선 M2 | 0 | 0 | 0 | 0 |  | 5045518A3B068619E05DD09455D9FB | 코드: C!; 품명: '차선도색 - 파선 M2'
(수용성형 페인트 기계식(자주식 라인마커)) | 0 | 0 | 0 | 0 |  | 5045518A3B068619E05DD09455D9FB | 코드: C!; 품명: '(수용성형 페인트 기계식(자주식 라인마커)) '
| 0 | 0 | 0 | 0 |  | 5045518A3B068619E05DD09455D9FB | bar: 코드
Q1 1일시공량(M2/일) =2650 | 0 | 0 | 0 | 0 |  | 5045518A3B068619E05DD09455D9FB | 코드: C!; 품명: q1'1일시공량(M2/일)' =2650
Q 시간당 작업량(M2/HR) =Q1/8/1.0= 331.25 | 0 | 0 | 0 | 0 |  | 5045518A3B068619E05DD09455D9FB | 코드: C!; 품명: Q '시간당 작업량(M2/HR)' =q1/8/1.0=?
| 0 | 0 | 0 | 0 |  | 5045518A3B068619E05DD09455D9FB | bar: 코드
◈배치인원 | 0 | 0 | 0 | 0 |  | 5045518A3B068619E05DD09455D9FB | 코드: C!; 품명: '◈배치인원'
| 0 | 0 | 0 | 0 |  | 5045518A3B068619E05DD09455D9FB | bar: 코드
1.인력 | 0 | 0 | 0 | 0 |  | 5045518A3B068619E05DD09455D9FB | 코드: C!; 품명: '1.인력'
특별인부 1인/8HR*작업시간 | 0 | 0 | 0 | 0 |  | 5045518A3B068619E05DD09455D9FB | 코드: C!; 품명: '특별인부 1인/8HR*작업시간'
노무비: 226122*1/8/331.25 = 85.3 | 0 | 85.3 | 0 | 85.3 |  | 5045518A3B068619E05DD09455D9FB | 코드: C!; 품명: '노무비:' ~L001010101000003.L~*1/8/{Q} =?LA+
보통인부 1인/8HR*작업시간 | 0 | 0 | 0 | 0 |  | 5045518A3B068619E05DD09455D9FB | 코드: C!; 품명: '보통인부 1인/8HR*작업시간'
노무비: 172068*1/8/331.25 = 64.9 | 0 | 64.9 | 0 | 64.9 |  | 5045518A3B068619E05DD09455D9FB | 코드: C!; 품명: '노무비:' ~L001010101000002.L~*1/8/{Q} =?LA+
소 계 | 0 | 150.2 | 0 | 150.2 |  | 5045518A3B068619E05DD09455D9FB | 코드: C!; 품명: >'소 계'
| 0 | 0 | 0 | 0 |  | 5045518A3B068619E05DD09455D9FB | bar: 코드
◈사용기계 | 0 | 0 | 0 | 0 |  | 5045518A3B068619E05DD09455D9FB | 코드: C!; 품명: '◈사용기계 '
| 0 | 0 | 0 | 0 |  | 5045518A3B068619E05DD09455D9FB | bar: 코드
2.라인마커, 10km/h | 0 | 0 | 0 | 0 |  | 5045518A3B068619E05DD09455D9FB | 코드: C!; 품명: '2.라인마커, 10km/h '
재료비: 28718 / 331.25= 86.6 | 86.6 | 0 | 0 | 86.6 |  | 5045518A3B068619E05DD09455D9FB | 코드: C!; 품명: '재료비:' ~00007330001000000.M~ / {Q}=?MA+
노무비: 36248 / 331.25= 109.4 | 0 | 109.4 | 0 | 109.4 |  | 5045518A3B068619E05DD09455D9FB | 코드: C!; 품명: '노무비:' ~00007330001000000.L~ / {Q}=?LA+
경 비: 16131 / 331.25= 48.6 | 0 | 0 | 48.6 | 48.6 |  | 5045518A3B068619E05DD09455D9FB | 코드: C!; 품명: '경 비:' ~00007330001000000.E~ / {Q}=?EQ+
소 계 | 86.6 | 109.4 | 48.6 | 244.6 |  | 5045518A3B068619E05DD09455D9FB | 코드: C!; 품명: >'소 계'
| 0 | 0 | 0 | 0 |  | 5045518A3B068619E05DD09455D9FB | bar: 코드
3.트럭(덤프트럭 준용), 2.5톤 | 0 | 0 | 0 | 0 |  | 5045518A3B068619E05DD09455D9FB | 코드: C!; 품명: '3.트럭(덤프트럭 준용), 2.5톤'
재료비: 5338 / 331.25= 16.1 | 16.1 | 0 | 0 | 16.1 |  | 5045518A3B068619E05DD09455D9FB | 코드: C!; 품명: '재료비:' ~00000602002500000.M~ / {Q}=?MA+
노무비: 49778 / 331.25= 150.2 | 0 | 150.2 | 0 | 150.2 |  | 5045518A3B068619E05DD09455D9FB | 코드: C!; 품명: '노무비:' ~00000602002500000.L~ / {Q}=?LA+
경 비: 6522 / 331.25= 19.6 | 0 | 0 | 19.6 | 19.6 |  | 5045518A3B068619E05DD09455D9FB | 코드: C!; 품명: '경 비:' ~00000602002500000.E~ / {Q}=?EQ+
소 계 | 16.1 | 150.2 | 19.6 | 185.9 |  | 5045518A3B068619E05DD09455D9FB | 코드: C!; 품명: >'소 계'
총 계 | 102 | 409 | 68 | 579
차선도색/수용성형 페인트 수동식/신설공사 실선 (재료비 별도) M2 토목 1-8-9.2 ( 산근 195 ) | [5 empty] | 5045518A3B068619E05DD0C15A5E7E | 품명: 차선도색/수용성형 페인트 수동식/신설공사; 규격: 실선 (재료비 별도); 단위: M2
5045518A3B068619E05DD0C15A5E7E | bar: 코드; 수량
차선도색 - 실선 M2 | 0 | 0 | 0 | 0 |  | 5045518A3B068619E05DD0C15A5E7E | 코드: C!; 품명: '차선도색 - 실선 M2'
(수용성형 페인트 수동식(핸드가이드식 라인마커)) | 0 | 0 | 0 | 0 |  | 5045518A3B068619E05DD0C15A5E7E | 코드: C!; 품명: '(수용성형 페인트 수동식(핸드가이드식 라인마커)) '
| 0 | 0 | 0 | 0 |  | 5045518A3B068619E05DD0C15A5E7E | bar: 코드
Q1 1일시공량(M2/일) =900 | 0 | 0 | 0 | 0 |  | 5045518A3B068619E05DD0C15A5E7E | 코드: C!; 품명: q1'1일시공량(M2/일)' =900
Q 시간당 작업량(M2/HR) =Q1/8/1.0= 112.5 | 0 | 0 | 0 | 0 |  | 5045518A3B068619E05DD0C15A5E7E | 코드: C!; 품명: Q '시간당 작업량(M2/HR)' =q1/8/1.0=?
| 0 | 0 | 0 | 0 |  | 5045518A3B068619E05DD0C15A5E7E | bar: 코드
◈배치인원 | 0 | 0 | 0 | 0 |  | 5045518A3B068619E05DD0C15A5E7E | 코드: C!; 품명: '◈배치인원'
| 0 | 0 | 0 | 0 |  | 5045518A3B068619E05DD0C15A5E7E | bar: 코드
1.인력 | 0 | 0 | 0 | 0 |  | 5045518A3B068619E05DD0C15A5E7E | 코드: C!; 품명: '1.인력'
[1]=0, [2]=0 | 0 | 0 | 0 | 0 |  | 5045518A3B068619E05DD0C15A5E7E | 코드: C!; 품명: [1]=0, [2]=0
특별인부 2인/8HR*작업시간 | 0 | 0 | 0 | 0 |  | 5045518A3B068619E05DD0C15A5E7E | 코드: C!; 품명: '특별인부 2인/8HR*작업시간'
노무비: 226122*2/8/112.5 = 502.4 | 0 | 502.4 | 0 | 502.4 |  | 5045518A3B068619E05DD0C15A5E7E | 코드: C!; 품명: '노무비:' ~L001010101000003.L~*2/8/{Q} =?LA+:LA1
보통인부 2인/8HR*작업시간 | 0 | 0 | 0 | 0 |  | 5045518A3B068619E05DD0C15A5E7E | 코드: C!; 품명: '보통인부 2인/8HR*작업시간'
노무비: 172068*2/8/112.5 = 382.3 | 0 | 382.3 | 0 | 382.3 |  | 5045518A3B068619E05DD0C15A5E7E | 코드: C!; 품명: '노무비:' ~L001010101000002.L~*2/8/{Q} =?LA+:LA2
소 계 | 0 | 884.7 | 0 | 884.7 |  | 5045518A3B068619E05DD0C15A5E7E | 코드: C!; 품명: >'소 계'
| 0 | 0 | 0 | 0 |  | 5045518A3B068619E05DD0C15A5E7E | bar: 코드
◈사용기계 | 0 | 0 | 0 | 0 |  | 5045518A3B068619E05DD0C15A5E7E | 코드: C!; 품명: '◈사용기계 '
| 0 | 0 | 0 | 0 |  | 5045518A3B068619E05DD0C15A5E7E | bar: 코드
2.트럭(덤프트럭 준용) 4.5톤 | 0 | 0 | 0 | 0 |  | 5045518A3B068619E05DD0C15A5E7E | 코드: C!; 품명: '2.트럭(덤프트럭 준용) 4.5톤'
재료비: 9204 / 112.5= 81.8 | 81.8 | 0 | 0 | 81.8 |  | 5045518A3B068619E05DD0C15A5E7E | 코드: C!; 품명: '재료비:' ~00000602004500000.M~ / {Q}=?MA+
노무비: 49778 / 112.5= 442.4 | 0 | 442.4 | 0 | 442.4 |  | 5045518A3B068619E05DD0C15A5E7E | 코드: C!; 품명: '노무비:' ~00000602004500000.L~ / {Q}=?LA+
경 비: 7613 / 112.5= 67.6 | 0 | 0 | 67.6 | 67.6 |  | 5045518A3B068619E05DD0C15A5E7E | 코드: C!; 품명: '경 비:' ~00000602004500000.E~ / {Q}=?EQ+
소 계 | 81.8 | 442.4 | 67.6 | 591.8 |  | 5045518A3B068619E05DD0C15A5E7E | 코드: C!; 품명: >'소 계'
| 0 | 0 | 0 | 0 |  | 5045518A3B068619E05DD0C15A5E7E | bar: 코드
3.공구손료(인력품의 3%): (502.4+382.3)*0.03= 26.5 | 0 | 0 | 26.5 | 26.5 |  | 5045518A3B068619E05DD0C15A5E7E | 코드: C!; 품명: '3.공구손료(인력품의 3%):'({LA1}+{LA2})*0.03=?EQ+
소 계 | 0 | 0 | 26.5 | 26.5 |  | 5045518A3B068619E05DD0C15A5E7E | 코드: C!; 품명: >'소 계'
| 0 | 0 | 0 | 0 |  | 5045518A3B068619E05DD0C15A5E7E | bar: 코드
총 계 | 81 | 1327 | 94 | 1502
차선도색/수용성형 페인트 수동식/신설공사 파선 (재료비 별도) M2 토목 1-8-9.2 ( 산근 196 ) | [5 empty] | 5045518A3B068619E05DD0C15A5F05 | 품명: 차선도색/수용성형 페인트 수동식/신설공사; 규격: 파선 (재료비 별도); 단위: M2
5045518A3B068619E05DD0C15A5F05 | bar: 코드; 수량
차선도색 - 파선 M2 | 0 | 0 | 0 | 0 |  | 5045518A3B068619E05DD0C15A5F05 | 코드: C!; 품명: '차선도색 - 파선 M2'
(수용성형 페인트 수동식(핸드가이드식 라인마커)) | 0 | 0 | 0 | 0 |  | 5045518A3B068619E05DD0C15A5F05 | 코드: C!; 품명: '(수용성형 페인트 수동식(핸드가이드식 라인마커)) '
| 0 | 0 | 0 | 0 |  | 5045518A3B068619E05DD0C15A5F05 | bar: 코드
Q1 1일시공량(M2/일) =450 | 0 | 0 | 0 | 0 |  | 5045518A3B068619E05DD0C15A5F05 | 코드: C!; 품명: q1'1일시공량(M2/일)' =450
Q 시간당 작업량(M2/HR) =Q1/8/1.0= 56.25 | 0 | 0 | 0 | 0 |  | 5045518A3B068619E05DD0C15A5F05 | 코드: C!; 품명: Q '시간당 작업량(M2/HR)' =q1/8/1.0=?
| 0 | 0 | 0 | 0 |  | 5045518A3B068619E05DD0C15A5F05 | bar: 코드
◈배치인원 | 0 | 0 | 0 | 0 |  | 5045518A3B068619E05DD0C15A5F05 | 코드: C!; 품명: '◈배치인원'
| 0 | 0 | 0 | 0 |  | 5045518A3B068619E05DD0C15A5F05 | bar: 코드
1.인력 | 0 | 0 | 0 | 0 |  | 5045518A3B068619E05DD0C15A5F05 | 코드: C!; 품명: '1.인력'
[1]=0, [2]=0 | 0 | 0 | 0 | 0 |  | 5045518A3B068619E05DD0C15A5F05 | 코드: C!; 품명: [1]=0, [2]=0
특별인부 2인/8HR*작업시간 | 0 | 0 | 0 | 0 |  | 5045518A3B068619E05DD0C15A5F05 | 코드: C!; 품명: '특별인부 2인/8HR*작업시간'
노무비: 226122*2/8/56.25 = 1004.9 | 0 | 1004.9 | 0 | 1004.9 |  | 5045518A3B068619E05DD0C15A5F05 | 코드: C!; 품명: '노무비:' ~L001010101000003.L~*2/8/{Q} =?LA+:LA1
보통인부 2인/8HR*작업시간 | 0 | 0 | 0 | 0 |  | 5045518A3B068619E05DD0C15A5F05 | 코드: C!; 품명: '보통인부 2인/8HR*작업시간'
노무비: 172068*2/8/56.25 = 764.7 | 0 | 764.7 | 0 | 764.7 |  | 5045518A3B068619E05DD0C15A5F05 | 코드: C!; 품명: '노무비:' ~L001010101000002.L~*2/8/{Q} =?LA+:LA2
소 계 | 0 | 1769.6 | 0 | 1769.6 |  | 5045518A3B068619E05DD0C15A5F05 | 코드: C!; 품명: >'소 계'
| 0 | 0 | 0 | 0 |  | 5045518A3B068619E05DD0C15A5F05 | bar: 코드
◈사용기계 | 0 | 0 | 0 | 0 |  | 5045518A3B068619E05DD0C15A5F05 | 코드: C!; 품명: '◈사용기계 '
| 0 | 0 | 0 | 0 |  | 5045518A3B068619E05DD0C15A5F05 | bar: 코드
2.트럭(덤프트럭 준용) 4.5톤 | 0 | 0 | 0 | 0 |  | 5045518A3B068619E05DD0C15A5F05 | 코드: C!; 품명: '2.트럭(덤프트럭 준용) 4.5톤'
재료비: 9204 / 56.25= 163.6 | 163.6 | 0 | 0 | 163.6 |  | 5045518A3B068619E05DD0C15A5F05 | 코드: C!; 품명: '재료비:' ~00000602004500000.M~ / {Q}=?MA+
노무비: 49778 / 56.25= 884.9 | 0 | 884.9 | 0 | 884.9 |  | 5045518A3B068619E05DD0C15A5F05 | 코드: C!; 품명: '노무비:' ~00000602004500000.L~ / {Q}=?LA+
경 비: 7613 / 56.25= 135.3 | 0 | 0 | 135.3 | 135.3 |  | 5045518A3B068619E05DD0C15A5F05 | 코드: C!; 품명: '경 비:' ~00000602004500000.E~ / {Q}=?EQ+
소 계 | 163.6 | 884.9 | 135.3 | 1183.8 |  | 5045518A3B068619E05DD0C15A5F05 | 코드: C!; 품명: >'소 계'
| 0 | 0 | 0 | 0 |  | 5045518A3B068619E05DD0C15A5F05 | bar: 코드
3.공구손료(인력품의 3%): (1004.9+764.7)*0.03= 53 | 0 | 0 | 53 | 53 |  | 5045518A3B068619E05DD0C15A5F05 | 코드: C!; 품명: '3.공구손료(인력품의 3%):'({LA1}+{LA2})*0.03=?EQ+
소 계 | 0 | 0 | 53 | 53 |  | 5045518A3B068619E05DD0C15A5F05 | 코드: C!; 품명: >'소 계'
총 계 | 163 | 2654 | 188 | 3005
차선도색/수용성형 페인트 수동식/신설공사 횡단보도,주차장 (재료비 별도) M2 토목 1-8-9.2 ( 산근 197 ) | [5 empty] | 5045518A3B068619E05DD0C15A5CB0 | 품명: 차선도색/수용성형 페인트 수동식/신설공사; 규격: 횡단보도,주차장 (재료비 별도); 단위: M2
5045518A3B068619E05DD0C15A5CB0 | bar: 코드; 수량
차선도색 - 횡단보도,주차장 M2 | 0 | 0 | 0 | 0 |  | 5045518A3B068619E05DD0C15A5CB0 | 코드: C!; 품명: '차선도색 - 횡단보도,주차장 M2'
(수용성형 페인트 수동식(핸드가이드식 라인마커)) | 0 | 0 | 0 | 0 |  | 5045518A3B068619E05DD0C15A5CB0 | 코드: C!; 품명: '(수용성형 페인트 수동식(핸드가이드식 라인마커)) '
| 0 | 0 | 0 | 0 |  | 5045518A3B068619E05DD0C15A5CB0 | bar: 코드
Q1 1일시공량(M2/일) = 342 | 0 | 0 | 0 | 0 |  | 5045518A3B068619E05DD0C15A5CB0 | 코드: C!; 품명: q1'1일시공량(M2/일)' = 342
Q 시간당 작업량(M2/HR) =Q1/8/1.0= 42.75 | 0 | 0 | 0 | 0 |  | 5045518A3B068619E05DD0C15A5CB0 | 코드: C!; 품명: Q '시간당 작업량(M2/HR)' =q1/8/1.0=?
| 0 | 0 | 0 | 0 |  | 5045518A3B068619E05DD0C15A5CB0 | bar: 코드
◈배치인원 | 0 | 0 | 0 | 0 |  | 5045518A3B068619E05DD0C15A5CB0 | 코드: C!; 품명: '◈배치인원'
| 0 | 0 | 0 | 0 |  | 5045518A3B068619E05DD0C15A5CB0 | bar: 코드
1.인력 | 0 | 0 | 0 | 0 |  | 5045518A3B068619E05DD0C15A5CB0 | 코드: C!; 품명: '1.인력'
[1]=0, [2]=0 | 0 | 0 | 0 | 0 |  | 5045518A3B068619E05DD0C15A5CB0 | 코드: C!; 품명: [1]=0, [2]=0
특별인부 2인/8HR*작업시간 | 0 | 0 | 0 | 0 |  | 5045518A3B068619E05DD0C15A5CB0 | 코드: C!; 품명: '특별인부 2인/8HR*작업시간'
노무비: 226122*2/8/42.75 = 1322.3 | 0 | 1322.3 | 0 | 1322.3 |  | 5045518A3B068619E05DD0C15A5CB0 | 코드: C!; 품명: '노무비:' ~L001010101000003.L~*2/8/{Q} =?LA+:LA1
보통인부 2인/8HR*작업시간 | 0 | 0 | 0 | 0 |  | 5045518A3B068619E05DD0C15A5CB0 | 코드: C!; 품명: '보통인부 2인/8HR*작업시간'
노무비: 172068*2/8/42.75 = 1006.2 | 0 | 1006.2 | 0 | 1006.2 |  | 5045518A3B068619E05DD0C15A5CB0 | 코드: C!; 품명: '노무비:' ~L001010101000002.L~*2/8/{Q} =?LA+:LA2
소 계 | 0 | 2328.5 | 0 | 2328.5 |  | 5045518A3B068619E05DD0C15A5CB0 | 코드: C!; 품명: >'소 계'
| 0 | 0 | 0 | 0 |  | 5045518A3B068619E05DD0C15A5CB0 | bar: 코드
◈사용기계 | 0 | 0 | 0 | 0 |  | 5045518A3B068619E05DD0C15A5CB0 | 코드: C!; 품명: '◈사용기계 '
| 0 | 0 | 0 | 0 |  | 5045518A3B068619E05DD0C15A5CB0 | bar: 코드
2.트럭(덤프트럭 준용) 4.5톤 | 0 | 0 | 0 | 0 |  | 5045518A3B068619E05DD0C15A5CB0 | 코드: C!; 품명: '2.트럭(덤프트럭 준용) 4.5톤'
재료비: 9204 / 42.75= 215.2 | 215.2 | 0 | 0 | 215.2 |  | 5045518A3B068619E05DD0C15A5CB0 | 코드: C!; 품명: '재료비:' ~00000602004500000.M~ / {Q}=?MA+
노무비: 49778 / 42.75= 1164.3 | 0 | 1164.3 | 0 | 1164.3 |  | 5045518A3B068619E05DD0C15A5CB0 | 코드: C!; 품명: '노무비:' ~00000602004500000.L~ / {Q}=?LA+
경 비: 7613 / 42.75= 178 | 0 | 0 | 178 | 178 |  | 5045518A3B068619E05DD0C15A5CB0 | 코드: C!; 품명: '경 비:' ~00000602004500000.E~ / {Q}=?EQ+
소 계 | 215.2 | 1164.3 | 178 | 1557.5 |  | 5045518A3B068619E05DD0C15A5CB0 | 코드: C!; 품명: >'소 계'
| 0 | 0 | 0 | 0 |  | 5045518A3B068619E05DD0C15A5CB0 | bar: 코드
3.공구손료(인력품의 3%): (1322.3+1006.2)*0.03= 69.8 | 0 | 0 | 69.8 | 69.8 |  | 5045518A3B068619E05DD0C15A5CB0 | 코드: C!; 품명: '3.공구손료(인력품의 3%):'({LA1}+{LA2})*0.03=?EQ+
소 계 | 0 | 0 | 69.8 | 69.8 |  | 5045518A3B068619E05DD0C15A5CB0 | 코드: C!; 품명: >'소 계'
총 계 | 215 | 3492 | 247 | 3954
차선도색/수용성형 페인트 수동식/신설공사 문자,기호 (재료비 별도) M2 토목 1-8-9.2 ( 산근 198 ) | [5 empty] | 5045518A3B068619E05DD0C15A5D57 | 품명: 차선도색/수용성형 페인트 수동식/신설공사; 규격: 문자,기호 (재료비 별도); 단위: M2
5045518A3B068619E05DD0C15A5D57 | bar: 코드; 수량
차선도색 - 문자,기호 M2 | 0 | 0 | 0 | 0 |  | 5045518A3B068619E05DD0C15A5D57 | 코드: C!; 품명: '차선도색 - 문자,기호 M2'
(수용성형 페인트 수동식(핸드가이드식 라인마커)) | 0 | 0 | 0 | 0 |  | 5045518A3B068619E05DD0C15A5D57 | 코드: C!; 품명: '(수용성형 페인트 수동식(핸드가이드식 라인마커)) '
| 0 | 0 | 0 | 0 |  | 5045518A3B068619E05DD0C15A5D57 | bar: 코드
Q1 1일시공량(M2/일) =162 | 0 | 0 | 0 | 0 |  | 5045518A3B068619E05DD0C15A5D57 | 코드: C!; 품명: q1'1일시공량(M2/일)' =162
Q 시간당 작업량(M2/HR) =Q1/8/1.0= 20.25 | 0 | 0 | 0 | 0 |  | 5045518A3B068619E05DD0C15A5D57 | 코드: C!; 품명: Q '시간당 작업량(M2/HR)' =q1/8/1.0=?
| 0 | 0 | 0 | 0 |  | 5045518A3B068619E05DD0C15A5D57 | bar: 코드
◈배치인원 | 0 | 0 | 0 | 0 |  | 5045518A3B068619E05DD0C15A5D57 | 코드: C!; 품명: '◈배치인원'
| 0 | 0 | 0 | 0 |  | 5045518A3B068619E05DD0C15A5D57 | bar: 코드
1.인력 | 0 | 0 | 0 | 0 |  | 5045518A3B068619E05DD0C15A5D57 | 코드: C!; 품명: '1.인력'
[1]=0, [2]=0 | 0 | 0 | 0 | 0 |  | 5045518A3B068619E05DD0C15A5D57 | 코드: C!; 품명: [1]=0, [2]=0
특별인부 2인/8HR*작업시간 | 0 | 0 | 0 | 0 |  | 5045518A3B068619E05DD0C15A5D57 | 코드: C!; 품명: '특별인부 2인/8HR*작업시간'
노무비: 226122*2/8/20.25 = 2791.6 | 0 | 2791.6 | 0 | 2791.6 |  | 5045518A3B068619E05DD0C15A5D57 | 코드: C!; 품명: '노무비:' ~L001010101000003.L~*2/8/{Q} =?LA+:LA1
보통인부 2인/8HR*작업시간 | 0 | 0 | 0 | 0 |  | 5045518A3B068619E05DD0C15A5D57 | 코드: C!; 품명: '보통인부 2인/8HR*작업시간'
노무비: 172068*2/8/20.25 = 2124.2 | 0 | 2124.2 | 0 | 2124.2 |  | 5045518A3B068619E05DD0C15A5D57 | 코드: C!; 품명: '노무비:' ~L001010101000002.L~*2/8/{Q} =?LA+:LA2
소 계 | 0 | 4915.8 | 0 | 4915.8 |  | 5045518A3B068619E05DD0C15A5D57 | 코드: C!; 품명: >'소 계'
| 0 | 0 | 0 | 0 |  | 5045518A3B068619E05DD0C15A5D57 | bar: 코드
◈사용기계 | 0 | 0 | 0 | 0 |  | 5045518A3B068619E05DD0C15A5D57 | 코드: C!; 품명: '◈사용기계 '
| 0 | 0 | 0 | 0 |  | 5045518A3B068619E05DD0C15A5D57 | bar: 코드
2.트럭(덤프트럭 준용) 4.5톤 | 0 | 0 | 0 | 0 |  | 5045518A3B068619E05DD0C15A5D57 | 코드: C!; 품명: '2.트럭(덤프트럭 준용) 4.5톤'
재료비: 9204 / 20.25= 454.5 | 454.5 | 0 | 0 | 454.5 |  | 5045518A3B068619E05DD0C15A5D57 | 코드: C!; 품명: '재료비:' ~00000602004500000.M~ / {Q}=?MA+
노무비: 49778 / 20.25= 2458.1 | 0 | 2458.1 | 0 | 2458.1 |  | 5045518A3B068619E05DD0C15A5D57 | 코드: C!; 품명: '노무비:' ~00000602004500000.L~ / {Q}=?LA+
경 비: 7613 / 20.25= 375.9 | 0 | 0 | 375.9 | 375.9 |  | 5045518A3B068619E05DD0C15A5D57 | 코드: C!; 품명: '경 비:' ~00000602004500000.E~ / {Q}=?EQ+
소 계 | 454.5 | 2458.1 | 375.9 | 3288.5 |  | 5045518A3B068619E05DD0C15A5D57 | 코드: C!; 품명: >'소 계'
| 0 | 0 | 0 | 0 |  | 5045518A3B068619E05DD0C15A5D57 | bar: 코드
3.공구손료(인력품의 3%): (2791.6+2124.2)*0.03= 147.4 | 0 | 0 | 147.4 | 147.4 |  | 5045518A3B068619E05DD0C15A5D57 | 코드: C!; 품명: '3.공구손료(인력품의 3%):'({LA1}+{LA2})*0.03=?EQ+
소 계 | 0 | 0 | 147.4 | 147.4 |  | 5045518A3B068619E05DD0C15A5D57 | 코드: C!; 품명: >'소 계'
총 계 | 454 | 7373 | 523 | 8350
차선 밑그림/신설공사 실선 M2 토목 1-8-9.1 ( 산근 199 ) | [5 empty] | 5045518A3B068619E0209EB35822DD | 품명: 차선 밑그림/신설공사; 규격: 실선; 단위: M2
5045518A3B068619E0209EB35822DD | bar: 코드; 수량
차선 밑그림 (실선) M2 | 0 | 0 | 0 | 0 |  | 5045518A3B068619E0209EB35822DD | 코드: C!; 품명: '차선 밑그림 (실선) M2'
| 0 | 0 | 0 | 0 |  | 5045518A3B068619E0209EB35822DD | bar: 코드
Q1 1일시공량(M2/일) =900 | 0 | 0 | 0 | 0 |  | 5045518A3B068619E0209EB35822DD | 코드: C!; 품명: q1'1일시공량(M2/일)' =900
Q 시간당 작업량(M2/HR) =Q1/8/1.0= 112.5 | 0 | 0 | 0 | 0 |  | 5045518A3B068619E0209EB35822DD | 코드: C!; 품명: Q '시간당 작업량(M2/HR)' =q1/8/1.0=?
| 0 | 0 | 0 | 0 |  | 5045518A3B068619E0209EB35822DD | bar: 코드
◈배치인원 | 0 | 0 | 0 | 0 |  | 5045518A3B068619E0209EB35822DD | 코드: C!; 품명: '◈배치인원'
| 0 | 0 | 0 | 0 |  | 5045518A3B068619E0209EB35822DD | bar: 코드
1.인력 | 0 | 0 | 0 | 0 |  | 5045518A3B068619E0209EB35822DD | 코드: C!; 품명: '1.인력'
특별인부 2인/8HR*작업시간 | 0 | 0 | 0 | 0 |  | 5045518A3B068619E0209EB35822DD | 코드: C!; 품명: '특별인부 2인/8HR*작업시간'
노무비: 226122*2/8/112.5 = 502.4 | 0 | 502.4 | 0 | 502.4 |  | 5045518A3B068619E0209EB35822DD | 코드: C!; 품명: '노무비:' ~L001010101000003.L~*2/8/{Q} =?LA+
보통인부 2인/8HR*작업시간 | 0 | 0 | 0 | 0 |  | 5045518A3B068619E0209EB35822DD | 코드: C!; 품명: '보통인부 2인/8HR*작업시간'
노무비: 172068*2/8/112.5 = 382.3 | 0 | 382.3 | 0 | 382.3 |  | 5045518A3B068619E0209EB35822DD | 코드: C!; 품명: '노무비:' ~L001010101000002.L~*2/8/{Q} =?LA+
소 계 | 0 | 884.7 | 0 | 884.7 |  | 5045518A3B068619E0209EB35822DD | 코드: C!; 품명: >'소 계'
| 0 | 0 | 0 | 0 |  | 5045518A3B068619E0209EB35822DD | bar: 코드
◈사용기계 | 0 | 0 | 0 | 0 |  | 5045518A3B068619E0209EB35822DD | 코드: C!; 품명: '◈사용기계 '
| 0 | 0 | 0 | 0 |  | 5045518A3B068619E0209EB35822DD | bar: 코드
2.트럭(덤프트럭 준용) 2.5톤 | 0 | 0 | 0 | 0 |  | 5045518A3B068619E0209EB35822DD | 코드: C!; 품명: '2.트럭(덤프트럭 준용) 2.5톤'
재료비: 5338 / 112.5 = 47.4 | 47.4 | 0 | 0 | 47.4 |  | 5045518A3B068619E0209EB35822DD | 코드: C!; 품명: '재료비:' ~00000602002500000.M~ / {Q} =?MA+
노무비: 49778 / 112.5 = 442.4 | 0 | 442.4 | 0 | 442.4 |  | 5045518A3B068619E0209EB35822DD | 코드: C!; 품명: '노무비:' ~00000602002500000.L~ / {Q} =?LA+
경 비: 6522 / 112.5 = 57.9 | 0 | 0 | 57.9 | 57.9 |  | 5045518A3B068619E0209EB35822DD | 코드: C!; 품명: '경 비:' ~00000602002500000.E~ / {Q} =?EQ+
소 계 | 47.4 | 442.4 | 57.9 | 547.7 |  | 5045518A3B068619E0209EB35822DD | 코드: C!; 품명: >'소 계'
총 계 | 47 | 1327 | 57 | 1431
차선 밑그림/신설공사 파선 M2 토목 1-8-9.1 ( 산근 200 ) | [5 empty] | 5045518A3B068619E0209EB3582010 | 품명: 차선 밑그림/신설공사; 규격: 파선; 단위: M2
5045518A3B068619E0209EB3582010 | bar: 코드; 수량
차선 밑그림 (파선) M2 | 0 | 0 | 0 | 0 |  | 5045518A3B068619E0209EB3582010 | 코드: C!; 품명: '차선 밑그림 (파선) M2'
| 0 | 0 | 0 | 0 |  | 5045518A3B068619E0209EB3582010 | bar: 코드
Q1 1일시공량(M2/일) =450 | 0 | 0 | 0 | 0 |  | 5045518A3B068619E0209EB3582010 | 코드: C!; 품명: q1'1일시공량(M2/일)' =450
Q 시간당 작업량(M2/HR) =Q1/8/1.0= 56.25 | 0 | 0 | 0 | 0 |  | 5045518A3B068619E0209EB3582010 | 코드: C!; 품명: Q '시간당 작업량(M2/HR)' =q1/8/1.0=?
| 0 | 0 | 0 | 0 |  | 5045518A3B068619E0209EB3582010 | bar: 코드
◈배치인원 | 0 | 0 | 0 | 0 |  | 5045518A3B068619E0209EB3582010 | 코드: C!; 품명: '◈배치인원'
| 0 | 0 | 0 | 0 |  | 5045518A3B068619E0209EB3582010 | bar: 코드
1.인력 | 0 | 0 | 0 | 0 |  | 5045518A3B068619E0209EB3582010 | 코드: C!; 품명: '1.인력'
특별인부 2인/8HR*작업시간 | 0 | 0 | 0 | 0 |  | 5045518A3B068619E0209EB3582010 | 코드: C!; 품명: '특별인부 2인/8HR*작업시간'
노무비: 226122*2/8/56.25 = 1004.9 | 0 | 1004.9 | 0 | 1004.9 |  | 5045518A3B068619E0209EB3582010 | 코드: C!; 품명: '노무비:' ~L001010101000003.L~*2/8/{Q} =?LA+
보통인부 2인/8HR*작업시간 | 0 | 0 | 0 | 0 |  | 5045518A3B068619E0209EB3582010 | 코드: C!; 품명: '보통인부 2인/8HR*작업시간'
노무비: 172068*2/8/56.25 = 764.7 | 0 | 764.7 | 0 | 764.7 |  | 5045518A3B068619E0209EB3582010 | 코드: C!; 품명: '노무비:' ~L001010101000002.L~*2/8/{Q} =?LA+
소 계 | 0 | 1769.6 | 0 | 1769.6 |  | 5045518A3B068619E0209EB3582010 | 코드: C!; 품명: >'소 계'
| 0 | 0 | 0 | 0 |  | 5045518A3B068619E0209EB3582010 | bar: 코드
◈사용기계 | 0 | 0 | 0 | 0 |  | 5045518A3B068619E0209EB3582010 | 코드: C!; 품명: '◈사용기계 '
| 0 | 0 | 0 | 0 |  | 5045518A3B068619E0209EB3582010 | bar: 코드
2.트럭(덤프트럭 준용) 2.5톤 | 0 | 0 | 0 | 0 |  | 5045518A3B068619E0209EB3582010 | 코드: C!; 품명: '2.트럭(덤프트럭 준용) 2.5톤'
재료비: 5338 / 56.25 = 94.8 | 94.8 | 0 | 0 | 94.8 |  | 5045518A3B068619E0209EB3582010 | 코드: C!; 품명: '재료비:' ~00000602002500000.M~ / {Q} =?MA+
노무비: 49778 / 56.25 = 884.9 | 0 | 884.9 | 0 | 884.9 |  | 5045518A3B068619E0209EB3582010 | 코드: C!; 품명: '노무비:' ~00000602002500000.L~ / {Q} =?LA+
경 비: 6522 / 56.25 = 115.9 | 0 | 0 | 115.9 | 115.9 |  | 5045518A3B068619E0209EB3582010 | 코드: C!; 품명: '경 비:' ~00000602002500000.E~ / {Q} =?EQ+
소 계 | 94.8 | 884.9 | 115.9 | 1095.6 |  | 5045518A3B068619E0209EB3582010 | 코드: C!; 품명: >'소 계'
총 계 | 94 | 2654 | 115 | 2863
차선 밑그림/신설공사 횡단보도,주차장 M2 토목 1-8-9.1 ( 산근 201 ) | [5 empty] | 5045518A3B068619E0209EB35826B8 | 품명: 차선 밑그림/신설공사; 규격: 횡단보도,주차장; 단위: M2
5045518A3B068619E0209EB35826B8 | bar: 코드; 수량
차선 밑그림 (횡단보다,주차장) M2 | 0 | 0 | 0 | 0 |  | 5045518A3B068619E0209EB35826B8 | 코드: C!; 품명: '차선 밑그림 (횡단보다,주차장) M2'
| 0 | 0 | 0 | 0 |  | 5045518A3B068619E0209EB35826B8 | bar: 코드
Q1 1일시공량(M2/일) =342 | 0 | 0 | 0 | 0 |  | 5045518A3B068619E0209EB35826B8 | 코드: C!; 품명: q1'1일시공량(M2/일)' =342
Q 시간당 작업량(M2/HR) =Q1/8/1.0= 42.75 | 0 | 0 | 0 | 0 |  | 5045518A3B068619E0209EB35826B8 | 코드: C!; 품명: Q '시간당 작업량(M2/HR)' =q1/8/1.0=?
| 0 | 0 | 0 | 0 |  | 5045518A3B068619E0209EB35826B8 | bar: 코드
◈배치인원 | 0 | 0 | 0 | 0 |  | 5045518A3B068619E0209EB35826B8 | 코드: C!; 품명: '◈배치인원'
| 0 | 0 | 0 | 0 |  | 5045518A3B068619E0209EB35826B8 | bar: 코드
1.인력 | 0 | 0 | 0 | 0 |  | 5045518A3B068619E0209EB35826B8 | 코드: C!; 품명: '1.인력'
특별인부 2인/8HR*작업시간 | 0 | 0 | 0 | 0 |  | 5045518A3B068619E0209EB35826B8 | 코드: C!; 품명: '특별인부 2인/8HR*작업시간'
노무비: 226122*2/8/42.75 = 1322.3 | 0 | 1322.3 | 0 | 1322.3 |  | 5045518A3B068619E0209EB35826B8 | 코드: C!; 품명: '노무비:' ~L001010101000003.L~*2/8/{Q} =?LA+
보통인부 2인/8HR*작업시간 | 0 | 0 | 0 | 0 |  | 5045518A3B068619E0209EB35826B8 | 코드: C!; 품명: '보통인부 2인/8HR*작업시간'
노무비: 172068*2/8/42.75 = 1006.2 | 0 | 1006.2 | 0 | 1006.2 |  | 5045518A3B068619E0209EB35826B8 | 코드: C!; 품명: '노무비:' ~L001010101000002.L~*2/8/{Q} =?LA+
소 계 | 0 | 2328.5 | 0 | 2328.5 |  | 5045518A3B068619E0209EB35826B8 | 코드: C!; 품명: >'소 계'
| 0 | 0 | 0 | 0 |  | 5045518A3B068619E0209EB35826B8 | bar: 코드
◈사용기계 | 0 | 0 | 0 | 0 |  | 5045518A3B068619E0209EB35826B8 | 코드: C!; 품명: '◈사용기계 '
| 0 | 0 | 0 | 0 |  | 5045518A3B068619E0209EB35826B8 | bar: 코드
2.트럭(덤프트럭 준용) 2.5톤 | 0 | 0 | 0 | 0 |  | 5045518A3B068619E0209EB35826B8 | 코드: C!; 품명: '2.트럭(덤프트럭 준용) 2.5톤'
재료비: 5338 / 42.75 = 124.8 | 124.8 | 0 | 0 | 124.8 |  | 5045518A3B068619E0209EB35826B8 | 코드: C!; 품명: '재료비:' ~00000602002500000.M~ / {Q} =?MA+
노무비: 49778 / 42.75 = 1164.3 | 0 | 1164.3 | 0 | 1164.3 |  | 5045518A3B068619E0209EB35826B8 | 코드: C!; 품명: '노무비:' ~00000602002500000.L~ / {Q} =?LA+
경 비: 6522 / 42.75 = 152.5 | 0 | 0 | 152.5 | 152.5 |  | 5045518A3B068619E0209EB35826B8 | 코드: C!; 품명: '경 비:' ~00000602002500000.E~ / {Q} =?EQ+
소 계 | 124.8 | 1164.3 | 152.5 | 1441.6 |  | 5045518A3B068619E0209EB35826B8 | 코드: C!; 품명: >'소 계'
총 계 | 124 | 3492 | 152 | 3768
차선 밑그림/신설공사 문자,기호 M2 토목 1-8-9.1 ( 산근 202 ) | [5 empty] | 5045518A3B068619E0209EB358248B | 품명: 차선 밑그림/신설공사; 규격: 문자,기호; 단위: M2
5045518A3B068619E0209EB358248B | bar: 코드; 수량
차선 밑그림 (문자,기호) M2 | 0 | 0 | 0 | 0 |  | 5045518A3B068619E0209EB358248B | 코드: C!; 품명: '차선 밑그림 (문자,기호) M2'
| 0 | 0 | 0 | 0 |  | 5045518A3B068619E0209EB358248B | bar: 코드
Q1 1일시공량(M2/일) =162 | 0 | 0 | 0 | 0 |  | 5045518A3B068619E0209EB358248B | 코드: C!; 품명: q1'1일시공량(M2/일)' =162
Q 시간당 작업량(M2/HR) =Q1/8/1.0= 20.25 | 0 | 0 | 0 | 0 |  | 5045518A3B068619E0209EB358248B | 코드: C!; 품명: Q '시간당 작업량(M2/HR)' =q1/8/1.0=?
| 0 | 0 | 0 | 0 |  | 5045518A3B068619E0209EB358248B | bar: 코드
◈배치인원 | 0 | 0 | 0 | 0 |  | 5045518A3B068619E0209EB358248B | 코드: C!; 품명: '◈배치인원'
| 0 | 0 | 0 | 0 |  | 5045518A3B068619E0209EB358248B | bar: 코드
1.인력 | 0 | 0 | 0 | 0 |  | 5045518A3B068619E0209EB358248B | 코드: C!; 품명: '1.인력'
특별인부 2인/8HR*작업시간 | 0 | 0 | 0 | 0 |  | 5045518A3B068619E0209EB358248B | 코드: C!; 품명: '특별인부 2인/8HR*작업시간'
노무비: 226122*2/8/20.25 = 2791.6 | 0 | 2791.6 | 0 | 2791.6 |  | 5045518A3B068619E0209EB358248B | 코드: C!; 품명: '노무비:' ~L001010101000003.L~*2/8/{Q} =?LA+
보통인부 2인/8HR*작업시간 | 0 | 0 | 0 | 0 |  | 5045518A3B068619E0209EB358248B | 코드: C!; 품명: '보통인부 2인/8HR*작업시간'
노무비: 172068*2/8/20.25 = 2124.2 | 0 | 2124.2 | 0 | 2124.2 |  | 5045518A3B068619E0209EB358248B | 코드: C!; 품명: '노무비:' ~L001010101000002.L~*2/8/{Q} =?LA+
소 계 | 0 | 4915.8 | 0 | 4915.8 |  | 5045518A3B068619E0209EB358248B | 코드: C!; 품명: >'소 계'
| 0 | 0 | 0 | 0 |  | 5045518A3B068619E0209EB358248B | bar: 코드
◈사용기계 | 0 | 0 | 0 | 0 |  | 5045518A3B068619E0209EB358248B | 코드: C!; 품명: '◈사용기계 '
| 0 | 0 | 0 | 0 |  | 5045518A3B068619E0209EB358248B | bar: 코드
2.트럭(덤프트럭 준용) 2.5톤 | 0 | 0 | 0 | 0 |  | 5045518A3B068619E0209EB358248B | 코드: C!; 품명: '2.트럭(덤프트럭 준용) 2.5톤'
재료비: 5338 / 20.25 = 263.6 | 263.6 | 0 | 0 | 263.6 |  | 5045518A3B068619E0209EB358248B | 코드: C!; 품명: '재료비:' ~00000602002500000.M~ / {Q} =?MA+
노무비: 49778 / 20.25 = 2458.1 | 0 | 2458.1 | 0 | 2458.1 |  | 5045518A3B068619E0209EB358248B | 코드: C!; 품명: '노무비:' ~00000602002500000.L~ / {Q} =?LA+
경 비: 6522 / 20.25 = 322 | 0 | 0 | 322 | 322 |  | 5045518A3B068619E0209EB358248B | 코드: C!; 품명: '경 비:' ~00000602002500000.E~ / {Q} =?EQ+
소 계 | 263.6 | 2458.1 | 322 | 3043.7 |  | 5045518A3B068619E0209EB358248B | 코드: C!; 품명: >'소 계'
총 계 | 263 | 7373 | 322 | 7958
유색포장(미끄럼방지) A-Type M2 토목 1-8-13 ( 산근 203 ) | [5 empty] | 5045518A83CA5719D300D459534F3E | 품명: 유색포장(미끄럼방지); 규격: A-Type; 단위: M2
5045518A83CA5719D300D459534F3E | bar: 코드; 수량
유색포장(미끄럼방지) M2 | 0 | 0 | 0 | 0 |  | 5045518A83CA5719D300D459534F3E | 코드: C!; 품명: '유색포장(미끄럼방지) M2'
| 0 | 0 | 0 | 0 |  | 5045518A83CA5719D300D459534F3E | bar: 코드
Q1 1일시공량(M2/일) =300 | 0 | 0 | 0 | 0 |  | 5045518A83CA5719D300D459534F3E | 코드: C!; 품명: q1'1일시공량(M2/일)' =300
Q 시간당 작업량(M2/HR) =Q1/8/1.0= 37.5 | 0 | 0 | 0 | 0 |  | 5045518A83CA5719D300D459534F3E | 코드: C!; 품명: Q '시간당 작업량(M2/HR)' =q1/8/1.0=?
| 0 | 0 | 0 | 0 |  | 5045518A83CA5719D300D459534F3E | bar: 코드
◈배치인원 | 0 | 0 | 0 | 0 |  | 5045518A83CA5719D300D459534F3E | 코드: C!; 품명: '◈배치인원'
[1]=0, [2]=0 | 0 | 0 | 0 | 0 |  | 5045518A83CA5719D300D459534F3E | 코드: C!; 품명: [1]=0, [2]=0
1 인력 | 0 | 0 | 0 | 0 |  | 5045518A83CA5719D300D459534F3E | 코드: C!; 품명: '1 인력'
도 장 공 3인/8HR*작업시간 | 0 | 0 | 0 | 0 |  | 5045518A83CA5719D300D459534F3E | 코드: C!; 품명: '도 장 공 3인/8HR*작업시간'
노무비: 263017*3/8/37.5 = 2630.1 | 0 | 2630.1 | 0 | 2630.1 |  | 5045518A83CA5719D300D459534F3E | 코드: C!; 품명: '노무비:' ~L001010101000029.L~*3/8/{Q} =?LA+:LA1
보통인부 2인/8HR*작업시간 | 0 | 0 | 0 | 0 |  | 5045518A83CA5719D300D459534F3E | 코드: C!; 품명: '보통인부 2인/8HR*작업시간'
노무비: 172068*2/8/37.5 = 1147.1 | 0 | 1147.1 | 0 | 1147.1 |  | 5045518A83CA5719D300D459534F3E | 코드: C!; 품명: '노무비:' ~L001010101000002.L~*2/8/{Q} =?LA+:LA2
소 계 | 0 | 3777.2 | 0 | 3777.2 |  | 5045518A83CA5719D300D459534F3E | 코드: C!; 품명: >'소 계'
| 0 | 0 | 0 | 0 |  | 5045518A83CA5719D300D459534F3E | bar: 코드
2.공구손료(인력품의 3%): (2630.1+1147.1)*0.03 = 113.3 | 0 | 0 | 113.3 | 113.3 |  | 5045518A83CA5719D300D459534F3E | 코드: C!; 품명: '2.공구손료(인력품의 3%):'({LA1}+{LA2})*0.03 =?EQ+
소 계 | 0 | 0 | 113.3 | 113.3 |  | 5045518A83CA5719D300D459534F3E | 코드: C!; 품명: >'소 계'
| 0 | 0 | 0 | 0 |  | 5045518A83CA5719D300D459534F3E | bar: 코드
◈사용기계 | 0 | 0 | 0 | 0 |  | 5045518A83CA5719D300D459534F3E | 코드: C!; 품명: '◈사용기계 '
| 0 | 0 | 0 | 0 |  | 5045518A83CA5719D300D459534F3E | bar: 코드
3.덤프트럭(2.5TON/HR) | 0 | 0 | 0 | 0 |  | 5045518A83CA5719D300D459534F3E | 코드: C!; 품명: '3.덤프트럭(2.5ton/HR)'
재료비: 5338 / 37.5 = 142.3 | 142.3 | 0 | 0 | 142.3 |  | 5045518A83CA5719D300D459534F3E | 코드: C!; 품명: '재료비:' ~00000602002500000.M~ / {Q} =?MA+
노무비: 49778 / 37.5 = 1327.4 | 0 | 1327.4 | 0 | 1327.4 |  | 5045518A83CA5719D300D459534F3E | 코드: C!; 품명: '노무비:' ~00000602002500000.L~ / {Q} =?LA+
경 비: 6522 / 37.5 = 173.9 | 0 | 0 | 173.9 | 173.9 |  | 5045518A83CA5719D300D459534F3E | 코드: C!; 품명: '경 비:' ~00000602002500000.E~ / {Q} =?EQ+
소 계 | 142.3 | 1327.4 | 173.9 | 1643.6 |  | 5045518A83CA5719D300D459534F3E | 코드: C!; 품명: >'소 계'
총 계 | 142 | 5104 | 287 | 5533
유색포장(미끄럼방지) B-Type M2 토목 1-8-13 ( 산근 204 ) | [5 empty] | 5045518A83CA5719D300D459534C6A | 품명: 유색포장(미끄럼방지); 규격: B-Type; 단위: M2
5045518A83CA5719D300D459534C6A | bar: 코드; 수량
유색포장(미끄럼방지) M2 | 0 | 0 | 0 | 0 |  | 5045518A83CA5719D300D459534C6A | 코드: C!; 품명: '유색포장(미끄럼방지) M2'
| 0 | 0 | 0 | 0 |  | 5045518A83CA5719D300D459534C6A | bar: 코드
Q1 1일시공량(M2/일) =200 | 0 | 0 | 0 | 0 |  | 5045518A83CA5719D300D459534C6A | 코드: C!; 품명: q1'1일시공량(M2/일)' =200
Q 시간당 작업량(M2/HR) =Q1/8/1.0= 25 | 0 | 0 | 0 | 0 |  | 5045518A83CA5719D300D459534C6A | 코드: C!; 품명: Q '시간당 작업량(M2/HR)' =q1/8/1.0=?
| 0 | 0 | 0 | 0 |  | 5045518A83CA5719D300D459534C6A | bar: 코드
◈배치인원 | 0 | 0 | 0 | 0 |  | 5045518A83CA5719D300D459534C6A | 코드: C!; 품명: '◈배치인원'
[1]=0, [2]=0 | 0 | 0 | 0 | 0 |  | 5045518A83CA5719D300D459534C6A | 코드: C!; 품명: [1]=0, [2]=0
1 인력 | 0 | 0 | 0 | 0 |  | 5045518A83CA5719D300D459534C6A | 코드: C!; 품명: '1 인력'
도 장 공 3인/8HR*작업시간 | 0 | 0 | 0 | 0 |  | 5045518A83CA5719D300D459534C6A | 코드: C!; 품명: '도 장 공 3인/8HR*작업시간'
노무비: 263017*3/8/25 = 3945.2 | 0 | 3945.2 | 0 | 3945.2 |  | 5045518A83CA5719D300D459534C6A | 코드: C!; 품명: '노무비:' ~L001010101000029.L~*3/8/{Q} =?LA+:LA1
보통인부 2인/8HR*작업시간 | 0 | 0 | 0 | 0 |  | 5045518A83CA5719D300D459534C6A | 코드: C!; 품명: '보통인부 2인/8HR*작업시간'
노무비: 172068*2/8/25 = 1720.6 | 0 | 1720.6 | 0 | 1720.6 |  | 5045518A83CA5719D300D459534C6A | 코드: C!; 품명: '노무비:' ~L001010101000002.L~*2/8/{Q} =?LA+:LA2
소 계 | 0 | 5665.8 | 0 | 5665.8 |  | 5045518A83CA5719D300D459534C6A | 코드: C!; 품명: >'소 계'
| 0 | 0 | 0 | 0 |  | 5045518A83CA5719D300D459534C6A | bar: 코드
2.공구손료(인력품의 3%): (3945.2+1720.6)*0.03 = 169.9 | 0 | 0 | 169.9 | 169.9 |  | 5045518A83CA5719D300D459534C6A | 코드: C!; 품명: '2.공구손료(인력품의 3%):'({LA1}+{LA2})*0.03 =?EQ+
소 계 | 0 | 0 | 169.9 | 169.9 |  | 5045518A83CA5719D300D459534C6A | 코드: C!; 품명: >'소 계'
| 0 | 0 | 0 | 0 |  | 5045518A83CA5719D300D459534C6A | bar: 코드
◈사용기계 | 0 | 0 | 0 | 0 |  | 5045518A83CA5719D300D459534C6A | 코드: C!; 품명: '◈사용기계 '
| 0 | 0 | 0 | 0 |  | 5045518A83CA5719D300D459534C6A | bar: 코드
3.덤프트럭(2.5TON/HR) | 0 | 0 | 0 | 0 |  | 5045518A83CA5719D300D459534C6A | 코드: C!; 품명: '3.덤프트럭(2.5ton/HR)'
재료비: 5338 / 25 = 213.5 | 213.5 | 0 | 0 | 213.5 |  | 5045518A83CA5719D300D459534C6A | 코드: C!; 품명: '재료비:' ~00000602002500000.M~ / {Q} =?MA+
노무비: 49778 / 25 = 1991.1 | 0 | 1991.1 | 0 | 1991.1 |  | 5045518A83CA5719D300D459534C6A | 코드: C!; 품명: '노무비:' ~00000602002500000.L~ / {Q} =?LA+
경 비: 6522 / 25 = 260.8 | 0 | 0 | 260.8 | 260.8 |  | 5045518A83CA5719D300D459534C6A | 코드: C!; 품명: '경 비:' ~00000602002500000.E~ / {Q} =?EQ+
소 계 | 213.5 | 1991.1 | 260.8 | 2465.4 |  | 5045518A83CA5719D300D459534C6A | 코드: C!; 품명: >'소 계'
총 계 | 213 | 7656 | 430 | 8299
L형측구 설치(포설식) H=0.5M 이하 M 토목 1-8-15 ( 산근 205 ) | [5 empty] | 5045518A18147D192C4A591154D6DA | 품명: L형측구 설치(포설식); 규격: H=0.5M 이하; 단위: M
5045518A18147D192C4A591154D6DA | bar: 코드; 수량
| 0 | 0 | 0 | 0 |  | 5045518A18147D192C4A591154D6DA | bar: 코드
Q1 1일시공량(M/일) =550 | 0 | 0 | 0 | 0 |  | 5045518A18147D192C4A591154D6DA | 코드: C!; 품명: q1'1일시공량(M/일)' =550
Q 시간당 작업량(M/HR) =Q1/8= 68.75 | 0 | 0 | 0 | 0 |  | 5045518A18147D192C4A591154D6DA | 코드: C!; 품명: Q '시간당 작업량(M/HR)' =q1/8=?
| 0 | 0 | 0 | 0 |  | 5045518A18147D192C4A591154D6DA | bar: 코드
◈배치인원 | 0 | 0 | 0 | 0 |  | 5045518A18147D192C4A591154D6DA | 코드: C!; 품명: '◈배치인원'
| 0 | 0 | 0 | 0 |  | 5045518A18147D192C4A591154D6DA | bar: 코드
1 인력 | 0 | 0 | 0 | 0 |  | 5045518A18147D192C4A591154D6DA | 코드: C!; 품명: '1 인력'
포 장 공 3인/8HR*작업시간 | 0 | 0 | 0 | 0 |  | 5045518A18147D192C4A591154D6DA | 코드: C!; 품명: '포 장 공 3인/8HR*작업시간'
노무비: 273308*3/8/68.75 = 1490.7 | 0 | 1490.7 | 0 | 1490.7 |  | 5045518A18147D192C4A591154D6DA | 코드: C!; 품명: '노무비:' ~L001010101000019.L~*3/8/{Q} =?LA+
보통인부 2인/8HR*작업시간 | 0 | 0 | 0 | 0 |  | 5045518A18147D192C4A591154D6DA | 코드: C!; 품명: '보통인부 2인/8HR*작업시간'
노무비: 172068*2/8/68.75 = 625.7 | 0 | 625.7 | 0 | 625.7 |  | 5045518A18147D192C4A591154D6DA | 코드: C!; 품명: '노무비:' ~L001010101000002.L~*2/8/{Q} =?LA+
소 계 | 0 | 2116.4 | 0 | 2116.4 |  | 5045518A18147D192C4A591154D6DA | 코드: C!; 품명: >'소 계'
| 0 | 0 | 0 | 0 |  | 5045518A18147D192C4A591154D6DA | bar: 코드
◈사용기계 | 0 | 0 | 0 | 0 |  | 5045518A18147D192C4A591154D6DA | 코드: C!; 품명: '◈사용기계'
| 0 | 0 | 0 | 0 |  | 5045518A18147D192C4A591154D6DA | bar: 코드
2. 콘크리트 피니셔(중앙분리대용)(105.9KW/HR) 1대 | 0 | 0 | 0 | 0 |  | 5045518A18147D192C4A591154D6DA | 코드: C!; 품명: '2. 콘크리트 피니셔(중앙분리대용)(105.9kw/HR) 1대'
재료비: 16685 / 68.75= 242.6 | 242.6 | 0 | 0 | 242.6 |  | 5045518A18147D192C4A591154D6DA | 코드: C!; 품명: '재료비:' ~00003611014200000.M~ / {Q}=?MA+
노무비: 59020 / 68.75= 858.4 | 0 | 858.4 | 0 | 858.4 |  | 5045518A18147D192C4A591154D6DA | 코드: C!; 품명: '노무비:' ~00003611014200000.L~ / {Q}=?LA+
경 비: 62676 / 68.75= 911.6 | 0 | 0 | 911.6 | 911.6 |  | 5045518A18147D192C4A591154D6DA | 코드: C!; 품명: '경 비:' ~00003611014200000.E~ / {Q}=?EQ+
소 계 | 242.6 | 858.4 | 911.6 | 2012.6 |  | 5045518A18147D192C4A591154D6DA | 코드: C!; 품명: >'소 계'
| 0 | 0 | 0 | 0 |  | 5045518A18147D192C4A591154D6DA | bar: 코드
3.굴삭기(무한궤도), 0.6㎥ 1대 | 0 | 0 | 0 | 0 |  | 5045518A18147D192C4A591154D6DA | 코드: C!; 품명: '3.굴삭기(무한궤도), 0.6㎥ 1대'
재료비: 16600 / 68.75= 241.4 | 241.4 | 0 | 0 | 241.4 |  | 5045518A18147D192C4A591154D6DA | 코드: C!; 품명: '재료비:' ~00000201006000000.M~ / {Q}=?MA+
노무비: 59020 / 68.75= 858.4 | 0 | 858.4 | 0 | 858.4 |  | 5045518A18147D192C4A591154D6DA | 코드: C!; 품명: '노무비:' ~00000201006000000.L~ / {Q}=?LA+
경 비: 23423 / 68.75= 340.6 | 0 | 0 | 340.6 | 340.6 |  | 5045518A18147D192C4A591154D6DA | 코드: C!; 품명: '경 비:' ~00000201006000000.E~ / {Q}=?EQ+
소 계 | 241.4 | 858.4 | 340.6 | 1440.4 |  | 5045518A18147D192C4A591154D6DA | 코드: C!; 품명: >'소 계'
총 계 | 484 | 3833 | 1252 | 5569
L형측구 설치(포설식) H=1.2M M 토목 1-8-15 ( 산근 206 ) | [5 empty] | 5045518A18147D192C77A14E59B39F | 품명: L형측구 설치(포설식); 규격: H=1.2M; 단위: M
5045518A18147D192C77A14E59B39F | bar: 코드; 수량
| 0 | 0 | 0 | 0 |  | 5045518A18147D192C77A14E59B39F | bar: 코드
Q1 1일시공량(M/일) =350 | 0 | 0 | 0 | 0 |  | 5045518A18147D192C77A14E59B39F | 코드: C!; 품명: q1'1일시공량(M/일)' =350
Q 시간당 작업량(M/HR) =Q1/8= 43.75 | 0 | 0 | 0 | 0 |  | 5045518A18147D192C77A14E59B39F | 코드: C!; 품명: Q '시간당 작업량(M/HR)' =q1/8=?
| 0 | 0 | 0 | 0 |  | 5045518A18147D192C77A14E59B39F | bar: 코드
◈배치인원 | 0 | 0 | 0 | 0 |  | 5045518A18147D192C77A14E59B39F | 코드: C!; 품명: '◈배치인원'
| 0 | 0 | 0 | 0 |  | 5045518A18147D192C77A14E59B39F | bar: 코드
1 인력 | 0 | 0 | 0 | 0 |  | 5045518A18147D192C77A14E59B39F | 코드: C!; 품명: '1 인력'
포 장 공 3인/8HR*작업시간 | 0 | 0 | 0 | 0 |  | 5045518A18147D192C77A14E59B39F | 코드: C!; 품명: '포 장 공 3인/8HR*작업시간'
노무비: 273308*3/8/43.75 = 2342.6 | 0 | 2342.6 | 0 | 2342.6 |  | 5045518A18147D192C77A14E59B39F | 코드: C!; 품명: '노무비:' ~L001010101000019.L~*3/8/{Q} =?LA+
보통인부 2인/8HR*작업시간 | 0 | 0 | 0 | 0 |  | 5045518A18147D192C77A14E59B39F | 코드: C!; 품명: '보통인부 2인/8HR*작업시간'
노무비: 172068*2/8/43.75 = 983.2 | 0 | 983.2 | 0 | 983.2 |  | 5045518A18147D192C77A14E59B39F | 코드: C!; 품명: '노무비:' ~L001010101000002.L~*2/8/{Q} =?LA+
소 계 | 0 | 3325.8 | 0 | 3325.8 |  | 5045518A18147D192C77A14E59B39F | 코드: C!; 품명: >'소 계'
| 0 | 0 | 0 | 0 |  | 5045518A18147D192C77A14E59B39F | bar: 코드
◈사용기계 | 0 | 0 | 0 | 0 |  | 5045518A18147D192C77A14E59B39F | 코드: C!; 품명: '◈사용기계'
| 0 | 0 | 0 | 0 |  | 5045518A18147D192C77A14E59B39F | bar: 코드
2. 콘크리트 피니셔(중앙분리대용)(105.9KW/HR) 1대 | 0 | 0 | 0 | 0 |  | 5045518A18147D192C77A14E59B39F | 코드: C!; 품명: '2. 콘크리트 피니셔(중앙분리대용)(105.9kw/HR) 1대'
재료비: 16685 / 43.75= 381.3 | 381.3 | 0 | 0 | 381.3 |  | 5045518A18147D192C77A14E59B39F | 코드: C!; 품명: '재료비:' ~00003611014200000.M~ / {Q}=?MA+
노무비: 59020 / 43.75= 1349 | 0 | 1349 | 0 | 1349 |  | 5045518A18147D192C77A14E59B39F | 코드: C!; 품명: '노무비:' ~00003611014200000.L~ / {Q}=?LA+
경 비: 62676 / 43.75= 1432.5 | 0 | 0 | 1432.5 | 1432.5 |  | 5045518A18147D192C77A14E59B39F | 코드: C!; 품명: '경 비:' ~00003611014200000.E~ / {Q}=?EQ+
소 계 | 381.3 | 1349 | 1432.5 | 3162.8 |  | 5045518A18147D192C77A14E59B39F | 코드: C!; 품명: >'소 계'
| 0 | 0 | 0 | 0 |  | 5045518A18147D192C77A14E59B39F | bar: 코드
3.굴삭기(무한궤도), 0.6㎥ 1대 | 0 | 0 | 0 | 0 |  | 5045518A18147D192C77A14E59B39F | 코드: C!; 품명: '3.굴삭기(무한궤도), 0.6㎥ 1대'
재료비: 16600 / 43.75= 379.4 | 379.4 | 0 | 0 | 379.4 |  | 5045518A18147D192C77A14E59B39F | 코드: C!; 품명: '재료비:' ~00000201006000000.M~ / {Q}=?MA+
노무비: 59020 / 43.75= 1349 | 0 | 1349 | 0 | 1349 |  | 5045518A18147D192C77A14E59B39F | 코드: C!; 품명: '노무비:' ~00000201006000000.L~ / {Q}=?LA+
경 비: 23423 / 43.75= 535.3 | 0 | 0 | 535.3 | 535.3 |  | 5045518A18147D192C77A14E59B39F | 코드: C!; 품명: '경 비:' ~00000201006000000.E~ / {Q}=?EQ+
소 계 | 379.4 | 1349 | 535.3 | 2263.7 |  | 5045518A18147D192C77A14E59B39F | 코드: C!; 품명: >'소 계'
총 계 | 760 | 6023 | 1967 | 8750
보차도 및 도로경계블록 설치 A-TYPE / 300미만 / 직선구간 M 토목 1-9-2 ( 산근 207 ) | [5 empty] | 5045518ADB0C2919815A368D5E597E | 품명: 보차도 및 도로경계블록 설치; 규격: A-TYPE / 300미만 / 직선구간; 단위: M
5045518ADB0C2919815A368D5E597E | bar: 코드; 수량
| 0 | 0 | 0 | 0 |  | 5045518ADB0C2919815A368D5E597E | bar: 코드
QQ 1일시공량(M/일) =170 | 0 | 0 | 0 | 0 |  | 5045518ADB0C2919815A368D5E597E | 코드: C!; 품명: qq'1일시공량(M/일)' =170
Q 시간당 작업량(M/HR) =QQ/8/1.0= 21.25 | 0 | 0 | 0 | 0 |  | 5045518ADB0C2919815A368D5E597E | 코드: C!; 품명: Q '시간당 작업량(M/HR)' =qq/8/1.0=?
| 0 | 0 | 0 | 0 |  | 5045518ADB0C2919815A368D5E597E | bar: 코드
◈배치인원 | 0 | 0 | 0 | 0 |  | 5045518ADB0C2919815A368D5E597E | 코드: C!; 품명: '◈배치인원'
| 0 | 0 | 0 | 0 |  | 5045518ADB0C2919815A368D5E597E | bar: 코드
1.인력 | 0 | 0 | 0 | 0 |  | 5045518ADB0C2919815A368D5E597E | 코드: C!; 품명: '1.인력'
[1]=0, [2]=0 | 0 | 0 | 0 | 0 |  | 5045518ADB0C2919815A368D5E597E | 코드: C!; 품명: [1]=0, [2]=0
특별인부 3인/8HR*작업시간 | 0 | 0 | 0 | 0 |  | 5045518ADB0C2919815A368D5E597E | 코드: C!; 품명: '특별인부 3인/8HR*작업시간'
노무비: 226122*3/8/21.25 = 3990.3 | 0 | 3990.3 | 0 | 3990.3 |  | 5045518ADB0C2919815A368D5E597E | 코드: C!; 품명: '노무비:' ~L001010101000003.L~*3/8/{Q} =?LA+ :LA1
보통인부 1인/8HR*작업시간 | 0 | 0 | 0 | 0 |  | 5045518ADB0C2919815A368D5E597E | 코드: C!; 품명: '보통인부 1인/8HR*작업시간'
노무비: 172068*1/8/21.25 = 1012.1 | 0 | 1012.1 | 0 | 1012.1 |  | 5045518ADB0C2919815A368D5E597E | 코드: C!; 품명: '노무비:' ~L001010101000002.L~*1/8/{Q} =?LA+ :LA2
소 계 | 0 | 5002.4 | 0 | 5002.4 |  | 5045518ADB0C2919815A368D5E597E | 코드: C!; 품명: >'소 계'
| 0 | 0 | 0 | 0 |  | 5045518ADB0C2919815A368D5E597E | bar: 코드
◈사용기계 | 0 | 0 | 0 | 0 |  | 5045518ADB0C2919815A368D5E597E | 코드: C!; 품명: '◈사용기계 '
| 0 | 0 | 0 | 0 |  | 5045518ADB0C2919815A368D5E597E | bar: 코드
2.굴삭기(무한궤도)(0.4㎥/HR) 1대 | 0 | 0 | 0 | 0 |  | 5045518ADB0C2919815A368D5E597E | 코드: C!; 품명: '2.굴삭기(무한궤도)(0.4㎥/HR) 1대'
재료비: 16112 / 21.25 = 758.2 | 758.2 | 0 | 0 | 758.2 |  | 5045518ADB0C2919815A368D5E597E | 코드: C!; 품명: '재료비:' ~00000201004000000.M~ / {Q} =?MA+
노무비: 59020 / 21.25 = 2777.4 | 0 | 2777.4 | 0 | 2777.4 |  | 5045518ADB0C2919815A368D5E597E | 코드: C!; 품명: '노무비:' ~00000201004000000.L~ / {Q} =?LA+
경 비: 17514 / 21.25 = 824.1 | 0 | 0 | 824.1 | 824.1 |  | 5045518ADB0C2919815A368D5E597E | 코드: C!; 품명: '경 비:' ~00000201004000000.E~ / {Q} =?EQ+
소 계 | 758.2 | 2777.4 | 824.1 | 4359.7 |  | 5045518ADB0C2919815A368D5E597E | 코드: C!; 품명: >'소 계'
| 0 | 0 | 0 | 0 |  | 5045518ADB0C2919815A368D5E597E | bar: 코드
3.공구손료 기계경비(인력품의 2%): (3990.3+1012.1)*0.02 = 100 | 0 | 0 | 100 | 100 |  | 5045518ADB0C2919815A368D5E597E | 코드: C!; 품명: '3.공구손료 기계경비(인력품의 2%):'({LA1}+{LA2})*0.02 =?EQ+
소 계 | 0 | 0 | 100 | 100 |  | 5045518ADB0C2919815A368D5E597E | 코드: C!; 품명: >'소 계'
총 계 | 758 | 7779 | 924 | 9461
보차도 및 도로경계블록 설치 A-TYPE / 350미만 / 직선구간 M 토목 1-9-2 ( 산근 208 ) | [5 empty] | 5045518ADB0C2919815A368D5DB2F4 | 품명: 보차도 및 도로경계블록 설치; 규격: A-TYPE / 350미만 / 직선구간; 단위: M
5045518ADB0C2919815A368D5DB2F4 | bar: 코드; 수량
| 0 | 0 | 0 | 0 |  | 5045518ADB0C2919815A368D5DB2F4 | bar: 코드
QQ 1일시공량(M/일) =145 | 0 | 0 | 0 | 0 |  | 5045518ADB0C2919815A368D5DB2F4 | 코드: C!; 품명: qq'1일시공량(M/일)' =145
Q 시간당 작업량(M/HR) =QQ/8/1.0= 18.125 | 0 | 0 | 0 | 0 |  | 5045518ADB0C2919815A368D5DB2F4 | 코드: C!; 품명: Q '시간당 작업량(M/HR)' =qq/8/1.0=?
| 0 | 0 | 0 | 0 |  | 5045518ADB0C2919815A368D5DB2F4 | bar: 코드
◈배치인원 | 0 | 0 | 0 | 0 |  | 5045518ADB0C2919815A368D5DB2F4 | 코드: C!; 품명: '◈배치인원'
| 0 | 0 | 0 | 0 |  | 5045518ADB0C2919815A368D5DB2F4 | bar: 코드
1.인력 | 0 | 0 | 0 | 0 |  | 5045518ADB0C2919815A368D5DB2F4 | 코드: C!; 품명: '1.인력'
[1]=0, [2]=0 | 0 | 0 | 0 | 0 |  | 5045518ADB0C2919815A368D5DB2F4 | 코드: C!; 품명: [1]=0, [2]=0
특별인부 3인/8HR*작업시간 | 0 | 0 | 0 | 0 |  | 5045518ADB0C2919815A368D5DB2F4 | 코드: C!; 품명: '특별인부 3인/8HR*작업시간'
노무비: 226122*3/8/18.125 = 4678.3 | 0 | 4678.3 | 0 | 4678.3 |  | 5045518ADB0C2919815A368D5DB2F4 | 코드: C!; 품명: '노무비:' ~L001010101000003.L~*3/8/{Q} =?LA+ :LA1
보통인부 1인/8HR*작업시간 | 0 | 0 | 0 | 0 |  | 5045518ADB0C2919815A368D5DB2F4 | 코드: C!; 품명: '보통인부 1인/8HR*작업시간'
노무비: 172068*1/8/18.125 = 1186.6 | 0 | 1186.6 | 0 | 1186.6 |  | 5045518ADB0C2919815A368D5DB2F4 | 코드: C!; 품명: '노무비:' ~L001010101000002.L~*1/8/{Q} =?LA+ :LA2
소 계 | 0 | 5864.9 | 0 | 5864.9 |  | 5045518ADB0C2919815A368D5DB2F4 | 코드: C!; 품명: >'소 계'
| 0 | 0 | 0 | 0 |  | 5045518ADB0C2919815A368D5DB2F4 | bar: 코드
◈사용기계 | 0 | 0 | 0 | 0 |  | 5045518ADB0C2919815A368D5DB2F4 | 코드: C!; 품명: '◈사용기계 '
| 0 | 0 | 0 | 0 |  | 5045518ADB0C2919815A368D5DB2F4 | bar: 코드
2.굴삭기(무한궤도)(0.4㎥/HR) 1대 | 0 | 0 | 0 | 0 |  | 5045518ADB0C2919815A368D5DB2F4 | 코드: C!; 품명: '2.굴삭기(무한궤도)(0.4㎥/HR) 1대'
재료비: 16112 / 18.125 = 888.9 | 888.9 | 0 | 0 | 888.9 |  | 5045518ADB0C2919815A368D5DB2F4 | 코드: C!; 품명: '재료비:' ~00000201004000000.M~ / {Q} =?MA+
노무비: 59020 / 18.125 = 3256.2 | 0 | 3256.2 | 0 | 3256.2 |  | 5045518ADB0C2919815A368D5DB2F4 | 코드: C!; 품명: '노무비:' ~00000201004000000.L~ / {Q} =?LA+
경 비: 17514 / 18.125 = 966.2 | 0 | 0 | 966.2 | 966.2 |  | 5045518ADB0C2919815A368D5DB2F4 | 코드: C!; 품명: '경 비:' ~00000201004000000.E~ / {Q} =?EQ+
소 계 | 888.9 | 3256.2 | 966.2 | 5111.3 |  | 5045518ADB0C2919815A368D5DB2F4 | 코드: C!; 품명: >'소 계'
| 0 | 0 | 0 | 0 |  | 5045518ADB0C2919815A368D5DB2F4 | bar: 코드
3.공구손료 기계경비(인력품의 2%): (4678.3+1186.6)*0.02 = 117.2 | 0 | 0 | 117.2 | 117.2 |  | 5045518ADB0C2919815A368D5DB2F4 | 코드: C!; 품명: '3.공구손료 기계경비(인력품의 2%):'({LA1}+{LA2})*0.02 =?EQ+
소 계 | 0 | 0 | 117.2 | 117.2 |  | 5045518ADB0C2919815A368D5DB2F4 | 코드: C!; 품명: >'소 계'
총 계 | 888 | 9121 | 1083 | 11092
보차도 및 도로경계블록 설치 A-TYPE / 400미만 / 직선구간 M 토목 1-9-2 ( 산근 209 ) | [5 empty] | 5045518ADB0C2919815A368D5CAB82 | 품명: 보차도 및 도로경계블록 설치; 규격: A-TYPE / 400미만 / 직선구간; 단위: M
5045518ADB0C2919815A368D5CAB82 | bar: 코드; 수량
| 0 | 0 | 0 | 0 |  | 5045518ADB0C2919815A368D5CAB82 | bar: 코드
QQ 1일시공량(M/일) =130 | 0 | 0 | 0 | 0 |  | 5045518ADB0C2919815A368D5CAB82 | 코드: C!; 품명: qq'1일시공량(M/일)' =130
Q 시간당 작업량(M/HR) =QQ/8/1.0= 16.25 | 0 | 0 | 0 | 0 |  | 5045518ADB0C2919815A368D5CAB82 | 코드: C!; 품명: Q '시간당 작업량(M/HR)' =qq/8/1.0=?
| 0 | 0 | 0 | 0 |  | 5045518ADB0C2919815A368D5CAB82 | bar: 코드
◈배치인원 | 0 | 0 | 0 | 0 |  | 5045518ADB0C2919815A368D5CAB82 | 코드: C!; 품명: '◈배치인원'
| 0 | 0 | 0 | 0 |  | 5045518ADB0C2919815A368D5CAB82 | bar: 코드
1.인력 | 0 | 0 | 0 | 0 |  | 5045518ADB0C2919815A368D5CAB82 | 코드: C!; 품명: '1.인력'
[1]=0, [2]=0 | 0 | 0 | 0 | 0 |  | 5045518ADB0C2919815A368D5CAB82 | 코드: C!; 품명: [1]=0, [2]=0
특별인부 3인/8HR*작업시간 | 0 | 0 | 0 | 0 |  | 5045518ADB0C2919815A368D5CAB82 | 코드: C!; 품명: '특별인부 3인/8HR*작업시간'
노무비: 226122*3/8/16.25 = 5218.2 | 0 | 5218.2 | 0 | 5218.2 |  | 5045518ADB0C2919815A368D5CAB82 | 코드: C!; 품명: '노무비:' ~L001010101000003.L~*3/8/{Q} =?LA+ :LA1
보통인부 1인/8HR*작업시간 | 0 | 0 | 0 | 0 |  | 5045518ADB0C2919815A368D5CAB82 | 코드: C!; 품명: '보통인부 1인/8HR*작업시간'
노무비: 172068*1/8/16.25 = 1323.6 | 0 | 1323.6 | 0 | 1323.6 |  | 5045518ADB0C2919815A368D5CAB82 | 코드: C!; 품명: '노무비:' ~L001010101000002.L~*1/8/{Q} =?LA+ :LA2
소 계 | 0 | 6541.8 | 0 | 6541.8 |  | 5045518ADB0C2919815A368D5CAB82 | 코드: C!; 품명: >'소 계'
| 0 | 0 | 0 | 0 |  | 5045518ADB0C2919815A368D5CAB82 | bar: 코드
◈사용기계 | 0 | 0 | 0 | 0 |  | 5045518ADB0C2919815A368D5CAB82 | 코드: C!; 품명: '◈사용기계 '
| 0 | 0 | 0 | 0 |  | 5045518ADB0C2919815A368D5CAB82 | bar: 코드
2.굴삭기(무한궤도)(0.4㎥/HR) 1대 | 0 | 0 | 0 | 0 |  | 5045518ADB0C2919815A368D5CAB82 | 코드: C!; 품명: '2.굴삭기(무한궤도)(0.4㎥/HR) 1대'
재료비: 16112 / 16.25 = 991.5 | 991.5 | 0 | 0 | 991.5 |  | 5045518ADB0C2919815A368D5CAB82 | 코드: C!; 품명: '재료비:' ~00000201004000000.M~ / {Q} =?MA+
노무비: 59020 / 16.25 = 3632 | 0 | 3632 | 0 | 3632 |  | 5045518ADB0C2919815A368D5CAB82 | 코드: C!; 품명: '노무비:' ~00000201004000000.L~ / {Q} =?LA+
경 비: 17514 / 16.25 = 1077.7 | 0 | 0 | 1077.7 | 1077.7 |  | 5045518ADB0C2919815A368D5CAB82 | 코드: C!; 품명: '경 비:' ~00000201004000000.E~ / {Q} =?EQ+
소 계 | 991.5 | 3632 | 1077.7 | 5701.2 |  | 5045518ADB0C2919815A368D5CAB82 | 코드: C!; 품명: >'소 계'
| 0 | 0 | 0 | 0 |  | 5045518ADB0C2919815A368D5CAB82 | bar: 코드
3.공구손료 기계경비(인력품의 2%): (5218.2+1323.6)*0.02 = 130.8 | 0 | 0 | 130.8 | 130.8 |  | 5045518ADB0C2919815A368D5CAB82 | 코드: C!; 품명: '3.공구손료 기계경비(인력품의 2%):'({LA1}+{LA2})*0.02 =?EQ+
소 계 | 0 | 0 | 130.8 | 130.8 |  | 5045518ADB0C2919815A368D5CAB82 | 코드: C!; 품명: >'소 계'
총 계 | 991 | 10173 | 1208 | 12372
보차도 및 도로경계블록 설치 A-TYPE / 500미만 / 직선구간 M 토목 1-9-2 ( 산근 210 ) | [5 empty] | 5045518ADB0C2919815A368D5B84F9 | 품명: 보차도 및 도로경계블록 설치; 규격: A-TYPE / 500미만 / 직선구간; 단위: M
5045518ADB0C2919815A368D5B84F9 | bar: 코드; 수량
| 0 | 0 | 0 | 0 |  | 5045518ADB0C2919815A368D5B84F9 | bar: 코드
QQ 1일시공량(M/일) =90 | 0 | 0 | 0 | 0 |  | 5045518ADB0C2919815A368D5B84F9 | 코드: C!; 품명: qq'1일시공량(M/일)' =90
Q 시간당 작업량(M/HR) =QQ/8/1.0= 11.25 | 0 | 0 | 0 | 0 |  | 5045518ADB0C2919815A368D5B84F9 | 코드: C!; 품명: Q '시간당 작업량(M/HR)' =qq/8/1.0=?
| 0 | 0 | 0 | 0 |  | 5045518ADB0C2919815A368D5B84F9 | bar: 코드
◈배치인원 | 0 | 0 | 0 | 0 |  | 5045518ADB0C2919815A368D5B84F9 | 코드: C!; 품명: '◈배치인원'
| 0 | 0 | 0 | 0 |  | 5045518ADB0C2919815A368D5B84F9 | bar: 코드
1.인력 | 0 | 0 | 0 | 0 |  | 5045518ADB0C2919815A368D5B84F9 | 코드: C!; 품명: '1.인력'
[1]=0, [2]=0 | 0 | 0 | 0 | 0 |  | 5045518ADB0C2919815A368D5B84F9 | 코드: C!; 품명: [1]=0, [2]=0
특별인부 3인/8HR*작업시간 | 0 | 0 | 0 | 0 |  | 5045518ADB0C2919815A368D5B84F9 | 코드: C!; 품명: '특별인부 3인/8HR*작업시간'
노무비: 226122*3/8/11.25 = 7537.4 | 0 | 7537.4 | 0 | 7537.4 |  | 5045518ADB0C2919815A368D5B84F9 | 코드: C!; 품명: '노무비:' ~L001010101000003.L~*3/8/{Q} =?LA+ :LA1
보통인부 1인/8HR*작업시간 | 0 | 0 | 0 | 0 |  | 5045518ADB0C2919815A368D5B84F9 | 코드: C!; 품명: '보통인부 1인/8HR*작업시간'
노무비: 172068*1/8/11.25 = 1911.8 | 0 | 1911.8 | 0 | 1911.8 |  | 5045518ADB0C2919815A368D5B84F9 | 코드: C!; 품명: '노무비:' ~L001010101000002.L~*1/8/{Q} =?LA+ :LA2
소 계 | 0 | 9449.2 | 0 | 9449.2 |  | 5045518ADB0C2919815A368D5B84F9 | 코드: C!; 품명: >'소 계'
| 0 | 0 | 0 | 0 |  | 5045518ADB0C2919815A368D5B84F9 | bar: 코드
◈사용기계 | 0 | 0 | 0 | 0 |  | 5045518ADB0C2919815A368D5B84F9 | 코드: C!; 품명: '◈사용기계 '
| 0 | 0 | 0 | 0 |  | 5045518ADB0C2919815A368D5B84F9 | bar: 코드
2.굴삭기(무한궤도)(0.4㎥/HR) 1대 | 0 | 0 | 0 | 0 |  | 5045518ADB0C2919815A368D5B84F9 | 코드: C!; 품명: '2.굴삭기(무한궤도)(0.4㎥/HR) 1대'
재료비: 16112 / 11.25 = 1432.1 | 1432.1 | 0 | 0 | 1432.1 |  | 5045518ADB0C2919815A368D5B84F9 | 코드: C!; 품명: '재료비:' ~00000201004000000.M~ / {Q} =?MA+
노무비: 59020 / 11.25 = 5246.2 | 0 | 5246.2 | 0 | 5246.2 |  | 5045518ADB0C2919815A368D5B84F9 | 코드: C!; 품명: '노무비:' ~00000201004000000.L~ / {Q} =?LA+
경 비: 17514 / 11.25 = 1556.8 | 0 | 0 | 1556.8 | 1556.8 |  | 5045518ADB0C2919815A368D5B84F9 | 코드: C!; 품명: '경 비:' ~00000201004000000.E~ / {Q} =?EQ+
소 계 | 1432.1 | 5246.2 | 1556.8 | 8235.1 |  | 5045518ADB0C2919815A368D5B84F9 | 코드: C!; 품명: >'소 계'
| 0 | 0 | 0 | 0 |  | 5045518ADB0C2919815A368D5B84F9 | bar: 코드
3.공구손료 기계경비(인력품의 2%): (7537.4+1911.8)*0.02 = 188.9 | 0 | 0 | 188.9 | 188.9 |  | 5045518ADB0C2919815A368D5B84F9 | 코드: C!; 품명: '3.공구손료 기계경비(인력품의 2%):'({LA1}+{LA2})*0.02 =?EQ+
소 계 | 0 | 0 | 188.9 | 188.9 |  | 5045518ADB0C2919815A368D5B84F9 | 코드: C!; 품명: >'소 계'
총 계 | 1432 | 14695 | 1745 | 17872
보차도 및 도로경계블록 설치 A-TYPE / 500이상 / 직선구간 M 토목 1-9-2 ( 산근 211 ) | [5 empty] | 5045518ADB0C2919815A368D5AFECD | 품명: 보차도 및 도로경계블록 설치; 규격: A-TYPE / 500이상 / 직선구간; 단위: M
5045518ADB0C2919815A368D5AFECD | bar: 코드; 수량
| 0 | 0 | 0 | 0 |  | 5045518ADB0C2919815A368D5AFECD | bar: 코드
QQ 1일시공량(M/일) =60 | 0 | 0 | 0 | 0 |  | 5045518ADB0C2919815A368D5AFECD | 코드: C!; 품명: qq'1일시공량(M/일)' =60
Q 시간당 작업량(M/HR) =QQ/8/1.0= 7.5 | 0 | 0 | 0 | 0 |  | 5045518ADB0C2919815A368D5AFECD | 코드: C!; 품명: Q '시간당 작업량(M/HR)' =qq/8/1.0=?
| 0 | 0 | 0 | 0 |  | 5045518ADB0C2919815A368D5AFECD | bar: 코드
◈배치인원 | 0 | 0 | 0 | 0 |  | 5045518ADB0C2919815A368D5AFECD | 코드: C!; 품명: '◈배치인원'
| 0 | 0 | 0 | 0 |  | 5045518ADB0C2919815A368D5AFECD | bar: 코드
1.인력 | 0 | 0 | 0 | 0 |  | 5045518ADB0C2919815A368D5AFECD | 코드: C!; 품명: '1.인력'
[1]=0, [2]=0 | 0 | 0 | 0 | 0 |  | 5045518ADB0C2919815A368D5AFECD | 코드: C!; 품명: [1]=0, [2]=0
특별인부 3인/8HR*작업시간 | 0 | 0 | 0 | 0 |  | 5045518ADB0C2919815A368D5AFECD | 코드: C!; 품명: '특별인부 3인/8HR*작업시간'
노무비: 226122*3/8/7.5 = 11306.1 | 0 | 11306.1 | 0 | 11306.1 |  | 5045518ADB0C2919815A368D5AFECD | 코드: C!; 품명: '노무비:' ~L001010101000003.L~*3/8/{Q} =?LA+ :LA1
보통인부 1인/8HR*작업시간 | 0 | 0 | 0 | 0 |  | 5045518ADB0C2919815A368D5AFECD | 코드: C!; 품명: '보통인부 1인/8HR*작업시간'
노무비: 172068*1/8/7.5 = 2867.8 | 0 | 2867.8 | 0 | 2867.8 |  | 5045518ADB0C2919815A368D5AFECD | 코드: C!; 품명: '노무비:' ~L001010101000002.L~*1/8/{Q} =?LA+ :LA2
소 계 | 0 | 14173.9 | 0 | 14173.9 |  | 5045518ADB0C2919815A368D5AFECD | 코드: C!; 품명: >'소 계'
| 0 | 0 | 0 | 0 |  | 5045518ADB0C2919815A368D5AFECD | bar: 코드
◈사용기계 | 0 | 0 | 0 | 0 |  | 5045518ADB0C2919815A368D5AFECD | 코드: C!; 품명: '◈사용기계 '
| 0 | 0 | 0 | 0 |  | 5045518ADB0C2919815A368D5AFECD | bar: 코드
2.굴삭기(무한궤도)(0.4㎥/HR) 1대 | 0 | 0 | 0 | 0 |  | 5045518ADB0C2919815A368D5AFECD | 코드: C!; 품명: '2.굴삭기(무한궤도)(0.4㎥/HR) 1대'
재료비: 16112 / 7.5 = 2148.2 | 2148.2 | 0 | 0 | 2148.2 |  | 5045518ADB0C2919815A368D5AFECD | 코드: C!; 품명: '재료비:' ~00000201004000000.M~ / {Q} =?MA+
노무비: 59020 / 7.5 = 7869.3 | 0 | 7869.3 | 0 | 7869.3 |  | 5045518ADB0C2919815A368D5AFECD | 코드: C!; 품명: '노무비:' ~00000201004000000.L~ / {Q} =?LA+
경 비: 17514 / 7.5 = 2335.2 | 0 | 0 | 2335.2 | 2335.2 |  | 5045518ADB0C2919815A368D5AFECD | 코드: C!; 품명: '경 비:' ~00000201004000000.E~ / {Q} =?EQ+
소 계 | 2148.2 | 7869.3 | 2335.2 | 12352.7 |  | 5045518ADB0C2919815A368D5AFECD | 코드: C!; 품명: >'소 계'
| 0 | 0 | 0 | 0 |  | 5045518ADB0C2919815A368D5AFECD | bar: 코드
3.공구손료 기계경비(인력품의 2%): (11306.1+2867.8)*0.02 = 283.4 | 0 | 0 | 283.4 | 283.4 |  | 5045518ADB0C2919815A368D5AFECD | 코드: C!; 품명: '3.공구손료 기계경비(인력품의 2%):'({LA1}+{LA2})*0.02 =?EQ+
소 계 | 0 | 0 | 283.4 | 283.4 |  | 5045518ADB0C2919815A368D5AFECD | 코드: C!; 품명: >'소 계'
총 계 | 2148 | 22043 | 2618 | 26809
보차도 및 도로경계블록 설치 A-TYPE / 300미만 / 곡선구간 M 토목 1-9-2 ( 산근 212 ) | [5 empty] | 5045518ADB0C2919815A36B9521F65 | 품명: 보차도 및 도로경계블록 설치; 규격: A-TYPE / 300미만 / 곡선구간; 단위: M
5045518ADB0C2919815A36B9521F65 | bar: 코드; 수량
| 0 | 0 | 0 | 0 |  | 5045518ADB0C2919815A36B9521F65 | bar: 코드
QQ 1일시공량(M/일) =150 | 0 | 0 | 0 | 0 |  | 5045518ADB0C2919815A36B9521F65 | 코드: C!; 품명: qq'1일시공량(M/일)' =150
Q 시간당 작업량(M/HR) =QQ/8/1.0= 18.75 | 0 | 0 | 0 | 0 |  | 5045518ADB0C2919815A36B9521F65 | 코드: C!; 품명: Q '시간당 작업량(M/HR)' =qq/8/1.0=?
| 0 | 0 | 0 | 0 |  | 5045518ADB0C2919815A36B9521F65 | bar: 코드
◈배치인원 | 0 | 0 | 0 | 0 |  | 5045518ADB0C2919815A36B9521F65 | 코드: C!; 품명: '◈배치인원'
| 0 | 0 | 0 | 0 |  | 5045518ADB0C2919815A36B9521F65 | bar: 코드
1.인력 | 0 | 0 | 0 | 0 |  | 5045518ADB0C2919815A36B9521F65 | 코드: C!; 품명: '1.인력'
[1]=0, [2]=0 | 0 | 0 | 0 | 0 |  | 5045518ADB0C2919815A36B9521F65 | 코드: C!; 품명: [1]=0, [2]=0
특별인부 3인/8HR*작업시간 | 0 | 0 | 0 | 0 |  | 5045518ADB0C2919815A36B9521F65 | 코드: C!; 품명: '특별인부 3인/8HR*작업시간'
노무비: 226122*3/8/18.75 = 4522.4 | 0 | 4522.4 | 0 | 4522.4 |  | 5045518ADB0C2919815A36B9521F65 | 코드: C!; 품명: '노무비:' ~L001010101000003.L~*3/8/{Q} =?LA+ :LA1
보통인부 1인/8HR*작업시간 | 0 | 0 | 0 | 0 |  | 5045518ADB0C2919815A36B9521F65 | 코드: C!; 품명: '보통인부 1인/8HR*작업시간'
노무비: 172068*1/8/18.75 = 1147.1 | 0 | 1147.1 | 0 | 1147.1 |  | 5045518ADB0C2919815A36B9521F65 | 코드: C!; 품명: '노무비:' ~L001010101000002.L~*1/8/{Q} =?LA+ :LA2
소 계 | 0 | 5669.5 | 0 | 5669.5 |  | 5045518ADB0C2919815A36B9521F65 | 코드: C!; 품명: >'소 계'
| 0 | 0 | 0 | 0 |  | 5045518ADB0C2919815A36B9521F65 | bar: 코드
◈사용기계 | 0 | 0 | 0 | 0 |  | 5045518ADB0C2919815A36B9521F65 | 코드: C!; 품명: '◈사용기계 '
| 0 | 0 | 0 | 0 |  | 5045518ADB0C2919815A36B9521F65 | bar: 코드
2.굴삭기(무한궤도)(0.4㎥/HR) 1대 | 0 | 0 | 0 | 0 |  | 5045518ADB0C2919815A36B9521F65 | 코드: C!; 품명: '2.굴삭기(무한궤도)(0.4㎥/HR) 1대'
재료비: 16112 / 18.75 = 859.3 | 859.3 | 0 | 0 | 859.3 |  | 5045518ADB0C2919815A36B9521F65 | 코드: C!; 품명: '재료비:' ~00000201004000000.M~ / {Q} =?MA+
노무비: 59020 / 18.75 = 3147.7 | 0 | 3147.7 | 0 | 3147.7 |  | 5045518ADB0C2919815A36B9521F65 | 코드: C!; 품명: '노무비:' ~00000201004000000.L~ / {Q} =?LA+
경 비: 17514 / 18.75 = 934 | 0 | 0 | 934 | 934 |  | 5045518ADB0C2919815A36B9521F65 | 코드: C!; 품명: '경 비:' ~00000201004000000.E~ / {Q} =?EQ+
소 계 | 859.3 | 3147.7 | 934 | 4941 |  | 5045518ADB0C2919815A36B9521F65 | 코드: C!; 품명: >'소 계'
| 0 | 0 | 0 | 0 |  | 5045518ADB0C2919815A36B9521F65 | bar: 코드
3.공구손료 기계경비(인력품의 2%): (4522.4+1147.1)*0.02 = 113.3 | 0 | 0 | 113.3 | 113.3 |  | 5045518ADB0C2919815A36B9521F65 | 코드: C!; 품명: '3.공구손료 기계경비(인력품의 2%):'({LA1}+{LA2})*0.02 =?EQ+
소 계 | 0 | 0 | 113.3 | 113.3 |  | 5045518ADB0C2919815A36B9521F65 | 코드: C!; 품명: >'소 계'
총 계 | 859 | 8817 | 1047 | 10723
보차도 및 도로경계블록 설치 A-TYPE / 350미만 / 곡선구간 M 토목 1-9-2 ( 산근 213 ) | [5 empty] | 5045518ADB0C2919815A36B9517982 | 품명: 보차도 및 도로경계블록 설치; 규격: A-TYPE / 350미만 / 곡선구간; 단위: M
5045518ADB0C2919815A36B9517982 | bar: 코드; 수량
| 0 | 0 | 0 | 0 |  | 5045518ADB0C2919815A36B9517982 | bar: 코드
QQ 1일시공량(M/일) =125 | 0 | 0 | 0 | 0 |  | 5045518ADB0C2919815A36B9517982 | 코드: C!; 품명: qq'1일시공량(M/일)' =125
Q 시간당 작업량(M/HR) =QQ/8/1.0= 15.625 | 0 | 0 | 0 | 0 |  | 5045518ADB0C2919815A36B9517982 | 코드: C!; 품명: Q '시간당 작업량(M/HR)' =qq/8/1.0=?
| 0 | 0 | 0 | 0 |  | 5045518ADB0C2919815A36B9517982 | bar: 코드
◈배치인원 | 0 | 0 | 0 | 0 |  | 5045518ADB0C2919815A36B9517982 | 코드: C!; 품명: '◈배치인원'
| 0 | 0 | 0 | 0 |  | 5045518ADB0C2919815A36B9517982 | bar: 코드
1.인력 | 0 | 0 | 0 | 0 |  | 5045518ADB0C2919815A36B9517982 | 코드: C!; 품명: '1.인력'
[1]=0, [2]=0 | 0 | 0 | 0 | 0 |  | 5045518ADB0C2919815A36B9517982 | 코드: C!; 품명: [1]=0, [2]=0
특별인부 3인/8HR*작업시간 | 0 | 0 | 0 | 0 |  | 5045518ADB0C2919815A36B9517982 | 코드: C!; 품명: '특별인부 3인/8HR*작업시간'
노무비: 226122*3/8/15.625 = 5426.9 | 0 | 5426.9 | 0 | 5426.9 |  | 5045518ADB0C2919815A36B9517982 | 코드: C!; 품명: '노무비:' ~L001010101000003.L~*3/8/{Q} =?LA+ :LA1
보통인부 1인/8HR*작업시간 | 0 | 0 | 0 | 0 |  | 5045518ADB0C2919815A36B9517982 | 코드: C!; 품명: '보통인부 1인/8HR*작업시간'
노무비: 172068*1/8/15.625 = 1376.5 | 0 | 1376.5 | 0 | 1376.5 |  | 5045518ADB0C2919815A36B9517982 | 코드: C!; 품명: '노무비:' ~L001010101000002.L~*1/8/{Q} =?LA+ :LA2
소 계 | 0 | 6803.4 | 0 | 6803.4 |  | 5045518ADB0C2919815A36B9517982 | 코드: C!; 품명: >'소 계'
| 0 | 0 | 0 | 0 |  | 5045518ADB0C2919815A36B9517982 | bar: 코드
◈사용기계 | 0 | 0 | 0 | 0 |  | 5045518ADB0C2919815A36B9517982 | 코드: C!; 품명: '◈사용기계 '
| 0 | 0 | 0 | 0 |  | 5045518ADB0C2919815A36B9517982 | bar: 코드
2.굴삭기(무한궤도)(0.4㎥/HR) 1대 | 0 | 0 | 0 | 0 |  | 5045518ADB0C2919815A36B9517982 | 코드: C!; 품명: '2.굴삭기(무한궤도)(0.4㎥/HR) 1대'
재료비: 16112 / 15.625 = 1031.1 | 1031.1 | 0 | 0 | 1031.1 |  | 5045518ADB0C2919815A36B9517982 | 코드: C!; 품명: '재료비:' ~00000201004000000.M~ / {Q} =?MA+
노무비: 59020 / 15.625 = 3777.2 | 0 | 3777.2 | 0 | 3777.2 |  | 5045518ADB0C2919815A36B9517982 | 코드: C!; 품명: '노무비:' ~00000201004000000.L~ / {Q} =?LA+
경 비: 17514 / 15.625 = 1120.8 | 0 | 0 | 1120.8 | 1120.8 |  | 5045518ADB0C2919815A36B9517982 | 코드: C!; 품명: '경 비:' ~00000201004000000.E~ / {Q} =?EQ+
소 계 | 1031.1 | 3777.2 | 1120.8 | 5929.1 |  | 5045518ADB0C2919815A36B9517982 | 코드: C!; 품명: >'소 계'
| 0 | 0 | 0 | 0 |  | 5045518ADB0C2919815A36B9517982 | bar: 코드
3.공구손료 기계경비(인력품의 2%): (5426.9+1376.5)*0.02 = 136 | 0 | 0 | 136 | 136 |  | 5045518ADB0C2919815A36B9517982 | 코드: C!; 품명: '3.공구손료 기계경비(인력품의 2%):'({LA1}+{LA2})*0.02 =?EQ+
소 계 | 0 | 0 | 136 | 136 |  | 5045518ADB0C2919815A36B9517982 | 코드: C!; 품명: >'소 계'
총 계 | 1031 | 10580 | 1256 | 12867
보차도 및 도로경계블록 설치 A-TYPE / 400미만 / 곡선구간 M 토목 1-9-2 ( 산근 214 ) | [5 empty] | 5045518ADB0C2919815A36B95052F8 | 품명: 보차도 및 도로경계블록 설치; 규격: A-TYPE / 400미만 / 곡선구간; 단위: M
5045518ADB0C2919815A36B95052F8 | bar: 코드; 수량
| 0 | 0 | 0 | 0 |  | 5045518ADB0C2919815A36B95052F8 | bar: 코드
QQ 1일시공량(M/일) =110 | 0 | 0 | 0 | 0 |  | 5045518ADB0C2919815A36B95052F8 | 코드: C!; 품명: qq'1일시공량(M/일)' =110
Q 시간당 작업량(M/HR) =QQ/8/1.0= 13.75 | 0 | 0 | 0 | 0 |  | 5045518ADB0C2919815A36B95052F8 | 코드: C!; 품명: Q '시간당 작업량(M/HR)' =qq/8/1.0=?
| 0 | 0 | 0 | 0 |  | 5045518ADB0C2919815A36B95052F8 | bar: 코드
◈배치인원 | 0 | 0 | 0 | 0 |  | 5045518ADB0C2919815A36B95052F8 | 코드: C!; 품명: '◈배치인원'
| 0 | 0 | 0 | 0 |  | 5045518ADB0C2919815A36B95052F8 | bar: 코드
1.인력 | 0 | 0 | 0 | 0 |  | 5045518ADB0C2919815A36B95052F8 | 코드: C!; 품명: '1.인력'
[1]=0, [2]=0 | 0 | 0 | 0 | 0 |  | 5045518ADB0C2919815A36B95052F8 | 코드: C!; 품명: [1]=0, [2]=0
특별인부 3인/8HR*작업시간 | 0 | 0 | 0 | 0 |  | 5045518ADB0C2919815A36B95052F8 | 코드: C!; 품명: '특별인부 3인/8HR*작업시간'
노무비: 226122*3/8/13.75 = 6166.9 | 0 | 6166.9 | 0 | 6166.9 |  | 5045518ADB0C2919815A36B95052F8 | 코드: C!; 품명: '노무비:' ~L001010101000003.L~*3/8/{Q} =?LA+ :LA1
보통인부 1인/8HR*작업시간 | 0 | 0 | 0 | 0 |  | 5045518ADB0C2919815A36B95052F8 | 코드: C!; 품명: '보통인부 1인/8HR*작업시간'
노무비: 172068*1/8/13.75 = 1564.2 | 0 | 1564.2 | 0 | 1564.2 |  | 5045518ADB0C2919815A36B95052F8 | 코드: C!; 품명: '노무비:' ~L001010101000002.L~*1/8/{Q} =?LA+ :LA2
소 계 | 0 | 7731.1 | 0 | 7731.1 |  | 5045518ADB0C2919815A36B95052F8 | 코드: C!; 품명: >'소 계'
| 0 | 0 | 0 | 0 |  | 5045518ADB0C2919815A36B95052F8 | bar: 코드
◈사용기계 | 0 | 0 | 0 | 0 |  | 5045518ADB0C2919815A36B95052F8 | 코드: C!; 품명: '◈사용기계 '
| 0 | 0 | 0 | 0 |  | 5045518ADB0C2919815A36B95052F8 | bar: 코드
2.굴삭기(무한궤도)(0.4㎥/HR) 1대 | 0 | 0 | 0 | 0 |  | 5045518ADB0C2919815A36B95052F8 | 코드: C!; 품명: '2.굴삭기(무한궤도)(0.4㎥/HR) 1대'
재료비: 16112 / 13.75 = 1171.7 | 1171.7 | 0 | 0 | 1171.7 |  | 5045518ADB0C2919815A36B95052F8 | 코드: C!; 품명: '재료비:' ~00000201004000000.M~ / {Q} =?MA+
노무비: 59020 / 13.75 = 4292.3 | 0 | 4292.3 | 0 | 4292.3 |  | 5045518ADB0C2919815A36B95052F8 | 코드: C!; 품명: '노무비:' ~00000201004000000.L~ / {Q} =?LA+
경 비: 17514 / 13.75 = 1273.7 | 0 | 0 | 1273.7 | 1273.7 |  | 5045518ADB0C2919815A36B95052F8 | 코드: C!; 품명: '경 비:' ~00000201004000000.E~ / {Q} =?EQ+
소 계 | 1171.7 | 4292.3 | 1273.7 | 6737.7 |  | 5045518ADB0C2919815A36B95052F8 | 코드: C!; 품명: >'소 계'
| 0 | 0 | 0 | 0 |  | 5045518ADB0C2919815A36B95052F8 | bar: 코드
3.공구손료 기계경비(인력품의 2%): (6166.9+1564.2)*0.02 = 154.6 | 0 | 0 | 154.6 | 154.6 |  | 5045518ADB0C2919815A36B95052F8 | 코드: C!; 품명: '3.공구손료 기계경비(인력품의 2%):'({LA1}+{LA2})*0.02 =?EQ+
소 계 | 0 | 0 | 154.6 | 154.6 |  | 5045518ADB0C2919815A36B95052F8 | 코드: C!; 품명: >'소 계'
총 계 | 1171 | 12023 | 1428 | 14622
보차도 및 도로경계블록 설치 A-TYPE / 500미만 / 곡선구간 M 토목 1-9-2 ( 산근 215 ) | [5 empty] | 5045518ADB0C2919815A36B9578147 | 품명: 보차도 및 도로경계블록 설치; 규격: A-TYPE / 500미만 / 곡선구간; 단위: M
5045518ADB0C2919815A36B9578147 | bar: 코드; 수량
| 0 | 0 | 0 | 0 |  | 5045518ADB0C2919815A36B9578147 | bar: 코드
QQ 1일시공량(M/일) =80 | 0 | 0 | 0 | 0 |  | 5045518ADB0C2919815A36B9578147 | 코드: C!; 품명: qq'1일시공량(M/일)' =80
Q 시간당 작업량(M/HR) =QQ/8/1.0= 10 | 0 | 0 | 0 | 0 |  | 5045518ADB0C2919815A36B9578147 | 코드: C!; 품명: Q '시간당 작업량(M/HR)' =qq/8/1.0=?
| 0 | 0 | 0 | 0 |  | 5045518ADB0C2919815A36B9578147 | bar: 코드
◈배치인원 | 0 | 0 | 0 | 0 |  | 5045518ADB0C2919815A36B9578147 | 코드: C!; 품명: '◈배치인원'
| 0 | 0 | 0 | 0 |  | 5045518ADB0C2919815A36B9578147 | bar: 코드
1.인력 | 0 | 0 | 0 | 0 |  | 5045518ADB0C2919815A36B9578147 | 코드: C!; 품명: '1.인력'
[1]=0, [2]=0 | 0 | 0 | 0 | 0 |  | 5045518ADB0C2919815A36B9578147 | 코드: C!; 품명: [1]=0, [2]=0
특별인부 3인/8HR*작업시간 | 0 | 0 | 0 | 0 |  | 5045518ADB0C2919815A36B9578147 | 코드: C!; 품명: '특별인부 3인/8HR*작업시간'
노무비: 226122*3/8/10 = 8479.5 | 0 | 8479.5 | 0 | 8479.5 |  | 5045518ADB0C2919815A36B9578147 | 코드: C!; 품명: '노무비:' ~L001010101000003.L~*3/8/{Q} =?LA+ :LA1
보통인부 1인/8HR*작업시간 | 0 | 0 | 0 | 0 |  | 5045518ADB0C2919815A36B9578147 | 코드: C!; 품명: '보통인부 1인/8HR*작업시간'
노무비: 172068*1/8/10 = 2150.8 | 0 | 2150.8 | 0 | 2150.8 |  | 5045518ADB0C2919815A36B9578147 | 코드: C!; 품명: '노무비:' ~L001010101000002.L~*1/8/{Q} =?LA+ :LA2
소 계 | 0 | 10630.3 | 0 | 10630.3 |  | 5045518ADB0C2919815A36B9578147 | 코드: C!; 품명: >'소 계'
| 0 | 0 | 0 | 0 |  | 5045518ADB0C2919815A36B9578147 | bar: 코드
◈사용기계 | 0 | 0 | 0 | 0 |  | 5045518ADB0C2919815A36B9578147 | 코드: C!; 품명: '◈사용기계 '
| 0 | 0 | 0 | 0 |  | 5045518ADB0C2919815A36B9578147 | bar: 코드
2.굴삭기(무한궤도)(0.4㎥/HR) 1대 | 0 | 0 | 0 | 0 |  | 5045518ADB0C2919815A36B9578147 | 코드: C!; 품명: '2.굴삭기(무한궤도)(0.4㎥/HR) 1대'
재료비: 16112 / 10 = 1611.2 | 1611.2 | 0 | 0 | 1611.2 |  | 5045518ADB0C2919815A36B9578147 | 코드: C!; 품명: '재료비:' ~00000201004000000.M~ / {Q} =?MA+
노무비: 59020 / 10 = 5902 | 0 | 5902 | 0 | 5902 |  | 5045518ADB0C2919815A36B9578147 | 코드: C!; 품명: '노무비:' ~00000201004000000.L~ / {Q} =?LA+
경 비: 17514 / 10 = 1751.4 | 0 | 0 | 1751.4 | 1751.4 |  | 5045518ADB0C2919815A36B9578147 | 코드: C!; 품명: '경 비:' ~00000201004000000.E~ / {Q} =?EQ+
소 계 | 1611.2 | 5902 | 1751.4 | 9264.6 |  | 5045518ADB0C2919815A36B9578147 | 코드: C!; 품명: >'소 계'
| 0 | 0 | 0 | 0 |  | 5045518ADB0C2919815A36B9578147 | bar: 코드
3.공구손료 기계경비(인력품의 2%): (8479.5+2150.8)*0.02 = 212.6 | 0 | 0 | 212.6 | 212.6 |  | 5045518ADB0C2919815A36B9578147 | 코드: C!; 품명: '3.공구손료 기계경비(인력품의 2%):'({LA1}+{LA2})*0.02 =?EQ+
소 계 | 0 | 0 | 212.6 | 212.6 |  | 5045518ADB0C2919815A36B9578147 | 코드: C!; 품명: >'소 계'
총 계 | 1611 | 16532 | 1964 | 20107
보차도 및 도로경계블록 설치 A-TYPE / 500이상 / 곡선구간 M 토목 1-9-2 ( 산근 216 ) | [5 empty] | 5045518ADB0C2919815A36B956FAF5 | 품명: 보차도 및 도로경계블록 설치; 규격: A-TYPE / 500이상 / 곡선구간; 단위: M
5045518ADB0C2919815A36B956FAF5 | bar: 코드; 수량
| 0 | 0 | 0 | 0 |  | 5045518ADB0C2919815A36B956FAF5 | bar: 코드
QQ 1일시공량(M/일) =50 | 0 | 0 | 0 | 0 |  | 5045518ADB0C2919815A36B956FAF5 | 코드: C!; 품명: qq'1일시공량(M/일)' =50
Q 시간당 작업량(M/HR) =QQ/8/1.0= 6.25 | 0 | 0 | 0 | 0 |  | 5045518ADB0C2919815A36B956FAF5 | 코드: C!; 품명: Q '시간당 작업량(M/HR)' =qq/8/1.0=?
| 0 | 0 | 0 | 0 |  | 5045518ADB0C2919815A36B956FAF5 | bar: 코드
◈배치인원 | 0 | 0 | 0 | 0 |  | 5045518ADB0C2919815A36B956FAF5 | 코드: C!; 품명: '◈배치인원'
| 0 | 0 | 0 | 0 |  | 5045518ADB0C2919815A36B956FAF5 | bar: 코드
1.인력 | 0 | 0 | 0 | 0 |  | 5045518ADB0C2919815A36B956FAF5 | 코드: C!; 품명: '1.인력'
[1]=0, [2]=0 | 0 | 0 | 0 | 0 |  | 5045518ADB0C2919815A36B956FAF5 | 코드: C!; 품명: [1]=0, [2]=0
특별인부 3인/8HR*작업시간 | 0 | 0 | 0 | 0 |  | 5045518ADB0C2919815A36B956FAF5 | 코드: C!; 품명: '특별인부 3인/8HR*작업시간'
노무비: 226122*3/8/6.25 = 13567.3 | 0 | 13567.3 | 0 | 13567.3 |  | 5045518ADB0C2919815A36B956FAF5 | 코드: C!; 품명: '노무비:' ~L001010101000003.L~*3/8/{Q} =?LA+ :LA1
보통인부 1인/8HR*작업시간 | 0 | 0 | 0 | 0 |  | 5045518ADB0C2919815A36B956FAF5 | 코드: C!; 품명: '보통인부 1인/8HR*작업시간'
노무비: 172068*1/8/6.25 = 3441.3 | 0 | 3441.3 | 0 | 3441.3 |  | 5045518ADB0C2919815A36B956FAF5 | 코드: C!; 품명: '노무비:' ~L001010101000002.L~*1/8/{Q} =?LA+ :LA2
소 계 | 0 | 17008.6 | 0 | 17008.6 |  | 5045518ADB0C2919815A36B956FAF5 | 코드: C!; 품명: >'소 계'
| 0 | 0 | 0 | 0 |  | 5045518ADB0C2919815A36B956FAF5 | bar: 코드
◈사용기계 | 0 | 0 | 0 | 0 |  | 5045518ADB0C2919815A36B956FAF5 | 코드: C!; 품명: '◈사용기계 '
| 0 | 0 | 0 | 0 |  | 5045518ADB0C2919815A36B956FAF5 | bar: 코드
2.굴삭기(무한궤도)(0.4㎥/HR) 1대 | 0 | 0 | 0 | 0 |  | 5045518ADB0C2919815A36B956FAF5 | 코드: C!; 품명: '2.굴삭기(무한궤도)(0.4㎥/HR) 1대'
재료비: 16112 / 6.25 = 2577.9 | 2577.9 | 0 | 0 | 2577.9 |  | 5045518ADB0C2919815A36B956FAF5 | 코드: C!; 품명: '재료비:' ~00000201004000000.M~ / {Q} =?MA+
노무비: 59020 / 6.25 = 9443.2 | 0 | 9443.2 | 0 | 9443.2 |  | 5045518ADB0C2919815A36B956FAF5 | 코드: C!; 품명: '노무비:' ~00000201004000000.L~ / {Q} =?LA+
경 비: 17514 / 6.25 = 2802.2 | 0 | 0 | 2802.2 | 2802.2 |  | 5045518ADB0C2919815A36B956FAF5 | 코드: C!; 품명: '경 비:' ~00000201004000000.E~ / {Q} =?EQ+
소 계 | 2577.9 | 9443.2 | 2802.2 | 14823.3 |  | 5045518ADB0C2919815A36B956FAF5 | 코드: C!; 품명: >'소 계'
| 0 | 0 | 0 | 0 |  | 5045518ADB0C2919815A36B956FAF5 | bar: 코드
3.공구손료 기계경비(인력품의 2%): (13567.3+3441.3)*0.02 = 340.1 | 0 | 0 | 340.1 | 340.1 |  | 5045518ADB0C2919815A36B956FAF5 | 코드: C!; 품명: '3.공구손료 기계경비(인력품의 2%):'({LA1}+{LA2})*0.02 =?EQ+
소 계 | 0 | 0 | 340.1 | 340.1 |  | 5045518ADB0C2919815A36B956FAF5 | 코드: C!; 품명: >'소 계'
총 계 | 2577 | 26451 | 3142 | 32170
보차도 및 도로경계블록 설치 B-TYPE / 300미만 / 직선구간 M 토목 1-9-2 ( 산근 217 ) | [5 empty] | 5045518ADB0C2919815A0946512FD6 | 품명: 보차도 및 도로경계블록 설치; 규격: B-TYPE / 300미만 / 직선구간; 단위: M
5045518ADB0C2919815A0946512FD6 | bar: 코드; 수량
| 0 | 0 | 0 | 0 |  | 5045518ADB0C2919815A0946512FD6 | bar: 코드
QQ 1일시공량(M/일) =115 | 0 | 0 | 0 | 0 |  | 5045518ADB0C2919815A0946512FD6 | 코드: C!; 품명: qq'1일시공량(M/일)' =115
Q 시간당 작업량(M/HR) =QQ/8/1.0= 14.375 | 0 | 0 | 0 | 0 |  | 5045518ADB0C2919815A0946512FD6 | 코드: C!; 품명: Q '시간당 작업량(M/HR)' =qq/8/1.0=?
| 0 | 0 | 0 | 0 |  | 5045518ADB0C2919815A0946512FD6 | bar: 코드
◈배치인원 | 0 | 0 | 0 | 0 |  | 5045518ADB0C2919815A0946512FD6 | 코드: C!; 품명: '◈배치인원'
| 0 | 0 | 0 | 0 |  | 5045518ADB0C2919815A0946512FD6 | bar: 코드
1.인력 | 0 | 0 | 0 | 0 |  | 5045518ADB0C2919815A0946512FD6 | 코드: C!; 품명: '1.인력'
[1]=0, [2]=0 | 0 | 0 | 0 | 0 |  | 5045518ADB0C2919815A0946512FD6 | 코드: C!; 품명: [1]=0, [2]=0
특별인부 2인/8HR*작업시간 | 0 | 0 | 0 | 0 |  | 5045518ADB0C2919815A0946512FD6 | 코드: C!; 품명: '특별인부 2인/8HR*작업시간'
노무비: 226122*2/8/14.375 = 3932.5 | 0 | 3932.5 | 0 | 3932.5 |  | 5045518ADB0C2919815A0946512FD6 | 코드: C!; 품명: '노무비:' ~L001010101000003.L~*2/8/{Q} =?LA+ :LA1
보통인부 1인/8HR*작업시간 | 0 | 0 | 0 | 0 |  | 5045518ADB0C2919815A0946512FD6 | 코드: C!; 품명: '보통인부 1인/8HR*작업시간'
노무비: 172068*1/8/14.375 = 1496.2 | 0 | 1496.2 | 0 | 1496.2 |  | 5045518ADB0C2919815A0946512FD6 | 코드: C!; 품명: '노무비:' ~L001010101000002.L~*1/8/{Q} =?LA+ :LA2
소 계 | 0 | 5428.7 | 0 | 5428.7 |  | 5045518ADB0C2919815A0946512FD6 | 코드: C!; 품명: >'소 계'
| 0 | 0 | 0 | 0 |  | 5045518ADB0C2919815A0946512FD6 | bar: 코드
◈사용기계 | 0 | 0 | 0 | 0 |  | 5045518ADB0C2919815A0946512FD6 | 코드: C!; 품명: '◈사용기계 '
| 0 | 0 | 0 | 0 |  | 5045518ADB0C2919815A0946512FD6 | bar: 코드
2.굴삭기(무한궤도)(0.2㎥/HR) 1대 | 0 | 0 | 0 | 0 |  | 5045518ADB0C2919815A0946512FD6 | 코드: C!; 품명: '2.굴삭기(무한궤도)(0.2㎥/HR) 1대'
재료비: 8070 / 14.375 = 561.3 | 561.3 | 0 | 0 | 561.3 |  | 5045518ADB0C2919815A0946512FD6 | 코드: C!; 품명: '재료비:' ~00000201002000000.M~ / {Q} =?MA+
노무비: 59020 / 14.375 = 4105.7 | 0 | 4105.7 | 0 | 4105.7 |  | 5045518ADB0C2919815A0946512FD6 | 코드: C!; 품명: '노무비:' ~00000201002000000.L~ / {Q} =?LA+
경 비: 13873 / 14.375 = 965 | 0 | 0 | 965 | 965 |  | 5045518ADB0C2919815A0946512FD6 | 코드: C!; 품명: '경 비:' ~00000201002000000.E~ / {Q} =?EQ+
소 계 | 561.3 | 4105.7 | 965 | 5632 |  | 5045518ADB0C2919815A0946512FD6 | 코드: C!; 품명: >'소 계'
| 0 | 0 | 0 | 0 |  | 5045518ADB0C2919815A0946512FD6 | bar: 코드
3.공구손료 기계경비(인력품의 2%): (3932.5+1496.2)*0.02 = 108.5 | 0 | 0 | 108.5 | 108.5 |  | 5045518ADB0C2919815A0946512FD6 | 코드: C!; 품명: '3.공구손료 기계경비(인력품의 2%):'({LA1}+{LA2})*0.02 =?EQ+
소 계 | 0 | 0 | 108.5 | 108.5 |  | 5045518ADB0C2919815A0946512FD6 | 코드: C!; 품명: >'소 계'
총 계 | 561 | 9534 | 1073 | 11168
보차도 및 도로경계블록 설치 B-TYPE / 350미만 / 직선구간 M 토목 1-9-2 ( 산근 218 ) | [5 empty] | 5045518ADB0C2919815A09465236C7 | 품명: 보차도 및 도로경계블록 설치; 규격: B-TYPE / 350미만 / 직선구간; 단위: M
5045518ADB0C2919815A09465236C7 | bar: 코드; 수량
| 0 | 0 | 0 | 0 |  | 5045518ADB0C2919815A09465236C7 | bar: 코드
QQ 1일시공량(M/일) =100 | 0 | 0 | 0 | 0 |  | 5045518ADB0C2919815A09465236C7 | 코드: C!; 품명: qq'1일시공량(M/일)' =100
Q 시간당 작업량(M/HR) =QQ/8/1.0= 12.5 | 0 | 0 | 0 | 0 |  | 5045518ADB0C2919815A09465236C7 | 코드: C!; 품명: Q '시간당 작업량(M/HR)' =qq/8/1.0=?
| 0 | 0 | 0 | 0 |  | 5045518ADB0C2919815A09465236C7 | bar: 코드
◈배치인원 | 0 | 0 | 0 | 0 |  | 5045518ADB0C2919815A09465236C7 | 코드: C!; 품명: '◈배치인원'
| 0 | 0 | 0 | 0 |  | 5045518ADB0C2919815A09465236C7 | bar: 코드
1.인력 | 0 | 0 | 0 | 0 |  | 5045518ADB0C2919815A09465236C7 | 코드: C!; 품명: '1.인력'
[1]=0, [2]=0 | 0 | 0 | 0 | 0 |  | 5045518ADB0C2919815A09465236C7 | 코드: C!; 품명: [1]=0, [2]=0
특별인부 2인/8HR*작업시간 | 0 | 0 | 0 | 0 |  | 5045518ADB0C2919815A09465236C7 | 코드: C!; 품명: '특별인부 2인/8HR*작업시간'
노무비: 226122*2/8/12.5 = 4522.4 | 0 | 4522.4 | 0 | 4522.4 |  | 5045518ADB0C2919815A09465236C7 | 코드: C!; 품명: '노무비:' ~L001010101000003.L~*2/8/{Q} =?LA+ :LA1
보통인부 1인/8HR*작업시간 | 0 | 0 | 0 | 0 |  | 5045518ADB0C2919815A09465236C7 | 코드: C!; 품명: '보통인부 1인/8HR*작업시간'
노무비: 172068*1/8/12.5 = 1720.6 | 0 | 1720.6 | 0 | 1720.6 |  | 5045518ADB0C2919815A09465236C7 | 코드: C!; 품명: '노무비:' ~L001010101000002.L~*1/8/{Q} =?LA+ :LA2
소 계 | 0 | 6243 | 0 | 6243 |  | 5045518ADB0C2919815A09465236C7 | 코드: C!; 품명: >'소 계'
| 0 | 0 | 0 | 0 |  | 5045518ADB0C2919815A09465236C7 | bar: 코드
◈사용기계 | 0 | 0 | 0 | 0 |  | 5045518ADB0C2919815A09465236C7 | 코드: C!; 품명: '◈사용기계 '
| 0 | 0 | 0 | 0 |  | 5045518ADB0C2919815A09465236C7 | bar: 코드
2.굴삭기(무한궤도)(0.2㎥/HR) 1대 | 0 | 0 | 0 | 0 |  | 5045518ADB0C2919815A09465236C7 | 코드: C!; 품명: '2.굴삭기(무한궤도)(0.2㎥/HR) 1대'
재료비: 8070 / 12.5 = 645.6 | 645.6 | 0 | 0 | 645.6 |  | 5045518ADB0C2919815A09465236C7 | 코드: C!; 품명: '재료비:' ~00000201002000000.M~ / {Q} =?MA+
노무비: 59020 / 12.5 = 4721.6 | 0 | 4721.6 | 0 | 4721.6 |  | 5045518ADB0C2919815A09465236C7 | 코드: C!; 품명: '노무비:' ~00000201002000000.L~ / {Q} =?LA+
경 비: 13873 / 12.5 = 1109.8 | 0 | 0 | 1109.8 | 1109.8 |  | 5045518ADB0C2919815A09465236C7 | 코드: C!; 품명: '경 비:' ~00000201002000000.E~ / {Q} =?EQ+
소 계 | 645.6 | 4721.6 | 1109.8 | 6477 |  | 5045518ADB0C2919815A09465236C7 | 코드: C!; 품명: >'소 계'
| 0 | 0 | 0 | 0 |  | 5045518ADB0C2919815A09465236C7 | bar: 코드
3.공구손료 기계경비(인력품의 2%): (4522.4+1720.6)*0.02 = 124.8 | 0 | 0 | 124.8 | 124.8 |  | 5045518ADB0C2919815A09465236C7 | 코드: C!; 품명: '3.공구손료 기계경비(인력품의 2%):'({LA1}+{LA2})*0.02 =?EQ+
소 계 | 0 | 0 | 124.8 | 124.8 |  | 5045518ADB0C2919815A09465236C7 | 코드: C!; 품명: >'소 계'
총 계 | 645 | 10964 | 1234 | 12843
보차도 및 도로경계블록 설치 B-TYPE / 400미만 / 직선구간 M 토목 1-9-2 ( 산근 219 ) | [5 empty] | 5045518ADB0C2919815A094653DC6A | 품명: 보차도 및 도로경계블록 설치; 규격: B-TYPE / 400미만 / 직선구간; 단위: M
5045518ADB0C2919815A094653DC6A | bar: 코드; 수량
| 0 | 0 | 0 | 0 |  | 5045518ADB0C2919815A094653DC6A | bar: 코드
QQ 1일시공량(M/일) =90 | 0 | 0 | 0 | 0 |  | 5045518ADB0C2919815A094653DC6A | 코드: C!; 품명: qq'1일시공량(M/일)' =90
Q 시간당 작업량(M/HR) =QQ/8/1.0= 11.25 | 0 | 0 | 0 | 0 |  | 5045518ADB0C2919815A094653DC6A | 코드: C!; 품명: Q '시간당 작업량(M/HR)' =qq/8/1.0=?
| 0 | 0 | 0 | 0 |  | 5045518ADB0C2919815A094653DC6A | bar: 코드
◈배치인원 | 0 | 0 | 0 | 0 |  | 5045518ADB0C2919815A094653DC6A | 코드: C!; 품명: '◈배치인원'
| 0 | 0 | 0 | 0 |  | 5045518ADB0C2919815A094653DC6A | bar: 코드
1.인력 | 0 | 0 | 0 | 0 |  | 5045518ADB0C2919815A094653DC6A | 코드: C!; 품명: '1.인력'
[1]=0, [2]=0 | 0 | 0 | 0 | 0 |  | 5045518ADB0C2919815A094653DC6A | 코드: C!; 품명: [1]=0, [2]=0
특별인부 2인/8HR*작업시간 | 0 | 0 | 0 | 0 |  | 5045518ADB0C2919815A094653DC6A | 코드: C!; 품명: '특별인부 2인/8HR*작업시간'
노무비: 226122*2/8/11.25 = 5024.9 | 0 | 5024.9 | 0 | 5024.9 |  | 5045518ADB0C2919815A094653DC6A | 코드: C!; 품명: '노무비:' ~L001010101000003.L~*2/8/{Q} =?LA+ :LA1
보통인부 1인/8HR*작업시간 | 0 | 0 | 0 | 0 |  | 5045518ADB0C2919815A094653DC6A | 코드: C!; 품명: '보통인부 1인/8HR*작업시간'
노무비: 172068*1/8/11.25 = 1911.8 | 0 | 1911.8 | 0 | 1911.8 |  | 5045518ADB0C2919815A094653DC6A | 코드: C!; 품명: '노무비:' ~L001010101000002.L~*1/8/{Q} =?LA+ :LA2
소 계 | 0 | 6936.7 | 0 | 6936.7 |  | 5045518ADB0C2919815A094653DC6A | 코드: C!; 품명: >'소 계'
| 0 | 0 | 0 | 0 |  | 5045518ADB0C2919815A094653DC6A | bar: 코드
◈사용기계 | 0 | 0 | 0 | 0 |  | 5045518ADB0C2919815A094653DC6A | 코드: C!; 품명: '◈사용기계 '
| 0 | 0 | 0 | 0 |  | 5045518ADB0C2919815A094653DC6A | bar: 코드
2.굴삭기(무한궤도)(0.2㎥/HR) 1대 | 0 | 0 | 0 | 0 |  | 5045518ADB0C2919815A094653DC6A | 코드: C!; 품명: '2.굴삭기(무한궤도)(0.2㎥/HR) 1대'
재료비: 8070 / 11.25 = 717.3 | 717.3 | 0 | 0 | 717.3 |  | 5045518ADB0C2919815A094653DC6A | 코드: C!; 품명: '재료비:' ~00000201002000000.M~ / {Q} =?MA+
노무비: 59020 / 11.25 = 5246.2 | 0 | 5246.2 | 0 | 5246.2 |  | 5045518ADB0C2919815A094653DC6A | 코드: C!; 품명: '노무비:' ~00000201002000000.L~ / {Q} =?LA+
경 비: 13873 / 11.25 = 1233.1 | 0 | 0 | 1233.1 | 1233.1 |  | 5045518ADB0C2919815A094653DC6A | 코드: C!; 품명: '경 비:' ~00000201002000000.E~ / {Q} =?EQ+
소 계 | 717.3 | 5246.2 | 1233.1 | 7196.6 |  | 5045518ADB0C2919815A094653DC6A | 코드: C!; 품명: >'소 계'
| 0 | 0 | 0 | 0 |  | 5045518ADB0C2919815A094653DC6A | bar: 코드
3.공구손료 기계경비(인력품의 2%): (5024.9+1911.8)*0.02 = 138.7 | 0 | 0 | 138.7 | 138.7 |  | 5045518ADB0C2919815A094653DC6A | 코드: C!; 품명: '3.공구손료 기계경비(인력품의 2%):'({LA1}+{LA2})*0.02 =?EQ+
소 계 | 0 | 0 | 138.7 | 138.7 |  | 5045518ADB0C2919815A094653DC6A | 코드: C!; 품명: >'소 계'
총 계 | 717 | 12182 | 1371 | 14270
보차도 및 도로경계블록 설치 B-TYPE / 500미만 / 직선구간 M 토목 1-9-2 ( 산근 220 ) | [5 empty] | 5045518ADB0C2919815A094654E35B | 품명: 보차도 및 도로경계블록 설치; 규격: B-TYPE / 500미만 / 직선구간; 단위: M
5045518ADB0C2919815A094654E35B | bar: 코드; 수량
| 0 | 0 | 0 | 0 |  | 5045518ADB0C2919815A094654E35B | bar: 코드
QQ 1일시공량(M/일) =65 | 0 | 0 | 0 | 0 |  | 5045518ADB0C2919815A094654E35B | 코드: C!; 품명: qq'1일시공량(M/일)' =65
Q 시간당 작업량(M/HR) =QQ/8/1.0= 8.125 | 0 | 0 | 0 | 0 |  | 5045518ADB0C2919815A094654E35B | 코드: C!; 품명: Q '시간당 작업량(M/HR)' =qq/8/1.0=?
| 0 | 0 | 0 | 0 |  | 5045518ADB0C2919815A094654E35B | bar: 코드
◈배치인원 | 0 | 0 | 0 | 0 |  | 5045518ADB0C2919815A094654E35B | 코드: C!; 품명: '◈배치인원'
| 0 | 0 | 0 | 0 |  | 5045518ADB0C2919815A094654E35B | bar: 코드
1.인력 | 0 | 0 | 0 | 0 |  | 5045518ADB0C2919815A094654E35B | 코드: C!; 품명: '1.인력'
[1]=0, [2]=0 | 0 | 0 | 0 | 0 |  | 5045518ADB0C2919815A094654E35B | 코드: C!; 품명: [1]=0, [2]=0
특별인부 2인/8HR*작업시간 | 0 | 0 | 0 | 0 |  | 5045518ADB0C2919815A094654E35B | 코드: C!; 품명: '특별인부 2인/8HR*작업시간'
노무비: 226122*2/8/8.125 = 6957.6 | 0 | 6957.6 | 0 | 6957.6 |  | 5045518ADB0C2919815A094654E35B | 코드: C!; 품명: '노무비:' ~L001010101000003.L~*2/8/{Q} =?LA+ :LA1
보통인부 1인/8HR*작업시간 | 0 | 0 | 0 | 0 |  | 5045518ADB0C2919815A094654E35B | 코드: C!; 품명: '보통인부 1인/8HR*작업시간'
노무비: 172068*1/8/8.125 = 2647.2 | 0 | 2647.2 | 0 | 2647.2 |  | 5045518ADB0C2919815A094654E35B | 코드: C!; 품명: '노무비:' ~L001010101000002.L~*1/8/{Q} =?LA+ :LA2
소 계 | 0 | 9604.8 | 0 | 9604.8 |  | 5045518ADB0C2919815A094654E35B | 코드: C!; 품명: >'소 계'
| 0 | 0 | 0 | 0 |  | 5045518ADB0C2919815A094654E35B | bar: 코드
◈사용기계 | 0 | 0 | 0 | 0 |  | 5045518ADB0C2919815A094654E35B | 코드: C!; 품명: '◈사용기계 '
| 0 | 0 | 0 | 0 |  | 5045518ADB0C2919815A094654E35B | bar: 코드
2.굴삭기(무한궤도)(0.2㎥/HR) 1대 | 0 | 0 | 0 | 0 |  | 5045518ADB0C2919815A094654E35B | 코드: C!; 품명: '2.굴삭기(무한궤도)(0.2㎥/HR) 1대'
재료비: 8070 / 8.125 = 993.2 | 993.2 | 0 | 0 | 993.2 |  | 5045518ADB0C2919815A094654E35B | 코드: C!; 품명: '재료비:' ~00000201002000000.M~ / {Q} =?MA+
노무비: 59020 / 8.125 = 7264 | 0 | 7264 | 0 | 7264 |  | 5045518ADB0C2919815A094654E35B | 코드: C!; 품명: '노무비:' ~00000201002000000.L~ / {Q} =?LA+
경 비: 13873 / 8.125 = 1707.4 | 0 | 0 | 1707.4 | 1707.4 |  | 5045518ADB0C2919815A094654E35B | 코드: C!; 품명: '경 비:' ~00000201002000000.E~ / {Q} =?EQ+
소 계 | 993.2 | 7264 | 1707.4 | 9964.6 |  | 5045518ADB0C2919815A094654E35B | 코드: C!; 품명: >'소 계'
| 0 | 0 | 0 | 0 |  | 5045518ADB0C2919815A094654E35B | bar: 코드
3.공구손료 기계경비(인력품의 2%): (6957.6+2647.2)*0.02 = 192 | 0 | 0 | 192 | 192 |  | 5045518ADB0C2919815A094654E35B | 코드: C!; 품명: '3.공구손료 기계경비(인력품의 2%):'({LA1}+{LA2})*0.02 =?EQ+
소 계 | 0 | 0 | 192 | 192 |  | 5045518ADB0C2919815A094654E35B | 코드: C!; 품명: >'소 계'
총 계 | 993 | 16868 | 1899 | 19760
보차도 및 도로경계블록 설치 B-TYPE / 500이상 / 직선구간 M 토목 1-9-2 ( 산근 221 ) | [5 empty] | 5045518ADB0C2919815A0946558AC5 | 품명: 보차도 및 도로경계블록 설치; 규격: B-TYPE / 500이상 / 직선구간; 단위: M
5045518ADB0C2919815A0946558AC5 | bar: 코드; 수량
| 0 | 0 | 0 | 0 |  | 5045518ADB0C2919815A0946558AC5 | bar: 코드
QQ 1일시공량(M/일) =40 | 0 | 0 | 0 | 0 |  | 5045518ADB0C2919815A0946558AC5 | 코드: C!; 품명: qq'1일시공량(M/일)' =40
Q 시간당 작업량(M/HR) =QQ/8/1.0= 5 | 0 | 0 | 0 | 0 |  | 5045518ADB0C2919815A0946558AC5 | 코드: C!; 품명: Q '시간당 작업량(M/HR)' =qq/8/1.0=?
| 0 | 0 | 0 | 0 |  | 5045518ADB0C2919815A0946558AC5 | bar: 코드
◈배치인원 | 0 | 0 | 0 | 0 |  | 5045518ADB0C2919815A0946558AC5 | 코드: C!; 품명: '◈배치인원'
| 0 | 0 | 0 | 0 |  | 5045518ADB0C2919815A0946558AC5 | bar: 코드
1.인력 | 0 | 0 | 0 | 0 |  | 5045518ADB0C2919815A0946558AC5 | 코드: C!; 품명: '1.인력'
[1]=0, [2]=0 | 0 | 0 | 0 | 0 |  | 5045518ADB0C2919815A0946558AC5 | 코드: C!; 품명: [1]=0, [2]=0
특별인부 2인/8HR*작업시간 | 0 | 0 | 0 | 0 |  | 5045518ADB0C2919815A0946558AC5 | 코드: C!; 품명: '특별인부 2인/8HR*작업시간'
노무비: 226122*2/8/5 = 11306.1 | 0 | 11306.1 | 0 | 11306.1 |  | 5045518ADB0C2919815A0946558AC5 | 코드: C!; 품명: '노무비:' ~L001010101000003.L~*2/8/{Q} =?LA+ :LA1
보통인부 1인/8HR*작업시간 | 0 | 0 | 0 | 0 |  | 5045518ADB0C2919815A0946558AC5 | 코드: C!; 품명: '보통인부 1인/8HR*작업시간'
노무비: 172068*1/8/5 = 4301.7 | 0 | 4301.7 | 0 | 4301.7 |  | 5045518ADB0C2919815A0946558AC5 | 코드: C!; 품명: '노무비:' ~L001010101000002.L~*1/8/{Q} =?LA+ :LA2
소 계 | 0 | 15607.8 | 0 | 15607.8 |  | 5045518ADB0C2919815A0946558AC5 | 코드: C!; 품명: >'소 계'
| 0 | 0 | 0 | 0 |  | 5045518ADB0C2919815A0946558AC5 | bar: 코드
◈사용기계 | 0 | 0 | 0 | 0 |  | 5045518ADB0C2919815A0946558AC5 | 코드: C!; 품명: '◈사용기계 '
| 0 | 0 | 0 | 0 |  | 5045518ADB0C2919815A0946558AC5 | bar: 코드
2.굴삭기(무한궤도)(0.2㎥/HR) 1대 | 0 | 0 | 0 | 0 |  | 5045518ADB0C2919815A0946558AC5 | 코드: C!; 품명: '2.굴삭기(무한궤도)(0.2㎥/HR) 1대'
재료비: 8070 / 5 = 1614 | 1614 | 0 | 0 | 1614 |  | 5045518ADB0C2919815A0946558AC5 | 코드: C!; 품명: '재료비:' ~00000201002000000.M~ / {Q} =?MA+
노무비: 59020 / 5 = 11804 | 0 | 11804 | 0 | 11804 |  | 5045518ADB0C2919815A0946558AC5 | 코드: C!; 품명: '노무비:' ~00000201002000000.L~ / {Q} =?LA+
경 비: 13873 / 5 = 2774.6 | 0 | 0 | 2774.6 | 2774.6 |  | 5045518ADB0C2919815A0946558AC5 | 코드: C!; 품명: '경 비:' ~00000201002000000.E~ / {Q} =?EQ+
소 계 | 1614 | 11804 | 2774.6 | 16192.6 |  | 5045518ADB0C2919815A0946558AC5 | 코드: C!; 품명: >'소 계'
| 0 | 0 | 0 | 0 |  | 5045518ADB0C2919815A0946558AC5 | bar: 코드
3.공구손료 기계경비(인력품의 2%): (11306.1+4301.7)*0.02 = 312.1 | 0 | 0 | 312.1 | 312.1 |  | 5045518ADB0C2919815A0946558AC5 | 코드: C!; 품명: '3.공구손료 기계경비(인력품의 2%):'({LA1}+{LA2})*0.02 =?EQ+
소 계 | 0 | 0 | 312.1 | 312.1 |  | 5045518ADB0C2919815A0946558AC5 | 코드: C!; 품명: >'소 계'
총 계 | 1614 | 27411 | 3086 | 32111
보차도 및 도로경계블록 설치 B-TYPE / 300미만 / 곡선구간 M 토목 1-9-2 ( 산근 222 ) | [5 empty] | 5045518ADB0C2919815A097354E7AB | 품명: 보차도 및 도로경계블록 설치; 규격: B-TYPE / 300미만 / 곡선구간; 단위: M
5045518ADB0C2919815A097354E7AB | bar: 코드; 수량
| 0 | 0 | 0 | 0 |  | 5045518ADB0C2919815A097354E7AB | bar: 코드
QQ 1일시공량(M/일) =110 | 0 | 0 | 0 | 0 |  | 5045518ADB0C2919815A097354E7AB | 코드: C!; 품명: qq'1일시공량(M/일)' =110
Q 시간당 작업량(M/HR) =QQ/8/1.0= 13.75 | 0 | 0 | 0 | 0 |  | 5045518ADB0C2919815A097354E7AB | 코드: C!; 품명: Q '시간당 작업량(M/HR)' =qq/8/1.0=?
| 0 | 0 | 0 | 0 |  | 5045518ADB0C2919815A097354E7AB | bar: 코드
◈배치인원 | 0 | 0 | 0 | 0 |  | 5045518ADB0C2919815A097354E7AB | 코드: C!; 품명: '◈배치인원'
| 0 | 0 | 0 | 0 |  | 5045518ADB0C2919815A097354E7AB | bar: 코드
1.인력 | 0 | 0 | 0 | 0 |  | 5045518ADB0C2919815A097354E7AB | 코드: C!; 품명: '1.인력'
[1]=0, [2]=0 | 0 | 0 | 0 | 0 |  | 5045518ADB0C2919815A097354E7AB | 코드: C!; 품명: [1]=0, [2]=0
특별인부 2인/8HR*작업시간 | 0 | 0 | 0 | 0 |  | 5045518ADB0C2919815A097354E7AB | 코드: C!; 품명: '특별인부 2인/8HR*작업시간'
노무비: 226122*2/8/13.75 = 4111.3 | 0 | 4111.3 | 0 | 4111.3 |  | 5045518ADB0C2919815A097354E7AB | 코드: C!; 품명: '노무비:' ~L001010101000003.L~*2/8/{Q} =?LA+ :LA1
보통인부 1인/8HR*작업시간 | 0 | 0 | 0 | 0 |  | 5045518ADB0C2919815A097354E7AB | 코드: C!; 품명: '보통인부 1인/8HR*작업시간'
노무비: 172068*1/8/13.75 = 1564.2 | 0 | 1564.2 | 0 | 1564.2 |  | 5045518ADB0C2919815A097354E7AB | 코드: C!; 품명: '노무비:' ~L001010101000002.L~*1/8/{Q} =?LA+ :LA2
소 계 | 0 | 5675.5 | 0 | 5675.5 |  | 5045518ADB0C2919815A097354E7AB | 코드: C!; 품명: >'소 계'
| 0 | 0 | 0 | 0 |  | 5045518ADB0C2919815A097354E7AB | bar: 코드
◈사용기계 | 0 | 0 | 0 | 0 |  | 5045518ADB0C2919815A097354E7AB | 코드: C!; 품명: '◈사용기계 '
| 0 | 0 | 0 | 0 |  | 5045518ADB0C2919815A097354E7AB | bar: 코드
2.굴삭기(무한궤도)(0.2㎥/HR) 1대 | 0 | 0 | 0 | 0 |  | 5045518ADB0C2919815A097354E7AB | 코드: C!; 품명: '2.굴삭기(무한궤도)(0.2㎥/HR) 1대'
재료비: 8070 / 13.75 = 586.9 | 586.9 | 0 | 0 | 586.9 |  | 5045518ADB0C2919815A097354E7AB | 코드: C!; 품명: '재료비:' ~00000201002000000.M~ / {Q} =?MA+
노무비: 59020 / 13.75 = 4292.3 | 0 | 4292.3 | 0 | 4292.3 |  | 5045518ADB0C2919815A097354E7AB | 코드: C!; 품명: '노무비:' ~00000201002000000.L~ / {Q} =?LA+
경 비: 13873 / 13.75 = 1008.9 | 0 | 0 | 1008.9 | 1008.9 |  | 5045518ADB0C2919815A097354E7AB | 코드: C!; 품명: '경 비:' ~00000201002000000.E~ / {Q} =?EQ+
소 계 | 586.9 | 4292.3 | 1008.9 | 5888.1 |  | 5045518ADB0C2919815A097354E7AB | 코드: C!; 품명: >'소 계'
| 0 | 0 | 0 | 0 |  | 5045518ADB0C2919815A097354E7AB | bar: 코드
3.공구손료 기계경비(인력품의 2%): (4111.3+1564.2)*0.02 = 113.5 | 0 | 0 | 113.5 | 113.5 |  | 5045518ADB0C2919815A097354E7AB | 코드: C!; 품명: '3.공구손료 기계경비(인력품의 2%):'({LA1}+{LA2})*0.02 =?EQ+
소 계 | 0 | 0 | 113.5 | 113.5 |  | 5045518ADB0C2919815A097354E7AB | 코드: C!; 품명: >'소 계'
총 계 | 586 | 9967 | 1122 | 11675
보차도 및 도로경계블록 설치 B-TYPE / 350미만 / 곡선구간 M 토목 1-9-2 ( 산근 223 ) | [5 empty] | 5045518ADB0C2919815A097357BB0A | 품명: 보차도 및 도로경계블록 설치; 규격: B-TYPE / 350미만 / 곡선구간; 단위: M
5045518ADB0C2919815A097357BB0A | bar: 코드; 수량
| 0 | 0 | 0 | 0 |  | 5045518ADB0C2919815A097357BB0A | bar: 코드
QQ 1일시공량(M/일) =85 | 0 | 0 | 0 | 0 |  | 5045518ADB0C2919815A097357BB0A | 코드: C!; 품명: qq'1일시공량(M/일)' =85
Q 시간당 작업량(M/HR) =QQ/8/1.0= 10.625 | 0 | 0 | 0 | 0 |  | 5045518ADB0C2919815A097357BB0A | 코드: C!; 품명: Q '시간당 작업량(M/HR)' =qq/8/1.0=?
| 0 | 0 | 0 | 0 |  | 5045518ADB0C2919815A097357BB0A | bar: 코드
◈배치인원 | 0 | 0 | 0 | 0 |  | 5045518ADB0C2919815A097357BB0A | 코드: C!; 품명: '◈배치인원'
| 0 | 0 | 0 | 0 |  | 5045518ADB0C2919815A097357BB0A | bar: 코드
1.인력 | 0 | 0 | 0 | 0 |  | 5045518ADB0C2919815A097357BB0A | 코드: C!; 품명: '1.인력'
[1]=0, [2]=0 | 0 | 0 | 0 | 0 |  | 5045518ADB0C2919815A097357BB0A | 코드: C!; 품명: [1]=0, [2]=0
특별인부 2인/8HR*작업시간 | 0 | 0 | 0 | 0 |  | 5045518ADB0C2919815A097357BB0A | 코드: C!; 품명: '특별인부 2인/8HR*작업시간'
노무비: 226122*2/8/10.625 = 5320.5 | 0 | 5320.5 | 0 | 5320.5 |  | 5045518ADB0C2919815A097357BB0A | 코드: C!; 품명: '노무비:' ~L001010101000003.L~*2/8/{Q} =?LA+ :LA1
보통인부 1인/8HR*작업시간 | 0 | 0 | 0 | 0 |  | 5045518ADB0C2919815A097357BB0A | 코드: C!; 품명: '보통인부 1인/8HR*작업시간'
노무비: 172068*1/8/10.625 = 2024.3 | 0 | 2024.3 | 0 | 2024.3 |  | 5045518ADB0C2919815A097357BB0A | 코드: C!; 품명: '노무비:' ~L001010101000002.L~*1/8/{Q} =?LA+ :LA2
소 계 | 0 | 7344.8 | 0 | 7344.8 |  | 5045518ADB0C2919815A097357BB0A | 코드: C!; 품명: >'소 계'
| 0 | 0 | 0 | 0 |  | 5045518ADB0C2919815A097357BB0A | bar: 코드
◈사용기계 | 0 | 0 | 0 | 0 |  | 5045518ADB0C2919815A097357BB0A | 코드: C!; 품명: '◈사용기계 '
| 0 | 0 | 0 | 0 |  | 5045518ADB0C2919815A097357BB0A | bar: 코드
2.굴삭기(무한궤도)(0.2㎥/HR) 1대 | 0 | 0 | 0 | 0 |  | 5045518ADB0C2919815A097357BB0A | 코드: C!; 품명: '2.굴삭기(무한궤도)(0.2㎥/HR) 1대'
재료비: 8070 / 10.625 = 759.5 | 759.5 | 0 | 0 | 759.5 |  | 5045518ADB0C2919815A097357BB0A | 코드: C!; 품명: '재료비:' ~00000201002000000.M~ / {Q} =?MA+
노무비: 59020 / 10.625 = 5554.8 | 0 | 5554.8 | 0 | 5554.8 |  | 5045518ADB0C2919815A097357BB0A | 코드: C!; 품명: '노무비:' ~00000201002000000.L~ / {Q} =?LA+
경 비: 13873 / 10.625 = 1305.6 | 0 | 0 | 1305.6 | 1305.6 |  | 5045518ADB0C2919815A097357BB0A | 코드: C!; 품명: '경 비:' ~00000201002000000.E~ / {Q} =?EQ+
소 계 | 759.5 | 5554.8 | 1305.6 | 7619.9 |  | 5045518ADB0C2919815A097357BB0A | 코드: C!; 품명: >'소 계'
| 0 | 0 | 0 | 0 |  | 5045518ADB0C2919815A097357BB0A | bar: 코드
3.공구손료 기계경비(인력품의 2%): (5320.5+2024.3)*0.02 = 146.8 | 0 | 0 | 146.8 | 146.8 |  | 5045518ADB0C2919815A097357BB0A | 코드: C!; 품명: '3.공구손료 기계경비(인력품의 2%):'({LA1}+{LA2})*0.02 =?EQ+
소 계 | 0 | 0 | 146.8 | 146.8 |  | 5045518ADB0C2919815A097357BB0A | 코드: C!; 품명: >'소 계'
총 계 | 759 | 12899 | 1452 | 15110
보차도 및 도로경계블록 설치 B-TYPE / 400미만 / 곡선구간 M 토목 1-9-2 ( 산근 224 ) | [5 empty] | 5045518ADB0C2919815A0973569460 | 품명: 보차도 및 도로경계블록 설치; 규격: B-TYPE / 400미만 / 곡선구간; 단위: M
5045518ADB0C2919815A0973569460 | bar: 코드; 수량
| 0 | 0 | 0 | 0 |  | 5045518ADB0C2919815A0973569460 | bar: 코드
QQ 1일시공량(M/일) =75 | 0 | 0 | 0 | 0 |  | 5045518ADB0C2919815A0973569460 | 코드: C!; 품명: qq'1일시공량(M/일)' =75
Q 시간당 작업량(M/HR) =QQ/8/1.0= 9.375 | 0 | 0 | 0 | 0 |  | 5045518ADB0C2919815A0973569460 | 코드: C!; 품명: Q '시간당 작업량(M/HR)' =qq/8/1.0=?
| 0 | 0 | 0 | 0 |  | 5045518ADB0C2919815A0973569460 | bar: 코드
◈배치인원 | 0 | 0 | 0 | 0 |  | 5045518ADB0C2919815A0973569460 | 코드: C!; 품명: '◈배치인원'
| 0 | 0 | 0 | 0 |  | 5045518ADB0C2919815A0973569460 | bar: 코드
1.인력 | 0 | 0 | 0 | 0 |  | 5045518ADB0C2919815A0973569460 | 코드: C!; 품명: '1.인력'
[1]=0, [2]=0 | 0 | 0 | 0 | 0 |  | 5045518ADB0C2919815A0973569460 | 코드: C!; 품명: [1]=0, [2]=0
특별인부 2인/8HR*작업시간 | 0 | 0 | 0 | 0 |  | 5045518ADB0C2919815A0973569460 | 코드: C!; 품명: '특별인부 2인/8HR*작업시간'
노무비: 226122*2/8/9.375 = 6029.9 | 0 | 6029.9 | 0 | 6029.9 |  | 5045518ADB0C2919815A0973569460 | 코드: C!; 품명: '노무비:' ~L001010101000003.L~*2/8/{Q} =?LA+ :LA1
보통인부 1인/8HR*작업시간 | 0 | 0 | 0 | 0 |  | 5045518ADB0C2919815A0973569460 | 코드: C!; 품명: '보통인부 1인/8HR*작업시간'
노무비: 172068*1/8/9.375 = 2294.2 | 0 | 2294.2 | 0 | 2294.2 |  | 5045518ADB0C2919815A0973569460 | 코드: C!; 품명: '노무비:' ~L001010101000002.L~*1/8/{Q} =?LA+ :LA2
소 계 | 0 | 8324.1 | 0 | 8324.1 |  | 5045518ADB0C2919815A0973569460 | 코드: C!; 품명: >'소 계'
| 0 | 0 | 0 | 0 |  | 5045518ADB0C2919815A0973569460 | bar: 코드
◈사용기계 | 0 | 0 | 0 | 0 |  | 5045518ADB0C2919815A0973569460 | 코드: C!; 품명: '◈사용기계 '
| 0 | 0 | 0 | 0 |  | 5045518ADB0C2919815A0973569460 | bar: 코드
2.굴삭기(무한궤도)(0.2㎥/HR) 1대 | 0 | 0 | 0 | 0 |  | 5045518ADB0C2919815A0973569460 | 코드: C!; 품명: '2.굴삭기(무한궤도)(0.2㎥/HR) 1대'
재료비: 8070 / 9.375 = 860.8 | 860.8 | 0 | 0 | 860.8 |  | 5045518ADB0C2919815A0973569460 | 코드: C!; 품명: '재료비:' ~00000201002000000.M~ / {Q} =?MA+
노무비: 59020 / 9.375 = 6295.4 | 0 | 6295.4 | 0 | 6295.4 |  | 5045518ADB0C2919815A0973569460 | 코드: C!; 품명: '노무비:' ~00000201002000000.L~ / {Q} =?LA+
경 비: 13873 / 9.375 = 1479.7 | 0 | 0 | 1479.7 | 1479.7 |  | 5045518ADB0C2919815A0973569460 | 코드: C!; 품명: '경 비:' ~00000201002000000.E~ / {Q} =?EQ+
소 계 | 860.8 | 6295.4 | 1479.7 | 8635.9 |  | 5045518ADB0C2919815A0973569460 | 코드: C!; 품명: >'소 계'
| 0 | 0 | 0 | 0 |  | 5045518ADB0C2919815A0973569460 | bar: 코드
3.공구손료 기계경비(인력품의 2%): (6029.9+2294.2)*0.02 = 166.4 | 0 | 0 | 166.4 | 166.4 |  | 5045518ADB0C2919815A0973569460 | 코드: C!; 품명: '3.공구손료 기계경비(인력품의 2%):'({LA1}+{LA2})*0.02 =?EQ+
소 계 | 0 | 0 | 166.4 | 166.4 |  | 5045518ADB0C2919815A0973569460 | 코드: C!; 품명: >'소 계'
총 계 | 860 | 14619 | 1646 | 17125
보차도 및 도로경계블록 설치 B-TYPE / 500미만 / 곡선구간 M 토목 1-9-2 ( 산근 225 ) | [5 empty] | 5045518ADB0C2919815A097351130D | 품명: 보차도 및 도로경계블록 설치; 규격: B-TYPE / 500미만 / 곡선구간; 단위: M
5045518ADB0C2919815A097351130D | bar: 코드; 수량
| 0 | 0 | 0 | 0 |  | 5045518ADB0C2919815A097351130D | bar: 코드
QQ 1일시공량(M/일) =60 | 0 | 0 | 0 | 0 |  | 5045518ADB0C2919815A097351130D | 코드: C!; 품명: qq'1일시공량(M/일)' =60
Q 시간당 작업량(M/HR) =QQ/8/1.0= 7.5 | 0 | 0 | 0 | 0 |  | 5045518ADB0C2919815A097351130D | 코드: C!; 품명: Q '시간당 작업량(M/HR)' =qq/8/1.0=?
| 0 | 0 | 0 | 0 |  | 5045518ADB0C2919815A097351130D | bar: 코드
◈배치인원 | 0 | 0 | 0 | 0 |  | 5045518ADB0C2919815A097351130D | 코드: C!; 품명: '◈배치인원'
| 0 | 0 | 0 | 0 |  | 5045518ADB0C2919815A097351130D | bar: 코드
1.인력 | 0 | 0 | 0 | 0 |  | 5045518ADB0C2919815A097351130D | 코드: C!; 품명: '1.인력'
[1]=0, [2]=0 | 0 | 0 | 0 | 0 |  | 5045518ADB0C2919815A097351130D | 코드: C!; 품명: [1]=0, [2]=0
특별인부 2인/8HR*작업시간 | 0 | 0 | 0 | 0 |  | 5045518ADB0C2919815A097351130D | 코드: C!; 품명: '특별인부 2인/8HR*작업시간'
노무비: 226122*2/8/7.5 = 7537.4 | 0 | 7537.4 | 0 | 7537.4 |  | 5045518ADB0C2919815A097351130D | 코드: C!; 품명: '노무비:' ~L001010101000003.L~*2/8/{Q} =?LA+ :LA1
보통인부 1인/8HR*작업시간 | 0 | 0 | 0 | 0 |  | 5045518ADB0C2919815A097351130D | 코드: C!; 품명: '보통인부 1인/8HR*작업시간'
노무비: 172068*1/8/7.5 = 2867.8 | 0 | 2867.8 | 0 | 2867.8 |  | 5045518ADB0C2919815A097351130D | 코드: C!; 품명: '노무비:' ~L001010101000002.L~*1/8/{Q} =?LA+ :LA2
소 계 | 0 | 10405.2 | 0 | 10405.2 |  | 5045518ADB0C2919815A097351130D | 코드: C!; 품명: >'소 계'
| 0 | 0 | 0 | 0 |  | 5045518ADB0C2919815A097351130D | bar: 코드
◈사용기계 | 0 | 0 | 0 | 0 |  | 5045518ADB0C2919815A097351130D | 코드: C!; 품명: '◈사용기계 '
| 0 | 0 | 0 | 0 |  | 5045518ADB0C2919815A097351130D | bar: 코드
2.굴삭기(무한궤도)(0.2㎥/HR) 1대 | 0 | 0 | 0 | 0 |  | 5045518ADB0C2919815A097351130D | 코드: C!; 품명: '2.굴삭기(무한궤도)(0.2㎥/HR) 1대'
재료비: 8070 / 7.5 = 1076 | 1076 | 0 | 0 | 1076 |  | 5045518ADB0C2919815A097351130D | 코드: C!; 품명: '재료비:' ~00000201002000000.M~ / {Q} =?MA+
노무비: 59020 / 7.5 = 7869.3 | 0 | 7869.3 | 0 | 7869.3 |  | 5045518ADB0C2919815A097351130D | 코드: C!; 품명: '노무비:' ~00000201002000000.L~ / {Q} =?LA+
경 비: 13873 / 7.5 = 1849.7 | 0 | 0 | 1849.7 | 1849.7 |  | 5045518ADB0C2919815A097351130D | 코드: C!; 품명: '경 비:' ~00000201002000000.E~ / {Q} =?EQ+
소 계 | 1076 | 7869.3 | 1849.7 | 10795 |  | 5045518ADB0C2919815A097351130D | 코드: C!; 품명: >'소 계'
| 0 | 0 | 0 | 0 |  | 5045518ADB0C2919815A097351130D | bar: 코드
3.공구손료 기계경비(인력품의 2%): (7537.4+2867.8)*0.02 = 208.1 | 0 | 0 | 208.1 | 208.1 |  | 5045518ADB0C2919815A097351130D | 코드: C!; 품명: '3.공구손료 기계경비(인력품의 2%):'({LA1}+{LA2})*0.02 =?EQ+
소 계 | 0 | 0 | 208.1 | 208.1 |  | 5045518ADB0C2919815A097351130D | 코드: C!; 품명: >'소 계'
총 계 | 1076 | 18274 | 2057 | 21407
보차도 및 도로경계블록 설치 B-TYPE / 500이상 / 곡선구간 M 토목 1-9-2 ( 산근 226 ) | [5 empty] | 5045518ADB0C2919815A0973500C1C | 품명: 보차도 및 도로경계블록 설치; 규격: B-TYPE / 500이상 / 곡선구간; 단위: M
5045518ADB0C2919815A0973500C1C | bar: 코드; 수량
| 0 | 0 | 0 | 0 |  | 5045518ADB0C2919815A0973500C1C | bar: 코드
QQ 1일시공량(M/일) =35 | 0 | 0 | 0 | 0 |  | 5045518ADB0C2919815A0973500C1C | 코드: C!; 품명: qq'1일시공량(M/일)' =35
Q 시간당 작업량(M/HR) =QQ/8/1.0= 4.375 | 0 | 0 | 0 | 0 |  | 5045518ADB0C2919815A0973500C1C | 코드: C!; 품명: Q '시간당 작업량(M/HR)' =qq/8/1.0=?
| 0 | 0 | 0 | 0 |  | 5045518ADB0C2919815A0973500C1C | bar: 코드
◈배치인원 | 0 | 0 | 0 | 0 |  | 5045518ADB0C2919815A0973500C1C | 코드: C!; 품명: '◈배치인원'
| 0 | 0 | 0 | 0 |  | 5045518ADB0C2919815A0973500C1C | bar: 코드
1.인력 | 0 | 0 | 0 | 0 |  | 5045518ADB0C2919815A0973500C1C | 코드: C!; 품명: '1.인력'
[1]=0, [2]=0 | 0 | 0 | 0 | 0 |  | 5045518ADB0C2919815A0973500C1C | 코드: C!; 품명: [1]=0, [2]=0
특별인부 2인/8HR*작업시간 | 0 | 0 | 0 | 0 |  | 5045518ADB0C2919815A0973500C1C | 코드: C!; 품명: '특별인부 2인/8HR*작업시간'
노무비: 226122*2/8/4.375 = 12921.2 | 0 | 12921.2 | 0 | 12921.2 |  | 5045518ADB0C2919815A0973500C1C | 코드: C!; 품명: '노무비:' ~L001010101000003.L~*2/8/{Q} =?LA+ :LA1
보통인부 1인/8HR*작업시간 | 0 | 0 | 0 | 0 |  | 5045518ADB0C2919815A0973500C1C | 코드: C!; 품명: '보통인부 1인/8HR*작업시간'
노무비: 172068*1/8/4.375 = 4916.2 | 0 | 4916.2 | 0 | 4916.2 |  | 5045518ADB0C2919815A0973500C1C | 코드: C!; 품명: '노무비:' ~L001010101000002.L~*1/8/{Q} =?LA+ :LA2
소 계 | 0 | 17837.4 | 0 | 17837.4 |  | 5045518ADB0C2919815A0973500C1C | 코드: C!; 품명: >'소 계'
| 0 | 0 | 0 | 0 |  | 5045518ADB0C2919815A0973500C1C | bar: 코드
◈사용기계 | 0 | 0 | 0 | 0 |  | 5045518ADB0C2919815A0973500C1C | 코드: C!; 품명: '◈사용기계 '
| 0 | 0 | 0 | 0 |  | 5045518ADB0C2919815A0973500C1C | bar: 코드
2.굴삭기(무한궤도)(0.2㎥/HR) 1대 | 0 | 0 | 0 | 0 |  | 5045518ADB0C2919815A0973500C1C | 코드: C!; 품명: '2.굴삭기(무한궤도)(0.2㎥/HR) 1대'
재료비: 8070 / 4.375 = 1844.5 | 1844.5 | 0 | 0 | 1844.5 |  | 5045518ADB0C2919815A0973500C1C | 코드: C!; 품명: '재료비:' ~00000201002000000.M~ / {Q} =?MA+
노무비: 59020 / 4.375 = 13490.2 | 0 | 13490.2 | 0 | 13490.2 |  | 5045518ADB0C2919815A0973500C1C | 코드: C!; 품명: '노무비:' ~00000201002000000.L~ / {Q} =?LA+
경 비: 13873 / 4.375 = 3170.9 | 0 | 0 | 3170.9 | 3170.9 |  | 5045518ADB0C2919815A0973500C1C | 코드: C!; 품명: '경 비:' ~00000201002000000.E~ / {Q} =?EQ+
소 계 | 1844.5 | 13490.2 | 3170.9 | 18505.6 |  | 5045518ADB0C2919815A0973500C1C | 코드: C!; 품명: >'소 계'
| 0 | 0 | 0 | 0 |  | 5045518ADB0C2919815A0973500C1C | bar: 코드
3.공구손료 기계경비(인력품의 2%): (12921.2+4916.2)*0.02 = 356.7 | 0 | 0 | 356.7 | 356.7 |  | 5045518ADB0C2919815A0973500C1C | 코드: C!; 품명: '3.공구손료 기계경비(인력품의 2%):'({LA1}+{LA2})*0.02 =?EQ+
소 계 | 0 | 0 | 356.7 | 356.7 |  | 5045518ADB0C2919815A0973500C1C | 코드: C!; 품명: >'소 계'
총 계 | 1844 | 31327 | 3527 | 36698
C.C.T.V 조사 신설관=520M M 유지관리 토목 2-4-12 ( 산근 227 ) | [5 empty] | 50451181CFE356198DFD1B70596819 | 품명: C.C.T.V 조사; 규격: 신설관=520M; 단위: M
50451181CFE356198DFD1B70596819 | bar: 코드; 수량
하수관내C.C.T.V 조사 M | 0 | 0 | 0 | 0 |  | 50451181CFE356198DFD1B70596819 | 코드: C!; 품명: '하수관내C.C.T.V 조사 M'
| 0 | 0 | 0 | 0 |  | 50451181CFE356198DFD1B70596819 | bar: 코드
Q1 1일시공량(M/일) =520 | 0 | 0 | 0 | 0 |  | 50451181CFE356198DFD1B70596819 | 코드: C!; 품명: q1'1일시공량(M/일)' =520
Q 시간당 작업량(M/HR) =Q1/8/1.0= 65 | 0 | 0 | 0 | 0 |  | 50451181CFE356198DFD1B70596819 | 코드: C!; 품명: Q '시간당 작업량(M/HR)' =q1/8/1.0=?
| 0 | 0 | 0 | 0 |  | 50451181CFE356198DFD1B70596819 | bar: 코드
◈배치인원 | 0 | 0 | 0 | 0 |  | 50451181CFE356198DFD1B70596819 | 코드: C!; 품명: '◈배치인원'
| 0 | 0 | 0 | 0 |  | 50451181CFE356198DFD1B70596819 | bar: 코드
1.인력 | 0 | 0 | 0 | 0 |  | 50451181CFE356198DFD1B70596819 | 코드: C!; 품명: '1.인력'
특별인부 2인/8HR*작업시간 | 0 | 0 | 0 | 0 |  | 50451181CFE356198DFD1B70596819 | 코드: C!; 품명: '특별인부 2인/8HR*작업시간'
노무비: 226122*2/8/65 = 869.7 | 0 | 869.7 | 0 | 869.7 |  | 50451181CFE356198DFD1B70596819 | 코드: C!; 품명: '노무비:' ~L001010101000003.L~*2/8/{Q} =?LA+
보통인부 1인/8HR*작업시간 | 0 | 0 | 0 | 0 |  | 50451181CFE356198DFD1B70596819 | 코드: C!; 품명: '보통인부 1인/8HR*작업시간'
노무비: 172068*1/8/65 = 330.9 | 0 | 330.9 | 0 | 330.9 |  | 50451181CFE356198DFD1B70596819 | 코드: C!; 품명: '노무비:' ~L001010101000002.L~*1/8/{Q} =?LA+
소계 | 0 | 1200.6 | 0 | 1200.6 |  | 50451181CFE356198DFD1B70596819 | 코드: C!; 품명: >'소계'
| 0 | 0 | 0 | 0 |  | 50451181CFE356198DFD1B70596819 | bar: 코드
◈사용기계 | 0 | 0 | 0 | 0 |  | 50451181CFE356198DFD1B70596819 | 코드: C!; 품명: '◈사용기계 '
| 0 | 0 | 0 | 0 |  | 50451181CFE356198DFD1B70596819 | bar: 코드
2. C.C.T.V 카메라 1대 / 8시간 | 0 | 0 | 0 | 0 |  | 50451181CFE356198DFD1B70596819 | 코드: C!; 품명: '2. C.C.T.V 카메라 1대 / 8시간 '
재료비: 0 / 65= 0 | 0 | 0 | 0 | 0 |  | 50451181CFE356198DFD1B70596819 | 코드: C!; 품명: '재료비:' ~00001707001000000.M~ / {Q}=?MA+
노무비: 0 / 65= 0 | 0 | 0 | 0 | 0 |  | 50451181CFE356198DFD1B70596819 | 코드: C!; 품명: '노무비:' ~00001707001000000.L~ / {Q}=?LA+
경 비: 13218 / 65= 203.3 | 0 | 0 | 203.3 | 203.3 |  | 50451181CFE356198DFD1B70596819 | 코드: C!; 품명: '경 비:' ~00001707001000000.E~ / {Q}=?EQ+
소 계 | 0 | 0 | 203.3 | 203.3 |  | 50451181CFE356198DFD1B70596819 | 코드: C!; 품명: >'소 계'
| 0 | 0 | 0 | 0 |  | 50451181CFE356198DFD1B70596819 | bar: 코드
3. C.C.T.V 적재차 1대 / 8시간(화물차2.5톤적용) | 0 | 0 | 0 | 0 |  | 50451181CFE356198DFD1B70596819 | 코드: C!; 품명: '3. C.C.T.V 적재차 1대 / 8시간(화물차2.5톤적용) '
재료비: 5338 / 65= 82.1 | 82.1 | 0 | 0 | 82.1 |  | 50451181CFE356198DFD1B70596819 | 코드: C!; 품명: '재료비:' ~00000602002500000.M~ / {Q}=?MA+
노무비: 49778 / 65= 765.8 | 0 | 765.8 | 0 | 765.8 |  | 50451181CFE356198DFD1B70596819 | 코드: C!; 품명: '노무비:' ~00000602002500000.L~ / {Q}=?LA+
경 비: 6522 / 65= 100.3 | 0 | 0 | 100.3 | 100.3 |  | 50451181CFE356198DFD1B70596819 | 코드: C!; 품명: '경 비:' ~00000602002500000.E~ / {Q}=?EQ+
소 계 | 82.1 | 765.8 | 100.3 | 948.2 |  | 50451181CFE356198DFD1B70596819 | 코드: C!; 품명: >'소 계'
총 계 | 82 | 1966 | 303 | 2351
C.C.T.V 조사 기존관=320M M 유지관리 토목 2-4-12 ( 산근 228 ) | [5 empty] | 50451181CFE356198DFD1B70596BED | 품명: C.C.T.V 조사; 규격: 기존관=320M; 단위: M
50451181CFE356198DFD1B70596BED | bar: 코드; 수량
하수관내C.C.T.V 조사 M | 0 | 0 | 0 | 0 |  | 50451181CFE356198DFD1B70596BED | 코드: C!; 품명: '하수관내C.C.T.V 조사 M'
| 0 | 0 | 0 | 0 |  | 50451181CFE356198DFD1B70596BED | bar: 코드
Q1 1일시공량(M/일) =320 | 0 | 0 | 0 | 0 |  | 50451181CFE356198DFD1B70596BED | 코드: C!; 품명: q1'1일시공량(M/일)' =320
Q 시간당 작업량(M/HR) =Q1/8/1.0= 40 | 0 | 0 | 0 | 0 |  | 50451181CFE356198DFD1B70596BED | 코드: C!; 품명: Q '시간당 작업량(M/HR)' =q1/8/1.0=?
| 0 | 0 | 0 | 0 |  | 50451181CFE356198DFD1B70596BED | bar: 코드
◈배치인원 | 0 | 0 | 0 | 0 |  | 50451181CFE356198DFD1B70596BED | 코드: C!; 품명: '◈배치인원'
| 0 | 0 | 0 | 0 |  | 50451181CFE356198DFD1B70596BED | bar: 코드
1.인력 | 0 | 0 | 0 | 0 |  | 50451181CFE356198DFD1B70596BED | 코드: C!; 품명: '1.인력'
특별인부 2인/8HR*작업시간 | 0 | 0 | 0 | 0 |  | 50451181CFE356198DFD1B70596BED | 코드: C!; 품명: '특별인부 2인/8HR*작업시간'
노무비: 226122*2/8/40 = 1413.2 | 0 | 1413.2 | 0 | 1413.2 |  | 50451181CFE356198DFD1B70596BED | 코드: C!; 품명: '노무비:' ~L001010101000003.L~*2/8/{Q} =?LA+
보통인부 1인/8HR*작업시간 | 0 | 0 | 0 | 0 |  | 50451181CFE356198DFD1B70596BED | 코드: C!; 품명: '보통인부 1인/8HR*작업시간'
노무비: 172068*1/8/40 = 537.7 | 0 | 537.7 | 0 | 537.7 |  | 50451181CFE356198DFD1B70596BED | 코드: C!; 품명: '노무비:' ~L001010101000002.L~*1/8/{Q} =?LA+
소계 | 0 | 1950.9 | 0 | 1950.9 |  | 50451181CFE356198DFD1B70596BED | 코드: C!; 품명: >'소계'
| 0 | 0 | 0 | 0 |  | 50451181CFE356198DFD1B70596BED | bar: 코드
◈사용기계 | 0 | 0 | 0 | 0 |  | 50451181CFE356198DFD1B70596BED | 코드: C!; 품명: '◈사용기계 '
| 0 | 0 | 0 | 0 |  | 50451181CFE356198DFD1B70596BED | bar: 코드
2. C.C.T.V 카메라 1대 / 8시간 | 0 | 0 | 0 | 0 |  | 50451181CFE356198DFD1B70596BED | 코드: C!; 품명: '2. C.C.T.V 카메라 1대 / 8시간 '
재료비: 0 / 40= 0 | 0 | 0 | 0 | 0 |  | 50451181CFE356198DFD1B70596BED | 코드: C!; 품명: '재료비:' ~00001707001000000.M~ / {Q}=?MA+
노무비: 0 / 40= 0 | 0 | 0 | 0 | 0 |  | 50451181CFE356198DFD1B70596BED | 코드: C!; 품명: '노무비:' ~00001707001000000.L~ / {Q}=?LA+
경 비: 13218 / 40= 330.4 | 0 | 0 | 330.4 | 330.4 |  | 50451181CFE356198DFD1B70596BED | 코드: C!; 품명: '경 비:' ~00001707001000000.E~ / {Q}=?EQ+
소 계 | 0 | 0 | 330.4 | 330.4 |  | 50451181CFE356198DFD1B70596BED | 코드: C!; 품명: >'소 계'
| 0 | 0 | 0 | 0 |  | 50451181CFE356198DFD1B70596BED | bar: 코드
3. C.C.T.V 적재차 1대 / 8시간(화물차2.5톤적용) | 0 | 0 | 0 | 0 |  | 50451181CFE356198DFD1B70596BED | 코드: C!; 품명: '3. C.C.T.V 적재차 1대 / 8시간(화물차2.5톤적용) '
재료비: 5338 / 40= 133.4 | 133.4 | 0 | 0 | 133.4 |  | 50451181CFE356198DFD1B70596BED | 코드: C!; 품명: '재료비:' ~00000602002500000.M~ / {Q}=?MA+
노무비: 49778 / 40= 1244.4 | 0 | 1244.4 | 0 | 1244.4 |  | 50451181CFE356198DFD1B70596BED | 코드: C!; 품명: '노무비:' ~00000602002500000.L~ / {Q}=?LA+
경 비: 6522 / 40= 163 | 0 | 0 | 163 | 163 |  | 50451181CFE356198DFD1B70596BED | 코드: C!; 품명: '경 비:' ~00000602002500000.E~ / {Q}=?EQ+
소 계 | 133.4 | 1244.4 | 163 | 1540.8 |  | 50451181CFE356198DFD1B70596BED | 코드: C!; 품명: >'소 계'
총 계 | 133 | 3195 | 493 | 3821

## 단가대비표
단 가 대 비 표
2026년 상반기 충청남도교육청 건설공사 일위대가(토목, 조경)
코 드 | 품 명 | 규격 | 단위 | 재 료 비 | [10 empty] | 노 무 비 | 경 비 | [5 empty] | 번 호 | 비 고 | 품목구분 | 노임구분 | 소수점처리 | 자재구분
|  |  |  | 조달청가격 | PAGE | 거래가격 | PAGE | 유통물가 | PAGE | 조사가격1 | PAGE | 조사가격2 | PAGE | 적용단가 |  | 조달청가격 | 거래가격 | 유통물가 | 조사가격1 | 조사가격2 | 적용단가
577F118D8878F81948753DBF54A39208010373 | 불도저(무한궤도) | 19ton | 대 | 0 |  | 0 |  | 0 |  | 0 |  | 0 |  | 0 | 0 | 0 | 0 | 0 | 0 | 198150 | 198150 | 자재 1 | 천원
577F118D8878F81948753DBF54A1EFB7BEB532 | 불도저(무한궤도) | 32ton | 대 | 0 |  | 0 |  | 0 |  | 0 |  | 0 |  | 0 | 0 | 0 | 0 | 0 | 0 | 263682 | 263682 | 자재 2 | 천원
577F118D8878F81975B30CD1525C25E8BFC9E2 | 굴착기(무한궤도) | 0.2㎥ | 대 | 0 |  | 0 |  | 0 |  | 0 |  | 0 |  | 0 | 0 | 0 | 0 | 0 | 0 | 66538 | 66538 | 자재 3 | 천원
577F118D8878F81975B30CD1525A770CB8653E | 굴착기(무한궤도) | 0.4㎥ | 대 | 0 |  | 0 |  | 0 |  | 0 |  | 0 |  | 0 | 0 | 0 | 0 | 0 | 0 | 84000 | 84000 | 자재 4 | 천원
577F118D8878F81975B30CD152584A182F9E16 | 굴착기(무한궤도) | 0.6㎥ | 대 | 0 |  | 0 |  | 0 |  | 0 |  | 0 |  | 0 | 0 | 0 | 0 | 0 | 0 | 112342 | 112342 | 자재 5 | 천원
577F118D8878F81975B30CD152595109C0EDBB | 굴착기(무한궤도) | 0.7㎥ | 대 | 0 |  | 0 |  | 0 |  | 0 |  | 0 |  | 0 | 0 | 0 | 0 | 0 | 0 | 117766 | 117766 | 자재 6 | 천원
577F118D8878F81975B30CD152569CBC073D53 | 굴착기(무한궤도) | 0.8㎥ | 대 | 0 |  | 0 |  | 0 |  | 0 |  | 0 |  | 0 | 0 | 0 | 0 | 0 | 0 | 129586 | 129586 | 자재 7 | 천원
577F118D8878F81975B30CD15365C43313EDD8 | 굴착기(무한궤도) | 1.0㎥ | 대 | 0 |  | 0 |  | 0 |  | 0 |  | 0 |  | 0 | 0 | 0 | 0 | 0 | 0 | 142069 | 142069 | 자재 8 | 천원
577F118D8878F81975A2B893566CC7E9D8CEE0 | 굴착기(타이어) | 0.18㎥ | 대 | 0 |  | 0 |  | 0 |  | 0 |  | 0 |  | 0 | 0 | 0 | 0 | 0 | 0 | 69333 | 69333 | 자재 9 | 천원
577F118D8878F81975A2B893566B299D6732AD | 굴착기(타이어) | 0.6㎥ | 대 | 0 |  | 0 |  | 0 |  | 0 |  | 0 |  | 0 | 0 | 0 | 0 | 0 | 0 | 119000 | 119000 | 자재 10 | 천원
577F118D8878F81975A2B893566580B9A5CDBE | 굴착기(타이어) | 0.8㎥ | 대 | 0 |  | 0 |  | 0 |  | 0 |  | 0 |  | 0 | 0 | 0 | 0 | 0 | 0 | 141171 | 141171 | 자재 11 | 천원
577F118D8878F81975A2B893577321BFE0FFE1 | 굴착기(타이어) | 1.0㎥ | 대 | 0 |  | 0 |  | 0 |  | 0 |  | 0 |  | 0 | 0 | 0 | 0 | 0 | 0 | 144360 | 144360 | 자재 12 | 천원
577F118D8878F8197587D2D65F999C9EB75EBE | 대형 브레이커 | 0.2㎥용 | 대 | 0 |  | 0 |  | 0 |  | 0 |  | 0 |  | 0 | 0 | 0 | 0 | 0 | 0 | 4559 | 4559 | 자재 13 | 천원
577F118D8878F8197587D2D65F999AD023CCBC | 대형 브레이커 | 0.4㎥용 | 대 | 0 |  | 0 |  | 0 |  | 0 |  | 0 |  | 0 | 0 | 0 | 0 | 0 | 0 | 8352 | 8352 | 자재 14 | 천원
577F118D8878F8197587D2D65F999823AF8386 | 대형 브레이커 | 0.6㎥용 | 대 | 0 |  | 0 |  | 0 |  | 0 |  | 0 |  | 0 | 0 | 0 | 0 | 0 | 0 | 14174 | 14174 | 자재 15 | 천원
577F118D8878F8197587D2D65F9999CAD8BEA4 | 대형 브레이커 | 0.7㎥용 | 대 | 0 |  | 0 |  | 0 |  | 0 |  | 0 |  | 0 | 0 | 0 | 0 | 0 | 0 | 17289 | 17289 | 자재 16 | 천원
577F118D8878F8197587D2D65F98F7C102AEEF | 대형 브레이커 | 1.0㎥용 | 대 | 0 |  | 0 |  | 0 |  | 0 |  | 0 |  | 0 | 0 | 0 | 0 | 0 | 0 | 28692 | 28692 | 자재 17 | 천원
577F118D8878F8197587C0765C21E3646B5F3E | 대형 브레이커용 치즐 | 0.4㎥용 | 본 | 0 |  | 0 |  | 0 |  | 0 |  | 0 |  | 0 | 0 | 0 | 0 | 0 | 0 | 204000 | 204000 | 자재 18
577F118D8878F8197587C0765C21E0AF9D5FCB | 대형 브레이커용 치즐 | 0.7㎥용 | 본 | 0 |  | 0 |  | 0 |  | 0 |  | 0 |  | 0 | 0 | 0 | 0 | 0 | 0 | 216000 | 216000 | 자재 19
577F118D8878F81975E85D275478DB9E59FF78 | 압쇄기(펄버라이저) | 1.0㎥용 | 대 | 0 |  | 0 |  | 0 |  | 0 |  | 0 |  | 0 | 0 | 0 | 0 | 0 | 0 | 28567 | 28567 | 자재 20 | 천원
577F118D8878F8196B445B6250BA9825B9D048 | 로더(타이어) | 0.25㎥ | 대 | 0 |  | 0 |  | 0 |  | 0 |  | 0 |  | 0 | 0 | 0 | 0 | 0 | 0 | 30197 | 30197 | 자재 21 | 천원
577F118D8878F8196B445B6250BD55C8A94FE4 | 로더(타이어) | 0.57㎥ | 대 | 0 |  | 0 |  | 0 |  | 0 |  | 0 |  | 0 | 0 | 0 | 0 | 0 | 0 | 35999 | 35999 | 자재 22 | 천원
577F118D8878F8196B445B6250B1A43FC00768 | 로더(타이어) | 0.95㎥ | 대 | 0 |  | 0 |  | 0 |  | 0 |  | 0 |  | 0 | 0 | 0 | 0 | 0 | 0 | 46576 | 46576 | 자재 23 | 천원
577F118D8878F81902C605E553105FB22A9BEC | 모터그레이더 | 3.6(일반용) | 대 | 0 |  | 0 |  | 0 |  | 0 |  | 0 |  | 0 | 0 | 0 | 0 | 0 | 0 | 310687 | 310687 | 자재 24 | 천원
577F118D8878F8193E0EA90A592BDB1745A78A | 덤프트럭 | 2.5ton | 대 | 0 |  | 0 |  | 0 |  | 0 |  | 0 |  | 0 | 0 | 0 | 0 | 0 | 0 | 21982 | 21982 | 자재 25 | 천원
577F118D8878F8193E0EA90A592D89F34C0B8E | 덤프트럭 | 4.5ton | 대 | 0 |  | 0 |  | 0 |  | 0 |  | 0 |  | 0 | 0 | 0 | 0 | 0 | 0 | 25662 | 25662 | 자재 26 | 천원
577F118D8878F8193E0EA90A592FB9BC5A56F5 | 덤프트럭 | 6ton | 대 | 0 |  | 0 |  | 0 |  | 0 |  | 0 |  | 0 | 0 | 0 | 0 | 0 | 0 | 28043 | 28043 | 자재 27 | 천원
577F118D8878F8193E0EA90A5921DBBEE15454 | 덤프트럭 | 8ton | 대 | 0 |  | 0 |  | 0 |  | 0 |  | 0 |  | 0 | 0 | 0 | 0 | 0 | 0 | 37391 | 37391 | 자재 28 | 천원
577F118D8878F8193E0EA90A580202542E1CFC | 덤프트럭 | 10.5ton | 대 | 0 |  | 0 |  | 0 |  | 0 |  | 0 |  | 0 | 0 | 0 | 0 | 0 | 0 | 52810 | 52810 | 자재 29 | 천원
577F118D8878F8193E0EA90A580789EF4B1AD6 | 덤프트럭 | 15ton | 대 | 0 |  | 0 |  | 0 |  | 0 |  | 0 |  | 0 | 0 | 0 | 0 | 0 | 0 | 90653 | 90653 | 자재 30 | 천원
577F118D8878F8193E0EA90A5BD6A55F84BA05 | 덤프트럭 | 20ton | 대 | 0 |  | 0 |  | 0 |  | 0 |  | 0 |  | 0 | 0 | 0 | 0 | 0 | 0 | 127336 | 127336 | 자재 31 | 천원
577F118D8878F8193E0EA90A5BD2CA8F33B9B1 | 덤프트럭 | 24ton | 대 | 0 |  | 0 |  | 0 |  | 0 |  | 0 |  | 0 | 0 | 0 | 0 | 0 | 0 | 147825 | 147825 | 자재 32 | 천원
577F118D8878F8193E18F6DD5C899E79078F47 | 덤프트럭 자동덮개시설 | 15ton | 대 | 0 |  | 0 |  | 0 |  | 0 |  | 0 |  | 0 | 0 | 0 | 0 | 0 | 0 | 1634 | 1634 | 자재 33 | 천원
577F118D8878F8193E18F6DD5F4019CDCAA8DA | 덤프트럭 자동덮개시설 | 20ton | 대 | 0 |  | 0 |  | 0 |  | 0 |  | 0 |  | 0 | 0 | 0 | 0 | 0 | 0 | 1765 | 1765 | 자재 34 | 천원
577F118D8878F8193E18F6DD5F44F45D4C9344 | 덤프트럭 자동덮개시설 | 24ton | 대 | 0 |  | 0 |  | 0 |  | 0 |  | 0 |  | 0 | 0 | 0 | 0 | 0 | 0 | 1896 | 1896 | 자재 35 | 천원
577F118D8878EF19EDBF0B1A573CA92B49D635 | 머캐덤 롤러(자주식) | 8∼10ton | 대 | 0 |  | 0 |  | 0 |  | 0 |  | 0 |  | 0 | 0 | 0 | 0 | 0 | 0 | 57150 | 57150 | 자재 36 | 천원
577F118D8878EF19EDBF0B1A573CABD9E4E840 | 머캐덤 롤러(자주식) | 10∼12ton | 대 | 0 |  | 0 |  | 0 |  | 0 |  | 0 |  | 0 | 0 | 0 | 0 | 0 | 0 | 71351 | 71351 | 자재 37 | 천원
577F118D8878EF19EDBF0B1A573CACFFE75F91 | 머캐덤 롤러(자주식) | 12∼15ton | 대 | 0 |  | 0 |  | 0 |  | 0 |  | 0 |  | 0 | 0 | 0 | 0 | 0 | 0 | 80027 | 80027 | 자재 38 | 천원
577F118D8878EF19D344BD255E021A4065F706 | 탠덤롤러(자주식) | 5∼8ton | 대 | 0 |  | 0 |  | 0 |  | 0 |  | 0 |  | 0 | 0 | 0 | 0 | 0 | 0 | 48513 | 48513 | 자재 39 | 천원
577F118D8878EF19D344BD255E033913679DAA | 탠덤롤러(자주식) | 8∼10ton | 대 | 0 |  | 0 |  | 0 |  | 0 |  | 0 |  | 0 | 0 | 0 | 0 | 0 | 0 | 50412 | 50412 | 자재 40 | 천원
577F118D8878EF19C2E67BC352F904929AC141 | 진동롤러(핸드가이드식) | 0.7ton | 대 | 0 |  | 0 |  | 0 |  | 0 |  | 0 |  | 0 | 0 | 0 | 0 | 0 | 0 | 6966 | 6966 | 자재 41 | 천원
577F118D8878EF19C2E64E745D8E9D126EFEFE | 진동롤러(자주식) | 10ton | 대 | 0 |  | 0 |  | 0 |  | 0 |  | 0 |  | 0 | 0 | 0 | 0 | 0 | 0 | 94381 | 94381 | 자재 42 | 천원
577F118D8878EF19C2E64E745D8CEFB6461D9B | 진동롤러(자주식) | 12ton | 대 | 0 |  | 0 |  | 0 |  | 0 |  | 0 |  | 0 | 0 | 0 | 0 | 0 | 0 | 103333 | 103333 | 자재 43 | 천원
577F118D8878EF19B075F8055EE530C5B642BA | 타이어 롤러(자주식) | 5∼8ton | 대 | 0 |  | 0 |  | 0 |  | 0 |  | 0 |  | 0 | 0 | 0 | 0 | 0 | 0 | 62881 | 62881 | 자재 44 | 천원
577F118D8878EF19B075F8055EE414C61216ED | 타이어 롤러(자주식) | 8∼15ton | 대 | 0 |  | 0 |  | 0 |  | 0 |  | 0 |  | 0 | 0 | 0 | 0 | 0 | 0 | 98388 | 98388 | 자재 45 | 천원
577F118D8878EF19B075F8055EE7E3E2822ECF | 타이어 롤러(자주식) | 15∼25ton | 대 | 0 |  | 0 |  | 0 |  | 0 |  | 0 |  | 0 | 0 | 0 | 0 | 0 | 0 | 139803 | 139803 | 자재 46 | 천원
577F118D8878EF19A60E8F6A56702C5119EB48 | 양족식 롤러(자주식) | 32ton | 대 | 0 |  | 0 |  | 0 |  | 0 |  | 0 |  | 0 | 0 | 0 | 0 | 0 | 0 | 340351 | 340351 | 자재 47 | 천원
577F118D8878EF1995A831A95F9818A7774402 | 래머 | 80kg | 대 | 0 |  | 0 |  | 0 |  | 0 |  | 0 |  | 0 | 0 | 0 | 0 | 0 | 0 | 1418 | 1418 | 자재 48 | 천원
577F118D8878EF198B31E8BB5192377784825B | 관로조사용 CCTV | 자주식 측시.직시 | 대 | 0 |  | 0 | 1340 | 0 |  | 0 |  | 0 |  | 0 | 0 | 0 | 26436 | 0 | 0 | 0 | 26436 | 자재 49 | 천원 | C
577F118D8878EF198B045ABD5EEB630C9AE64F | 플레이트 콤팩터 | 1.5ton | 대 | 0 |  | 0 |  | 0 |  | 0 |  | 0 |  | 0 | 0 | 0 | 0 | 0 | 0 | 1673 | 1673 | 자재 50 | 천원
577F118D8878DD199FF292BE5B793CEB156ECC | 크레인(무한궤도) | 10ton(0.29㎥) | 대 | 0 |  | 0 |  | 0 |  | 0 |  | 0 |  | 0 | 0 | 0 | 0 | 0 | 0 | 78059 | 78059 | 자재 51 | 천원
577F118D8878DD199FF292BE5B7AC37C9F5D41 | 크레인(무한궤도) | 20ton(0.57㎥) | 대 | 0 |  | 0 |  | 0 |  | 0 |  | 0 |  | 0 | 0 | 0 | 0 | 0 | 0 | 164175 | 164175 | 자재 52 | 천원
577F118D8878DD199FF292BE5B7AC6316CB6CA | 크레인(무한궤도) | 25ton(0.76㎥) | 대 | 0 |  | 0 |  | 0 |  | 0 |  | 0 |  | 0 | 0 | 0 | 0 | 0 | 0 | 189905 | 189905 | 자재 53 | 천원
577F118D8878DD199FF292BE5B7BEA06C93B95 | 크레인(무한궤도) | 30ton(1.15㎥) | 대 | 0 |  | 0 |  | 0 |  | 0 |  | 0 |  | 0 | 0 | 0 | 0 | 0 | 0 | 246262 | 246262 | 자재 54 | 천원
577F118D8878DD199FF292BE5B7D97DBDEC82D | 크레인(무한궤도) | 50ton(1.91㎥) | 대 | 0 |  | 0 |  | 0 |  | 0 |  | 0 |  | 0 | 0 | 0 | 0 | 0 | 0 | 442274 | 442274 | 자재 55 | 천원
577F118D8878DD199FF2CFF058FD512A9DF6A9 | 크레인(타이어) | 10ton | 대 | 0 |  | 0 |  | 0 |  | 0 |  | 0 |  | 0 | 0 | 0 | 0 | 0 | 0 | 136400 | 136400 | 자재 56 | 천원
577F118D8878DD199FF2CFF058FD54FE3BA043 | 크레인(타이어) | 15ton | 대 | 0 |  | 0 |  | 0 |  | 0 |  | 0 |  | 0 | 0 | 0 | 0 | 0 | 0 | 187184 | 187184 | 자재 57 | 천원
577F118D8878DD199FF2CFF058FE78334003C4 | 크레인(타이어) | 20ton | 대 | 0 |  | 0 |  | 0 |  | 0 |  | 0 |  | 0 | 0 | 0 | 0 | 0 | 0 | 233376 | 233376 | 자재 58 | 천원
577F118D8878DD199FF2CFF058FE7DB559A7F6 | 크레인(타이어) | 25ton | 대 | 0 |  | 0 |  | 0 |  | 0 |  | 0 |  | 0 | 0 | 0 | 0 | 0 | 0 | 290480 | 290480 | 자재 59 | 천원
577F118D8878DD199FF2CFF058FF1FBD08EED8 | 크레인(타이어) | 30ton | 대 | 0 |  | 0 |  | 0 |  | 0 |  | 0 |  | 0 | 0 | 0 | 0 | 0 | 0 | 332101 | 332101 | 자재 60 | 천원
577F118D8878DD199FF2CFF058F9F6F9BE4306 | 크레인(타이어) | 50ton | 대 | 0 |  | 0 |  | 0 |  | 0 |  | 0 |  | 0 | 0 | 0 | 0 | 0 | 0 | 520694 | 520694 | 자재 61 | 천원
577F118D8878DD199FF2D86D5B211BBB56F351 | 트럭탑재형 크레인 | 2ton | 대 | 0 |  | 0 |  | 0 |  | 0 |  | 0 |  | 0 | 0 | 0 | 0 | 0 | 0 | 35307 | 35307 | 자재 62 | 천원
577F118D8878DD199FF2D86D5B211C41026F63 | 트럭탑재형 크레인 | 5ton | 대 | 0 |  | 0 |  | 0 |  | 0 |  | 0 |  | 0 | 0 | 0 | 0 | 0 | 0 | 42791 | 42791 | 자재 63 | 천원
577F118D8878DD199FF2D86D5B20720393AEBD | 트럭탑재형 크레인 | 10ton | 대 | 0 |  | 0 |  | 0 |  | 0 |  | 0 |  | 0 | 0 | 0 | 0 | 0 | 0 | 91593 | 91593 | 자재 64 | 천원
577F118D8878DD199FF2D86D5B207785AC32F8 | 트럭탑재형 크레인 | 15ton | 대 | 0 |  | 0 |  | 0 |  | 0 |  | 0 |  | 0 | 0 | 0 | 0 | 0 | 0 | 120584 | 120584 | 자재 65 | 천원
577F118D8878DD199FF2EADE54E37404933D55 | 고소작업차 | 3ton | 대 | 0 |  | 0 |  | 0 |  | 0 |  | 0 |  | 0 | 0 | 0 | 0 | 0 | 0 | 66960 | 66960 | 자재 66 | 천원
577F118D8878DD199FF2EADE54E372563755C3 | 고소작업차 | 5ton | 대 | 0 |  | 0 |  | 0 |  | 0 |  | 0 |  | 0 | 0 | 0 | 0 | 0 | 0 | 140857 | 140857 | 자재 67 | 천원
577F118D8878DD19CB3ED24B53D62DF86409BE | 경운기 | 1,000kg | 대 | 0 |  | 0 |  | 0 |  | 0 |  | 0 |  | 0 | 0 | 0 | 0 | 0 | 0 | 2072 | 2072 | 자재 68 | 천원
577F118D8878DD19D5A5BD0D58D4427F6B547B | 지게차 | 2.5ton | 대 | 0 |  | 0 |  | 0 |  | 0 |  | 0 |  | 0 | 0 | 0 | 0 | 0 | 0 | 26989 | 26989 | 자재 69 | 천원
577F118D8878DD19F083718D539A52E48F3811 | 트럭 트랙터 및 평판트레일러 | 20ton | 대 | 0 |  | 0 |  | 0 |  | 0 |  | 0 |  | 0 | 0 | 0 | 0 | 0 | 0 | 67216 | 67216 | 자재 70 | 천원
577F118D8878C31935DDE95A5B3E23E1E1829F | 아스팔트 피니셔 | 1.7m | 대 | 0 |  | 0 |  | 0 |  | 0 |  | 0 |  | 0 | 0 | 0 | 0 | 0 | 0 | 222833 | 222833 | 자재 71 | 천원
577F118D8878C31935DDE95A5B3E21346D99EF | 아스팔트 피니셔 | 3m | 대 | 0 |  | 0 |  | 0 |  | 0 |  | 0 |  | 0 | 0 | 0 | 0 | 0 | 0 | 250388 | 250388 | 자재 72 | 천원
577F118D8878C3192B657A09589B0DED773DE0 | 아스팔트 디스트리뷰터 | 3800L | 대 | 0 |  | 0 |  | 0 |  | 0 |  | 0 |  | 0 | 0 | 0 | 0 | 0 | 0 | 64113 | 64113 | 자재 73 | 천원
577F118D8878C3195098E8FB5B864229877EB5 | 아스팔트 스프레이어 | 400L | 대 | 0 |  | 0 |  | 0 |  | 0 |  | 0 |  | 0 | 0 | 0 | 0 | 0 | 0 | 3158 | 3158 | 자재 74 | 천원
577F118D8878C319738910115BA727DC760AFF | 콘크리트 피니셔(포장용) | 74.6kw | 대 | 0 |  | 0 |  | 0 |  | 0 |  | 0 |  | 0 | 0 | 0 | 0 | 0 | 0 | 172351 | 172351 | 자재 75 | 천원
577F118D8878C3197389101158D34568DEBC14 | 콘크리트 피니셔(포장용) | 160.4kw | 대 | 0 |  | 0 |  | 0 |  | 0 |  | 0 |  | 0 | 0 | 0 | 0 | 0 | 0 | 298210 | 298210 | 자재 76 | 천원
577F118D8878C319738910115E7B861B220DD3 | 콘크리트 피니셔(포장용) | 299.9kw | 대 | 0 |  | 0 |  | 0 |  | 0 |  | 0 |  | 0 | 0 | 0 | 0 | 0 | 0 | 807782 | 807782 | 자재 77 | 천원
577F118D8878C319739B67EC562722E94842F8 | 콘크리트 피니셔(중앙분리대용) | 105.9kw | 대 | 0 |  | 0 |  | 0 |  | 0 |  | 0 |  | 0 | 0 | 0 | 0 | 0 | 0 | 258567 | 258567 | 자재 78 | 천원
577F118D8878C3199E52562C53E580B77C31F3 | 콘크리트 조면 마무리기 | 7.95m | 대 | 0 |  | 0 |  | 0 |  | 0 |  | 0 |  | 0 | 0 | 0 | 0 | 0 | 0 | 78960 | 78960 | 자재 79 | 천원
577F118D8878B2198F03ABFC5377CBC40DA052 | 콘크리트 믹서 | 0.20㎥ | 대 | 0 |  | 0 |  | 0 |  | 0 |  | 0 |  | 0 | 0 | 0 | 0 | 0 | 0 | 3745 | 3745 | 자재 80 | 천원
577F118D8878B219E1A8B23C577D942881635B | 커터(콘크리트 및 아스팔트용) | 320∼400mm | 대 | 0 |  | 0 |  | 0 |  | 0 |  | 0 |  | 0 | 0 | 0 | 0 | 0 | 0 | 3249 | 3249 | 자재 81 | 천원
577F118D8878A01966895DB35678E624AD074A | 공기압축기(이동식) | 3.5㎥/min | 대 | 0 |  | 0 |  | 0 |  | 0 |  | 0 |  | 0 | 0 | 0 | 0 | 0 | 0 | 14224 | 14224 | 자재 82 | 천원
577F118D8878A01966895DB3567C5F406939CB | 공기압축기(이동식) | 7.1㎥/min | 대 | 0 |  | 0 |  | 0 |  | 0 |  | 0 |  | 0 | 0 | 0 | 0 | 0 | 0 | 20311 | 20311 | 자재 83 | 천원
577F118D8878A01966895DB3544F6A113E6C0A | 공기압축기(이동식) | 21.0㎥/min | 대 | 0 |  | 0 |  | 0 |  | 0 |  | 0 |  | 0 | 0 | 0 | 0 | 0 | 0 | 46039 | 46039 | 자재 84 | 천원
577F118D8878A019669B762F5FEFE4DC544A92 | 소형브레이커(공압식) | 1.3㎥/min | 대 | 0 |  | 0 |  | 0 |  | 0 |  | 0 |  | 0 | 0 | 0 | 0 | 0 | 0 | 1976 | 1976 | 자재 85 | 천원
577F118D8878A01966A5EECA58A6AA4B3B732D | 소형브레이커(전기식) | 1.5kw | 대 | 0 |  | 0 |  | 0 |  | 0 |  | 0 |  | 0 | 0 | 0 | 0 | 0 | 0 | 1375 | 1375 | 자재 86 | 천원
577F118D8878A0190C052799511C7FC37C9F5D | 크로울러드릴(공기식) | 17㎥/min(120mm) | 대 | 0 |  | 0 |  | 0 |  | 0 |  | 0 |  | 0 | 0 | 0 | 0 | 0 | 0 | 52136 | 52136 | 자재 87 | 천원
577F118D8878A0190C056D48503EA9DAF96A03 | 크로울러드릴(탑승유압식) | 110kw | 대 | 0 |  | 0 |  | 0 |  | 0 |  | 0 |  | 0 | 0 | 0 | 0 | 0 | 0 | 162382 | 162382 | 자재 88 | 천원
577F118D8878A01939433C7C564E6723257303 | 노면파쇄기 | 2m | 대 | 0 |  | 0 |  | 0 |  | 0 |  | 0 |  | 0 | 0 | 0 | 0 | 0 | 0 | 438356 | 438356 | 자재 89 | 천원
| 소형노면파쇄기 | 0.95m3 | 대 | 0 |  | 0 |  | 0 |  | 0 |  | 0 |  | 0 | 0 | 0 | 0 | 0 | 0 | 29250 | 29250 | 자재 90 | 천원
577F118D88789719CC25683753912757EC807B | 그라우팅 믹서 | 190L*2(2kw) | 대 | 0 |  | 0 |  | 0 |  | 0 |  | 0 |  | 0 | 0 | 0 | 0 | 0 | 0 | 2900 | 2900 | 자재 91 | 천원
577F118D88789719F9630219527D3909C86354 | 그라우팅 펌프 | 30∼60L/min(3.7kw) | 대 | 0 |  | 0 |  | 0 |  | 0 |  | 0 |  | 0 | 0 | 0 | 0 | 0 | 0 | 4086 | 4086 | 자재 92 | 천원
577F118D887897198665A67454F4CCECBA5DE6 | 강연선인장기 | 60ton | 대 | 0 |  | 0 |  | 0 |  | 0 |  | 0 |  | 0 | 0 | 0 | 0 | 0 | 0 | 7036 | 7036 | 자재 93 | 천원
577F118D8878851941144BF250AEB7BCD4D948 | 물탱크(살수차) | 1800L | 대 | 0 |  | 0 |  | 0 |  | 0 |  | 0 |  | 0 | 0 | 0 | 0 | 0 | 0 | 35141 | 35141 | 자재 94 | 천원
577F118D8878851941144BF250ACFA5B658CDB | 물탱크(살수차) | 3800L | 대 | 0 |  | 0 |  | 0 |  | 0 |  | 0 |  | 0 | 0 | 0 | 0 | 0 | 0 | 40753 | 40753 | 자재 95 | 천원
577F118D8878851941144BF250AAC1B52D17F7 | 물탱크(살수차) | 5500L | 대 | 0 |  | 0 |  | 0 |  | 0 |  | 0 |  | 0 | 0 | 0 | 0 | 0 | 0 | 47263 | 47263 | 자재 96 | 천원
577F118D8878851941144BF250A9387608D5A1 | 물탱크(살수차) | 6500L | 대 | 0 |  | 0 |  | 0 |  | 0 |  | 0 |  | 0 | 0 | 0 | 0 | 0 | 0 | 51396 | 51396 | 자재 97 | 천원
577F118D8878851941144BF251B02FB0BC63E0 | 물탱크(살수차) | 16000L | 대 | 0 |  | 0 |  | 0 |  | 0 |  | 0 |  | 0 | 0 | 0 | 0 | 0 | 0 | 90649 | 90649 | 자재 98 | 천원
577F118D88788519411466D95C2CF677A419A8 | 부착용 집게 | 0.2㎥ | 대 | 0 |  | 0 |  | 0 |  | 0 |  | 0 |  | 0 | 0 | 0 | 0 | 0 | 0 | 4942 | 4942 | 자재 99 | 천원
577F118D88788519411466D95C2922D9FA7F86 | 부착용 집게 | 0.7㎥ | 대 | 0 |  | 0 |  | 0 |  | 0 |  | 0 |  | 0 | 0 | 0 | 0 | 0 | 0 | 7783 | 7783 | 자재 100 | 천원
577F118D88788519410BA19257C69BC14D448E | 동력분무기 | 4.85kw | 대 | 0 |  | 0 |  | 0 |  | 0 |  | 0 |  | 0 | 0 | 0 | 0 | 0 | 0 | 922 | 922 | 자재 101 | 천원
577F118D8878851953B3E24753F4A88FB64827 | 라인 마커 | 10Km/hr | 대 | 0 |  | 0 |  | 0 |  | 0 |  | 0 |  | 0 | 0 | 0 | 0 | 0 | 0 | 68298 | 68298 | 자재 102 | 천원
577F118D8878851953EF2AAE5A1AD64CC994FB | 차선 제거기 | 6.71kw | 대 | 0 |  | 0 |  | 0 |  | 0 |  | 0 |  | 0 | 0 | 0 | 0 | 0 | 0 | 13445 | 13445 | 자재 103 | 천원
577F118D8878851930B7095F543285A7FB6899 | 발전기 | 50kw | 대 | 0 |  | 0 |  | 0 |  | 0 |  | 0 |  | 0 | 0 | 0 | 0 | 0 | 0 | 19856 | 19856 | 자재 104 | 천원
577F118D8878851915818FC45CD68291A09DEF | 취부기(녹생토 암절개면 보호식재용) | 25L, 18.65kw | 대 | 0 |  | 0 |  | 0 |  | 0 |  | 0 |  | 0 | 0 | 0 | 0 | 0 | 0 | 71951 | 71951 | 자재 105 | 천원
576EA18E7D1CCD19CCA270C65F126B632B4037 | 착지핀 | D=16*350mm | EA | 0 |  | 600 | 398 | 1200 | 239 | 0 |  | 0 |  | 600 | 0 | 0 | 0 | 0 | 0 | 0 | 0 | 자재 106
576EA18E7D1CCD19CCA270C65F126B632B4035 | 앵커핀 | D=16*500mm | EA | 0 |  | 800 | 398 | 2500 | 239 | 0 |  | 0 |  | 800 | 0 | 0 | 0 | 0 | 0 | 0 | 0 | 자재 107
576EB188C9114919E3E7FC4058F6C9701E092A | 내수합판 | 내수합판, 1급, 12*1220*2440mm | M2 | 11268 |  | 11287.28 | 667 | 11556.03 | 407 | 0 |  | 0 |  | 11268 | 0 | 0 | 0 | 0 | 0 | 0 | 0 | 자재 108
576E81839BD8B81940F8F8365ADD6206E19EAA | 벤토나이트 | 토목용 A급 | kg | 0 |  | 240 | 386 | 400 | 1195 | 0 |  | 0 |  | 240 | 0 | 0 | 0 | 0 | 0 | 0 | 0 | 자재 109
576EF18691171F195AA3EB525272BD656DC0FE | 경유 | 경유, 저유황 | L | 1334 | 조달:26-02-03 | 0 |  | 0 |  | 0 |  | 0 |  | 1334 | 0 | 0 | 0 | 0 | 0 | 0 | 0 | 자재 110
576EF18691171F195AA3D92F53342C02EDF7D8 | 공업용휘발유 | 공업용휘발유, 무연 | L | 1473 | 조달:26-02-03 | 0 |  | 0 |  | 0 |  | 0 |  | 1473 | 0 | 0 | 0 | 0 | 0 | 0 | 0 | 자재 111
576EF18691068D1943026EB150DB6A81E85D5F | 프로판가스 |  | kg | 0 |  | 1887.97 | 1451 | 1417 | 1189 | 0 |  | 0 |  | 1417 | 0 | 0 | 0 | 0 | 0 | 0 | 0 | 자재 112
575C418E2B1D921989A9D6E85BEB991F296B5B | 싱글코아바렐 | BX ∮50.8mm*1.0m | 조 | 0 |  | 0 |  | 85000 | 1167 | 0 |  | 0 |  | 85000 | 0 | 0 | 0 | 0 | 0 | 0 | 0 | 자재 113 | 대리점상차도
575C418E2B1D921989A9D6E85BEB991F296B58 | 싱글코아바렐 | NX ∮76mm*1.0m | 조 | 0 |  | 0 |  | 110000 | 1167 | 0 |  | 0 |  | 110000 | 0 | 0 | 0 | 0 | 0 | 0 | 0 | 자재 114 | 대리점상차도
575C418E2B1D921989A9D6E85BEB991F296B5F | 더블코아바렐 | BX ∮50.8mm*1.5m | 조 | 0 |  | 0 |  | 340000 | 1167 | 0 |  | 0 |  | 340000 | 0 | 0 | 0 | 0 | 0 | 0 | 0 | 자재 115 | 대리점상차도
575C418E2B1D921989A9D6E85BEB991F296B5C | 더블코아바렐 | NX ∮76㎜*3.0m | 조 | 0 |  | 0 |  | 480000 | 1167 | 0 |  | 0 |  | 480000 | 0 | 0 | 0 | 0 | 0 | 0 | 0 | 자재 116 | 대리점상차도
575C418E2B1D921989A9D6E85BEB991F2969AF | 코아리프타 | BX ∮50.8mm | 조 | 0 |  | 0 |  | 15000 | 1167 | 0 |  | 0 |  | 15000 | 0 | 0 | 0 | 0 | 0 | 0 | 0 | 자재 117 | 대리점상차도
575C418E2B1D921989A9D6E85BEB991F2969A8 | 코아리프타 | NX ∮76㎜ | 조 | 0 |  | 0 |  | 17000 | 1167 | 0 |  | 0 |  | 17000 | 0 | 0 | 0 | 0 | 0 | 0 | 0 | 자재 118 | 대리점상차도
575C418E2B1D921989A9D6E85BEB991F2969A9 | 다이아몬드리밍쉘 | BX ∮50.8mm | 개 | 0 |  | 0 |  | 180000 | 1167 | 0 |  | 0 |  | 180000 | 0 | 0 | 0 | 0 | 0 | 0 | 0 | 자재 119 | 대리점상차도
575C418E2B1D921989A9D6E85BEB991F2969AA | 다이아몬드리밍쉘 | NX ∮76㎜ | 개 | 0 |  | 0 |  | 230000 | 1167 | 0 |  | 0 |  | 230000 | 0 | 0 | 0 | 0 | 0 | 0 | 0 | 자재 120 | 대리점상차도
575C418E2B1D921989A9D6E85BEB991F2969AB | 다이아몬드코아 비트 | BX ∮50.8mm | 개 | 0 |  | 0 |  | 0 |  | 0 |  | 0 |  | 0 | 0 | 0 | 0 | 0 | 0 | 0 | 0 | 자재 121 | 대리점상차도
575C418E2B1D921989A9D6E85BEB991F2969A4 | 다이아몬드코아 비트 | NX ∮76㎜ | 개 | 0 |  | 0 |  | 0 |  | 0 |  | 0 |  | 0 | 0 | 0 | 0 | 0 | 0 | 0 | 0 | 자재 122 | 대리점상차도
575C418E2B1D921989A9D6E85BEB991F2969A5 | 메탈크라운빗트 | BXL ∮50.8mm(티수 6~8) | 조 | 0 |  | 0 |  | 23000 | 1167 | 0 |  | 0 |  | 23000 | 0 | 0 | 0 | 0 | 0 | 0 | 0 | 자재 123 | 대리점상차도
575C418E2B1D921989A9D6E85BEB991F296885 | 메탈크라운빗트 | NXL ∮76mm(티수 6~10) | 조 | 0 |  | 0 |  | 30000 | 1167 | 0 |  | 0 |  | 30000 | 0 | 0 | 0 | 0 | 0 | 0 | 0 | 자재 124 | 대리점상차도
575C418E2B1D921989A9D6E85BEB991F296880 | 드라이브(케이싱)파이프 | BX 50.8*1.5m | 개 | 0 |  | 0 |  | 85000 | 1167 | 0 |  | 0 |  | 85000 | 0 | 0 | 0 | 0 | 0 | 0 | 0 | 자재 125 | 대리점상차도
575C418E2B1D921989A9D6E85BEB991F296883 | 드라이브(케이싱)파이프 | NX 76*1.5m | 개 | 0 |  | 0 |  | 130000 | 1167 | 0 |  | 0 |  | 130000 | 0 | 0 | 0 | 0 | 0 | 0 | 0 | 자재 126 | 대리점상차도
575C418E2B1D921989A9D6E85BEB991F296882 | 드라이브 파이프해드 | BX ∮50.8㎜ | 개 | 0 |  | 0 |  | 40000 | 1167 | 0 |  | 0 |  | 40000 | 0 | 0 | 0 | 0 | 0 | 0 | 0 | 자재 127 | 대리점상차도
575C418E2B1D921989A9D6E85BEB991F29688D | 드라이브 파이프해드 | NX ∮76㎜ | 개 | 0 |  | 0 |  | 50000 | 1167 | 0 |  | 0 |  | 50000 | 0 | 0 | 0 | 0 | 0 | 0 | 0 | 자재 128 | 대리점상차도
575C418E2B1D921989A9D6E85BEB991F29688C | 드라이브 파이프 슈 | BX ∮50.8mm | 개 | 0 |  | 0 |  | 30000 | 1167 | 0 |  | 0 |  | 30000 | 0 | 0 | 0 | 0 | 0 | 0 | 0 | 자재 129 | 대리점상차도
575C418E2B1D921989A9D6E85BEB991F296F35 | 드라이브 파이프 슈 | NX ∮76mm | 개 | 0 |  | 0 |  | 35000 | 1167 | 0 |  | 0 |  | 35000 | 0 | 0 | 0 | 0 | 0 | 0 | 0 | 자재 130 | 대리점상차도
575C418E2B1D921989A9D6E85BEB991F296F34 | 쵸핑 빗트(스트레이트) | BX ∮50.8mm | 개 | 0 |  | 0 |  | 126000 | 1167 | 0 |  | 0 |  | 126000 | 0 | 0 | 0 | 0 | 0 | 0 | 0 | 자재 131 | 대리점상차도
575C418E2B1D921989A9D6E85BEB991F296F37 | 쵸핑 빗트(스트레이트) | NX ∮76mm | 개 | 0 |  | 0 |  | 173000 | 1167 | 0 |  | 0 |  | 173000 | 0 | 0 | 0 | 0 | 0 | 0 | 0 | 자재 132 | 대리점상차도
575C418E2B1D921989A9D6E85BEB991F296F33 | 기포제 |  | L | 0 |  | 0 |  | 0 |  | 0 |  | 10811 |  | 10811 | 0 | 0 | 0 | 0 | 0 | 0 | 0 | 자재 133 | 농어촌공사
575C418E2B1D921989A9D6E85BEB991F296F32 | 메탈리밍쉘 | BX ∮50.8mm | 개 | 0 |  | 0 |  | 45000 | 1167 | 0 |  | 0 |  | 45000 | 0 | 0 | 0 | 0 | 0 | 0 | 0 | 자재 134 | 대리점상차도
575C418E2B1D921989A9D6E85BEB991F296F3D | 메탈리밍쉘 | NX ∮76㎜ | 개 | 0 |  | 0 |  | 50000 | 1167 | 0 |  | 0 |  | 50000 | 0 | 0 | 0 | 0 | 0 | 0 | 0 | 자재 135 | 대리점상차도
575C418E2B035B19513AB9A956A760547DE529 | 3윙비트 | ∮4" | 개 | 0 |  | 0 |  | 170000 | 1167 | 0 |  | 0 |  | 170000 | 0 | 0 | 0 | 0 | 0 | 0 | 0 | 자재 136 | 대리점상차도
575C418E2B035B19513AB9A956A7605BAD5A54 | 버튼 비트 | D=100mm | 개 | 0 |  | 0 |  | 0 |  | 0 |  | 324528 |  | 324528 | 0 | 0 | 0 | 0 | 0 | 0 | 0 | 자재 137 | 농어촌공사
575C418E2B035B19513AB9A956A7605BAE6147 | 에어햄머 | D=100mm | 개 | 0 |  | 0 |  | 0 |  | 0 |  | 338994 |  | 338994 | 0 | 0 | 0 | 0 | 0 | 0 | 0 | 자재 138 | 농어촌공사
575C418E2B035B19513AB9A956A7605BAE67EE | 블래이드(도로절단용) | D=14인치*5.0mm | 개 | 0 |  | 260000 | 1338 | 0 |  | 0 |  | 0 |  | 260000 | 0 | 0 | 0 | 0 | 0 | 0 | 0 | 자재 139 | 대리점상차도
5743D18533656519D86BE9CD513951F717AED3 | 각재 | 각재, 외송 | M3 | 511929 |  | 595808.38 | 148 | 571556.88 | 73 | 0 |  | 0 |  | 511929 | 0 | 0 | 0 | 0 | 0 | 0 | 0 | 자재 140
5743D18533382F19D67A0C715C28F99C102275 | 능형철망 PVC 코팅 | #8*58*58mm | M2 | 0 |  | 9600 | 517 | 5400 | 346 | 0 |  | 0 |  | 5400 | 0 | 0 | 0 | 0 | 0 | 0 | 0 | 자재 141
5743D185331D25193EC236115157D4DE216856 | 녹화마대 | 4.5cm*20m | M | 0 |  | 0 |  | 0 |  | 0 |  | 270 | 5400/20 | 270 | 0 | 0 | 0 | 0 | 0 | 0 | 0 | 자재 142
5743D185331D25193EC236115157D4DE220E39 | 녹화끈 | 4mm*400m | M | 0 |  | 13.33 | 402 | 0 |  | 0 |  | 0 |  | 13.33 | 0 | 0 | 0 | 0 | 0 | 0 | 0 | 자재 143
5743D185331D25193EC236115157D4DE25C346 | 고무바 | 2.2cm*10m*2t | M | 0 |  | 238.88 | 407 | 0 |  | 0 |  | 0 |  | 238.88 | 0 | 0 | 0 | 0 | 0 | 0 | 0 | 자재 144
5743D18533FB8A19E64CD22F53E6972329B7B6 | 건설용거푸집 | 건설용거푸집, 강, 600*1200*63.5mm | 매 | 27075 |  | 29000 | 166 | 0 |  | 0 |  | 0 |  | 27075 | 0 | 0 | 0 | 0 | 0 | 0 | 0 | 자재 145
5743C184A122E2191E73FADF5E6E6EF2C8429B | 철선 | 철선, 어닐링, ∮4.0mm | kg | 1368 |  | 1520 | 84 | 1560 | 42 | 0 |  | 0 |  | 1368 | 0 | 0 | 0 | 0 | 0 | 0 | 0 | 자재 146
5743C184A122E2191E73FADF5E6E6EF2C84299 | 철선 | 철선, 어닐링, ∮0.9mm | kg | 1539 |  | 1780 | 84 | 1830 | 42 | 0 |  | 0 |  | 1539 | 0 | 0 | 0 | 0 | 0 | 0 | 0 | 자재 147
5743C184A11029195C30A9C35E7FC0AE6BF6D5 | 울타리용 철선 | PVC 코팅선 #8 | M | 0 |  | 210 | 522 | 210 | 346 | 0 |  | 0 |  | 210 | 0 | 0 | 0 | 0 | 0 | 0 | 0 | 자재 148
5743C184971C44193706BAA7595A508D39CEFE | 특수페인트 | 특수페인트, 도로표지용, KSM-6080, 융착식, 백색 4종 | kg | 0 |  | 3200 | 244 | 3140 | 471 | 0 |  | 0 |  | 3140 | 0 | 0 | 0 | 0 | 0 | 0 | 0 | 자재 149
5743C184971C44193706BAA7595A508D39CEFF | 특수페인트 | 특수페인트, 도로표지용, KSM-6080, 융착식, 황색 4종 | kg | 0 |  | 4100 | 244 | 4140 | 471 | 0 |  | 0 |  | 4100 | 0 | 0 | 0 | 0 | 0 | 0 | 0 | 자재 150
5743C184971C44193706BA9552B2820F34D747 | 특수페인트 | 특수페인트, 도로표지용, 융착식프라이머 | L | 0 |  | 4550 | 244 | 0 |  | 0 |  | 0 |  | 4550 | 0 | 0 | 0 | 0 | 0 | 0 | 0 | 자재 151
5743C184971C44193706BA845B5E990FE5C48E | 노면표지용도료(KSM6080) | 2종 수용성형 (흰색, P4-R5/RW4) | L | 0 |  | 8800 | 244 | 9244.44 | 471 | 0 |  | 0 |  | 8800 | 0 | 0 | 0 | 0 | 0 | 0 | 0 | 자재 152
5743C184971C44193706BA845B5E990FE5C595 | 노면표지용도료(KSM6080) | 2종 수용성형 (노란색, P4-R4/RW4) | L | 0 |  | 9650 | 244 | 10033.33 | 471 | 0 |  | 0 |  | 9650 | 0 | 0 | 0 | 0 | 0 | 0 | 0 | 자재 153
5743C184971C44190A5E22445D3E6BD8D20613 | 도로표지도료용 유리알 | 1호(106-850um) | kg | 0 |  | 1700 | 244 | 1700 | 228 | 0 |  | 0 |  | 1700 | 0 | 0 | 0 | 0 | 0 | 0 | 0 | 자재 154
573161849696B31982D6364459DA67062AE568 | 일반구조용탄소강관 | 일반구조용탄소강관, 열연, ∮101.5*1.4mm | M | 4790 |  | 4960 | 73 | 0 |  | 0 |  | 0 |  | 4790 | 0 | 0 | 0 | 0 | 0 | 0 | 0 | 자재 155
57316184968426192F53F2C2591EADEE921CA9 | 아스팔트 콘크리트 코어채취및두께(15Cm이상) |  | 공 | 0 |  | 0 |  | 0 |  | 0 |  | 0 |  | 0 | 0 | 0 | 0 | 0 | 0 | 197000 | 197000 | 자재 156
5027C18BDBA0AD19A95CF6A65D8E6A7021D598 | 공통자재 | 상하수도요금 | M3 | 0 |  | 0 |  | 0 |  | 0 |  | 0 | 1605 | 0 | 0 | 0 | 0 | 0 | 0 | 2045 | 2045 | 자재 157
5027C18BDBA0AD19A95CF6A65D8E6A7021D59F | 일반경비 | 전력 | kwh | 0 |  | 0 |  | 0 |  | 0 |  | 0 | 1603 | 0 | 0 | 0 | 0 | 0 | 0 | 111 | 111 | 자재 158
5027C18BDBA0AD19A95CF6A65D8E6A72EB4DAA | 용수 | - 별도 - | M3 | 0 |  | 0 |  | 0 |  | 0 |  | 0 |  | 0 | 0 | 0 | 0 | 0 | 0 | 0 | 0 | 자재 159
50B5818C1C385D19DBC67C675F9ED6AF0EFAAE | 보통인부 | 일반공사 직종 | 인 | 0 |  | 0 |  | 0 |  | 0 |  | 0 |  | 0 | 172068 | 0 | 0 | 0 | 0 | 0 | 0 | 노임 1 |  | B
50B5818C1C385D19DBC67C675F9ED6AF0EFAAF | 특별인부 | 일반공사 직종 | 인 | 0 |  | 0 |  | 0 |  | 0 |  | 0 |  | 0 | 226122 | 0 | 0 | 0 | 0 | 0 | 0 | 노임 2 |  | B
50B5818C1C385D19DBC67C675F9ED6AF0EFAAA | 비계공 | 일반공사 직종 | 인 | 0 |  | 0 |  | 0 |  | 0 |  | 0 |  | 0 | 281939 | 0 | 0 | 0 | 0 | 0 | 0 | 노임 3 |  | B
50B5818C1C385D19DBC67C675F9ED6AF0EFAAB | 형틀목공 | 일반공사 직종 | 인 | 0 |  | 0 |  | 0 |  | 0 |  | 0 |  | 0 | 275790 | 0 | 0 | 0 | 0 | 0 | 0 | 노임 4 |  | B
50B5818C1C385D19DBC67C675F9ED6AF0EFAA4 | 철근공 | 일반공사 직종 | 인 | 0 |  | 0 |  | 0 |  | 0 |  | 0 |  | 0 | 268187 | 0 | 0 | 0 | 0 | 0 | 0 | 노임 5 |  | B
50B5818C1C385D19DBC67C675F9ED6AF0EFAA5 | 철공 | 일반공사 직종 | 인 | 0 |  | 0 |  | 0 |  | 0 |  | 0 |  | 0 | 239808 | 0 | 0 | 0 | 0 | 0 | 0 | 노임 6 |  | B
50B5818C1C385D19DBC67C675F9ED6AF0EFBB2 | 철골공 | 일반공사 직종 | 인 | 0 |  | 0 |  | 0 |  | 0 |  | 0 |  | 0 | 252641 | 0 | 0 | 0 | 0 | 0 | 0 | 노임 7 |  | B
50B5818C1C385D19DBC67C675F9ED6AF0EFBB1 | 용접공 | 일반공사 직종 | 인 | 0 |  | 0 |  | 0 |  | 0 |  | 0 |  | 0 | 282536 | 0 | 0 | 0 | 0 | 0 | 0 | 노임 8 |  | B
50B5818C1C385D19DBC67C675F9ED6AF0EFBB0 | 콘크리트공 | 일반공사 직종 | 인 | 0 |  | 0 |  | 0 |  | 0 |  | 0 |  | 0 | 273540 | 0 | 0 | 0 | 0 | 0 | 0 | 노임 9 |  | B
50B5818C1C385D19DBC67C675F9ED6AF0EFBB7 | 보링공 | 일반공사 직종 | 인 | 0 |  | 0 |  | 0 |  | 0 |  | 0 |  | 0 | 232562 | 0 | 0 | 0 | 0 | 0 | 0 | 노임 10 |  | B
50B5818C1C385D19DBC67C675F9ED6AF0EFBB6 | 착암공 | 일반공사 직종 | 인 | 0 |  | 0 |  | 0 |  | 0 |  | 0 |  | 0 | 222306 | 0 | 0 | 0 | 0 | 0 | 0 | 노임 11 |  | B
50B5818C1C385D19DBC67C675F9ED6AF0EFBBB | 포설공 | 일반공사 직종 | 인 | 0 |  | 0 |  | 0 |  | 0 |  | 0 |  | 0 | 221015 | 0 | 0 | 0 | 0 | 0 | 0 | 노임 12 |  | B
50B5818C1C385D19DBC67C675F9ED6AF0EFBBA | 포장공 | 일반공사 직종 | 인 | 0 |  | 0 |  | 0 |  | 0 |  | 0 |  | 0 | 273308 | 0 | 0 | 0 | 0 | 0 | 0 | 노임 13 |  | B
50B5818C1C385D19DBC67C675F9ED6AF0EF8F9 | 방수공 | 일반공사 직종 | 인 | 0 |  | 0 |  | 0 |  | 0 |  | 0 |  | 0 | 228286 | 0 | 0 | 0 | 0 | 0 | 0 | 노임 14 |  | B
50B5818C1C385D19DBC67C675F9ED6AF0EF8F6 | 도장공 | 일반공사 직종 | 인 | 0 |  | 0 |  | 0 |  | 0 |  | 0 |  | 0 | 263017 | 0 | 0 | 0 | 0 | 0 | 0 | 노임 15 |  | B
50B5818C1C385D19DBC67C675F9ED6AF0EF986 | 석공 | 일반공사 직종 | 인 | 0 |  | 0 |  | 0 |  | 0 |  | 0 |  | 0 | 268908 | 0 | 0 | 0 | 0 | 0 | 0 | 노임 16 |  | B
50B5818C1C385D19DBC67C675F9ED6AF0EF982 | 벌목부 | 일반공사 직종 | 인 | 0 |  | 0 |  | 0 |  | 0 |  | 0 |  | 0 | 253243 | 0 | 0 | 0 | 0 | 0 | 0 | 노임 17 |  | B
50B5818C1C385D19DBC67C675F9ED6AF0EF98D | 조경공 | 일반공사 직종 | 인 | 0 |  | 0 |  | 0 |  | 0 |  | 0 |  | 0 | 235204 | 0 | 0 | 0 | 0 | 0 | 0 | 노임 18 |  | B
50B5818C1C385D19DBC67C675F9ED6AF0EFE07 | 배관공(수도) | 일반공사 직종 | 인 | 0 |  | 0 |  | 0 |  | 0 |  | 0 |  | 0 | 262580 | 0 | 0 | 0 | 0 | 0 | 0 | 노임 19 |  | B
50B5818C1C385D19DBC67C675F9ED6AF0EFE02 | 인력운반공 | 일반공사 직종 | 인 | 0 |  | 0 |  | 0 |  | 0 |  | 0 |  | 0 | 180193 | 0 | 0 | 0 | 0 | 0 | 0 | 노임 20 |  | B
50B5818C1C385D19DBC67C675F9ED6AF0EFE0F | 건설기계운전사 | 일반공사 직종 | 인 | 0 |  | 0 |  | 0 |  | 0 |  | 0 |  | 0 | 283297 | 0 | 0 | 0 | 0 | 0 | 0 | 노임 21 |  | B
50B5818C1C385D19DBC67C675F9ED6AF0EFE0E | 화물차운전사 | 일반공사 직종 | 인 | 0 |  | 0 |  | 0 |  | 0 |  | 0 |  | 0 | 238936 | 0 | 0 | 0 | 0 | 0 | 0 | 노임 22 |  | B
50B5818C1C385D19DBC67C675F9ED6AF0EFF2E | 일반기계운전사 | 일반공사 직종 | 인 | 0 |  | 0 |  | 0 |  | 0 |  | 0 |  | 0 | 173995 | 0 | 0 | 0 | 0 | 0 | 0 | 노임 23 |  | B
50B5818C1C385D19DBC67C675F9ED6AF0EFF2F | 기계설비공 | 일반공사 직종 | 인 | 0 |  | 0 |  | 0 |  | 0 |  | 0 |  | 0 | 241698 | 0 | 0 | 0 | 0 | 0 | 0 | 노임 24 |  | B
50B5818C1C385D19DBC67C675F9ED6AF0EFC52 | 특급품질관리원 | 일반공사 직종 | 인 | 0 |  | 0 |  | 0 |  | 0 |  | 0 |  | 0 | 199588 | 0 | 0 | 0 | 0 | 0 | 0 | 노임 25 |  | B
50B5818C1C385D19DBC67C675F9ED6AF0EFC53 | 고급품질관리원 | 일반공사 직종 | 인 | 0 |  | 0 |  | 0 |  | 0 |  | 0 |  | 0 | 197788 | 0 | 0 | 0 | 0 | 0 | 0 | 노임 26 |  | B
50B5818C1C385D19DBC67C675F9ED6AF0EFD60 | 중급품질관리원 | 일반공사 직종 | 인 | 0 |  | 0 |  | 0 |  | 0 |  | 0 |  | 0 | 177841 | 0 | 0 | 0 | 0 | 0 | 0 | 노임 27 |  | B
50B5818C1C385D19DBC67C675F9ED6AF0EFD61 | 초급품질관리원 | 일반공사 직종 | 인 | 0 |  | 0 |  | 0 |  | 0 |  | 0 |  | 0 | 149081 | 0 | 0 | 0 | 0 | 0 | 0 | 노임 28 |  | B
50B5818C1C385D19E433E26852D8A50E7567BE | 중급기술자 | 정보통신 | 인 | 0 |  | 0 |  | 0 |  | 0 |  | 0 |  | 0 | 283343 | 0 | 0 | 0 | 0 | 0 | 0 | 노임 29 |  | B
50B5818C1C385D19E433FCDC5D588B02A52622 | 중급기술자 | 건설 | 인 | 0 |  | 0 |  | 0 |  | 0 |  | 0 |  | 0 | 295138 | 0 | 0 | 0 | 0 | 0 | 0 | 노임 30 |  | B
51DE018040899719433F56F85F8D24708E85F0 | (☞ 사각지대 충돌방지장치)------- |  |  | 0 |  | 0 |  | 0 |  | 0 |  | 0 |  | 0 | 0 | 0 | 0 | 0 | 0 | 0 | 0 | 자재 160
51DE018040899719433F56F85F8D24708E85F3 | (☞ 인력굴착(토사))---------- |  |  | 0 |  | 0 |  | 0 |  | 0 |  | 0 |  | 0 | 0 | 0 | 0 | 0 | 0 | 0 | 0 | 자재 161
51DE018040899719433F56F85F8D24708E85F2 | (☞ 인력굴착(암반)----- |  |  | 0 |  | 0 |  | 0 |  | 0 |  | 0 |  | 0 | 0 | 0 | 0 | 0 | 0 | 0 | 0 | 자재 162
51DE018040899719433F56F85F8D24708E85F5 | (☞ 흙깍기(기계))---------- |  |  | 0 |  | 0 |  | 0 |  | 0 |  | 0 |  | 0 | 0 | 0 | 0 | 0 | 0 | 0 | 0 | 자재 163
51DE018040899719433F56F85F8D24708E85F4 | (☞ 터파기(기계))---------- |  |  | 0 |  | 0 |  | 0 |  | 0 |  | 0 |  | 0 | 0 | 0 | 0 | 0 | 0 | 0 | 0 | 자재 164
51DE018040899719433F56F85F8D24708E85F7 | (☞ 흙쌓기)---------- |  |  | 0 |  | 0 |  | 0 |  | 0 |  | 0 |  | 0 | 0 | 0 | 0 | 0 | 0 | 0 | 0 | 자재 165
51DE018040899719433F56F85F8D24708E85F6 | (☞ 암쌓기)----- |  |  | 0 |  | 0 |  | 0 |  | 0 |  | 0 |  | 0 | 0 | 0 | 0 | 0 | 0 | 0 | 0 | 자재 166
51DE018040899719433F56F85F8D24708E85F9 | (☞ 흙 다지기)----- |  |  | 0 |  | 0 |  | 0 |  | 0 |  | 0 |  | 0 | 0 | 0 | 0 | 0 | 0 | 0 | 0 | 자재 167
51DE018040899719433F56F85F8D24708E85F8 | (☞ 기초지정)----- |  |  | 0 |  | 0 |  | 0 |  | 0 |  | 0 |  | 0 | 0 | 0 | 0 | 0 | 0 | 0 | 0 | 자재 168
51DE018040899719433F56F85F8D24708E84EA | (☞ 절토부대공)----- |  |  | 0 |  | 0 |  | 0 |  | 0 |  | 0 |  | 0 | 0 | 0 | 0 | 0 | 0 | 0 | 0 | 자재 169
51DE018040899719433F56F85F8D24708E84EB | (☞ 성토부대공)----- |  |  | 0 |  | 0 |  | 0 |  | 0 |  | 0 |  | 0 | 0 | 0 | 0 | 0 | 0 | 0 | 0 | 자재 170
51DE018040899719433F56F85F8D24708E84E8 | (☞ 비탈면 보호공)----- |  |  | 0 |  | 0 |  | 0 |  | 0 |  | 0 |  | 0 | 0 | 0 | 0 | 0 | 0 | 0 | 0 | 자재 171
51DE018040899719433F56F85F8D24708E84E9 | (☞ 보강토 옹벽)----- |  |  | 0 |  | 0 |  | 0 |  | 0 |  | 0 |  | 0 | 0 | 0 | 0 | 0 | 0 | 0 | 0 | 자재 172
51DE018040899719433F56F85F8D24708E84EE | (☞ 벌개제근)----- |  |  | 0 |  | 0 |  | 0 |  | 0 |  | 0 |  | 0 | 0 | 0 | 0 | 0 | 0 | 0 | 0 | 자재 173
51DE018040899719433F56F85F8D24708E84EF | (☞ H-BEAM 설치(띠장))----- |  |  | 0 |  | 0 |  | 0 |  | 0 |  | 0 |  | 0 | 0 | 0 | 0 | 0 | 0 | 0 | 0 | 자재 174
51DE018040899719433F56F85F8D24708E84EC | (☞ H-BEAM 해체)----- |  |  | 0 |  | 0 |  | 0 |  | 0 |  | 0 |  | 0 | 0 | 0 | 0 | 0 | 0 | 0 | 0 | 자재 175
51DE018040899719433F56F85F8D24708E84ED | (☞ 흙막이판 설치 및 해체)----- |  |  | 0 |  | 0 |  | 0 |  | 0 |  | 0 |  | 0 | 0 | 0 | 0 | 0 | 0 | 0 | 0 | 자재 176
51DE018040899719433F56F85F8D24708E84E2 | (☞ 어스앵커공법)----- |  |  | 0 |  | 0 |  | 0 |  | 0 |  | 0 |  | 0 | 0 | 0 | 0 | 0 | 0 | 0 | 0 | 자재 177
51DE018040899719433F56F85F8D24708E84E3 | (☞ 레디믹스트콘크리트 장비사용 타설)------- |  |  | 0 |  | 0 |  | 0 |  | 0 |  | 0 |  | 0 | 0 | 0 | 0 | 0 | 0 | 0 | 0 | 자재 178
51DE018040899719433F56F85F8D24708E87BE | (☞ 철근)------- |  |  | 0 |  | 0 |  | 0 |  | 0 |  | 0 |  | 0 | 0 | 0 | 0 | 0 | 0 | 0 | 0 | 자재 179
51DE018040899719433F56F85F8D24708E87BF | (☞ 합판거푸집 - 거친마감)------- | 6회/간단 |  | 0 |  | 0 |  | 0 |  | 0 |  | 0 |  | 0 | 0 | 0 | 0 | 0 | 0 | 0 | 0 | 자재 180
51DE018040899719433F56F85F8D24708E87BC | (☞ 합판거푸집 - 보통마감)------- | - 3회/복잡, 4회/보통 |  | 0 |  | 0 |  | 0 |  | 0 |  | 0 |  | 0 | 0 | 0 | 0 | 0 | 0 | 0 | 0 | 자재 181
51DE018040899719433F56F85F8D24708E87BD | (☞ 합판거푸집 - 제물치장)------- | - 1회/제물치장, 2회/매우복잡 |  | 0 |  | 0 |  | 0 |  | 0 |  | 0 |  | 0 | 0 | 0 | 0 | 0 | 0 | 0 | 0 | 자재 182
51DE018040899719433F56F85F8D24708E87BA | (☞ 합판거푸집 - 제물치장)------- | - 1회/제물치장, 2회/매우복잡 |  | 0 |  | 0 |  | 0 |  | 0 |  | 0 |  | 0 | 0 | 0 | 0 | 0 | 0 | 0 | 0 | 자재 183
51DE018040899719433F56F85F8D24708E87BB | (☞ 유로폼(Euro Form) 설치 및 해체)------- | - 수직고 7m까지 |  | 0 |  | 0 |  | 0 |  | 0 |  | 0 |  | 0 | 0 | 0 | 0 | 0 | 0 | 0 | 0 | 자재 184
51DE018040899719433F56F85F8D24708E87B9 | (☞ 신축이음(Expansion Joint))------- |  |  | 0 |  | 0 |  | 0 |  | 0 |  | 0 |  | 0 | 0 | 0 | 0 | 0 | 0 | 0 | 0 | 자재 185
51DE018040899719433F56F85F8D24708E87B6 | (☞ 플륨관 설치))------- |  |  | 0 |  | 0 |  | 0 |  | 0 |  | 0 |  | 0 | 0 | 0 | 0 | 0 | 0 | 0 | 0 | 자재 186
51DE018040899719433F56F85F8D24708E87B7 | (☞ 조립식 PC맨홀 설치))------- |  |  | 0 |  | 0 |  | 0 |  | 0 |  | 0 |  | 0 | 0 | 0 | 0 | 0 | 0 | 0 | 0 | 자재 187
51DE018040899719433F56F85F8D24708E8697 | [☞☞ 건설기계(손료,운전경비] |  |  | 0 |  | 0 |  | 0 |  | 0 |  | 0 |  | 0 | 0 | 0 | 0 | 0 | 0 | 0 | 0 | 자재 188
51DE018040899719433F56F85F8D24708E8696 | (☞ 차선도색)----- |  |  | 0 |  | 0 |  | 0 |  | 0 |  | 0 |  | 0 | 0 | 0 | 0 | 0 | 0 | 0 | 0 | 자재 189
51DE018040899719433F56F85F8D24708E8695 | (☞ 돌망태 설치 -타원형(기계))----- |  |  | 0 |  | 0 |  | 0 |  | 0 |  | 0 |  | 0 | 0 | 0 | 0 | 0 | 0 | 0 | 0 | 자재 190
51DE018040899719433F56F85F8D24708E8694 | (☞ 돌망태형 옹벽)----- |  |  | 0 |  | 0 |  | 0 |  | 0 |  | 0 |  | 0 | 0 | 0 | 0 | 0 | 0 | 0 | 0 | 자재 191
51DE018040899719433F56F85F8D24708E8693 | (☞ P.V.C관 부설 및 접합)----- |  |  | 0 |  | 0 |  | 0 |  | 0 |  | 0 |  | 0 | 0 | 0 | 0 | 0 | 0 | 0 | 0 | 자재 192
51DE018040899719433F56F85F8D24708E8692 | (☞ P.E관 부설 및 접합(밴드))----- |  |  | 0 |  | 0 |  | 0 |  | 0 |  | 0 |  | 0 | 0 | 0 | 0 | 0 | 0 | 0 | 0 | 자재 193
51DE018040899719433F56F85F8D24708E8691 | (☞ P.E.관 바트융착 접합/부설)----- |  |  | 0 |  | 0 |  | 0 |  | 0 |  | 0 |  | 0 | 0 | 0 | 0 | 0 | 0 | 0 | 0 | 자재 194
51DE018040899719433F56F85F8D24708E8690 | (☞ P.E.관 분기관 천공 및 접합)----- |  |  | 0 |  | 0 |  | 0 |  | 0 |  | 0 |  | 0 | 0 | 0 | 0 | 0 | 0 | 0 | 0 | 자재 195
51DE018040899719433F56F85F8D24708E869F | (☞ 원심력 철근콘크리트관/소켓관 부설/접합)--- |  |  | 0 |  | 0 |  | 0 |  | 0 |  | 0 |  | 0 | 0 | 0 | 0 | 0 | 0 | 0 | 0 | 자재 196
51DE018040899719433F56F85F8D24708E869E | (☞ 수밀밴드 접합)----- |  |  | 0 |  | 0 |  | 0 |  | 0 |  | 0 |  | 0 | 0 | 0 | 0 | 0 | 0 | 0 | 0 | 자재 197
51DE018040899719433F56F85F8D24708E8116 | (☞ 원심력철근콘크리트관 절단)----- |  |  | 0 |  | 0 |  | 0 |  | 0 |  | 0 |  | 0 | 0 | 0 | 0 | 0 | 0 | 0 | 0 | 자재 198
51DE018040899719433F56F85F8D24708E8117 | (☞ 원심력 철근콘크리트관 천공 및 접합)----- |  |  | 0 |  | 0 |  | 0 |  | 0 |  | 0 |  | 0 | 0 | 0 | 0 | 0 | 0 | 0 | 0 | 자재 199
51DE018040899719433F56F85F8D24708E8114 | (☞ 파형강관 부설/접합)----- |  |  | 0 |  | 0 |  | 0 |  | 0 |  | 0 |  | 0 | 0 | 0 | 0 | 0 | 0 | 0 | 0 | 자재 200
51DE018040899719433F56F85F8D24708E8115 | (☞ 보링)----- |  |  | 0 |  | 0 |  | 0 |  | 0 |  | 0 |  | 0 | 0 | 0 | 0 | 0 | 0 | 0 | 0 | 자재 201
51DE018040899719433F56F85F8D24708E8112 | (☞ 잔디붙임)----- |  |  | 0 |  | 0 |  | 0 |  | 0 |  | 0 |  | 0 | 0 | 0 | 0 | 0 | 0 | 0 | 0 | 자재 202
51DE018040899719433F56F85F8D24708E8113 | (☞ 관목류의 굴취)----- |  |  | 0 |  | 0 |  | 0 |  | 0 |  | 0 |  | 0 | 0 | 0 | 0 | 0 | 0 | 0 | 0 | 자재 203
51DE018040899719433F56F85F8D24708E8110 | (☞ 관목 식재(단식))----- |  |  | 0 |  | 0 |  | 0 |  | 0 |  | 0 |  | 0 | 0 | 0 | 0 | 0 | 0 | 0 | 0 | 자재 204
51DE018040899719433F56F85F8D24708E8111 | (☞ 관목 식재(군식))----- |  |  | 0 |  | 0 |  | 0 |  | 0 |  | 0 |  | 0 | 0 | 0 | 0 | 0 | 0 | 0 | 0 | 자재 205
51DE018040899719433F56F85F8D24708E811E | (☞ 뿌리돌림)----- |  |  | 0 |  | 0 |  | 0 |  | 0 |  | 0 |  | 0 | 0 | 0 | 0 | 0 | 0 | 0 | 0 | 자재 206
51DE018040899719433F56F85F8D24708E811F | (☞ 교목굴취(나무높이))----- |  |  | 0 |  | 0 |  | 0 |  | 0 |  | 0 |  | 0 | 0 | 0 | 0 | 0 | 0 | 0 | 0 | 자재 207
51DE018040899719433F56F85F8D24708E800F | (☞ 교목굴취(근원직경))----- |  |  | 0 |  | 0 |  | 0 |  | 0 |  | 0 |  | 0 | 0 | 0 | 0 | 0 | 0 | 0 | 0 | 자재 208
51DE018040899719433F56F85F8D24708E800E | (☞ 교목식재(나무높이))----- |  |  | 0 |  | 0 |  | 0 |  | 0 |  | 0 |  | 0 | 0 | 0 | 0 | 0 | 0 | 0 | 0 | 자재 209
51DE018040899719433F56F85F8D24708E800D | (☞ 교목식재(흉고직경))----- |  |  | 0 |  | 0 |  | 0 |  | 0 |  | 0 |  | 0 | 0 | 0 | 0 | 0 | 0 | 0 | 0 | 자재 210
51DE018040899719433F56F85F8D24708E800C | (☞ 정원석(조경석) 쌓기 및 놓기)----- |  |  | 0 |  | 0 |  | 0 |  | 0 |  | 0 |  | 0 | 0 | 0 | 0 | 0 | 0 | 0 | 0 | 자재 211
51DE018040899719433F56F85F8D24708E800B | (☞ 잔디블록 포장)----- |  |  | 0 |  | 0 |  | 0 |  | 0 |  | 0 |  | 0 | 0 | 0 | 0 | 0 | 0 | 0 | 0 | 자재 212
51DE018040899719433F56F85F8D24708E800A | (☞ 녹지경계분리재 설치)----- |  |  | 0 |  | 0 |  | 0 |  | 0 |  | 0 |  | 0 | 0 | 0 | 0 | 0 | 0 | 0 | 0 | 자재 213
51DE018040899719433F56F85F8D24708E8009 | (☞ 인공식재지 배수판 설치)----- |  |  | 0 |  | 0 |  | 0 |  | 0 |  | 0 |  | 0 | 0 | 0 | 0 | 0 | 0 | 0 | 0 | 자재 214
51DE018040899719433F56F85F8D24708E8008 | (☞ 교목 이식 후 정식)----- | - SH공사 조경견적기준 - |  | 0 |  | 0 |  | 0 |  | 0 |  | 0 |  | 0 | 0 | 0 | 0 | 0 | 0 | 0 | 0 | 자재 215
51DE018040899719433F56F85F8D24708E8007 | (☞ 교목 이식 수간보호)----- | - SH공사 조경견적기준 - |  | 0 |  | 0 |  | 0 |  | 0 |  | 0 |  | 0 | 0 | 0 | 0 | 0 | 0 | 0 | 0 | 자재 216
51DE018040899719433F56F85F8D24708E8006 | (☞ 교목 이식 전정 - 낙엽수)----- | - SH공사 2012년 조경견적기준 - |  | 0 |  | 0 |  | 0 |  | 0 |  | 0 |  | 0 | 0 | 0 | 0 | 0 | 0 | 0 | 0 | 자재 217
51DE018040899719433F56F85F8D24708E83C3 | (☞ 교목 이식 전정 -상록수)----- | - SH공사 조경견적기준 - |  | 0 |  | 0 |  | 0 |  | 0 |  | 0 |  | 0 | 0 | 0 | 0 | 0 | 0 | 0 | 0 | 자재 218
51DE018040899719433F56F85F8D24708E83C2 | (☞ 교목 이식목 운반)----- | - SH공사 조경견적기준 - |  | 0 |  | 0 |  | 0 |  | 0 |  | 0 |  | 0 | 0 | 0 | 0 | 0 | 0 | 0 | 0 | 자재 219
51DE018040899719433F56F85F8D24708E83C1 | (☞ 관목 이식목 운반)----- | - SH공사 조경견적기준 - |  | 0 |  | 0 |  | 0 |  | 0 |  | 0 |  | 0 | 0 | 0 | 0 | 0 | 0 | 0 | 0 | 자재 220
51DE018040899719433F56F85F8D24708E83C0 | (☞ 시비)----- |  |  | 0 |  | 0 |  | 0 |  | 0 |  | 0 |  | 0 | 0 | 0 | 0 | 0 | 0 | 0 | 0 | 자재 221
51DE018040899719433F56F85F8D24708E83C6 | (☞ 약제 살포)----- |  |  | 0 |  | 0 |  | 0 |  | 0 |  | 0 |  | 0 | 0 | 0 | 0 | 0 | 0 | 0 | 0 | 자재 222
51DE018040899719433F56F85F8D24708E83C5 | (☞ 가로수 제거)-- |  |  | 0 |  | 0 |  | 0 |  | 0 |  | 0 |  | 0 | 0 | 0 | 0 | 0 | 0 | 0 | 0 | 자재 223
51DE018040899719433F56F85F8D24708E83CB | (☞ 포장절단)----- |  |  | 0 |  | 0 |  | 0 |  | 0 |  | 0 |  | 0 | 0 | 0 | 0 | 0 | 0 | 0 | 0 | 자재 224
51DE018040899719433F56F85F8D24708E83CA | (☞ 절삭 후 아스팔트 덧씌우기)----- |  |  | 0 |  | 0 |  | 0 |  | 0 |  | 0 |  | 0 | 0 | 0 | 0 | 0 | 0 | 0 | 0 | 자재 225
51DE018040899719433F56F85F8D24708E823C | (☞ 아스팔트 덧씌우기)----- |  |  | 0 |  | 0 |  | 0 |  | 0 |  | 0 |  | 0 | 0 | 0 | 0 | 0 | 0 | 0 | 0 | 자재 226
51DE018040899719433F56F85F8D24708E823D | (☞ 맨홀추락방지망 설치)----- |  |  | 0 |  | 0 |  | 0 |  | 0 |  | 0 |  | 0 | 0 | 0 | 0 | 0 | 0 | 0 | 0 | 자재 227
51DE018040899719433F56F85F8D24708E823E | (☞ 차선도색 제거)----- |  |  | 0 |  | 0 |  | 0 |  | 0 |  | 0 |  | 0 | 0 | 0 | 0 | 0 | 0 | 0 | 0 | 자재 228
51DE018040899719433F56F85F8D24708E823F | (☞ 보도용 블록 철거)----- |  |  | 0 |  | 0 |  | 0 |  | 0 |  | 0 |  | 0 | 0 | 0 | 0 | 0 | 0 | 0 | 0 | 자재 229
51DE018040899719433F56F85F8D24708E8238 | (☞ 보도용 블록 철거)----- |  |  | 0 |  | 0 |  | 0 |  | 0 |  | 0 |  | 0 | 0 | 0 | 0 | 0 | 0 | 0 | 0 | 자재 230
51DE018040899719433F56F85F8D24708E8239 | (☞ 보도용 블록 소규모보수)----- |  |  | 0 |  | 0 |  | 0 |  | 0 |  | 0 |  | 0 | 0 | 0 | 0 | 0 | 0 | 0 | 0 | 자재 231
51DE018040899719433F56F85F8D24708E823A | (☞ 보차도 및 도로경계블록 철거)----- | A-TYPE: 공원, 단지내 보도 |  | 0 |  | 0 |  | 0 |  | 0 |  | 0 |  | 0 | 0 | 0 | 0 | 0 | 0 | 0 | 0 | 자재 232
51DE018040899719433F56F85F8D24708E823B | (☞ 보차도 및 도로경계블록 철거)----- | B-TYPE: 차도인접, 주택가보도 |  | 0 |  | 0 |  | 0 |  | 0 |  | 0 |  | 0 | 0 | 0 | 0 | 0 | 0 | 0 | 0 | 자재 233
51DE018040899719433F56F85F8D24708E8234 | (☞ 보차도 및 도로경계블록 재설치)----- | A-TYPE: 공원, 단지내보도 |  | 0 |  | 0 |  | 0 |  | 0 |  | 0 |  | 0 | 0 | 0 | 0 | 0 | 0 | 0 | 0 | 자재 234
51DE018040899719433F56F85F8D24708E8235 | (☞ 보차도 및 도로경계블록 재설치)----- | B-TYPE: 차도인접, 주택가보도 |  | 0 |  | 0 |  | 0 |  | 0 |  | 0 |  | 0 | 0 | 0 | 0 | 0 | 0 | 0 | 0 | 자재 235
51DE018040899719433F56F85F8D24708E8DC7 | (☞ 하수관 수밀시험)----- |  |  | 0 |  | 0 |  | 0 |  | 0 |  | 0 |  | 0 | 0 | 0 | 0 | 0 | 0 | 0 | 0 | 자재 236
51DE018040899719433F56F85F8D24708E8DC6 | (☞ C.C.T.V 조사)----- |  |  | 0 |  | 0 |  | 0 |  | 0 |  | 0 |  | 0 | 0 | 0 | 0 | 0 | 0 | 0 | 0 | 자재 237
51DE018040899719433F56F85F8D24708E8DC5 | (☞ 원심력철근콘크리트관 철거)----- |  |  | 0 |  | 0 |  | 0 |  | 0 |  | 0 |  | 0 | 0 | 0 | 0 | 0 | 0 | 0 | 0 | 자재 238
51DE018040899719433F56F85F8D24708E8DC3 | [☞ 터파기 - 사질토,토사] |  |  | 0 |  | 0 |  | 0 |  | 0 |  | 0 |  | 0 | 0 | 0 | 0 | 0 | 0 | 0 | 0 | 자재 239
51DE018040899719433F56F85F8D24708E8DC2 | [☞ 터파기 - 암반] |  |  | 0 |  | 0 |  | 0 |  | 0 |  | 0 |  | 0 | 0 | 0 | 0 | 0 | 0 | 0 | 0 | 자재 240
51DE018040899719433F56F85F8D24708E8DC1 | [☞ 잔토처리] |  |  | 0 |  | 0 |  | 0 |  | 0 |  | 0 |  | 0 | 0 | 0 | 0 | 0 | 0 | 0 | 0 | 자재 241
51DE018040899719433F56F85F8D24708E8DC0 | [☞ 되메우기] |  |  | 0 |  | 0 |  | 0 |  | 0 |  | 0 |  | 0 | 0 | 0 | 0 | 0 | 0 | 0 | 0 | 자재 242
51DE018040899719433F56F85F8D24708E8DCF | [☞ 흙 깍기] |  |  | 0 |  | 0 |  | 0 |  | 0 |  | 0 |  | 0 | 0 | 0 | 0 | 0 | 0 | 0 | 0 | 자재 243
51DE018040899719433F56F85F8D24708E8DCE | [☞ 흙 쌓기] |  |  | 0 |  | 0 |  | 0 |  | 0 |  | 0 |  | 0 | 0 | 0 | 0 | 0 | 0 | 0 | 0 | 자재 244
51DE018040899719433F56F85F8D24708E8C20 | [☞ 구조물 철거] |  |  | 0 |  | 0 |  | 0 |  | 0 |  | 0 |  | 0 | 0 | 0 | 0 | 0 | 0 | 0 | 0 | 자재 245
51DE018040899719433F56F85F8D24708E8C21 | [☞ 포장 철거] |  |  | 0 |  | 0 |  | 0 |  | 0 |  | 0 |  | 0 | 0 | 0 | 0 | 0 | 0 | 0 | 0 | 자재 246
51DE018040899719433F56F85F8D24708E8C22 | [☞ 기타,자재운반] |  |  | 0 |  | 0 |  | 0 |  | 0 |  | 0 |  | 0 | 0 | 0 | 0 | 0 | 0 | 0 | 0 | 자재 247
51DE018040899719433F56F85F8D24708E8C23 | [☞ 동상방지층] |  |  | 0 |  | 0 |  | 0 |  | 0 |  | 0 |  | 0 | 0 | 0 | 0 | 0 | 0 | 0 | 0 | 자재 248
51DE018040899719433F56F85F8D24708E8C24 | [☞ 보조기층] |  |  | 0 |  | 0 |  | 0 |  | 0 |  | 0 |  | 0 | 0 | 0 | 0 | 0 | 0 | 0 | 0 | 자재 249
51DE018040899719433F56F85F8D24708E8C25 | [☞ 입도조정 기층] |  |  | 0 |  | 0 |  | 0 |  | 0 |  | 0 |  | 0 | 0 | 0 | 0 | 0 | 0 | 0 | 0 | 자재 250
51DE018040899719433F56F85F8D24708E8C26 | [☞ 아스콘 포장] |  |  | 0 |  | 0 |  | 0 |  | 0 |  | 0 |  | 0 | 0 | 0 | 0 | 0 | 0 | 0 | 0 | 자재 251
51DE018040899719433F56F85F8D24708E8C27 | [☞ 콘크리트 포장] |  |  | 0 |  | 0 |  | 0 |  | 0 |  | 0 |  | 0 | 0 | 0 | 0 | 0 | 0 | 0 | 0 | 자재 252
51DE018040899719433F56F85F8D24708E8C28 | [☞ 저속도로 포장] |  |  | 0 |  | 0 |  | 0 |  | 0 |  | 0 |  | 0 | 0 | 0 | 0 | 0 | 0 | 0 | 0 | 자재 253
51DE018040899719433F56F85F8D24708E8C29 | [☞ 도로반사경] |  |  | 0 |  | 0 |  | 0 |  | 0 |  | 0 |  | 0 | 0 | 0 | 0 | 0 | 0 | 0 | 0 | 자재 254
51DE018040899719433F56F85F8D24708FABF4 | [☞ 볼라드 설치] |  |  | 0 |  | 0 |  | 0 |  | 0 |  | 0 |  | 0 | 0 | 0 | 0 | 0 | 0 | 0 | 0 | 자재 255
51DE018040899719433F56F85F8D24708FABF5 | [☞ 주차블록 설치] |  |  | 0 |  | 0 |  | 0 |  | 0 |  | 0 |  | 0 | 0 | 0 | 0 | 0 | 0 | 0 | 0 | 자재 256
51DE018040899719433F56F85F8D24708FABF6 | [☞ 차선도색] |  |  | 0 |  | 0 |  | 0 |  | 0 |  | 0 |  | 0 | 0 | 0 | 0 | 0 | 0 | 0 | 0 | 자재 257
51DE018040899719433F56F85F8D24708FABF7 | [☞ 유색포장(미끄럼방지)] |  |  | 0 |  | 0 |  | 0 |  | 0 |  | 0 |  | 0 | 0 | 0 | 0 | 0 | 0 | 0 | 0 | 자재 258
51DE018040899719433F56F85F8D24708FABF0 | [☞ L형측구 설치] |  |  | 0 |  | 0 |  | 0 |  | 0 |  | 0 |  | 0 | 0 | 0 | 0 | 0 | 0 | 0 | 0 | 자재 259
51DE018040899719433F56F85F8D24708FABF1 | [☞ 보차도 및 도로경계블록] | A-TYPE: 공원, 단지내보도 |  | 0 |  | 0 |  | 0 |  | 0 |  | 0 |  | 0 | 0 | 0 | 0 | 0 | 0 | 0 | 0 | 자재 260
51DE018040899719433F56F85F8D24708FABF2 | [☞ 보차도 및 도로경계블록] | B-TYPE: 차도인접, 주택가 |  | 0 |  | 0 |  | 0 |  | 0 |  | 0 |  | 0 | 0 | 0 | 0 | 0 | 0 | 0 | 0 | 자재 261
51DE018040899719433F56F85F8D24708FABFD | [☞ C.C.T.V 조사] |  |  | 0 |  | 0 |  | 0 |  | 0 |  | 0 |  | 0 | 0 | 0 | 0 | 0 | 0 | 0 | 0 | 자재 262
51DE018040899719433F56F85F8D24708FAAED | ▼ 조경 유지관리 |  |  | 0 |  | 0 |  | 0 |  | 0 |  | 0 |  | 0 | 0 | 0 | 0 | 0 | 0 | 0 | 0 | 자재 263
51DE018040899719433F56F85F8D24708FAAEC | (☞ 일반 전정)----- |  |  | 0 |  | 0 |  | 0 |  | 0 |  | 0 |  | 0 | 0 | 0 | 0 | 0 | 0 | 0 | 0 | 자재 264
51DE018040899719433F56F85F8D24708FAAEF | (☞ 조형전정)----- |  |  | 0 |  | 0 |  | 0 |  | 0 |  | 0 |  | 0 | 0 | 0 | 0 | 0 | 0 | 0 | 0 | 자재 265
51DE018040899719433F56F85F8D24708FAAEE | (☞ 가로수 전정)----- |  |  | 0 |  | 0 |  | 0 |  | 0 |  | 0 |  | 0 | 0 | 0 | 0 | 0 | 0 | 0 | 0 | 자재 266
51DE018040899719433F56F85F8D24708FAAE9 | (☞ 관목전정)----- |  |  | 0 |  | 0 |  | 0 |  | 0 |  | 0 |  | 0 | 0 | 0 | 0 | 0 | 0 | 0 | 0 | 자재 267
51DE018040899719433F56F85F8D24708FAAE8 | (☞ 수간보호)----- |  |  | 0 |  | 0 |  | 0 |  | 0 |  | 0 |  | 0 | 0 | 0 | 0 | 0 | 0 | 0 | 0 | 자재 268
51DE018040899719433F56F85F8D24708FAAEB | (☞ 줄기싸주기)----- |  |  | 0 |  | 0 |  | 0 |  | 0 |  | 0 |  | 0 | 0 | 0 | 0 | 0 | 0 | 0 | 0 | 자재 269
51DE018040899719433F56F85F8D24708FAAEA | (☞ 관수)----- |  |  | 0 |  | 0 |  | 0 |  | 0 |  | 0 |  | 0 | 0 | 0 | 0 | 0 | 0 | 0 | 0 | 자재 270
51DE018040899719433F56F85F8D24708FAAE5 | (☞ 살수차 관수)----- |  |  | 0 |  | 0 |  | 0 |  | 0 |  | 0 |  | 0 | 0 | 0 | 0 | 0 | 0 | 0 | 0 | 자재 271
51DE018040899719433F56F85F8D24708FAAE4 | (☞ 제초 및 풀깍기)----- |  |  | 0 |  | 0 |  | 0 |  | 0 |  | 0 |  | 0 | 0 | 0 | 0 | 0 | 0 | 0 | 0 | 자재 272
51DE018040899719433F56F85F8D24708FA9C6 | (☞ 잔디깍기)----- |  |  | 0 |  | 0 |  | 0 |  | 0 |  | 0 |  | 0 | 0 | 0 | 0 | 0 | 0 | 0 | 0 | 자재 273
51DE018040899719433F56F85F8D24708FA9C7 | (☞ 예초)----- |  |  | 0 |  | 0 |  | 0 |  | 0 |  | 0 |  | 0 | 0 | 0 | 0 | 0 | 0 | 0 | 0 | 자재 274
51DE018040899719433F56F85F8D24708FA9C4 | (☞ 방풍벽 설치, 거적세우기)-- |  |  | 0 |  | 0 |  | 0 |  | 0 |  | 0 |  | 0 | 0 | 0 | 0 | 0 | 0 | 0 | 0 | 자재 275
51DE018040899719433F56F85F8D24708FA9C2 | (☞ 비탈면보호공)----- |  |  | 0 |  | 0 |  | 0 |  | 0 |  | 0 |  | 0 | 0 | 0 | 0 | 0 | 0 | 0 | 0 | 자재 276
51DE018040899719433F56F85F8D24708FA9C3 | (☞ 박스형 간이흙막이 설치 및 해체)------- |  |  | 0 |  | 0 |  | 0 |  | 0 |  | 0 |  | 0 | 0 | 0 | 0 | 0 | 0 | 0 | 0 | 자재 277
51DE018040899719433F56F85F8D24708FA9C0 | (☞ 조립식 간이흙막이 설치 및 해체)------- |  |  | 0 |  | 0 |  | 0 |  | 0 |  | 0 |  | 0 | 0 | 0 | 0 | 0 | 0 | 0 | 0 | 자재 278
51DE018040899719433F56F85F8D24708FA9C1 | ▼ 토목 유지관리 |  |  | 0 |  | 0 |  | 0 |  | 0 |  | 0 |  | 0 | 0 | 0 | 0 | 0 | 0 | 0 | 0 | 자재 279
51DE018040899719433F56F85F8D24708FA9CE | (☞ 비탈면 보양)---------- |  |  | 0 |  | 0 |  | 0 |  | 0 |  | 0 |  | 0 | 0 | 0 | 0 | 0 | 0 | 0 | 0 | 자재 280

## 공사설정
이 Sheet는 수정하지 마십시요
공사구분 | B | 타이틀
확정내역 | 원내역
자재단가적용 | 5
경비단가적용 | 5
품목코드형식 | XXXX-XXXX-XXXXXXXXX
내역금액소수점처리 | C | T
일위대가내역소수점처리 | C | 2
단가명 | 조달청가격 | 거래가격 | 유통물가 | 조사가격1 | 조사가격2 | TTTTT
환율 | 1442 | 0 | 0
시간당작업량 | R | 4
1회 사이클시간 | R | 4
시간당 작업사이클 | R | 3
일반변수 | R | 5
시간당 노임산출 계수 | A | 1/8*16/12*25/20 | 1/8*16/12*25/20 | 1/8*16/12*25/20 | 1
재료비 할증 계수 | 1.11 | 1.12
노무비 할증 계수 | 1 | 1.5 | 1.16 | 1.6 | 1.6 | 1.6 | 1.94 | 1.94 | 1.94 | 1 | 1 | 1
경비 할증 계수 | 1.25 | 1.071
내역,일위대가 품명,규격,단위 따로적용
내역단가 소수점처리 | C | 1
코드 | 공종구분명 | 원가비목코드
1 | 작업부산물 | A3
2 | 운 반 비 | C1
3 | 품 질 관 리 비 | C3
4 | 안 전 관 리 비 | CF
5 | 미확정공종(PS) | D5
6 | 제요율제외공종 | D6
7 | 폐기물처리비 | D7
8 | 도급자관급자재비 | DK
9 | 관급자관급자재비 | DL
단가 순서 | 1234