## _통합마스터
출처 | 시트 | 호표 | 코드 | 품명 | 규격 | 단위 | 재료비단가 | 노무비단가 | 경비단가 | 합계단가 | 비고
전기(02) | 일대목차 | 제 1호 | ABB103100000 | 터파기(기계90%,인력10%) | 보통토사 | ㎥ | 501 | 4659 | 483 | 5643
전기(02) | 일대목차 | 제 2호 | ABB104100000 | 되메우기(기계90%,인력10%) | 보통토사 | ㎥ | 449 | 2939 | 483 | 3871
전기(02) | 일대목차 | 제 3호 | ABC112700000 | 인력잔토처리 | 현장처리 | ㎥ | 1032 | 34413 | 0 | 35445
전기(02) | 일대목차 | 제 4호 | ADF202100000 | 레미콘타설 | 무근(미할증) | ㎥ | 1759 | 58635 | 0 | 60394
전기(02) | 일대목차 | 제 5호 | ADA220110000 | 합판거푸집 | 4회 | ㎡ | 24425 | 35498 | 0 | 59923
전기(02) | 일대목차 | 제 6호 | EBP110110000 | 가로등 건주 기계화 시공 | 일반 5m-7m | 식 | 11653 | 117311 | 31713 | 160677
전기(02) | 일대목차 | 제 7호 | EBP110130000 | 가로등 건주 기계화 시공 | 일반 10m-12m | 식 | 14212 | 153319 | 37479 | 205010
전기(02) | 일대목차 | 제 9호 | ABB111100000 | 인력터파기 | 보통토사0-1m | ㎥ | 1032 | 34413 | 0 | 35445
전기(02) | 일대목차 | 제 10호 | ABD100001000 | 인력되메우기 | 보통토사0-1m | ㎥ | 516 | 17206 | 0 | 17722
전기(02) | 일대목차 | 제 11호 | E59753077002 | 파상형 폴리에틸렌 전선관 | 40㎜(가로등,신호,구내) | M | 945 | 9002 | 0 | 9947
전기(02) | 일대목차 | 제 12호 | ECI31100030S | 파상형 폴리에틸렌 전선관 | 50㎜(가로등,신호,구내) | M | 1170 | 9002 | 0 | 10172
전기(02) | 일대목차 | 제 13호 | E59753077004 | 파상형 폴리에틸렌 전선관 | 65㎜(가로등,신호,구내) | M | 1825 | 11280 | 0 | 13105
전기(02) | 일대목차 | 제 14호 | ECI31100040S | 파상형 폴리에틸렌 전선관 | 80㎜(가로등,신호,구내) | M | 2296 | 11280 | 0 | 13576
전기(02) | 일대목차 | 제 15호 | ECI31100050S | 파상형 폴리에틸렌 전선관 | 100㎜(가로등,신호,구내) | M | 3128 | 16761 | 0 | 19889
전기(02) | 일대목차 | 제 16호 | E59753178002 | 파상형 폴리에틸렌 전선관 | 40㎜ | M | 855 | 6001 | 0 | 6856
전기(02) | 일대목차 | 제 17호 | E59753178003 | 파상형 폴리에틸렌 전선관 | 50㎜ | M | 1080 | 6001 | 0 | 7081
전기(02) | 일대목차 | 제 18호 | EMM300000108 | 광케블내외관일체형전선관 | COD 36-4 공 | M | 34596 | 10206 | 0 | 44802
전기(02) | 일대목차 | 제 19호 | EE1450927203 | 접지용비닐절연전선(F-GV)_지중 | 6㎟ | M | 1879 | 2463 | 0 | 4342
전기(02) | 일대목차 | 제 20호 | EE1450927204 | 접지용비닐절연전선(F-GV) | 10㎟ | M | 3116 | 2463 | 0 | 5579
전기(02) | 일대목차 | 제 21호 | EE1450927205 | 접지용비닐절연전선(F-GV) | 16㎟ | M | 4094 | 2873 | 0 | 6967
전기(02) | 일대목차 | 제 22호 | EE1450287521 | 폴리에틸렌 난연케이블 | 0.6/1kv F-CV 2C×2.5㎟ | M | 2116 | 4258 | 0 | 6374
전기(02) | 일대목차 | 제 23호 | EE1450287540 | 폴리에틸렌 난연케이블 | 0.6/1kv F-CV 3C×6㎟ | M | 5289 | 7908 | 0 | 13197
전기(02) | 일대목차 | 제 24호 | EE1450358087 | 난연제어케이블 | F-CVV 5Cx2.5㎟ | M | 3832 | 9732 | 0 | 13564
전기(02) | 일대목차 | 제 25호 | EMM525000002 | 광케이블(옥외용) | SM 9/125, 4c | M | 1211 | 5376 | 0 | 6587
전기(02) | 일대목차 | 제 26호 | E63100147401 | 신호 제어기 | 경보제어기, 전자회로 | 대 | 202876 | 95868 | 0 | 298744
전기(02) | 일대목차 | 제 27호 | E59750427102 | 접지봉 | 14Φ×1000 mm | 개 | 7096 | 43869 | 0 | 50965
전기(02) | 일대목차 | 제 28호 | EE9750427014 | 접지크램프(IEC 90) | 16sq | 개 | 721 | 7389 | 0 | 8110
전기(02) | 일대목차 | 제 29호 | EMM300041326 | 케이블표지시트 | 0.23x400 | m | 187 | 237 | 0 | 424
전기(02) | 일대목차 | 제 30호 | EE9400267006 | 압착단자 | R형동선 나압착 16 ㎟ | 개 | 1086 | 29563 | 0 | 30649
전기(02) | 일대목차 | 제 31호 | EE9400267007 | 압착단자 | R형동선 나압착 25 ㎟ | 개 | 1343 | 36133 | 0 | 37476
전기(02) | 일대목차 | 제 32호 | EE9400267008 | 압착단자 | R형동선 나압착 35 ㎟ | 개 | 1498 | 39418 | 0 | 40916
전기(02) | 일대목차 | 제 33호 | E56300217281 | 핸드홀 | 수공1호 | 조 | 121913 | 397128 | 0 | 519041
전기(02) | 일대목차 | 제 34호 | E56800447433 | 핸드홀카바 | 통신용 | 기 | 380691 | 356382 | 0 | 737073
전기(02) | 일대목차 | 제 35호 | EMM408901996 | 전주용입상관 | Φ130*2t*2m | EA | 38396 | 110220 | 0 | 148616
전기(02) | 일대목차 | 제 36호 | EMM474327364 | 보행철주 기초앙카 | Φ125×1.4m | 본 | 38940 | 131364 | 0 | 170304
전기(02) | 일대목차 | 제 37호 | EMM389225351 | 신호등용 맨홀(주철뚜껑) | 600x600x600,경찰청규격 | 개 | 354509 | 150304 | 0 | 504813
전기(02) | 일대목차 | 제 38호 | EMM579245673 | 신호 제어기 설치 | 교통신호제어기, 3거리 | 대 | 21063 | 702133 | 0 | 723196
전기(02) | 일대목차 | 제 39호 | EMM666919038 | 케이블 포설(가로등) | 6㎟/2C*1열 | M | 125 | 4181 | 0 | 4306
전기(02) | 일대목차 | 제 40호 | EMM666919040 | 케이블 포설(가로등) | 10㎟/2C*1열 | M | 131 | 4381 | 0 | 4512
전기(02) | 일대목차 | 제 41호 | EMM666919041 | 케이블 포설(가로등) | 16㎟/2C*1열 | M | 143 | 4776 | 0 | 4919
전기(02) | 일대목차 | 제 42호 | EMM666919042 | 케이블 포설(가로등) | 25㎟/2C*1열 | M | 165 | 5509 | 0 | 5674
전기(02) | 일대목차 | 제 43호 | EMM666919043 | 케이블 포설(가로등) | 35㎟/2C*1열 | M | 178 | 5952 | 0 | 6130
전기(02) | 일대목차 | 제 44호 | EGM900002155 | 케이블 포설(가로등) | 6㎟/4C*1열 | M | 204 | 6819 | 0 | 7023
전기(02) | 일대목차 | 제 45호 | EGM422520962 | 케이블 포설(가로등) | 10㎟/4C*1열 | M | 214 | 7143 | 0 | 7357
전기(02) | 일대목차 | 제 46호 | EGM900002029 | 케이블 포설(가로등) | 25㎟/4C*1열 | M | 269 | 8991 | 0 | 9260
전기(02) | 일대목차 | 제 47호 | EMM868935935 | LED 가로등기구 | 100W급 | 개 | 622655 | 88522 | 0 | 711177
전기(02) | 일대목차 | 제 48호 | EMM992900263 | LED 공원등기구 | 50W급(A타입) | 개 | 501502 | 50082 | 0 | 551584
전기(02) | 일대목차 | 제 49호 | EMM896650533 | UPS 부착대 |  | 개 | 551707 | 56924 | 0 | 608631
전기(02) | 일대목차 | 제 50호 | EMM992900278 | 가로등기초(직각)기성품 | 500X850X675X700 | 개 | 105637 | 54586 | 0 | 160223
전기(02) | 일대목차 | 제 51호 | EMM811566471 | 가로등기초 | 500x775x1050x1100(E) | 개 | 309437 | 54586 | 0 | 364023
전기(02) | 일대목차 | 제 52호 | EMM811377544 | 가로등 제어반 | 6회로 | 개 | 6294374 | 279149 | 0 | 6573523
전기(02) | 일대목차 | 제 53호 | EMM055024882 | 가로등 제어반 | 8회로 | 개 | 6440351 | 11700 | 0 | 6452051
전기(02) | 일대목차 | 제 54호 | EMM811561481 | 가로등 표찰 | STS | 개 | 10351 | 11700 | 0 | 22051
전기(02) | 일대목차 | 제 55호 | EMM992900295 | 공원등주 | 5m-1.0m 1등용(A타입) | 개 | 1194545 | 84839 | 0 | 1279384
전기(02) | 일대목차 | 제 56호 | EMM999447446 | 교통신호등 | 1면3색(LED Φ300) | 개 | 371518 | 383962 | 0 | 755480
전기(02) | 일대목차 | 제 57호 | EMM999447447 | 교통신호등 | 1면4색(LED Φ300) | 개 | 531518 | 383962 | 0 | 915480
전기(02) | 일대목차 | 제 58호 | EMM811561499 | 방수형 접속함 | 1등용,ELB부 | 개 | 56559 | 51998 | 0 | 108557
전기(02) | 일대목차 | 제 59호 | EMM868935945 | 보행등 잔여시간표시기 |  | 개 | 506592 | 219757 | 0 | 726349
전기(02) | 일대목차 | 제 60호 | EMM959881804 | 보행등주 | Φ125x4m | 개 | 463981 | 466065 | 0 | 930046
전기(02) | 일대목차 | 제 61호 | EMM999447454 | 보행신호등 | 1면2색(LED) | 개 | 168495 | 116516 | 0 | 285011
전기(02) | 일대목차 | 제 62호 | EMM055024915 | 와이어리스철주 | Φ200,부착5m | 개 | 2011917 | 397253 | 0 | 2409170
전기(02) | 일대목차 | 제 63호 | EMM999446803 | 와이어리스철주 | Φ200,부착7m, 7m | 개 | 2016684 | 556154 | 0 | 2572838
전기(02) | 일대목차 | 제 64호 | EMM868935949 | 와이어리스철주 | Φ200,부착7m | 개 | 2011917 | 397253 | 0 | 2409170
전기(02) | 일대목차 | 제 65호 | EMM868935952 | 음향 유도기 |  | 개 | 653495 | 116516 | 0 | 770011
전기(02) | 일대목차 | 제 66호 | EMM811561518 | 제어반기초(기성품) | 500x500x800 | 개 | 141637 | 54586 | 0 | 196223
전기(02) | 일대목차 | 제 67호 | EMM811561524 | 핸드홀(기성품) | 600x600x800 | 개 | 444509 | 150304 | 0 | 594813
전기(02) | 합산자재 |  | 3913170610035632 | 파상형 폴리에틸렌 전선관 | 40㎜(가로등,신호,구내) | m | 563 | 0 | 0 | 563 | 자재단가
전기(02) | 합산자재 |  | 3913170610035633 | 파상형 폴리에틸렌 전선관 | 50㎜(가로등,신호,구내) | m | 750 | 0 | 0 | 750 | 자재단가
전기(02) | 합산자재 |  | 3913170610035634 | 파상형 폴리에틸렌 전선관 | 65㎜(가로등,신호,구내) | m | 1239 | 0 | 0 | 1239 | 자재단가
전기(02) | 합산자재 |  | 3913170610035635 | 파상형 폴리에틸렌 전선관 | 80㎜(가로등,신호,구내) | m | 1632 | 0 | 0 | 1632 | 자재단가
전기(02) | 합산자재 |  | 3913170610035636 | 파상형 폴리에틸렌 전선관 | 100㎜(가로등,신호,구내) | m | 2188 | 0 | 0 | 2188 | 자재단가
전기(02) | 합산자재 |  | 3913170610045632 | 파상형 폴리에틸렌 전선관 | 40㎜ | m | 563 | 0 | 0 | 563 | 자재단가
전기(02) | 합산자재 |  | 3913170610045633 | 파상형 폴리에틸렌 전선관 | 50㎜ | m | 750 | 0 | 0 | 750 | 자재단가
전기(02) | 합산자재 |  | 3913170620175668 | 광케블내외관일체형전선관 | COD 36-4 공 | m | 27000 | 0 | 0 | 27000 | 자재단가
전기(02) | 합산자재 |  | 2612152420683697 | 접지용비닐절연전선(F-GV)_지중 | 6㎟ | m | 1612 | 0 | 0 | 1612 | 자재단가
전기(02) | 합산자재 |  | 2612152420683698 | 접지용비닐절연전선(F-GV) | 10㎟ | m | 2717 | 0 | 0 | 2717 | 자재단가
전기(02) | 합산자재 |  | 2612152420683699 | 접지용비닐절연전선(F-GV) | 16㎟ | m | 3579 | 0 | 0 | 3579 | 자재단가
전기(02) | 합산자재 |  | 2612162920683902 | 폴리에틸렌 난연케이블 | 0.6/1kv F-CV 2C×2.5㎟ | m | 1859 | 0 | 0 | 1859 | 자재단가
전기(02) | 합산자재 |  | 2612162921683903 | 폴리에틸렌 난연케이블(옥외) | 0.6/1kv F-CV 2C×6㎟ | m | 2907 | 0 | 0 | 2907 | 자재단가
전기(02) | 합산자재 |  | 2612162921683904 | 폴리에틸렌 난연케이블(옥외) | 0.6/1kv F-CV 2C×10㎟ | m | 4423 | 0 | 0 | 4423 | 자재단가
전기(02) | 합산자재 |  | 2612162921683905 | 폴리에틸렌 난연케이블(옥외) | 0.6/1kv F-CV 2C×16㎟ | m | 6915 | 0 | 0 | 6915 | 자재단가
전기(02) | 합산자재 |  | 2612162921683906 | 폴리에틸렌 난연케이블(옥외) | 0.6/1kv F-CV 2C×25㎟ | m | 10580 | 0 | 0 | 10580 | 자재단가
전기(02) | 합산자재 |  | 2612162921683907 | 폴리에틸렌 난연케이블(옥외) | 0.6/1kv F-CV 2C×35㎟ | m | 14046 | 0 | 0 | 14046 | 자재단가
전기(02) | 합산자재 |  | 2612162920683923 | 폴리에틸렌 난연케이블 | 0.6/1kv F-CV 3C×6㎟ | m | 4722 | 0 | 0 | 4722 | 자재단가
전기(02) | 합산자재 |  | 2612162921683945 | 폴리에틸렌 난연케이블(옥외) | 0.6/1kv F-CV 4C×6㎟ | m | 5058 | 0 | 0 | 5058 | 자재단가
전기(02) | 합산자재 |  | 2612162921683946 | 폴리에틸렌 난연케이블(옥외) | 0.6/1kv F-CV 4C×10㎟ | m | 8027 | 0 | 0 | 8027 | 자재단가
전기(02) | 합산자재 |  | 2612162921683948 | 폴리에틸렌 난연케이블(옥외) | 0.6/1kv F-CV 4C×25㎟ | m | 19933 | 0 | 0 | 19933 | 자재단가
전기(02) | 합산자재 |  | 2612160320684239 | 난연제어케이블 | F-CVV 5Cx2.5㎟ | m | 3309 | 0 | 0 | 3309 | 자재단가
전기(02) | 합산자재 |  | 2612163720177109 | 광케이블(옥외용) | SM 9/125, 4c | m | 1000 | 0 | 0 | 1000 | 자재단가
전기(02) | 합산자재 |  | 4616150420191801 | 신호 제어기 | 경보제어기, 전자회로 | 대 | 200000 | 0 | 0 | 200000 | 자재단가
전기(02) | 합산자재 |  | 3912161310034844 | 접지봉 | 14Φ×1000 mm | 개 | 5780 | 0 | 0 | 5780 | 자재단가
전기(02) | 합산자재 |  | 3912161320937692 | 접지크램프(IEC 90) | 16sq | 개 | 500 | 0 | 0 | 500 | 자재단가
전기(02) | 합산자재 |  | 3912218220173434 | 케이블표지시트 | 0.23x400 | m | 180 | 0 | 0 | 180 | 자재단가
전기(02) | 합산자재 |  | 3912143221650911 | 압착단자 | R형동선 나압착 16 ㎟ | 개 | 200 | 0 | 0 | 200 | 자재단가
전기(02) | 합산자재 |  | 3912143221650912 | 압착단자 | R형동선 나압착 25 ㎟ | 개 | 260 | 0 | 0 | 260 | 자재단가
전기(02) | 합산자재 |  | 3912143221650913 | 압착단자 | R형동선 나압착 35 ㎟ | 개 | 316 | 0 | 0 | 316 | 자재단가
전기(02) | 합산자재 |  | 3012169821869021 | 핸드홀 | 수공1호 | 조 | 110000 | 0 | 0 | 110000 | 자재단가
전기(02) | 합산자재 |  | 3012169821869024 | 핸드홀카바 | 통신용 | 기 | 370000 | 0 | 0 | 370000 | 자재단가
전기(02) | 합산자재 |  | 3010369820141038 | 각재(角材) | 외송(㎥) | ㎥ | 1326000 | 0 | 0 | 1326000 | 자재단가
전기(02) | 합산자재 |  | 1112200120142458 | 내수합판 | 1급, 12×1220×2440mm | ㎡ | 10900 | 0 | 0 | 10900 | 자재단가
전기(02) | 합산자재 |  | 391115ZZ801Z2008 | 레미콘 | 25-210-8 | ㎥ | 101280 | 0 | 0 | 101280 | 자재단가
전기(02) | 합산자재 |  | 391189ZZ701Z0100 | 전주용입상관 | Φ130*2t*2m | EA | 35090 | 0 | 0 | 35090 | 자재단가
전기(02) | 합산자재 |  | 391190ZZ701Z0100 | 반경관취부밴드 |  | EA | 2424 | 0 | 0 | 2424 | 자재단가
전기(02) | 합산자재 |  | 391359ZZ701Z0100 | 차량등보호금구 |  | 개 | 35000 | 0 | 0 | 35000 | 자재단가
전기(02) | 합산자재 |  | 391366ZZ701Z0100 | 보행철주 기초앙카 | Φ125×1.4m | 본 | 35000 | 0 | 0 | 35000 | 자재단가
전기(02) | 합산자재 |  | 391370ZZ701Z0100 | 신호등용 맨홀(주철뚜껑) | 600x600x600,경찰청규격 | 개 | 350000 | 0 | 0 | 350000 | 자재단가
전기(02) | 합산자재 |  | 391377ZZ701Z0100 | 신호 제어기 설치 | 교통신호제어기, 3거리 | 대 | 0 | 0 | 0 | 0 | 자재단가
전기(02) | 합산자재 |  | 391378ZZ701Z0100 | UPS(교통신호제어) | 철주설치 | 개 | 5200000 | 0 | 0 | 5200000 | 자재단가
전기(02) | 합산자재 |  | 391387ZZ701Z0100 | 철주 앙카 | Φ200x1.8m | 개 | 370000 | 0 | 0 | 370000 | 자재단가
전기(02) | 합산자재 |  | 391115ZZ701Z2111 | 관통형분기접속재 | 6-4㎟ | 개 | 8400 | 0 | 0 | 8400 | 자재단가
전기(02) | 합산자재 |  | 2612164020686347 | 케이블 포설(가로등) | 6㎟/2C*1열 | m | 0 | 0 | 0 | 0 | 자재단가
전기(02) | 합산자재 |  | 2612164020686347 | 케이블 포설(가로등) | 10㎟/2C*1열 | m | 0 | 0 | 0 | 0 | 자재단가
전기(02) | 합산자재 |  | 2612164020686347 | 케이블 포설(가로등) | 16㎟/2C*1열 | m | 0 | 0 | 0 | 0 | 자재단가
전기(02) | 합산자재 |  | 2612164020686393 | 케이블 포설(가로등) | 25㎟/2C*1열 | m | 0 | 0 | 0 | 0 | 자재단가
전기(02) | 합산자재 |  | 2612164020686394 | 케이블 포설(가로등) | 35㎟/2C*1열 | m | 0 | 0 | 0 | 0 | 자재단가
전기(02) | 합산자재 |  | 2612164020686390 | 케이블 포설(가로등) | 6㎟/4C*1열 | m | 0 | 0 | 0 | 0 | 자재단가
전기(02) | 합산자재 |  | 2612164020686391 | 케이블 포설(가로등) | 10㎟/4C*1열 | m | 0 | 0 | 0 | 0 | 자재단가
전기(02) | 합산자재 |  | 2612164020686393 | 케이블 포설(가로등) | 25㎟/4C*1열 | m | 0 | 0 | 0 | 0 | 자재단가
전기(02) | 합산자재 |  | 391115ZZ701Z0001 | LED 가로등기구 | 100W급 | 개 | 620000 | 0 | 0 | 620000 | 자재단가
전기(02) | 합산자재 |  | 391115ZZ701Z0002 | LED 공원등기구 | 50W급(A타입) | 개 | 500000 | 0 | 0 | 500000 | 자재단가
전기(02) | 합산자재 |  | 391115ZZ701Z0003 | UPS 부착대 |  | 개 | 550000 | 0 | 0 | 550000 | 자재단가
전기(02) | 합산자재 |  | 391115ZZ701Z0004 | 가로등기초(직각)기성품 | 500X850X675X700 | 개 | 104000 | 0 | 0 | 104000 | 자재단가
전기(02) | 합산자재 |  | 391115ZZ701Z0005 | 가로등기초 | 500x775x1050x1100(E) | 개 | 307800 | 0 | 0 | 307800 | 자재단가
전기(02) | 합산자재 |  | 391115ZZ701Z0006 | 가로등 제어반 | 6회로 | 개 | 6286000 | 0 | 0 | 6286000 | 자재단가
전기(02) | 합산자재 |  | 391115ZZ701Z0007 | 가로등 제어반 | 8회로 | 개 | 6440000 | 0 | 0 | 6440000 | 자재단가
전기(02) | 합산자재 |  | 391115ZZ701Z0008 | 가로등주 | 원형테퍼 강관주 10m -1등용 | 개 | 1500000 | 0 | 0 | 1500000 | 자재단가
전기(02) | 합산자재 |  | 391115ZZ701Z0009 | 가로등 표찰 | STS | 개 | 10000 | 0 | 0 | 10000 | 자재단가
전기(02) | 합산자재 |  | 391115ZZ701Z0010 | 공원등주 | 5m-1.0m 1등용(A타입) | 개 | 1192000 | 0 | 0 | 1192000 | 자재단가
전기(02) | 합산자재 |  | 391115ZZ701Z0011 | 광분배함 | 4C | 개 | 72520 | 0 | 0 | 72520 | 자재단가
전기(02) | 합산자재 |  | 391115ZZ701Z0012 | 광송수신모듈 | SFP-LX | 개 | 58260 | 0 | 0 | 58260 | 자재단가
전기(02) | 합산자재 |  | 391115ZZ701Z0013 | 광점퍼코드 | SM-3, 피그테일 포함 | 개 | 8720 | 0 | 0 | 8720 | 자재단가
전기(02) | 합산자재 |  | 391115ZZ701Z0014 | 교통신호등 | 1면3색(LED Φ300) | 개 | 360000 | 0 | 0 | 360000 | 자재단가
전기(02) | 합산자재 |  | 391115ZZ701Z0015 | 교통신호등 | 1면4색(LED Φ300) | 개 | 520000 | 0 | 0 | 520000 | 자재단가
전기(02) | 합산자재 |  | 391115ZZ701Z0016 | 교통신호제어기 부착대 |  | 개 | 550000 | 0 | 0 | 550000 | 자재단가
전기(02) | 합산자재 |  | 391115ZZ701Z0017 | 금속기둥 | Ø76.3x1000mm | 개 | 573000 | 0 | 0 | 573000 | 자재단가
전기(02) | 합산자재 |  | 391115ZZ701Z0018 | 금속상자 | 400*500*300mm | 개 | 1082000 | 0 | 0 | 1082000 | 자재단가
전기(02) | 합산자재 |  | 391115ZZ701Z0019 | 네트워크스위치 | 8PORT(PoE), 2PORT(SFP) | 개 | 890000 | 0 | 0 | 890000 | 자재단가
전기(02) | 합산자재 |  | 391115ZZ701Z0020 | 네트워크케이블 | UTP CAT.5 4P | 개 | 2740 | 0 | 0 | 2740 | 자재단가
전기(02) | 합산자재 |  | 391115ZZ701Z0021 | 누전차단기 | 20A | 개 | 159000 | 0 | 0 | 159000 | 자재단가
전기(02) | 합산자재 |  | 391115ZZ701Z0022 | 방수형 접속함 | 1등용,ELB부 | 개 | 55000 | 0 | 0 | 55000 | 자재단가
전기(02) | 합산자재 |  | 391115ZZ701Z0023 | 방수형 접속함 | 격등용 | 개 | 15000 | 0 | 0 | 15000 | 자재단가
전기(02) | 합산자재 |  | 391115ZZ701Z0024 | 백호우 | 0.4㎥ | hr | 0 | 0 | 0 | 0 | 자재단가
전기(02) | 합산자재 |  | 391115ZZ701Z0025 | 보안용카메라(BULLET) | 5M, IP, IR 0Lux | 개 | 1761000 | 0 | 0 | 1761000 | 자재단가
전기(02) | 합산자재 |  | 391115ZZ701Z0026 | 보안용카메라(SPEEDDOME) | 4M, IP, IR 0Lux | 개 | 4722000 | 0 | 0 | 4722000 | 자재단가
전기(02) | 합산자재 |  | 391115ZZ701Z0027 | 보행등 잔여시간표시기 |  | 개 | 500000 | 0 | 0 | 500000 | 자재단가
전기(02) | 합산자재 |  | 391115ZZ701Z0028 | 보행등주 | Φ125x4m | 개 | 450000 | 0 | 0 | 450000 | 자재단가
전기(02) | 합산자재 |  | 391115ZZ701Z0029 | 보행신호등 | 1면2색(LED) | 개 | 165000 | 0 | 0 | 165000 | 자재단가
전기(02) | 합산자재 |  | 391115ZZ701Z0030 | 불법주정차단속시스템 |  | SET | 23670000 | 0 | 0 | 23670000 | 자재단가
전기(02) | 합산자재 |  | 391115ZZ701Z0031 | 서지흡수기 | 신호용 | 개 | 243620 | 0 | 0 | 243620 | 자재단가
전기(02) | 합산자재 |  | 391115ZZ701Z0032 | 서지흡수기 | 전원용 | 개 | 274300 | 0 | 0 | 274300 | 자재단가
전기(02) | 합산자재 |  | 391115ZZ701Z0033 | 소모자재(박리재 등) | 주자재비의 9% | 식 | 0 | 0 | 0 | 0 | 자재단가
전기(02) | 합산자재 |  | 391115ZZ701Z0034 | 슬림형교통신호제어기(경찰청표준규격) |  | 개 | 9000000 | 0 | 0 | 9000000 | 자재단가
전기(02) | 합산자재 |  | 391115ZZ701Z0035 | 안내표지판 | CCTV설치안내(대) | 개 | 215890 | 0 | 0 | 215890 | 자재단가
전기(02) | 합산자재 |  | 391115ZZ701Z0036 | 안내표지판 | CCTV설치안내(중) | 개 | 158460 | 0 | 0 | 158460 | 자재단가
전기(02) | 합산자재 |  | 391115ZZ701Z0037 | 영상감시장치 | 네트워크스위치 | 개 | 5951000 | 0 | 0 | 5951000 | 자재단가
전기(02) | 합산자재 |  | 391115ZZ701Z0038 | 와이어리스 부착대 5m |  | 개 | 900000 | 0 | 0 | 900000 | 자재단가
전기(02) | 합산자재 |  | 391115ZZ701Z0039 | 와이어리스 부착대 7m |  | 개 | 1200000 | 0 | 0 | 1200000 | 자재단가
전기(02) | 합산자재 |  | 391115ZZ701Z0040 | 와이어리스철주 | Φ200,부착5m | 개 | 2000000 | 0 | 0 | 2000000 | 자재단가
전기(02) | 합산자재 |  | 391115ZZ701Z0041 | 와이어리스철주 | Φ200,부착7m, 7m | 개 | 2000000 | 0 | 0 | 2000000 | 자재단가
전기(02) | 합산자재 |  | 391115ZZ701Z0042 | 와이어리스철주 | Φ200,부착7m | 개 | 2000000 | 0 | 0 | 2000000 | 자재단가
전기(02) | 합산자재 |  | 391115ZZ701Z0043 | 위성시보수신기(GPS) |  | 개 | 650000 | 0 | 0 | 650000 | 자재단가
전기(02) | 합산자재 |  | 391115ZZ701Z0044 | 음향 유도기 |  | 개 | 650000 | 0 | 0 | 650000 | 자재단가
전기(02) | 합산자재 |  | 391115ZZ701Z0045 | 전력케이블 | F-CV 3C×2.5㎟ | 개 | 4600 | 0 | 0 | 4600 | 자재단가
전기(02) | 합산자재 |  | 391115ZZ701Z0046 | 전력케이블 | F-CV 3C×6㎟ | 개 | 5580 | 0 | 0 | 5580 | 자재단가
전기(02) | 합산자재 |  | 391115ZZ701Z0047 | 정보통신공사 | 광케이블보통12코어이하접속 | 개 | 27930 | 0 | 0 | 27930 | 자재단가
전기(02) | 합산자재 |  | 391115ZZ701Z0048 | 정보통신공사 | 광케이블시험시험및측정 | 개 | 54290 | 0 | 0 | 54290 | 자재단가
전기(02) | 합산자재 |  | 391115ZZ701Z0049 | 정보통신공사 | 송수신제어신호영상레벨조정 | 개 | 124850 | 0 | 0 | 124850 | 자재단가
전기(02) | 합산자재 |  | 391115ZZ701Z0050 | 정보통신공사 | 종합시험 | 개 | 109760 | 0 | 0 | 109760 | 자재단가
전기(02) | 합산자재 |  | 391115ZZ701Z0051 | 제어반기초(기성품) | 500x500x800 | 개 | 140000 | 0 | 0 | 140000 | 자재단가
전기(02) | 합산자재 |  | 391115ZZ701Z0052 | 채널라이센스 | 카메라접속라이센스, 1CH | 개 | 355000 | 0 | 0 | 355000 | 자재단가
전기(02) | 합산자재 |  | 391115ZZ701Z0053 | 카메라 브래킷 | 기둥용 | 개 | 61440 | 0 | 0 | 61440 | 자재단가
전기(02) | 합산자재 |  | 391115ZZ701Z0054 | 카메라 브래킷 | 벽부형 | 개 | 107500 | 0 | 0 | 107500 | 자재단가
전기(02) | 합산자재 |  | 391115ZZ701Z0062 | 핸드홀(기성품) | 600x600x800 | 개 | 440000 | 0 | 0 | 440000 | 자재단가
전기(02) | 합산자재 |  | 391115ZZ701Z0063 | 핸드홀뚜껑 | 700x700xt32 | 개 | 280000 | 0 | 0 | 280000 | 자재단가
전기(02) | 합산자재 |  | ECA565826042 | 기계터파기 | 보통토사(0.6㎥) | ㎥ | 442 | 0 | 0 | 2333 | 자재단가
전기(02) | 합산자재 |  | ECA565826051 | 기계되메우기 | 보통토사(0.6㎥) | ㎥ | 442 | 0 | 0 | 2333 | 자재단가
전기(02) | 합산자재 |  | ECA565826045 | 크레인 | 타이어 30 Ton | 분 | 276 | 0 | 0 | 2221 | 자재단가
전기(02) | 합산자재 |  | L001010101000075 | 노 무 비 | 내선전공 | 인 | 0 | 0 | 0 | 273676 | 자재단가
전기(02) | 합산자재 |  | L001010101000078 | 노 무 비 | 저압케이블전공 | 인 | 0 | 0 | 0 | 304156 | 자재단가
전기(02) | 합산자재 |  | L001010101000076 | 노 무 비 | 특고압케이블전공 | 인 | 0 | 0 | 0 | 440616 | 자재단가
전기(02) | 합산자재 |  | L001010101000081 | 노 무 비 | 배전전공 | 인 | 0 | 0 | 0 | 414968 | 자재단가
전기(02) | 합산자재 |  | L001010101000089 | 노 무 비 | 통신케이블공 | 인 | 0 | 0 | 0 | 436224 | 자재단가
전기(02) | 합산자재 |  | L001010101000087 | 노 무 비 | 통신설비공 | 인 | 0 | 0 | 0 | 315528 | 자재단가
전기(02) | 합산자재 |  | L001010101000088 | 노 무 비 | 통신외선공 | 인 | 0 | 0 | 0 | 408942 | 자재단가
전기(02) | 합산자재 |  | L001010501000112 | 노 무 비 | 통신관련산업기사 | 인 | 0 | 0 | 0 | 304509 | 자재단가
전기(02) | 합산자재 |  | L001010201000092 | 노 무 비 | 광케이블설치사 | 인 | 0 | 0 | 0 | 471349 | 자재단가
전기(02) | 합산자재 |  | L001010101000002 | 노 무 비 | 보통인부 | 인 | 0 | 0 | 0 | 172068 | 자재단가
전기(02) | 합산자재 |  | L001010101000003 | 노 무 비 | 특별인부 | 인 | 0 | 0 | 0 | 226122 | 자재단가
전기(02) | 합산자재 |  | L001010101000006 | 노 무 비 | 비계공 | 인 | 0 | 0 | 0 | 281939 | 자재단가
전기(02) | 합산자재 |  | L001010101000007 | 노 무 비 | 형틀목공 | 인 | 0 | 0 | 0 | 275790 | 자재단가
전기(02) | 합산자재 |  | L001010101000034 | 노 무 비 | 줄눈공 | 인 | 0 | 0 | 0 | 211653 | 자재단가
전기(02) | 합산자재 |  | L001010101000013 | 노 무 비 | 콘크리트공 | 인 | 0 | 0 | 0 | 273540 | 자재단가
전기(02) | 합산자재 |  | L001010201000093 | 노 무 비 | H/W시험사 | 인 | 0 | 0 | 0 | 393090 | 자재단가
전기(02) | 합산자재 |  | L001010101000001 | 노 무 비 | 작업반장 | 인 | 0 | 0 | 0 | 215907 | 자재단가
폐기물(07) | 경비(협회단가) |  | G00000004 | 폐기물 운반비 | 24톤, 30Km 이내 | Ton | 0 | 0 | 16450 | 16450 | 26. 협회단가
폐기물(07) | 경비(협회단가) |  | G00000005 | 폐콘크리트 처리비 |  | Ton | 0 | 0 | 31142 | 31142 | 26. 협회단가

## 전기(02)_일위대가_호표
번호 | 코드 | 호표 | 품명 | 규격 | 단위 | 재료비단가 | 노무비단가 | 경비단가 | 합계단가 | 비고
56930220040 | ABB103100000 | 제 1호 | 터파기(기계90%,인력10%) | 보통토사 | ㎥ | 501 | 4659 | 483 | 5643
56930220053 | ABB104100000 | 제 2호 | 되메우기(기계90%,인력10%) | 보통토사 | ㎥ | 449 | 2939 | 483 | 3871
56930220102 | ABC112700000 | 제 3호 | 인력잔토처리 | 현장처리 | ㎥ | 1032 | 34413 | 0 | 35445
56930310010 | ADF202100000 | 제 4호 | 레미콘타설 | 무근(미할증) | ㎥ | 1759 | 58635 | 0 | 60394
56930370040 | ADA220110000 | 제 5호 | 합판거푸집 | 4회 | ㎡ | 24425 | 35498 | 0 | 59923
56950010201 | EBP110110000 | 제 6호 | 가로등 건주 기계화 시공 | 일반 5m-7m | 식 | 11653 | 117311 | 31713 | 160677
56950010203 | EBP110130000 | 제 7호 | 가로등 건주 기계화 시공 | 일반 10m-12m | 식 | 14212 | 153319 | 37479 | 205010
56930210010 | ABB111100000 | 제 9호 | 인력터파기 | 보통토사0-1m | ㎥ | 1032 | 34413 | 0 | 35445
56930210021 | ABD100001000 | 제 10호 | 인력되메우기 | 보통토사0-1m | ㎥ | 516 | 17206 | 0 | 17722
5975D077002 | E59753077002 | 제 11호 | 파상형 폴리에틸렌 전선관 | 40㎜(가로등,신호,구내) | M | 945 | 9002 | 0 | 9947
5975D077003 | ECI31100030S | 제 12호 | 파상형 폴리에틸렌 전선관 | 50㎜(가로등,신호,구내) | M | 1170 | 9002 | 0 | 10172
5975D077004 | E59753077004 | 제 13호 | 파상형 폴리에틸렌 전선관 | 65㎜(가로등,신호,구내) | M | 1825 | 11280 | 0 | 13105
5975D077005 | ECI31100040S | 제 14호 | 파상형 폴리에틸렌 전선관 | 80㎜(가로등,신호,구내) | M | 2296 | 11280 | 0 | 13576
5975D077006 | ECI31100050S | 제 15호 | 파상형 폴리에틸렌 전선관 | 100㎜(가로등,신호,구내) | M | 3128 | 16761 | 0 | 19889
5975D178002 | E59753178002 | 제 16호 | 파상형 폴리에틸렌 전선관 | 40㎜ | M | 855 | 6001 | 0 | 6856
5975D178003 | E59753178003 | 제 17호 | 파상형 폴리에틸렌 전선관 | 50㎜ | M | 1080 | 6001 | 0 | 7081
56959000002 | EMM300000108 | 제 18호 | 광케블내외관일체형전선관 | COD 36-4 공 | M | 34596 | 10206 | 0 | 44802
E145A927203 | EE1450927203 | 제 19호 | 접지용비닐절연전선(F-GV)_지중 | 6㎟ | M | 1879 | 2463 | 0 | 4342
E145A927204 | EE1450927204 | 제 20호 | 접지용비닐절연전선(F-GV) | 10㎟ | M | 3116 | 2463 | 0 | 5579
E145A927205 | EE1450927205 | 제 21호 | 접지용비닐절연전선(F-GV) | 16㎟ | M | 4094 | 2873 | 0 | 6967
E145A287521 | EE1450287521 | 제 22호 | 폴리에틸렌 난연케이블 | 0.6/1kv F-CV 2C×2.5㎟ | M | 2116 | 4258 | 0 | 6374
E145A287540 | EE1450287540 | 제 23호 | 폴리에틸렌 난연케이블 | 0.6/1kv F-CV 3C×6㎟ | M | 5289 | 7908 | 0 | 13197
E145A358087 | EE1450358087 | 제 24호 | 난연제어케이블 | F-CVV 5Cx2.5㎟ | M | 3832 | 9732 | 0 | 13564
56959000003 | EMM525000002 | 제 25호 | 광케이블(옥외용) | SM 9/125, 4c | M | 1211 | 5376 | 0 | 6587
6310A147401 | E63100147401 | 제 26호 | 신호 제어기 | 경보제어기, 전자회로 | 대 | 202876 | 95868 | 0 | 298744
5975A427102 | E59750427102 | 제 27호 | 접지봉 | 14Φ×1000 mm | 개 | 7096 | 43869 | 0 | 50965
E975A427014 | EE9750427014 | 제 28호 | 접지크램프(IEC 90) | 16sq | 개 | 721 | 7389 | 0 | 8110
56959000004 | EMM300041326 | 제 29호 | 케이블표지시트 | 0.23x400 | m | 187 | 237 | 0 | 424
E940A267006 | EE9400267006 | 제 30호 | 압착단자 | R형동선 나압착 16 ㎟ | 개 | 1086 | 29563 | 0 | 30649
E940A267007 | EE9400267007 | 제 31호 | 압착단자 | R형동선 나압착 25 ㎟ | 개 | 1343 | 36133 | 0 | 37476
E940A267008 | EE9400267008 | 제 32호 | 압착단자 | R형동선 나압착 35 ㎟ | 개 | 1498 | 39418 | 0 | 40916
5630A217281 | E56300217281 | 제 33호 | 핸드홀 | 수공1호 | 조 | 121913 | 397128 | 0 | 519041
5680A447433 | E56800447433 | 제 34호 | 핸드홀카바 | 통신용 | 기 | 380691 | 356382 | 0 | 737073
56959000005 | EMM408901996 | 제 35호 | 전주용입상관 | Φ130*2t*2m | EA | 38396 | 110220 | 0 | 148616
56959000006 | EMM474327364 | 제 36호 | 보행철주 기초앙카 | Φ125×1.4m | 본 | 38940 | 131364 | 0 | 170304
56959000007 | EMM389225351 | 제 37호 | 신호등용 맨홀(주철뚜껑) | 600x600x600,경찰청규격 | 개 | 354509 | 150304 | 0 | 504813
56959000008 | EMM579245673 | 제 38호 | 신호 제어기 설치 | 교통신호제어기, 3거리 | 대 | 21063 | 702133 | 0 | 723196
56959000009 | EMM666919038 | 제 39호 | 케이블 포설(가로등) | 6㎟/2C*1열 | M | 125 | 4181 | 0 | 4306
56959000010 | EMM666919040 | 제 40호 | 케이블 포설(가로등) | 10㎟/2C*1열 | M | 131 | 4381 | 0 | 4512
56959000011 | EMM666919041 | 제 41호 | 케이블 포설(가로등) | 16㎟/2C*1열 | M | 143 | 4776 | 0 | 4919
56959000012 | EMM666919042 | 제 42호 | 케이블 포설(가로등) | 25㎟/2C*1열 | M | 165 | 5509 | 0 | 5674
56959000013 | EMM666919043 | 제 43호 | 케이블 포설(가로등) | 35㎟/2C*1열 | M | 178 | 5952 | 0 | 6130
GM90A002155 | EGM900002155 | 제 44호 | 케이블 포설(가로등) | 6㎟/4C*1열 | M | 204 | 6819 | 0 | 7023
GM42C520962 | EGM422520962 | 제 45호 | 케이블 포설(가로등) | 10㎟/4C*1열 | M | 214 | 7143 | 0 | 7357
GM90A002029 | EGM900002029 | 제 46호 | 케이블 포설(가로등) | 25㎟/4C*1열 | M | 269 | 8991 | 0 | 9260
56959000014 | EMM868935935 | 제 47호 | LED 가로등기구 | 100W급 | 개 | 622655 | 88522 | 0 | 711177
56959000015 | EMM992900263 | 제 48호 | LED 공원등기구 | 50W급(A타입) | 개 | 501502 | 50082 | 0 | 551584
56959000016 | EMM896650533 | 제 49호 | UPS 부착대 |  | 개 | 551707 | 56924 | 0 | 608631
56959000017 | EMM992900278 | 제 50호 | 가로등기초(직각)기성품 | 500X850X675X700 | 개 | 105637 | 54586 | 0 | 160223
56959000018 | EMM811566471 | 제 51호 | 가로등기초 | 500x775x1050x1100(E) | 개 | 309437 | 54586 | 0 | 364023
56959000019 | EMM811377544 | 제 52호 | 가로등 제어반 | 6회로 | 개 | 6294374 | 279149 | 0 | 6573523
56959000020 | EMM055024882 | 제 53호 | 가로등 제어반 | 8회로 | 개 | 6440351 | 11700 | 0 | 6452051
56959000021 | EMM811561481 | 제 54호 | 가로등 표찰 | STS | 개 | 10351 | 11700 | 0 | 22051
56959000022 | EMM992900295 | 제 55호 | 공원등주 | 5m-1.0m 1등용(A타입) | 개 | 1194545 | 84839 | 0 | 1279384
56959000023 | EMM999447446 | 제 56호 | 교통신호등 | 1면3색(LED Φ300) | 개 | 371518 | 383962 | 0 | 755480
56959000024 | EMM999447447 | 제 57호 | 교통신호등 | 1면4색(LED Φ300) | 개 | 531518 | 383962 | 0 | 915480
56959000025 | EMM811561499 | 제 58호 | 방수형 접속함 | 1등용,ELB부 | 개 | 56559 | 51998 | 0 | 108557
56959000026 | EMM868935945 | 제 59호 | 보행등 잔여시간표시기 |  | 개 | 506592 | 219757 | 0 | 726349
56959000027 | EMM959881804 | 제 60호 | 보행등주 | Φ125x4m | 개 | 463981 | 466065 | 0 | 930046
56959000028 | EMM999447454 | 제 61호 | 보행신호등 | 1면2색(LED) | 개 | 168495 | 116516 | 0 | 285011
56959000029 | EMM055024915 | 제 62호 | 와이어리스철주 | Φ200,부착5m | 개 | 2011917 | 397253 | 0 | 2409170
56959000030 | EMM999446803 | 제 63호 | 와이어리스철주 | Φ200,부착7m, 7m | 개 | 2016684 | 556154 | 0 | 2572838
56959000031 | EMM868935949 | 제 64호 | 와이어리스철주 | Φ200,부착7m | 개 | 2011917 | 397253 | 0 | 2409170
56959000032 | EMM868935952 | 제 65호 | 음향 유도기 |  | 개 | 653495 | 116516 | 0 | 770011
56959000033 | EMM811561518 | 제 66호 | 제어반기초(기성품) | 500x500x800 | 개 | 141637 | 54586 | 0 | 196223
56959000034 | EMM811561524 | 제 67호 | 핸드홀(기성품) | 600x600x800 | 개 | 444509 | 150304 | 0 | 594813

## 전기(02)_일위대가_상세
번호 | 구분 | 코드 | 품명 | 규격 | 단위 | 수량 | 재료비단가 | 재료비금액 | 노무비단가 | 노무비금액 | 경비단가 | 경비금액 | 합계금액 | 비고
56930220040 | 일목줄 | ABB103100000 | [제 1호] 터파기(기계90%,인력10%) 보통토사 [㎥] |  |  | 0 | 0 | 0 | 0 | 0 | 0 | 0 | 0
56930210010 | 제 1호 | ABB111100000 | 인력터파기 | 보통토사0-1m | ㎥ | 0.1 | 1032 | 103.2 | 34413 | 3441.3 | 0 | 0 | 3544.5 | 제 9호
CA565826042 | 제 1호 | ECA565826042 | 기계터파기 | 보통토사(0.6㎥) | ㎥ | 0.9 | 442 | 397.8 | 1354 | 1218.6 | 537 | 483.3 | 2099.7 | 182-하
| 합계줄 |  | ( 합 계 ) |  |  | 0 | 0 | 501 | 0 | 4659 | 0 | 483 | 5643
56930220053 | 일목줄 | ABB104100000 | [제 2호] 되메우기(기계90%,인력10%) 보통토사 [㎥] |  |  | 0 | 0 | 0 | 0 | 0 | 0 | 0 | 0
56930210021 | 제 2호 | ABD100001000 | 인력되메우기 | 보통토사0-1m | ㎥ | 0.1 | 516 | 51.6 | 17206 | 1720.6 | 0 | 0 | 1772.2 | 제 10호
CA565826051 | 제 2호 | ECA565826051 | 기계되메우기 | 보통토사(0.6㎥) | ㎥ | 0.9 | 442 | 397.8 | 1354 | 1218.6 | 537 | 483.3 | 2099.7 | 182-하
| 합계줄 |  | ( 합 계 ) |  |  | 0 | 0 | 449 | 0 | 2939 | 0 | 483 | 3871
56930220102 | 일목줄 | ABC112700000 | [제 3호] 인력잔토처리 현장처리 [㎥] |  |  | 0 | 0 | 0 | 0 | 0 | 0 | 0 | 0
56900017041 | 제 3호 | L001010101000002 | 노 무 비 | 보통인부 | 인 | 0.2 | 0 | 0 | 172068 | 34413.6 | 0 | 0 | 34413.6
A0300000000 | 제 3호 | RENT000000000006 | [ 공 구 손 료 ] | 노무비의 3 % | 식 | 1 | 1032.3 | 1032.3 | 0 | 0 | 0 | 0 | 1032.3
| 합계줄 |  | ( 합 계 ) |  |  | 0 | 0 | 1032 | 0 | 34413 | 0 | 0 | 35445
56930310010 | 일목줄 | ADF202100000 | [제 4호] 레미콘타설 무근(미할증) [㎥] |  |  | 0 | 0 | 0 | 0 | 0 | 0 | 0 | 0
56900017041 | 제 4호 | L001010101000002 | 노 무 비 | 보통인부 | 인 | 0.15 | 0 | 0 | 172068 | 25810.2 | 0 | 0 | 25810.2
56900017108 | 제 4호 | L001010101000013 | 노 무 비 | 콘크리트공 | 인 | 0.12 | 0 | 0 | 273540 | 32824.8 | 0 | 0 | 32824.8
A0300000000 | 제 4호 | RENT000000000006 | [ 공 구 손 료 ] | 노무비의 3 % | 식 | 1 | 1759 | 1759 | 0 | 0 | 0 | 0 | 1759
| 합계줄 |  | ( 합 계 ) |  |  | 0 | 0 | 1759 | 0 | 58635 | 0 | 0 | 60394
56930370040 | 일목줄 | ADA220110000 | [제 5호] 합판거푸집 4회 [㎡] |  |  | 0 | 0 | 0 | 0 | 0 | 0 | 0 | 0
55300057061 | 제 5호 | 1112200120142458 | 내수합판 | 1급, 12×1220×2440mm | ㎡ | 0.3914 | 10900 | 4266.2 | 0 | 0 | 0 | 0 | 4266.2
55100027011 | 제 5호 | 3010369820141038 | 각재(角材) | 외송(㎥) | ㎥ | 0.0144 | 1326000 | 19094.4 | 0 | 0 | 0 | 0 | 19094.4
MM882214702 | 제 5호 | 391115ZZ701Z0033 | 소모자재(박리재 등) | 주자재비의 9% | 식 | 1 | 0 | 0 | 0 | 0 | 0 | 0 | 0
56900017041 | 제 5호 | L001010101000002 | 노 무 비 | 보통인부 | 인 | 0.03 | 0 | 0 | 172068 | 5162 | 0 | 0 | 5162
56900017137 | 제 5호 | L001010101000007 | 노 무 비 | 형틀목공 | 인 | 0.11 | 0 | 0 | 275790 | 30336.9 | 0 | 0 | 30336.9
A0300000000 | 제 5호 | RENT000000000006 | [ 공 구 손 료 ] | 노무비의 3 % | 식 | 1 | 1064.9 | 1064.9 | 0 | 0 | 0 | 0 | 1064.9
| 합계줄 |  | ( 합 계 ) |  |  | 0 | 0 | 24425 | 0 | 35498 | 0 | 0 | 59923
56950010201 | 일목줄 | EBP110110000 | [제 6호] 가로등 건주 기계화 시공 일반 5m-7m [식] |  |  | 0 | 0 | 0 | 0 | 0 | 0 | 0 | 0
CA565826045 | 제 6호 | ECA565826045 | 크레인 | 타이어 30 Ton | 분 | 33 | 276 | 9108 | 984 | 32472 | 961 | 31713 | 73293 | 184-하
56900017016 | 제 6호 | L001010101000075 | 노 무 비 | 내선전공 | 인 | 0.31 | 0 | 0 | 273676 | 84839.5 | 0 | 0 | 84839.5
A0300000000 | 제 6호 | RENT000000000006 | [ 공 구 손 료 ] | 노무비의 3 % | 식 | 1 | 2545.1 | 2545.1 | 0 | 0 | 0 | 0 | 2545.1
| 합계줄 |  | ( 합 계 ) |  |  | 0 | 0 | 11653 | 0 | 117311 | 0 | 31713 | 160677
56950010203 | 일목줄 | EBP110130000 | [제 7호] 가로등 건주 기계화 시공 일반 10m-12m [식] |  |  | 0 | 0 | 0 | 0 | 0 | 0 | 0 | 0
CA565826045 | 제 7호 | ECA565826045 | 크레인 | 타이어 30 Ton | 분 | 39 | 276 | 10764 | 984 | 38376 | 961 | 37479 | 86619 | 184-하
56900017016 | 제 7호 | L001010101000075 | 노 무 비 | 내선전공 | 인 | 0.42 | 0 | 0 | 273676 | 114943.9 | 0 | 0 | 114943.9
A0300000000 | 제 7호 | RENT000000000006 | [ 공 구 손 료 ] | 노무비의 3 % | 식 | 1 | 3448.2 | 3448.2 | 0 | 0 | 0 | 0 | 3448.2
| 합계줄 |  | ( 합 계 ) |  |  | 0 | 0 | 14212 | 0 | 153319 | 0 | 37479 | 205010
56930210010 | 일목줄 | ABB111100000 | [제 9호] 인력터파기 보통토사0-1m [㎥] |  |  | 0 | 0 | 0 | 0 | 0 | 0 | 0 | 0
56900017041 | 제 9호 | L001010101000002 | 노 무 비 | 보통인부 | 인 | 0.2 | 0 | 0 | 172068 | 34413.6 | 0 | 0 | 34413.6
A0300000000 | 제 9호 | RENT000000000006 | [ 공 구 손 료 ] | 노무비의 3 % | 식 | 1 | 1032.3 | 1032.3 | 0 | 0 | 0 | 0 | 1032.3
| 합계줄 |  | ( 합 계 ) |  |  | 0 | 0 | 1032 | 0 | 34413 | 0 | 0 | 35445
56930210021 | 일목줄 | ABD100001000 | [제 10호] 인력되메우기 보통토사0-1m [㎥] |  |  | 0 | 0 | 0 | 0 | 0 | 0 | 0 | 0
56900017041 | 제 10호 | L001010101000002 | 노 무 비 | 보통인부 | 인 | 0.1 | 0 | 0 | 172068 | 17206.8 | 0 | 0 | 17206.8
A0300000000 | 제 10호 | RENT000000000006 | [ 공 구 손 료 ] | 노무비의 3 % | 식 | 1 | 516.1 | 516.1 | 0 | 0 | 0 | 0 | 516
| 합계줄 |  | ( 합 계 ) |  |  | 0 | 0 | 516 | 0 | 17206 | 0 | 0 | 17722
5975D077002 | 일목줄 | E59753077002 | [제 11호] 파상형 폴리에틸렌 전선관 40㎜(가로등,신호,구내) [M.] |  |  | 0 | 0 | 0 | 0 | 0 | 0 | 0 | 0
59753077002 | 제 11호 | 3913170610035632 | 파상형 폴리에틸렌 전선관 | 40㎜(가로등,신호,구내) | m | 1 | 563 | 563 | 0 | 0 | 0 | 0 | 563
59753077002 | 제 11호 | 3913170610035632 | 파상형 폴리에틸렌 전선관 | 40㎜(가로등,신호,구내) | m | 0.03 | 563 | 16.8 | 0 | 0 | 0 | 0 | 16.8
A0500000000 | 제 11호 | RENT000000000002 | [ 배관 부속재 ] | 전선관의 15 % | 식 | 1 | 84.4 | 84.4 | 0 | 0 | 0 | 0 | 84.4
A0100000000 | 제 11호 | RENT000000000003 | [ 소모 잡자재 ] | 전선, 전선관의 2 % | 식 | 1 | 11.2 | 11.2 | 0 | 0 | 0 | 0 | 11.2
56900017031 | 제 11호 | L001010101000081 | 노 무 비 | 배전전공 | 인 | 0.0105 | 0 | 0 | 414968 | 4357.1 | 0 | 0 | 4357.1
56900017041 | 제 11호 | L001010101000002 | 노 무 비 | 보통인부 | 인 | 0.027 | 0 | 0 | 172068 | 4645.8 | 0 | 0 | 4645.8
A0300000000 | 제 11호 | RENT000000000006 | [ 공 구 손 료 ] | 노무비의 3 % | 식 | 1 | 270 | 270 | 0 | 0 | 0 | 0 | 270
| 합계줄 |  | ( 합 계 ) |  |  | 0 | 0 | 945 | 0 | 9002 | 0 | 0 | 9947
5975D077003 | 일목줄 | ECI31100030S | [제 12호] 파상형 폴리에틸렌 전선관 50㎜(가로등,신호,구내) [M.] |  |  | 0 | 0 | 0 | 0 | 0 | 0 | 0 | 0
59753077003 | 제 12호 | 3913170610035633 | 파상형 폴리에틸렌 전선관 | 50㎜(가로등,신호,구내) | m | 1 | 750 | 750 | 0 | 0 | 0 | 0 | 750
59753077003 | 제 12호 | 3913170610035633 | 파상형 폴리에틸렌 전선관 | 50㎜(가로등,신호,구내) | m | 0.03 | 750 | 22.5 | 0 | 0 | 0 | 0 | 22.5
A0500000000 | 제 12호 | RENT000000000002 | [ 배관 부속재 ] | 전선관의 15 % | 식 | 1 | 112.5 | 112.5 | 0 | 0 | 0 | 0 | 112.5
A0100000000 | 제 12호 | RENT000000000003 | [ 소모 잡자재 ] | 전선, 전선관의 2 % | 식 | 1 | 15 | 15 | 0 | 0 | 0 | 0 | 15
56900017031 | 제 12호 | L001010101000081 | 노 무 비 | 배전전공 | 인 | 0.0105 | 0 | 0 | 414968 | 4357.1 | 0 | 0 | 4357.1
56900017041 | 제 12호 | L001010101000002 | 노 무 비 | 보통인부 | 인 | 0.027 | 0 | 0 | 172068 | 4645.8 | 0 | 0 | 4645.8
A0300000000 | 제 12호 | RENT000000000006 | [ 공 구 손 료 ] | 노무비의 3 % | 식 | 1 | 270 | 270 | 0 | 0 | 0 | 0 | 270
| 합계줄 |  | ( 합 계 ) |  |  | 0 | 0 | 1170 | 0 | 9002 | 0 | 0 | 10172
5975D077004 | 일목줄 | E59753077004 | [제 13호] 파상형 폴리에틸렌 전선관 65㎜(가로등,신호,구내) [M.] |  |  | 0 | 0 | 0 | 0 | 0 | 0 | 0 | 0
59753077004 | 제 13호 | 3913170610035634 | 파상형 폴리에틸렌 전선관 | 65㎜(가로등,신호,구내) | m | 1 | 1239 | 1239 | 0 | 0 | 0 | 0 | 1239
59753077004 | 제 13호 | 3913170610035634 | 파상형 폴리에틸렌 전선관 | 65㎜(가로등,신호,구내) | m | 0.03 | 1239 | 37.1 | 0 | 0 | 0 | 0 | 37.1
A0500000000 | 제 13호 | RENT000000000002 | [ 배관 부속재 ] | 전선관의 15 % | 식 | 1 | 185.8 | 185.8 | 0 | 0 | 0 | 0 | 185.8
A0100000000 | 제 13호 | RENT000000000003 | [ 소모 잡자재 ] | 전선, 전선관의 2 % | 식 | 1 | 24.7 | 24.7 | 0 | 0 | 0 | 0 | 24.7
56900017031 | 제 13호 | L001010101000081 | 노 무 비 | 배전전공 | 인 | 0.0135 | 0 | 0 | 414968 | 5602 | 0 | 0 | 5602
56900017041 | 제 13호 | L001010101000002 | 노 무 비 | 보통인부 | 인 | 0.033 | 0 | 0 | 172068 | 5678.2 | 0 | 0 | 5678.2
A0300000000 | 제 13호 | RENT000000000006 | [ 공 구 손 료 ] | 노무비의 3 % | 식 | 1 | 338.4 | 338.4 | 0 | 0 | 0 | 0 | 338.4
| 합계줄 |  | ( 합 계 ) |  |  | 0 | 0 | 1825 | 0 | 11280 | 0 | 0 | 13105
5975D077005 | 일목줄 | ECI31100040S | [제 14호] 파상형 폴리에틸렌 전선관 80㎜(가로등,신호,구내) [M.] |  |  | 0 | 0 | 0 | 0 | 0 | 0 | 0 | 0
59753077005 | 제 14호 | 3913170610035635 | 파상형 폴리에틸렌 전선관 | 80㎜(가로등,신호,구내) | m | 1 | 1632 | 1632 | 0 | 0 | 0 | 0 | 1632
59753077005 | 제 14호 | 3913170610035635 | 파상형 폴리에틸렌 전선관 | 80㎜(가로등,신호,구내) | m | 0.03 | 1632 | 48.9 | 0 | 0 | 0 | 0 | 48.9
A0500000000 | 제 14호 | RENT000000000002 | [ 배관 부속재 ] | 전선관의 15 % | 식 | 1 | 244.8 | 244.8 | 0 | 0 | 0 | 0 | 244.8
A0100000000 | 제 14호 | RENT000000000003 | [ 소모 잡자재 ] | 전선, 전선관의 2 % | 식 | 1 | 32.6 | 32.6 | 0 | 0 | 0 | 0 | 32.5
56900017031 | 제 14호 | L001010101000081 | 노 무 비 | 배전전공 | 인 | 0.0135 | 0 | 0 | 414968 | 5602 | 0 | 0 | 5602
56900017041 | 제 14호 | L001010101000002 | 노 무 비 | 보통인부 | 인 | 0.033 | 0 | 0 | 172068 | 5678.2 | 0 | 0 | 5678.2
A0300000000 | 제 14호 | RENT000000000006 | [ 공 구 손 료 ] | 노무비의 3 % | 식 | 1 | 338.4 | 338.4 | 0 | 0 | 0 | 0 | 338.4
| 합계줄 |  | ( 합 계 ) |  |  | 0 | 0 | 2296 | 0 | 11280 | 0 | 0 | 13576
5975D077006 | 일목줄 | ECI31100050S | [제 15호] 파상형 폴리에틸렌 전선관 100㎜(가로등,신호,구내) [M.] |  |  | 0 | 0 | 0 | 0 | 0 | 0 | 0 | 0
59753077006 | 제 15호 | 3913170610035636 | 파상형 폴리에틸렌 전선관 | 100㎜(가로등,신호,구내) | m | 1 | 2188 | 2188 | 0 | 0 | 0 | 0 | 2188
59753077006 | 제 15호 | 3913170610035636 | 파상형 폴리에틸렌 전선관 | 100㎜(가로등,신호,구내) | m | 0.03 | 2188 | 65.6 | 0 | 0 | 0 | 0 | 65.6
A0500000000 | 제 15호 | RENT000000000002 | [ 배관 부속재 ] | 전선관의 15 % | 식 | 1 | 328.2 | 328.2 | 0 | 0 | 0 | 0 | 328.2
A0100000000 | 제 15호 | RENT000000000003 | [ 소모 잡자재 ] | 전선, 전선관의 2 % | 식 | 1 | 43.7 | 43.7 | 0 | 0 | 0 | 0 | 43.6
56900017031 | 제 15호 | L001010101000081 | 노 무 비 | 배전전공 | 인 | 0.018 | 0 | 0 | 414968 | 7469.4 | 0 | 0 | 7469.4
56900017041 | 제 15호 | L001010101000002 | 노 무 비 | 보통인부 | 인 | 0.054 | 0 | 0 | 172068 | 9291.6 | 0 | 0 | 9291.6
A0300000000 | 제 15호 | RENT000000000006 | [ 공 구 손 료 ] | 노무비의 3 % | 식 | 1 | 502.8 | 502.8 | 0 | 0 | 0 | 0 | 502.7
| 합계줄 |  | ( 합 계 ) |  |  | 0 | 0 | 3128 | 0 | 16761 | 0 | 0 | 19889
5975D178002 | 일목줄 | E59753178002 | [제 16호] 파상형 폴리에틸렌 전선관 40㎜ [M.] |  |  | 0 | 0 | 0 | 0 | 0 | 0 | 0 | 0
59753178002 | 제 16호 | 3913170610045632 | 파상형 폴리에틸렌 전선관 | 40㎜ | m | 1 | 563 | 563 | 0 | 0 | 0 | 0 | 563
59753178002 | 제 16호 | 3913170610045632 | 파상형 폴리에틸렌 전선관 | 40㎜ | m | 0.03 | 563 | 16.8 | 0 | 0 | 0 | 0 | 16.8
A0500000000 | 제 16호 | RENT000000000002 | [ 배관 부속재 ] | 전선관의 15 % | 식 | 1 | 84.4 | 84.4 | 0 | 0 | 0 | 0 | 84.4
A0100000000 | 제 16호 | RENT000000000003 | [ 소모 잡자재 ] | 전선, 전선관의 2 % | 식 | 1 | 11.2 | 11.2 | 0 | 0 | 0 | 0 | 11.2
56900017031 | 제 16호 | L001010101000081 | 노 무 비 | 배전전공 | 인 | 0.007 | 0 | 0 | 414968 | 2904.7 | 0 | 0 | 2904.7
56900017041 | 제 16호 | L001010101000002 | 노 무 비 | 보통인부 | 인 | 0.018 | 0 | 0 | 172068 | 3097.2 | 0 | 0 | 3097.2
A0300000000 | 제 16호 | RENT000000000006 | [ 공 구 손 료 ] | 노무비의 3 % | 식 | 1 | 180 | 180 | 0 | 0 | 0 | 0 | 180
| 합계줄 |  | ( 합 계 ) |  |  | 0 | 0 | 855 | 0 | 6001 | 0 | 0 | 6856
5975D178003 | 일목줄 | E59753178003 | [제 17호] 파상형 폴리에틸렌 전선관 50㎜ [M.] |  |  | 0 | 0 | 0 | 0 | 0 | 0 | 0 | 0
59753178003 | 제 17호 | 3913170610045633 | 파상형 폴리에틸렌 전선관 | 50㎜ | m | 1 | 750 | 750 | 0 | 0 | 0 | 0 | 750
59753178003 | 제 17호 | 3913170610045633 | 파상형 폴리에틸렌 전선관 | 50㎜ | m | 0.03 | 750 | 22.5 | 0 | 0 | 0 | 0 | 22.5
A0500000000 | 제 17호 | RENT000000000002 | [ 배관 부속재 ] | 전선관의 15 % | 식 | 1 | 112.5 | 112.5 | 0 | 0 | 0 | 0 | 112.5
A0100000000 | 제 17호 | RENT000000000003 | [ 소모 잡자재 ] | 전선, 전선관의 2 % | 식 | 1 | 15 | 15 | 0 | 0 | 0 | 0 | 15
56900017031 | 제 17호 | L001010101000081 | 노 무 비 | 배전전공 | 인 | 0.007 | 0 | 0 | 414968 | 2904.7 | 0 | 0 | 2904.7
56900017041 | 제 17호 | L001010101000002 | 노 무 비 | 보통인부 | 인 | 0.018 | 0 | 0 | 172068 | 3097.2 | 0 | 0 | 3097.2
A0300000000 | 제 17호 | RENT000000000006 | [ 공 구 손 료 ] | 노무비의 3 % | 식 | 1 | 180 | 180 | 0 | 0 | 0 | 0 | 180
| 합계줄 |  | ( 합 계 ) |  |  | 0 | 0 | 1080 | 0 | 6001 | 0 | 0 | 7081
56959000002 | 일목줄 | EMM300000108 | [제 18호] 광케블내외관일체형전선관 COD 36-4 공 [M.] |  |  | 0 | 0 | 0 | 0 | 0 | 0 | 0 | 0
MM300000108 | 제 18호 | 3913170620175668 | 광케블내외관일체형전선관 | COD 36-4 공 | m | 1 | 27000 | 27000 | 0 | 0 | 0 | 0 | 27000
MM300000108 | 제 18호 | 3913170620175668 | 광케블내외관일체형전선관 | COD 36-4 공 | m | 0.1 | 27000 | 2700 | 0 | 0 | 0 | 0 | 2700
A0500000000 | 제 18호 | RENT000000000002 | [ 배관 부속재 ] | 전선관의 15 % | 식 | 1 | 4050 | 4050 | 0 | 0 | 0 | 0 | 4050
A0100000000 | 제 18호 | RENT000000000003 | [ 소모 잡자재 ] | 전선, 전선관의 2 % | 식 | 1 | 540 | 540 | 0 | 0 | 0 | 0 | 540
56900017115 | 제 18호 | L001010101000088 | 노 무 비 | 통신외선공 | 인 | 0.0173 | 0 | 0 | 408942 | 7074.6 | 0 | 0 | 7074.6
56900017041 | 제 18호 | L001010101000002 | 노 무 비 | 보통인부 | 인 | 0.0182 | 0 | 0 | 172068 | 3131.6 | 0 | 0 | 3131.6
A0300000000 | 제 18호 | RENT000000000006 | [ 공 구 손 료 ] | 노무비의 3 % | 식 | 1 | 306.1 | 306.1 | 0 | 0 | 0 | 0 | 306.1
| 합계줄 |  | ( 합 계 ) |  |  | 0 | 0 | 34596 | 0 | 10206 | 0 | 0 | 44802
E145A927203 | 일목줄 | EE1450927203 | [제 19호] 접지용비닐절연전선(F-GV)_지중 6㎟ [M] |  |  | 0 | 0 | 0 | 0 | 0 | 0 | 0 | 0
E1450927203 | 제 19호 | 2612152420683697 | 접지용비닐절연전선(F-GV)_지중 | 6㎟ | m | 1 | 1612 | 1612 | 0 | 0 | 0 | 0 | 1612
E1450927203 | 제 19호 | 2612152420683697 | 접지용비닐절연전선(F-GV)_지중 | 6㎟ | m | 0.1 | 1612 | 161.2 | 0 | 0 | 0 | 0 | 161.2
A0100000000 | 제 19호 | RENT000000000003 | [ 소모 잡자재 ] | 전선, 전선관의 2 % | 식 | 1 | 32.2 | 32.2 | 0 | 0 | 0 | 0 | 32.2
56900017016 | 제 19호 | L001010101000075 | 노 무 비 | 내선전공 | 인 | 0.009 | 0 | 0 | 273676 | 2463 | 0 | 0 | 2463
A0300000000 | 제 19호 | RENT000000000006 | [ 공 구 손 료 ] | 노무비의 3 % | 식 | 1 | 73.8 | 73.8 | 0 | 0 | 0 | 0 | 73.8
| 합계줄 |  | ( 합 계 ) |  |  | 0 | 0 | 1879 | 0 | 2463 | 0 | 0 | 4342
E145A927204 | 일목줄 | EE1450927204 | [제 20호] 접지용비닐절연전선(F-GV) 10㎟ [M] |  |  | 0 | 0 | 0 | 0 | 0 | 0 | 0 | 0
E1450927204 | 제 20호 | 2612152420683698 | 접지용비닐절연전선(F-GV) | 10㎟ | m | 1 | 2717 | 2717 | 0 | 0 | 0 | 0 | 2717
E1450927204 | 제 20호 | 2612152420683698 | 접지용비닐절연전선(F-GV) | 10㎟ | m | 0.1 | 2717 | 271.7 | 0 | 0 | 0 | 0 | 271.7
A0100000000 | 제 20호 | RENT000000000003 | [ 소모 잡자재 ] | 전선, 전선관의 2 % | 식 | 1 | 54.3 | 54.3 | 0 | 0 | 0 | 0 | 54.3
56900017016 | 제 20호 | L001010101000075 | 노 무 비 | 내선전공 | 인 | 0.009 | 0 | 0 | 273676 | 2463 | 0 | 0 | 2463
A0300000000 | 제 20호 | RENT000000000006 | [ 공 구 손 료 ] | 노무비의 3 % | 식 | 1 | 73.8 | 73.8 | 0 | 0 | 0 | 0 | 73.8
| 합계줄 |  | ( 합 계 ) |  |  | 0 | 0 | 3116 | 0 | 2463 | 0 | 0 | 5579
E145A927205 | 일목줄 | EE1450927205 | [제 21호] 접지용비닐절연전선(F-GV) 16㎟ [M] |  |  | 0 | 0 | 0 | 0 | 0 | 0 | 0 | 0
E1450927205 | 제 21호 | 2612152420683699 | 접지용비닐절연전선(F-GV) | 16㎟ | m | 1 | 3579 | 3579 | 0 | 0 | 0 | 0 | 3579
E1450927205 | 제 21호 | 2612152420683699 | 접지용비닐절연전선(F-GV) | 16㎟ | m | 0.1 | 3579 | 357.9 | 0 | 0 | 0 | 0 | 357.9
A0100000000 | 제 21호 | RENT000000000003 | [ 소모 잡자재 ] | 전선, 전선관의 2 % | 식 | 1 | 71.5 | 71.5 | 0 | 0 | 0 | 0 | 71.5
56900017016 | 제 21호 | L001010101000075 | 노 무 비 | 내선전공 | 인 | 0.0105 | 0 | 0 | 273676 | 2873.5 | 0 | 0 | 2873.5
A0300000000 | 제 21호 | RENT000000000006 | [ 공 구 손 료 ] | 노무비의 3 % | 식 | 1 | 86.1 | 86.1 | 0 | 0 | 0 | 0 | 86
| 합계줄 |  | ( 합 계 ) |  |  | 0 | 0 | 4094 | 0 | 2873 | 0 | 0 | 6967
E145A287521 | 일목줄 | EE1450287521 | [제 22호] 폴리에틸렌 난연케이블 0.6/1kv F-CV 2C×2.5㎟ [M] |  |  | 0 | 0 | 0 | 0 | 0 | 0 | 0 | 0
E1450287521 | 제 22호 | 2612162920683902 | 폴리에틸렌 난연케이블 | 0.6/1kv F-CV 2C×2.5㎟ | m | 1 | 1859 | 1859 | 0 | 0 | 0 | 0 | 1859
E1450287521 | 제 22호 | 2612162920683902 | 폴리에틸렌 난연케이블 | 0.6/1kv F-CV 2C×2.5㎟ | m | 0.05 | 1859 | 92.9 | 0 | 0 | 0 | 0 | 92.9
A0100000000 | 제 22호 | RENT000000000003 | [ 소모 잡자재 ] | 전선, 전선관의 2 % | 식 | 1 | 37.1 | 37.1 | 0 | 0 | 0 | 0 | 37
56900017076 | 제 22호 | L001010101000078 | 노 무 비 | 저압케이블전공 | 인 | 0.014 | 0 | 0 | 304156 | 4258.1 | 0 | 0 | 4258.1
A0300000000 | 제 22호 | RENT000000000006 | [ 공 구 손 료 ] | 노무비의 3 % | 식 | 1 | 127.7 | 127.7 | 0 | 0 | 0 | 0 | 127.7
| 합계줄 |  | ( 합 계 ) |  |  | 0 | 0 | 2116 | 0 | 4258 | 0 | 0 | 6374
E145A287540 | 일목줄 | EE1450287540 | [제 23호] 폴리에틸렌 난연케이블 0.6/1kv F-CV 3C×6㎟ [M] |  |  | 0 | 0 | 0 | 0 | 0 | 0 | 0 | 0
E1450287540 | 제 23호 | 2612162920683923 | 폴리에틸렌 난연케이블 | 0.6/1kv F-CV 3C×6㎟ | m | 1 | 4722 | 4722 | 0 | 0 | 0 | 0 | 4722
E1450287540 | 제 23호 | 2612162920683923 | 폴리에틸렌 난연케이블 | 0.6/1kv F-CV 3C×6㎟ | m | 0.05 | 4722 | 236.1 | 0 | 0 | 0 | 0 | 236.1
A0100000000 | 제 23호 | RENT000000000003 | [ 소모 잡자재 ] | 전선, 전선관의 2 % | 식 | 1 | 94.4 | 94.4 | 0 | 0 | 0 | 0 | 94.3
56900017076 | 제 23호 | L001010101000078 | 노 무 비 | 저압케이블전공 | 인 | 0.026 | 0 | 0 | 304156 | 7908 | 0 | 0 | 7908
A0300000000 | 제 23호 | RENT000000000006 | [ 공 구 손 료 ] | 노무비의 3 % | 식 | 1 | 237.2 | 237.2 | 0 | 0 | 0 | 0 | 237.2
| 합계줄 |  | ( 합 계 ) |  |  | 0 | 0 | 5289 | 0 | 7908 | 0 | 0 | 13197
E145A358087 | 일목줄 | EE1450358087 | [제 24호] 난연제어케이블 F-CVV 5Cx2.5㎟ [M] |  |  | 0 | 0 | 0 | 0 | 0 | 0 | 0 | 0
E1450358087 | 제 24호 | 2612160320684239 | 난연제어케이블 | F-CVV 5Cx2.5㎟ | m | 1 | 3309 | 3309 | 0 | 0 | 0 | 0 | 3309
E1450358087 | 제 24호 | 2612160320684239 | 난연제어케이블 | F-CVV 5Cx2.5㎟ | m | 0.05 | 3309 | 165.4 | 0 | 0 | 0 | 0 | 165.4
A0100000000 | 제 24호 | RENT000000000003 | [ 소모 잡자재 ] | 전선, 전선관의 2 % | 식 | 1 | 66.1 | 66.1 | 0 | 0 | 0 | 0 | 66
56900017076 | 제 24호 | L001010101000078 | 노 무 비 | 저압케이블전공 | 인 | 0.032 | 0 | 0 | 304156 | 9732.9 | 0 | 0 | 9732.9
A0300000000 | 제 24호 | RENT000000000006 | [ 공 구 손 료 ] | 노무비의 3 % | 식 | 1 | 291.9 | 291.9 | 0 | 0 | 0 | 0 | 291.9
| 합계줄 |  | ( 합 계 ) |  |  | 0 | 0 | 3832 | 0 | 9732 | 0 | 0 | 13564
56959000003 | 일목줄 | EMM525000002 | [제 25호] 광케이블(옥외용) SM 9/125, 4c [M] |  |  | 0 | 0 | 0 | 0 | 0 | 0 | 0 | 0
MM525000002 | 제 25호 | 2612163720177109 | 광케이블(옥외용) | SM 9/125, 4c | m | 1 | 1000 | 1000 | 0 | 0 | 0 | 0 | 1000
MM525000002 | 제 25호 | 2612163720177109 | 광케이블(옥외용) | SM 9/125, 4c | m | 0.03 | 1000 | 30 | 0 | 0 | 0 | 0 | 30
A0100000000 | 제 25호 | RENT000000000003 | [ 소모 잡자재 ] | 전선, 전선관의 2 % | 식 | 1 | 20 | 20 | 0 | 0 | 0 | 0 | 20
56900017011 | 제 25호 | L001010201000092 | 노 무 비 | 광케이블설치사 | 인 | 0.0092 | 0 | 0 | 471349 | 4336.4 | 0 | 0 | 4336.4
56900017118 | 제 25호 | L001010101000003 | 노 무 비 | 특별인부 | 인 | 0.0046 | 0 | 0 | 226122 | 1040.1 | 0 | 0 | 1040.1
A0300000000 | 제 25호 | RENT000000000006 | [ 공 구 손 료 ] | 노무비의 3 % | 식 | 1 | 161.2 | 161.2 | 0 | 0 | 0 | 0 | 161.2
| 합계줄 |  | ( 합 계 ) |  |  | 0 | 0 | 1211 | 0 | 5376 | 0 | 0 | 6587
6310A147401 | 일목줄 | E63100147401 | [제 26호] 신호 제어기 경보제어기, 전자회로 [대] |  |  | 0 | 0 | 0 | 0 | 0 | 0 | 0 | 0
63100147401 | 제 26호 | 4616150420191801 | 신호 제어기 | 경보제어기, 전자회로 | 대 | 1 | 200000 | 200000 | 0 | 0 | 0 | 0 | 200000
56900017016 | 제 26호 | L001010101000075 | 노 무 비 | 내선전공 | 인 | 0.3 | 0 | 0 | 273676 | 82102.8 | 0 | 0 | 82102.8
56900017041 | 제 26호 | L001010101000002 | 노 무 비 | 보통인부 | 인 | 0.08 | 0 | 0 | 172068 | 13765.4 | 0 | 0 | 13765.4
A0300000000 | 제 26호 | RENT000000000006 | [ 공 구 손 료 ] | 노무비의 3 % | 식 | 1 | 2876 | 2876 | 0 | 0 | 0 | 0 | 2876
| 합계줄 |  | ( 합 계 ) |  |  | 0 | 0 | 202876 | 0 | 95868 | 0 | 0 | 298744
5975A427102 | 일목줄 | E59750427102 | [제 27호] 접지봉 14Φ×1000 mm [개] |  |  | 0 | 0 | 0 | 0 | 0 | 0 | 0 | 0
59750427102 | 제 27호 | 3912161310034844 | 접지봉 | 14Φ×1000 mm | 개 | 1 | 5780 | 5780 | 0 | 0 | 0 | 0 | 5780
56900017016 | 제 27호 | L001010101000075 | 노 무 비 | 내선전공 | 인 | 0.11 | 0 | 0 | 273676 | 30104.3 | 0 | 0 | 30104.3
56900017041 | 제 27호 | L001010101000002 | 노 무 비 | 보통인부 | 인 | 0.08 | 0 | 0 | 172068 | 13765.4 | 0 | 0 | 13765.4
A0300000000 | 제 27호 | RENT000000000006 | [ 공 구 손 료 ] | 노무비의 3 % | 식 | 1 | 1316 | 1316 | 0 | 0 | 0 | 0 | 1316
| 합계줄 |  | ( 합 계 ) |  |  | 0 | 0 | 7096 | 0 | 43869 | 0 | 0 | 50965
E975A427014 | 일목줄 | EE9750427014 | [제 28호] 접지크램프(IEC 90) 16sq [개] |  |  | 0 | 0 | 0 | 0 | 0 | 0 | 0 | 0
E9750427014 | 제 28호 | 3912161320937692 | 접지크램프(IEC 90) | 16sq | 개 | 1 | 500 | 500 | 0 | 0 | 0 | 0 | 500
56900017016 | 제 28호 | L001010101000075 | 노 무 비 | 내선전공 | 인 | 0.027 | 0 | 0 | 273676 | 7389.2 | 0 | 0 | 7389.2
A0300000000 | 제 28호 | RENT000000000006 | [ 공 구 손 료 ] | 노무비의 3 % | 식 | 1 | 221.6 | 221.6 | 0 | 0 | 0 | 0 | 221.6
| 합계줄 |  | ( 합 계 ) |  |  | 0 | 0 | 721 | 0 | 7389 | 0 | 0 | 8110
56959000004 | 일목줄 | EMM300041326 | [제 29호] 케이블표지시트 0.23x400 [m] |  |  | 0 | 0 | 0 | 0 | 0 | 0 | 0 | 0
MM300041326 | 제 29호 | 3912218220173434 | 케이블표지시트 | 0.23x400 | m | 1 | 180 | 180 | 0 | 0 | 0 | 0 | 180
56900017117 | 제 29호 | L001010101000076 | 노 무 비 | 특고압케이블전공 | 인 | 0.0005 | 0 | 0 | 440616 | 220.3 | 0 | 0 | 220.3
56900017041 | 제 29호 | L001010101000002 | 노 무 비 | 보통인부 | 인 | 0.0001 | 0 | 0 | 172068 | 17.2 | 0 | 0 | 17.2
A0300000000 | 제 29호 | RENT000000000006 | [ 공 구 손 료 ] | 노무비의 3 % | 식 | 1 | 7.1 | 7.1 | 0 | 0 | 0 | 0 | 7
| 합계줄 |  | ( 합 계 ) |  |  | 0 | 0 | 187 | 0 | 237 | 0 | 0 | 424
E940A267006 | 일목줄 | EE9400267006 | [제 30호] 압착단자 R형동선 나압착 16 ㎟ [개] |  |  | 0 | 0 | 0 | 0 | 0 | 0 | 0 | 0
E9400267006 | 제 30호 | 3912143221650911 | 압착단자 | R형동선 나압착 16 ㎟ | 개 | 1 | 200 | 200 | 0 | 0 | 0 | 0 | 200
56900017076 | 제 30호 | L001010101000078 | 노 무 비 | 저압케이블전공 | 인 | 0.0972 | 0 | 0 | 304156 | 29563.9 | 0 | 0 | 29563.9
A0300000000 | 제 30호 | RENT000000000006 | [ 공 구 손 료 ] | 노무비의 3 % | 식 | 1 | 886.8 | 886.8 | 0 | 0 | 0 | 0 | 886.7
| 합계줄 |  | ( 합 계 ) |  |  | 0 | 0 | 1086 | 0 | 29563 | 0 | 0 | 30649
E940A267007 | 일목줄 | EE9400267007 | [제 31호] 압착단자 R형동선 나압착 25 ㎟ [개] |  |  | 0 | 0 | 0 | 0 | 0 | 0 | 0 | 0
E9400267007 | 제 31호 | 3912143221650912 | 압착단자 | R형동선 나압착 25 ㎟ | 개 | 1 | 260 | 260 | 0 | 0 | 0 | 0 | 260
56900017076 | 제 31호 | L001010101000078 | 노 무 비 | 저압케이블전공 | 인 | 0.1188 | 0 | 0 | 304156 | 36133.7 | 0 | 0 | 36133.7
A0300000000 | 제 31호 | RENT000000000006 | [ 공 구 손 료 ] | 노무비의 3 % | 식 | 1 | 1083.9 | 1083.9 | 0 | 0 | 0 | 0 | 1083.9
| 합계줄 |  | ( 합 계 ) |  |  | 0 | 0 | 1343 | 0 | 36133 | 0 | 0 | 37476
E940A267008 | 일목줄 | EE9400267008 | [제 32호] 압착단자 R형동선 나압착 35 ㎟ [개] |  |  | 0 | 0 | 0 | 0 | 0 | 0 | 0 | 0
E9400267008 | 제 32호 | 3912143221650913 | 압착단자 | R형동선 나압착 35 ㎟ | 개 | 1 | 316 | 316 | 0 | 0 | 0 | 0 | 316
56900017076 | 제 32호 | L001010101000078 | 노 무 비 | 저압케이블전공 | 인 | 0.1296 | 0 | 0 | 304156 | 39418.6 | 0 | 0 | 39418.6
A0300000000 | 제 32호 | RENT000000000006 | [ 공 구 손 료 ] | 노무비의 3 % | 식 | 1 | 1182.5 | 1182.5 | 0 | 0 | 0 | 0 | 1182.5
| 합계줄 |  | ( 합 계 ) |  |  | 0 | 0 | 1498 | 0 | 39418 | 0 | 0 | 40916
5630A217281 | 일목줄 | E56300217281 | [제 33호] 핸드홀 수공1호 [조] |  |  | 0 | 0 | 0 | 0 | 0 | 0 | 0 | 0
56300217281 | 제 33호 | 3012169821869021 | 핸드홀 | 수공1호 | 조 | 1 | 110000 | 110000 | 0 | 0 | 0 | 0 | 110000
56900017118 | 제 33호 | L001010101000003 | 노 무 비 | 특별인부 | 인 | 0.8 | 0 | 0 | 226122 | 180897.6 | 0 | 0 | 180897.6
56900017042 | 제 33호 | L001010101000006 | 노 무 비 | 비계공 | 인 | 0.53 | 0 | 0 | 281939 | 149427.6 | 0 | 0 | 149427.6
56900017091 | 제 33호 | L001010101000034 | 노 무 비 | 줄눈공 | 인 | 0.03 | 0 | 0 | 211653 | 6349.5 | 0 | 0 | 6349.5
56900017074 | 제 33호 | L001010101000001 | 노 무 비 | 작업반장 | 인 | 0.28 | 0 | 0 | 215907 | 60453.9 | 0 | 0 | 60453.9
A0300000000 | 제 33호 | RENT000000000006 | [ 공 구 손 료 ] | 노무비의 3 % | 식 | 1 | 11913.8 | 11913.8 | 0 | 0 | 0 | 0 | 11913.8
| 합계줄 |  | ( 합 계 ) |  |  | 0 | 0 | 121913 | 0 | 397128 | 0 | 0 | 519041
5680A447433 | 일목줄 | E56800447433 | [제 34호] 핸드홀카바 통신용 [기] |  |  | 0 | 0 | 0 | 0 | 0 | 0 | 0 | 0
56800447433 | 제 34호 | 3012169821869024 | 핸드홀카바 | 통신용 | 기 | 1 | 370000 | 370000 | 0 | 0 | 0 | 0 | 370000
56900017115 | 제 34호 | L001010101000088 | 노 무 비 | 통신외선공 | 인 | 0.72 | 0 | 0 | 408942 | 294438.2 | 0 | 0 | 294438.2
56900017041 | 제 34호 | L001010101000002 | 노 무 비 | 보통인부 | 인 | 0.36 | 0 | 0 | 172068 | 61944.4 | 0 | 0 | 61944.4
A0300000000 | 제 34호 | RENT000000000006 | [ 공 구 손 료 ] | 노무비의 3 % | 식 | 1 | 10691.4 | 10691.4 | 0 | 0 | 0 | 0 | 10691.4
| 합계줄 |  | ( 합 계 ) |  |  | 0 | 0 | 380691 | 0 | 356382 | 0 | 0 | 737073
56959000005 | 일목줄 | EMM408901996 | [제 35호] 전주용입상관 Φ130*2t*2m [EA] |  |  | 0 | 0 | 0 | 0 | 0 | 0 | 0 | 0
MM408901996 | 제 35호 | 391189ZZ701Z0100 | 전주용입상관 | Φ130*2t*2m | EA | 1 | 35090 | 35090 | 0 | 0 | 0 | 0 | 35090
56900017031 | 제 35호 | L001010101000081 | 노 무 비 | 배전전공 | 인 | 0.22 | 0 | 0 | 414968 | 91292.9 | 0 | 0 | 91292.9
56900017041 | 제 35호 | L001010101000002 | 노 무 비 | 보통인부 | 인 | 0.11 | 0 | 0 | 172068 | 18927.4 | 0 | 0 | 18927.4
A0300000000 | 제 35호 | RENT000000000006 | [ 공 구 손 료 ] | 노무비의 3 % | 식 | 1 | 3306.6 | 3306.6 | 0 | 0 | 0 | 0 | 3306.6
| 합계줄 |  | ( 합 계 ) |  |  | 0 | 0 | 38396 | 0 | 110220 | 0 | 0 | 148616
56959000006 | 일목줄 | EMM474327364 | [제 36호] 보행철주 기초앙카 Φ125×1.4m [본] |  |  | 0 | 0 | 0 | 0 | 0 | 0 | 0 | 0
MM474327364 | 제 36호 | 391366ZZ701Z0100 | 보행철주 기초앙카 | Φ125×1.4m | 본 | 1 | 35000 | 35000 | 0 | 0 | 0 | 0 | 35000
56900017016 | 제 36호 | L001010101000075 | 노 무 비 | 내선전공 | 인 | 0.48 | 0 | 0 | 273676 | 131364.4 | 0 | 0 | 131364.4
A0300000000 | 제 36호 | RENT000000000006 | [ 공 구 손 료 ] | 노무비의 3 % | 식 | 1 | 3940.9 | 3940.9 | 0 | 0 | 0 | 0 | 3940.8
| 합계줄 |  | ( 합 계 ) |  |  | 0 | 0 | 38940 | 0 | 131364 | 0 | 0 | 170304
56959000007 | 일목줄 | EMM389225351 | [제 37호] 신호등용 맨홀(주철뚜껑) 600x600x600,경찰청규격 [개] |  |  | 0 | 0 | 0 | 0 | 0 | 0 | 0 | 0
MM389225351 | 제 37호 | 391370ZZ701Z0100 | 신호등용 맨홀(주철뚜껑) | 600x600x600,경찰청규격 | 개 | 1 | 350000 | 350000 | 0 | 0 | 0 | 0 | 350000
56900017016 | 제 37호 | L001010101000075 | 노 무 비 | 내선전공 | 인 | 0.177 | 0 | 0 | 273676 | 48440.6 | 0 | 0 | 48440.6
56900017041 | 제 37호 | L001010101000002 | 노 무 비 | 보통인부 | 인 | 0.592 | 0 | 0 | 172068 | 101864.2 | 0 | 0 | 101864.2
A0300000000 | 제 37호 | RENT000000000006 | [ 공 구 손 료 ] | 노무비의 3 % | 식 | 1 | 4509.1 | 4509.1 | 0 | 0 | 0 | 0 | 4509.1
| 합계줄 |  | ( 합 계 ) |  |  | 0 | 0 | 354509 | 0 | 150304 | 0 | 0 | 504813
56959000008 | 일목줄 | EMM579245673 | [제 38호] 신호 제어기 설치 교통신호제어기, 3거리 [대] |  |  | 0 | 0 | 0 | 0 | 0 | 0 | 0 | 0
MM579245673 | 제 38호 | 391377ZZ701Z0100 | 신호 제어기 설치 | 교통신호제어기, 3거리 | 대 | 1 | 0 | 0 | 0 | 0 | 0 | 0 | 0
56900017116 | 제 38호 | L001010101000089 | 노 무 비 | 통신케이블공 | 인 | 0.536 | 0 | 0 | 436224 | 233816 | 0 | 0 | 233816
56900017114 | 제 38호 | L001010101000087 | 노 무 비 | 통신설비공 | 인 | 0.16 | 0 | 0 | 315528 | 50484.4 | 0 | 0 | 50484.4
56900017112 | 제 38호 | L001010501000112 | 노 무 비 | 통신관련산업기사 | 인 | 0.656 | 0 | 0 | 304509 | 199757.9 | 0 | 0 | 199757.9
56900017041 | 제 38호 | L001010101000002 | 노 무 비 | 보통인부 | 인 | 1.176 | 0 | 0 | 172068 | 202351.9 | 0 | 0 | 202351.9
56900017142 | 제 38호 | L001010201000093 | 노 무 비 | H/W시험사 | 인 | 0.04 | 0 | 0 | 393090 | 15723.6 | 0 | 0 | 15723.6
A0300000000 | 제 38호 | RENT000000000006 | [ 공 구 손 료 ] | 노무비의 3 % | 식 | 1 | 21063.9 | 21063.9 | 0 | 0 | 0 | 0 | 21063.9
| 합계줄 |  | ( 합 계 ) |  |  | 0 | 0 | 21063 | 0 | 702133 | 0 | 0 | 723196
56959000009 | 일목줄 | EMM666919038 | [제 39호] 케이블 포설(가로등) 6㎟/2C*1열 [M] |  |  | 0 | 0 | 0 | 0 | 0 | 0 | 0 | 0
MM666919038 | 제 39호 | 2612164020686347 | 케이블 포설(가로등) | 6㎟/2C*1열 | m | 1 | 0 | 0 | 0 | 0 | 0 | 0 | 0
56900017076 | 제 39호 | L001010101000078 | 노 무 비 | 저압케이블전공 | 인 | 0.00878 | 0 | 0 | 304156 | 2670.4 | 0 | 0 | 2670.4
56900017041 | 제 39호 | L001010101000002 | 노 무 비 | 보통인부 | 인 | 0.00878 | 0 | 0 | 172068 | 1510.7 | 0 | 0 | 1510.7
A0300000000 | 제 39호 | RENT000000000006 | [ 공 구 손 료 ] | 노무비의 3 % | 식 | 1 | 125.4 | 125.4 | 0 | 0 | 0 | 0 | 125.4
| 합계줄 |  | ( 합 계 ) |  |  | 0 | 0 | 125 | 0 | 4181 | 0 | 0 | 4306
56959000010 | 일목줄 | EMM666919040 | [제 40호] 케이블 포설(가로등) 10㎟/2C*1열 [M] |  |  | 0 | 0 | 0 | 0 | 0 | 0 | 0 | 0
MM666919040 | 제 40호 | 2612164020686347 | 케이블 포설(가로등) | 10㎟/2C*1열 | m | 1 | 0 | 0 | 0 | 0 | 0 | 0 | 0
56900017076 | 제 40호 | L001010101000078 | 노 무 비 | 저압케이블전공 | 인 | 0.0092 | 0 | 0 | 304156 | 2798.2 | 0 | 0 | 2798.2
56900017041 | 제 40호 | L001010101000002 | 노 무 비 | 보통인부 | 인 | 0.0092 | 0 | 0 | 172068 | 1583 | 0 | 0 | 1583
A0300000000 | 제 40호 | RENT000000000006 | [ 공 구 손 료 ] | 노무비의 3 % | 식 | 1 | 131.4 | 131.4 | 0 | 0 | 0 | 0 | 131.4
| 합계줄 |  | ( 합 계 ) |  |  | 0 | 0 | 131 | 0 | 4381 | 0 | 0 | 4512
56959000011 | 일목줄 | EMM666919041 | [제 41호] 케이블 포설(가로등) 16㎟/2C*1열 [M] |  |  | 0 | 0 | 0 | 0 | 0 | 0 | 0 | 0
MM666919041 | 제 41호 | 2612164020686347 | 케이블 포설(가로등) | 16㎟/2C*1열 | m | 1 | 0 | 0 | 0 | 0 | 0 | 0 | 0
56900017076 | 제 41호 | L001010101000078 | 노 무 비 | 저압케이블전공 | 인 | 0.01003 | 0 | 0 | 304156 | 3050.6 | 0 | 0 | 3050.6
56900017041 | 제 41호 | L001010101000002 | 노 무 비 | 보통인부 | 인 | 0.01003 | 0 | 0 | 172068 | 1725.8 | 0 | 0 | 1725.8
A0300000000 | 제 41호 | RENT000000000006 | [ 공 구 손 료 ] | 노무비의 3 % | 식 | 1 | 143.2 | 143.2 | 0 | 0 | 0 | 0 | 143.2
| 합계줄 |  | ( 합 계 ) |  |  | 0 | 0 | 143 | 0 | 4776 | 0 | 0 | 4919
56959000012 | 일목줄 | EMM666919042 | [제 42호] 케이블 포설(가로등) 25㎟/2C*1열 [M] |  |  | 0 | 0 | 0 | 0 | 0 | 0 | 0 | 0
MM666919042 | 제 42호 | 2612164020686393 | 케이블 포설(가로등) | 25㎟/2C*1열 | m | 1 | 0 | 0 | 0 | 0 | 0 | 0 | 0
56900017076 | 제 42호 | L001010101000078 | 노 무 비 | 저압케이블전공 | 인 | 0.01157 | 0 | 0 | 304156 | 3519 | 0 | 0 | 3519
56900017041 | 제 42호 | L001010101000002 | 노 무 비 | 보통인부 | 인 | 0.01157 | 0 | 0 | 172068 | 1990.8 | 0 | 0 | 1990.8
A0300000000 | 제 42호 | RENT000000000006 | [ 공 구 손 료 ] | 노무비의 3 % | 식 | 1 | 165.2 | 165.2 | 0 | 0 | 0 | 0 | 165.2
| 합계줄 |  | ( 합 계 ) |  |  | 0 | 0 | 165 | 0 | 5509 | 0 | 0 | 5674
56959000013 | 일목줄 | EMM666919043 | [제 43호] 케이블 포설(가로등) 35㎟/2C*1열 [M] |  |  | 0 | 0 | 0 | 0 | 0 | 0 | 0 | 0
MM666919043 | 제 43호 | 2612164020686394 | 케이블 포설(가로등) | 35㎟/2C*1열 | m | 1 | 0 | 0 | 0 | 0 | 0 | 0 | 0
56900017076 | 제 43호 | L001010101000078 | 노 무 비 | 저압케이블전공 | 인 | 0.0125 | 0 | 0 | 304156 | 3801.9 | 0 | 0 | 3801.9
56900017041 | 제 43호 | L001010101000002 | 노 무 비 | 보통인부 | 인 | 0.0125 | 0 | 0 | 172068 | 2150.8 | 0 | 0 | 2150.8
A0300000000 | 제 43호 | RENT000000000006 | [ 공 구 손 료 ] | 노무비의 3 % | 식 | 1 | 178.5 | 178.5 | 0 | 0 | 0 | 0 | 178.5
| 합계줄 |  | ( 합 계 ) |  |  | 0 | 0 | 178 | 0 | 5952 | 0 | 0 | 6130
GM90A002155 | 일목줄 | EGM900002155 | [제 44호] 케이블 포설(가로등) 6㎟/4C*1열 [M] |  |  | 0 | 0 | 0 | 0 | 0 | 0 | 0 | 0
GM900002155 | 제 44호 | 2612164020686390 | 케이블 포설(가로등) | 6㎟/4C*1열 | m | 1 | 0 | 0 | 0 | 0 | 0 | 0 | 0
56900017076 | 제 44호 | L001010101000078 | 노 무 비 | 저압케이블전공 | 인 | 0.01432 | 0 | 0 | 304156 | 4355.5 | 0 | 0 | 4355.5
56900017041 | 제 44호 | L001010101000002 | 노 무 비 | 보통인부 | 인 | 0.01432 | 0 | 0 | 172068 | 2464 | 0 | 0 | 2464
A0300000000 | 제 44호 | RENT000000000006 | [ 공 구 손 료 ] | 노무비의 3 % | 식 | 1 | 204.5 | 204.5 | 0 | 0 | 0 | 0 | 204.5
| 합계줄 |  | ( 합 계 ) |  |  | 0 | 0 | 204 | 0 | 6819 | 0 | 0 | 7023
GM42C520962 | 일목줄 | EGM422520962 | [제 45호] 케이블 포설(가로등) 10㎟/4C*1열 [M] |  |  | 0 | 0 | 0 | 0 | 0 | 0 | 0 | 0
GM422520962 | 제 45호 | 2612164020686391 | 케이블 포설(가로등) | 10㎟/4C*1열 | m | 1 | 0 | 0 | 0 | 0 | 0 | 0 | 0
56900017076 | 제 45호 | L001010101000078 | 노 무 비 | 저압케이블전공 | 인 | 0.015 | 0 | 0 | 304156 | 4562.3 | 0 | 0 | 4562.3
56900017041 | 제 45호 | L001010101000002 | 노 무 비 | 보통인부 | 인 | 0.015 | 0 | 0 | 172068 | 2581 | 0 | 0 | 2581
A0300000000 | 제 45호 | RENT000000000006 | [ 공 구 손 료 ] | 노무비의 3 % | 식 | 1 | 214.2 | 214.2 | 0 | 0 | 0 | 0 | 214.2
| 합계줄 |  | ( 합 계 ) |  |  | 0 | 0 | 214 | 0 | 7143 | 0 | 0 | 7357
GM90A002029 | 일목줄 | EGM900002029 | [제 46호] 케이블 포설(가로등) 25㎟/4C*1열 [M] |  |  | 0 | 0 | 0 | 0 | 0 | 0 | 0 | 0
GM900002029 | 제 46호 | 2612164020686393 | 케이블 포설(가로등) | 25㎟/4C*1열 | m | 1 | 0 | 0 | 0 | 0 | 0 | 0 | 0
56900017076 | 제 46호 | L001010101000078 | 노 무 비 | 저압케이블전공 | 인 | 0.01888 | 0 | 0 | 304156 | 5742.4 | 0 | 0 | 5742.4
56900017041 | 제 46호 | L001010101000002 | 노 무 비 | 보통인부 | 인 | 0.01888 | 0 | 0 | 172068 | 3248.6 | 0 | 0 | 3248.6
A0300000000 | 제 46호 | RENT000000000006 | [ 공 구 손 료 ] | 노무비의 3 % | 식 | 1 | 269.7 | 269.7 | 0 | 0 | 0 | 0 | 269.7
| 합계줄 |  | ( 합 계 ) |  |  | 0 | 0 | 269 | 0 | 8991 | 0 | 0 | 9260
56959000014 | 일목줄 | EMM868935935 | [제 47호] LED 가로등기구 100W급 [개] |  |  | 0 | 0 | 0 | 0 | 0 | 0 | 0 | 0
MM868935935 | 제 47호 | 391115ZZ701Z0001 | LED 가로등기구 | 100W급 | 개 | 1 | 620000 | 620000 | 0 | 0 | 0 | 0 | 620000
56900017016 | 제 47호 | L001010101000075 | 노 무 비 | 내선전공 | 인 | 0.204 | 0 | 0 | 273676 | 55829.9 | 0 | 0 | 55829.9
56900017041 | 제 47호 | L001010101000002 | 노 무 비 | 보통인부 | 인 | 0.19 | 0 | 0 | 172068 | 32692.9 | 0 | 0 | 32692.9
A0300000000 | 제 47호 | RENT000000000006 | [ 공 구 손 료 ] | 노무비의 3 % | 식 | 1 | 2655.6 | 2655.6 | 0 | 0 | 0 | 0 | 2655.6
| 합계줄 |  | ( 합 계 ) |  |  | 0 | 0 | 622655 | 0 | 88522 | 0 | 0 | 711177
56959000015 | 일목줄 | EMM992900263 | [제 48호] LED 공원등기구 50W급(A타입) [개] |  |  | 0 | 0 | 0 | 0 | 0 | 0 | 0 | 0
MM992900263 | 제 48호 | 391115ZZ701Z0002 | LED 공원등기구 | 50W급(A타입) | 개 | 1 | 500000 | 500000 | 0 | 0 | 0 | 0 | 500000
56900017016 | 제 48호 | L001010101000075 | 노 무 비 | 내선전공 | 인 | 0.183 | 0 | 0 | 273676 | 50082.7 | 0 | 0 | 50082.7
A0300000000 | 제 48호 | RENT000000000006 | [ 공 구 손 료 ] | 노무비의 3 % | 식 | 1 | 1502.4 | 1502.4 | 0 | 0 | 0 | 0 | 1502.4
| 합계줄 |  | ( 합 계 ) |  |  | 0 | 0 | 501502 | 0 | 50082 | 0 | 0 | 551584
56959000016 | 일목줄 | EMM896650533 | [제 49호] UPS 부착대 [개] |  |  | 0 | 0 | 0 | 0 | 0 | 0 | 0 | 0
MM896650533 | 제 49호 | 391115ZZ701Z0003 | UPS 부착대 |  | 개 | 1 | 550000 | 550000 | 0 | 0 | 0 | 0 | 550000
56900017016 | 제 49호 | L001010101000075 | 노 무 비 | 내선전공 | 인 | 0.208 | 0 | 0 | 273676 | 56924.6 | 0 | 0 | 56924.6
A0300000000 | 제 49호 | RENT000000000006 | [ 공 구 손 료 ] | 노무비의 3 % | 식 | 1 | 1707.7 | 1707.7 | 0 | 0 | 0 | 0 | 1707.7
| 합계줄 |  | ( 합 계 ) |  |  | 0 | 0 | 551707 | 0 | 56924 | 0 | 0 | 608631
56959000017 | 일목줄 | EMM992900278 | [제 50호] 가로등기초(직각)기성품 500X850X675X700 [개] |  |  | 0 | 0 | 0 | 0 | 0 | 0 | 0 | 0
MM992900278 | 제 50호 | 391115ZZ701Z0004 | 가로등기초(직각)기성품 | 500X850X675X700 | 개 | 1 | 104000 | 104000 | 0 | 0 | 0 | 0 | 104000
56900017016 | 제 50호 | L001010101000075 | 노 무 비 | 내선전공 | 인 | 0.08 | 0 | 0 | 273676 | 21894 | 0 | 0 | 21894
56900017041 | 제 50호 | L001010101000002 | 노 무 비 | 보통인부 | 인 | 0.19 | 0 | 0 | 172068 | 32692.9 | 0 | 0 | 32692.9
A0300000000 | 제 50호 | RENT000000000006 | [ 공 구 손 료 ] | 노무비의 3 % | 식 | 1 | 1637.5 | 1637.5 | 0 | 0 | 0 | 0 | 1637.5
| 합계줄 |  | ( 합 계 ) |  |  | 0 | 0 | 105637 | 0 | 54586 | 0 | 0 | 160223
56959000018 | 일목줄 | EMM811566471 | [제 51호] 가로등기초 500x775x1050x1100(E) [개] |  |  | 0 | 0 | 0 | 0 | 0 | 0 | 0 | 0
MM811566471 | 제 51호 | 391115ZZ701Z0005 | 가로등기초 | 500x775x1050x1100(E) | 개 | 1 | 307800 | 307800 | 0 | 0 | 0 | 0 | 307800
56900017016 | 제 51호 | L001010101000075 | 노 무 비 | 내선전공 | 인 | 0.08 | 0 | 0 | 273676 | 21894 | 0 | 0 | 21894
56900017041 | 제 51호 | L001010101000002 | 노 무 비 | 보통인부 | 인 | 0.19 | 0 | 0 | 172068 | 32692.9 | 0 | 0 | 32692.9
A0300000000 | 제 51호 | RENT000000000006 | [ 공 구 손 료 ] | 노무비의 3 % | 식 | 1 | 1637.5 | 1637.5 | 0 | 0 | 0 | 0 | 1637.5
| 합계줄 |  | ( 합 계 ) |  |  | 0 | 0 | 309437 | 0 | 54586 | 0 | 0 | 364023
56959000019 | 일목줄 | EMM811377544 | [제 52호] 가로등 제어반 6회로 [개] |  |  | 0 | 0 | 0 | 0 | 0 | 0 | 0 | 0
MM811377544 | 제 52호 | 391115ZZ701Z0006 | 가로등 제어반 | 6회로 | 개 | 1 | 6286000 | 6286000 | 0 | 0 | 0 | 0 | 6286000
56900017016 | 제 52호 | L001010101000075 | 노 무 비 | 내선전공 | 인 | 1.02 | 0 | 0 | 273676 | 279149.5 | 0 | 0 | 279149.5
A0300000000 | 제 52호 | RENT000000000006 | [ 공 구 손 료 ] | 노무비의 3 % | 식 | 1 | 8374.4 | 8374.4 | 0 | 0 | 0 | 0 | 8374.4
| 합계줄 |  | ( 합 계 ) |  |  | 0 | 0 | 6294374 | 0 | 279149 | 0 | 0 | 6573523
56959000020 | 일목줄 | EMM055024882 | [제 53호] 가로등 제어반 8회로 [개] |  |  | 0 | 0 | 0 | 0 | 0 | 0 | 0 | 0
MM055024882 | 제 53호 | 391115ZZ701Z0007 | 가로등 제어반 | 8회로 | 개 | 1 | 6440000 | 6440000 | 0 | 0 | 0 | 0 | 6440000
56900017041 | 제 53호 | L001010101000002 | 노 무 비 | 보통인부 | 인 | 0.068 | 0 | 0 | 172068 | 11700.6 | 0 | 0 | 11700.6
A0300000000 | 제 53호 | RENT000000000006 | [ 공 구 손 료 ] | 노무비의 3 % | 식 | 1 | 351 | 351 | 0 | 0 | 0 | 0 | 351
| 합계줄 |  | ( 합 계 ) |  |  | 0 | 0 | 6440351 | 0 | 11700 | 0 | 0 | 6452051
56959000021 | 일목줄 | EMM811561481 | [제 54호] 가로등 표찰 STS [개] |  |  | 0 | 0 | 0 | 0 | 0 | 0 | 0 | 0
MM811561481 | 제 54호 | 391115ZZ701Z0009 | 가로등 표찰 | STS | 개 | 1 | 10000 | 10000 | 0 | 0 | 0 | 0 | 10000
56900017041 | 제 54호 | L001010101000002 | 노 무 비 | 보통인부 | 인 | 0.068 | 0 | 0 | 172068 | 11700.6 | 0 | 0 | 11700.6
A0300000000 | 제 54호 | RENT000000000006 | [ 공 구 손 료 ] | 노무비의 3 % | 식 | 1 | 351 | 351 | 0 | 0 | 0 | 0 | 351
| 합계줄 |  | ( 합 계 ) |  |  | 0 | 0 | 10351 | 0 | 11700 | 0 | 0 | 22051
56959000022 | 일목줄 | EMM992900295 | [제 55호] 공원등주 5m-1.0m 1등용(A타입) [개] |  |  | 0 | 0 | 0 | 0 | 0 | 0 | 0 | 0
MM992900295 | 제 55호 | 391115ZZ701Z0010 | 공원등주 | 5m-1.0m 1등용(A타입) | 개 | 1 | 1192000 | 1192000 | 0 | 0 | 0 | 0 | 1192000
56900017016 | 제 55호 | L001010101000075 | 노 무 비 | 내선전공 | 인 | 0.31 | 0 | 0 | 273676 | 84839.5 | 0 | 0 | 84839.5
A0300000000 | 제 55호 | RENT000000000006 | [ 공 구 손 료 ] | 노무비의 3 % | 식 | 1 | 2545.1 | 2545.1 | 0 | 0 | 0 | 0 | 2545.1
| 합계줄 |  | ( 합 계 ) |  |  | 0 | 0 | 1194545 | 0 | 84839 | 0 | 0 | 1279384
56959000023 | 일목줄 | EMM999447446 | [제 56호] 교통신호등 1면3색(LED Φ300) [개] |  |  | 0 | 0 | 0 | 0 | 0 | 0 | 0 | 0
MM999447446 | 제 56호 | 391115ZZ701Z0014 | 교통신호등 | 1면3색(LED Φ300) | 개 | 1 | 360000 | 360000 | 0 | 0 | 0 | 0 | 360000
56900017016 | 제 56호 | L001010101000075 | 노 무 비 | 내선전공 | 인 | 0.9 | 0 | 0 | 273676 | 246308.4 | 0 | 0 | 246308.4
56900017041 | 제 56호 | L001010101000002 | 노 무 비 | 보통인부 | 인 | 0.8 | 0 | 0 | 172068 | 137654.4 | 0 | 0 | 137654.4
A0300000000 | 제 56호 | RENT000000000006 | [ 공 구 손 료 ] | 노무비의 3 % | 식 | 1 | 11518.8 | 11518.8 | 0 | 0 | 0 | 0 | 11518.8
| 합계줄 |  | ( 합 계 ) |  |  | 0 | 0 | 371518 | 0 | 383962 | 0 | 0 | 755480
56959000024 | 일목줄 | EMM999447447 | [제 57호] 교통신호등 1면4색(LED Φ300) [개] |  |  | 0 | 0 | 0 | 0 | 0 | 0 | 0 | 0
MM999447447 | 제 57호 | 391115ZZ701Z0015 | 교통신호등 | 1면4색(LED Φ300) | 개 | 1 | 520000 | 520000 | 0 | 0 | 0 | 0 | 520000
56900017016 | 제 57호 | L001010101000075 | 노 무 비 | 내선전공 | 인 | 0.9 | 0 | 0 | 273676 | 246308.4 | 0 | 0 | 246308.4
56900017041 | 제 57호 | L001010101000002 | 노 무 비 | 보통인부 | 인 | 0.8 | 0 | 0 | 172068 | 137654.4 | 0 | 0 | 137654.4
A0300000000 | 제 57호 | RENT000000000006 | [ 공 구 손 료 ] | 노무비의 3 % | 식 | 1 | 11518.8 | 11518.8 | 0 | 0 | 0 | 0 | 11518.8
| 합계줄 |  | ( 합 계 ) |  |  | 0 | 0 | 531518 | 0 | 383962 | 0 | 0 | 915480
56959000025 | 일목줄 | EMM811561499 | [제 58호] 방수형 접속함 1등용,ELB부 [개] |  |  | 0 | 0 | 0 | 0 | 0 | 0 | 0 | 0
MM811561499 | 제 58호 | 391115ZZ701Z0022 | 방수형 접속함 | 1등용,ELB부 | 개 | 1 | 55000 | 55000 | 0 | 0 | 0 | 0 | 55000
56900017016 | 제 58호 | L001010101000075 | 노 무 비 | 내선전공 | 인 | 0.19 | 0 | 0 | 273676 | 51998.4 | 0 | 0 | 51998.4
A0300000000 | 제 58호 | RENT000000000006 | [ 공 구 손 료 ] | 노무비의 3 % | 식 | 1 | 1559.9 | 1559.9 | 0 | 0 | 0 | 0 | 1559.9
| 합계줄 |  | ( 합 계 ) |  |  | 0 | 0 | 56559 | 0 | 51998 | 0 | 0 | 108557
56959000026 | 일목줄 | EMM868935945 | [제 59호] 보행등 잔여시간표시기 [개] |  |  | 0 | 0 | 0 | 0 | 0 | 0 | 0 | 0
MM868935945 | 제 59호 | 391115ZZ701Z0027 | 보행등 잔여시간표시기 |  | 개 | 1 | 500000 | 500000 | 0 | 0 | 0 | 0 | 500000
56900017016 | 제 59호 | L001010101000075 | 노 무 비 | 내선전공 | 인 | 0.3 | 0 | 0 | 273676 | 82102.8 | 0 | 0 | 82102.8
56900017041 | 제 59호 | L001010101000002 | 노 무 비 | 보통인부 | 인 | 0.8 | 0 | 0 | 172068 | 137654.4 | 0 | 0 | 137654.4
A0300000000 | 제 59호 | RENT000000000006 | [ 공 구 손 료 ] | 노무비의 3 % | 식 | 1 | 6592.7 | 6592.7 | 0 | 0 | 0 | 0 | 6592.7
| 합계줄 |  | ( 합 계 ) |  |  | 0 | 0 | 506592 | 0 | 219757 | 0 | 0 | 726349
56959000027 | 일목줄 | EMM959881804 | [제 60호] 보행등주 Φ125x4m [개] |  |  | 0 | 0 | 0 | 0 | 0 | 0 | 0 | 0
MM959881804 | 제 60호 | 391115ZZ701Z0028 | 보행등주 | Φ125x4m | 개 | 1 | 450000 | 450000 | 0 | 0 | 0 | 0 | 450000
56900017016 | 제 60호 | L001010101000075 | 노 무 비 | 내선전공 | 인 | 1.2 | 0 | 0 | 273676 | 328411.2 | 0 | 0 | 328411.2
56900017041 | 제 60호 | L001010101000002 | 노 무 비 | 보통인부 | 인 | 0.8 | 0 | 0 | 172068 | 137654.4 | 0 | 0 | 137654.4
A0300000000 | 제 60호 | RENT000000000006 | [ 공 구 손 료 ] | 노무비의 3 % | 식 | 1 | 13981.9 | 13981.9 | 0 | 0 | 0 | 0 | 13981.9
| 합계줄 |  | ( 합 계 ) |  |  | 0 | 0 | 463981 | 0 | 466065 | 0 | 0 | 930046
56959000028 | 일목줄 | EMM999447454 | [제 61호] 보행신호등 1면2색(LED) [개] |  |  | 0 | 0 | 0 | 0 | 0 | 0 | 0 | 0
MM999447454 | 제 61호 | 391115ZZ701Z0029 | 보행신호등 | 1면2색(LED) | 개 | 1 | 165000 | 165000 | 0 | 0 | 0 | 0 | 165000
56900017016 | 제 61호 | L001010101000075 | 노 무 비 | 내선전공 | 인 | 0.3 | 0 | 0 | 273676 | 82102.8 | 0 | 0 | 82102.8
56900017041 | 제 61호 | L001010101000002 | 노 무 비 | 보통인부 | 인 | 0.2 | 0 | 0 | 172068 | 34413.6 | 0 | 0 | 34413.6
A0300000000 | 제 61호 | RENT000000000006 | [ 공 구 손 료 ] | 노무비의 3 % | 식 | 1 | 3495.4 | 3495.4 | 0 | 0 | 0 | 0 | 3495.3
| 합계줄 |  | ( 합 계 ) |  |  | 0 | 0 | 168495 | 0 | 116516 | 0 | 0 | 285011
56959000029 | 일목줄 | EMM055024915 | [제 62호] 와이어리스철주 Φ200,부착5m [개] |  |  | 0 | 0 | 0 | 0 | 0 | 0 | 0 | 0
MM055024915 | 제 62호 | 391115ZZ701Z0040 | 와이어리스철주 | Φ200,부착5m | 개 | 1 | 2000000 | 2000000 | 0 | 0 | 0 | 0 | 2000000
56900017016 | 제 62호 | L001010101000075 | 노 무 비 | 내선전공 | 인 | 0.98 | 0 | 0 | 273676 | 268202.4 | 0 | 0 | 268202.4
56900017041 | 제 62호 | L001010101000002 | 노 무 비 | 보통인부 | 인 | 0.75 | 0 | 0 | 172068 | 129051 | 0 | 0 | 129051
A0300000000 | 제 62호 | RENT000000000006 | [ 공 구 손 료 ] | 노무비의 3 % | 식 | 1 | 11917.5 | 11917.5 | 0 | 0 | 0 | 0 | 11917.5
| 합계줄 |  | ( 합 계 ) |  |  | 0 | 0 | 2011917 | 0 | 397253 | 0 | 0 | 2409170
56959000030 | 일목줄 | EMM999446803 | [제 63호] 와이어리스철주 Φ200,부착7m, 7m [개] |  |  | 0 | 0 | 0 | 0 | 0 | 0 | 0 | 0
MM999446803 | 제 63호 | 391115ZZ701Z0041 | 와이어리스철주 | Φ200,부착7m, 7m | 개 | 1 | 2000000 | 2000000 | 0 | 0 | 0 | 0 | 2000000
56900017016 | 제 63호 | L001010101000075 | 노 무 비 | 내선전공 | 인 | 1.372 | 0 | 0 | 273676 | 375483.4 | 0 | 0 | 375483.4
56900017041 | 제 63호 | L001010101000002 | 노 무 비 | 보통인부 | 인 | 1.05 | 0 | 0 | 172068 | 180671.4 | 0 | 0 | 180671.4
A0300000000 | 제 63호 | RENT000000000006 | [ 공 구 손 료 ] | 노무비의 3 % | 식 | 1 | 16684.6 | 16684.6 | 0 | 0 | 0 | 0 | 16684.6
| 합계줄 |  | ( 합 계 ) |  |  | 0 | 0 | 2016684 | 0 | 556154 | 0 | 0 | 2572838
56959000031 | 일목줄 | EMM868935949 | [제 64호] 와이어리스철주 Φ200,부착7m [개] |  |  | 0 | 0 | 0 | 0 | 0 | 0 | 0 | 0
MM868935949 | 제 64호 | 391115ZZ701Z0042 | 와이어리스철주 | Φ200,부착7m | 개 | 1 | 2000000 | 2000000 | 0 | 0 | 0 | 0 | 2000000
56900017016 | 제 64호 | L001010101000075 | 노 무 비 | 내선전공 | 인 | 0.98 | 0 | 0 | 273676 | 268202.4 | 0 | 0 | 268202.4
56900017041 | 제 64호 | L001010101000002 | 노 무 비 | 보통인부 | 인 | 0.75 | 0 | 0 | 172068 | 129051 | 0 | 0 | 129051
A0300000000 | 제 64호 | RENT000000000006 | [ 공 구 손 료 ] | 노무비의 3 % | 식 | 1 | 11917.5 | 11917.5 | 0 | 0 | 0 | 0 | 11917.5
| 합계줄 |  | ( 합 계 ) |  |  | 0 | 0 | 2011917 | 0 | 397253 | 0 | 0 | 2409170
56959000032 | 일목줄 | EMM868935952 | [제 65호] 음향 유도기 [개] |  |  | 0 | 0 | 0 | 0 | 0 | 0 | 0 | 0
MM868935952 | 제 65호 | 391115ZZ701Z0044 | 음향 유도기 |  | 개 | 1 | 650000 | 650000 | 0 | 0 | 0 | 0 | 650000
56900017016 | 제 65호 | L001010101000075 | 노 무 비 | 내선전공 | 인 | 0.3 | 0 | 0 | 273676 | 82102.8 | 0 | 0 | 82102.8
56900017041 | 제 65호 | L001010101000002 | 노 무 비 | 보통인부 | 인 | 0.2 | 0 | 0 | 172068 | 34413.6 | 0 | 0 | 34413.6
A0300000000 | 제 65호 | RENT000000000006 | [ 공 구 손 료 ] | 노무비의 3 % | 식 | 1 | 3495.4 | 3495.4 | 0 | 0 | 0 | 0 | 3495.3
| 합계줄 |  | ( 합 계 ) |  |  | 0 | 0 | 653495 | 0 | 116516 | 0 | 0 | 770011
56959000033 | 일목줄 | EMM811561518 | [제 66호] 제어반기초(기성품) 500x500x800 [개] |  |  | 0 | 0 | 0 | 0 | 0 | 0 | 0 | 0
MM811561518 | 제 66호 | 391115ZZ701Z0051 | 제어반기초(기성품) | 500x500x800 | 개 | 1 | 140000 | 140000 | 0 | 0 | 0 | 0 | 140000
56900017016 | 제 66호 | L001010101000075 | 노 무 비 | 내선전공 | 인 | 0.08 | 0 | 0 | 273676 | 21894 | 0 | 0 | 21894
56900017041 | 제 66호 | L001010101000002 | 노 무 비 | 보통인부 | 인 | 0.19 | 0 | 0 | 172068 | 32692.9 | 0 | 0 | 32692.9
A0300000000 | 제 66호 | RENT000000000006 | [ 공 구 손 료 ] | 노무비의 3 % | 식 | 1 | 1637.5 | 1637.5 | 0 | 0 | 0 | 0 | 1637.5
| 합계줄 |  | ( 합 계 ) |  |  | 0 | 0 | 141637 | 0 | 54586 | 0 | 0 | 196223
56959000034 | 일목줄 | EMM811561524 | [제 67호] 핸드홀(기성품) 600x600x800 [개] |  |  | 0 | 0 | 0 | 0 | 0 | 0 | 0 | 0
MM811561524 | 제 67호 | 391115ZZ701Z0062 | 핸드홀(기성품) | 600x600x800 | 개 | 1 | 440000 | 440000 | 0 | 0 | 0 | 0 | 440000
56900017016 | 제 67호 | L001010101000075 | 노 무 비 | 내선전공 | 인 | 0.177 | 0 | 0 | 273676 | 48440.6 | 0 | 0 | 48440.6
56900017041 | 제 67호 | L001010101000002 | 노 무 비 | 보통인부 | 인 | 0.592 | 0 | 0 | 172068 | 101864.2 | 0 | 0 | 101864.2
A0300000000 | 제 67호 | RENT000000000006 | [ 공 구 손 료 ] | 노무비의 3 % | 식 | 1 | 4509.1 | 4509.1 | 0 | 0 | 0 | 0 | 4509.1
| 합계줄 |  | ( 합 계 ) |  |  | 0 | 0 | 444509 | 0 | 150304 | 0 | 0 | 594813

## 전기(02)_합산자재
코드 | 품명 | 규격 | 단위 | 수량 | 재료비단가 | 합계단가 | 비고
3913170610035632 | 파상형 폴리에틸렌 전선관 | 40㎜(가로등,신호,구내) | m | 4049.96 | 563 | 563
3913170610035633 | 파상형 폴리에틸렌 전선관 | 50㎜(가로등,신호,구내) | m | 306.94 | 750 | 750
3913170610035634 | 파상형 폴리에틸렌 전선관 | 65㎜(가로등,신호,구내) | m | 11.33 | 1239 | 1239
3913170610035635 | 파상형 폴리에틸렌 전선관 | 80㎜(가로등,신호,구내) | m | 28.84 | 1632 | 1632
3913170610035636 | 파상형 폴리에틸렌 전선관 | 100㎜(가로등,신호,구내) | m | 179.22 | 2188 | 2188
3913170610045632 | 파상형 폴리에틸렌 전선관 | 40㎜ | m | 140.08 | 563 | 563
3913170610045633 | 파상형 폴리에틸렌 전선관 | 50㎜ | m | 140.08 | 750 | 750
3913170620175668 | 광케블내외관일체형전선관 | COD 36-4 공 | m | 484 | 27000 | 27000
2612152420683697 | 접지용비닐절연전선(F-GV)_지중 | 6㎟ | m | 841.5 | 1612 | 1612
2612152420683698 | 접지용비닐절연전선(F-GV) | 10㎟ | m | 3903.9 | 2717 | 2717
2612152420683699 | 접지용비닐절연전선(F-GV) | 16㎟ | m | 105.6 | 3579 | 3579
2612162920683902 | 폴리에틸렌 난연케이블 | 0.6/1kv F-CV 2C×2.5㎟ | m | 1500.45 | 1859 | 1859
2612162921683903 | 폴리에틸렌 난연케이블(옥외) | 0.6/1kv F-CV 2C×6㎟ | m | 281 | 2907 | 2907
2612162921683904 | 폴리에틸렌 난연케이블(옥외) | 0.6/1kv F-CV 2C×10㎟ | m | 750 | 4423 | 4423
2612162921683905 | 폴리에틸렌 난연케이블(옥외) | 0.6/1kv F-CV 2C×16㎟ | m | 105 | 6915 | 6915
2612162921683906 | 폴리에틸렌 난연케이블(옥외) | 0.6/1kv F-CV 2C×25㎟ | m | 105 | 10580 | 10580
2612162921683907 | 폴리에틸렌 난연케이블(옥외) | 0.6/1kv F-CV 2C×35㎟ | m | 52 | 14046 | 14046
2612162920683923 | 폴리에틸렌 난연케이블 | 0.6/1kv F-CV 3C×6㎟ | m | 145.95 | 4722 | 4722
2612162921683945 | 폴리에틸렌 난연케이블(옥외) | 0.6/1kv F-CV 4C×6㎟ | m | 387 | 5058 | 5058
2612162921683946 | 폴리에틸렌 난연케이블(옥외) | 0.6/1kv F-CV 4C×10㎟ | m | 2621 | 8027 | 8027
2612162921683948 | 폴리에틸렌 난연케이블(옥외) | 0.6/1kv F-CV 4C×25㎟ | m | 105 | 19933 | 19933
2612160320684239 | 난연제어케이블 | F-CVV 5Cx2.5㎟ | m | 472.5 | 3309 | 3309
2612163720177109 | 광케이블(옥외용) | SM 9/125, 4c | m | 564.44 | 1000 | 1000
4616150420191801 | 신호 제어기 | 경보제어기, 전자회로 | 대 | 2 | 200000 | 200000
3912161310034844 | 접지봉 | 14Φ×1000 mm | 개 | 63 | 5780 | 5780
3912161320937692 | 접지크램프(IEC 90) | 16sq | 개 | 40 | 500 | 500
3912218220173434 | 케이블표지시트 | 0.23x400 | m | 4673 | 180 | 180
3912143221650911 | 압착단자 | R형동선 나압착 16 ㎟ | 개 | 4 | 200 | 200
3912143221650912 | 압착단자 | R형동선 나압착 25 ㎟ | 개 | 28 | 260 | 260
3912143221650913 | 압착단자 | R형동선 나압착 35 ㎟ | 개 | 4 | 316 | 316
3012169821869021 | 핸드홀 | 수공1호 | 조 | 6 | 110000 | 110000
3012169821869024 | 핸드홀카바 | 통신용 | 기 | 6 | 370000 | 370000
3010369820141038 | 각재(角材) | 외송(㎥) | ㎥ | 0.6336 | 1326000 | 1326000
1112200120142458 | 내수합판 | 1급, 12×1220×2440mm | ㎡ | 17.2216 | 10900 | 10900
391115ZZ801Z2008 | 레미콘 | 25-210-8 | ㎥ | 11.881 | 101280 | 101280
391189ZZ701Z0100 | 전주용입상관 | Φ130*2t*2m | EA | 7 | 35090 | 35090
391190ZZ701Z0100 | 반경관취부밴드 |  | EA | 21 | 2424 | 2424
391359ZZ701Z0100 | 차량등보호금구 |  | 개 | 12 | 35000 | 35000
391366ZZ701Z0100 | 보행철주 기초앙카 | Φ125×1.4m | 본 | 2 | 35000 | 35000
391370ZZ701Z0100 | 신호등용 맨홀(주철뚜껑) | 600x600x600,경찰청규격 | 개 | 3 | 350000 | 350000
391377ZZ701Z0100 | 신호 제어기 설치 | 교통신호제어기, 3거리 | 대 | 1 | 0 | 0
391378ZZ701Z0100 | UPS(교통신호제어) | 철주설치 | 개 | 1 | 5200000 | 5200000
391387ZZ701Z0100 | 철주 앙카 | Φ200x1.8m | 개 | 5 | 370000 | 370000
391115ZZ701Z2111 | 관통형분기접속재 | 6-4㎟ | 개 | 6 | 8400 | 8400
2612164020686347 | 케이블 포설(가로등) | 6㎟/2C*1열 | m | 274 | 0 | 0
2612164020686347 | 케이블 포설(가로등) | 10㎟/2C*1열 | m | 729 | 0 | 0
2612164020686347 | 케이블 포설(가로등) | 16㎟/2C*1열 | m | 114 | 0 | 0
2612164020686393 | 케이블 포설(가로등) | 25㎟/2C*1열 | m | 114 | 0 | 0
2612164020686394 | 케이블 포설(가로등) | 35㎟/2C*1열 | m | 57 | 0 | 0
2612164020686390 | 케이블 포설(가로등) | 6㎟/4C*1열 | m | 376 | 0 | 0
2612164020686391 | 케이블 포설(가로등) | 10㎟/4C*1열 | m | 2546 | 0 | 0
2612164020686393 | 케이블 포설(가로등) | 25㎟/4C*1열 | m | 102 | 0 | 0
391115ZZ701Z0001 | LED 가로등기구 | 100W급 | 개 | 72 | 620000 | 620000
391115ZZ701Z0002 | LED 공원등기구 | 50W급(A타입) | 개 | 23 | 500000 | 500000
391115ZZ701Z0003 | UPS 부착대 |  | 개 | 1 | 550000 | 550000
391115ZZ701Z0004 | 가로등기초(직각)기성품 | 500X850X675X700 | 개 | 26 | 104000 | 104000
391115ZZ701Z0005 | 가로등기초 | 500x775x1050x1100(E) | 개 | 93 | 307800 | 307800
391115ZZ701Z0006 | 가로등 제어반 | 6회로 | 개 | 4 | 6286000 | 6286000
391115ZZ701Z0007 | 가로등 제어반 | 8회로 | 개 | 1 | 6440000 | 6440000
391115ZZ701Z0008 | 가로등주 | 원형테퍼 강관주 10m -1등용 | 개 | 72 | 1500000 | 1500000
391115ZZ701Z0009 | 가로등 표찰 | STS | 개 | 95 | 10000 | 10000
391115ZZ701Z0010 | 공원등주 | 5m-1.0m 1등용(A타입) | 개 | 23 | 1192000 | 1192000
391115ZZ701Z0011 | 광분배함 | 4C | 개 | 2 | 72520 | 72520
391115ZZ701Z0012 | 광송수신모듈 | SFP-LX | 개 | 2 | 58260 | 58260
391115ZZ701Z0013 | 광점퍼코드 | SM-3, 피그테일 포함 | 개 | 20 | 8720 | 8720
391115ZZ701Z0014 | 교통신호등 | 1면3색(LED Φ300) | 개 | 10 | 360000 | 360000
391115ZZ701Z0015 | 교통신호등 | 1면4색(LED Φ300) | 개 | 2 | 520000 | 520000
391115ZZ701Z0016 | 교통신호제어기 부착대 |  | 개 | 1 | 550000 | 550000
391115ZZ701Z0017 | 금속기둥 | Ø76.3x1000mm | 개 | 3 | 573000 | 573000
391115ZZ701Z0018 | 금속상자 | 400*500*300mm | 개 | 3 | 1082000 | 1082000
391115ZZ701Z0019 | 네트워크스위치 | 8PORT(PoE), 2PORT(SFP) | 개 | 3 | 890000 | 890000
391115ZZ701Z0020 | 네트워크케이블 | UTP CAT.5 4P | 개 | 90 | 2740 | 2740
391115ZZ701Z0021 | 누전차단기 | 20A | 개 | 3 | 159000 | 159000
391115ZZ701Z0022 | 방수형 접속함 | 1등용,ELB부 | 개 | 95 | 55000 | 55000
391115ZZ701Z0023 | 방수형 접속함 | 격등용 | 개 | 89 | 15000 | 15000
391115ZZ701Z0024 | 백호우 | 0.4㎥ | hr | 53 | 0 | 0
391115ZZ701Z0025 | 보안용카메라(BULLET) | 5M, IP, IR 0Lux | 개 | 5 | 1761000 | 1761000
391115ZZ701Z0026 | 보안용카메라(SPEEDDOME) | 4M, IP, IR 0Lux | 개 | 3 | 4722000 | 4722000
391115ZZ701Z0027 | 보행등 잔여시간표시기 |  | 개 | 2 | 500000 | 500000
391115ZZ701Z0028 | 보행등주 | Φ125x4m | 개 | 2 | 450000 | 450000
391115ZZ701Z0029 | 보행신호등 | 1면2색(LED) | 개 | 2 | 165000 | 165000
391115ZZ701Z0030 | 불법주정차단속시스템 |  | SET | 2 | 23670000 | 23670000
391115ZZ701Z0031 | 서지흡수기 | 신호용 | 개 | 9 | 243620 | 243620
391115ZZ701Z0032 | 서지흡수기 | 전원용 | 개 | 3 | 274300 | 274300
391115ZZ701Z0033 | 소모자재(박리재 등) | 주자재비의 9% | 식 | 44 | 0 | 0
391115ZZ701Z0034 | 슬림형교통신호제어기(경찰청표준규격) |  | 개 | 1 | 9000000 | 9000000
391115ZZ701Z0035 | 안내표지판 | CCTV설치안내(대) | 개 | 3 | 215890 | 215890
391115ZZ701Z0036 | 안내표지판 | CCTV설치안내(중) | 개 | 3 | 158460 | 158460
391115ZZ701Z0037 | 영상감시장치 | 네트워크스위치 | 개 | 1 | 5951000 | 5951000
391115ZZ701Z0038 | 와이어리스 부착대 5m |  | 개 | 6 | 900000 | 900000
391115ZZ701Z0039 | 와이어리스 부착대 7m |  | 개 | 2 | 1200000 | 1200000
391115ZZ701Z0040 | 와이어리스철주 | Φ200,부착5m | 개 | 1 | 2000000 | 2000000
391115ZZ701Z0041 | 와이어리스철주 | Φ200,부착7m, 7m | 개 | 3 | 2000000 | 2000000
391115ZZ701Z0042 | 와이어리스철주 | Φ200,부착7m | 개 | 1 | 2000000 | 2000000
391115ZZ701Z0043 | 위성시보수신기(GPS) |  | 개 | 1 | 650000 | 650000
391115ZZ701Z0044 | 음향 유도기 |  | 개 | 2 | 650000 | 650000
391115ZZ701Z0045 | 전력케이블 | F-CV 3C×2.5㎟ | 개 | 30 | 4600 | 4600
391115ZZ701Z0046 | 전력케이블 | F-CV 3C×6㎟ | 개 | 30 | 5580 | 5580
391115ZZ701Z0047 | 정보통신공사 | 광케이블보통12코어이하접속 | 개 | 16 | 27930 | 27930
391115ZZ701Z0048 | 정보통신공사 | 광케이블시험시험및측정 | 개 | 12 | 54290 | 54290
391115ZZ701Z0049 | 정보통신공사 | 송수신제어신호영상레벨조정 | 개 | 9 | 124850 | 124850
391115ZZ701Z0050 | 정보통신공사 | 종합시험 | 개 | 3 | 109760 | 109760
391115ZZ701Z0051 | 제어반기초(기성품) | 500x500x800 | 개 | 5 | 140000 | 140000
391115ZZ701Z0052 | 채널라이센스 | 카메라접속라이센스, 1CH | 개 | 9 | 355000 | 355000
391115ZZ701Z0053 | 카메라 브래킷 | 기둥용 | 개 | 6 | 61440 | 61440
391115ZZ701Z0054 | 카메라 브래킷 | 벽부형 | 개 | 3 | 107500 | 107500
391115ZZ701Z0062 | 핸드홀(기성품) | 600x600x800 | 개 | 11 | 440000 | 440000
391115ZZ701Z0063 | 핸드홀뚜껑 | 700x700xt32 | 개 | 11 | 280000 | 280000
ECA565826042 | 기계터파기 | 보통토사(0.6㎥) | ㎥ | 1757.6703 | 442 | 2333 | 182-하
ECA565826051 | 기계되메우기 | 보통토사(0.6㎥) | ㎥ | 1684.2555 | 442 | 2333 | 182-하
ECA565826045 | 크레인 | 타이어 30 Ton | 분 | 3567 | 276 | 2221 | 184-하
L001010101000075 | 노 무 비 | 내선전공 | 인 | 168.613 | 0 | 273676
L001010101000078 | 노 무 비 | 저압케이블전공 | 인 | 100.0409 | 0 | 304156
L001010101000076 | 노 무 비 | 특고압케이블전공 | 인 | 2.3365 | 0 | 440616
L001010101000081 | 노 무 비 | 배전전공 | 인 | 51.5175 | 0 | 414968
L001010101000089 | 노 무 비 | 통신케이블공 | 인 | 0.536 | 0 | 436224
L001010101000087 | 노 무 비 | 통신설비공 | 인 | 0.16 | 0 | 315528
L001010101000088 | 노 무 비 | 통신외선공 | 인 | 11.932 | 0 | 408942
L001010501000112 | 노 무 비 | 통신관련산업기사 | 인 | 0.656 | 0 | 304509
L001010201000092 | 노 무 비 | 광케이블설치사 | 인 | 5.0416 | 0 | 471349
L001010101000002 | 노 무 비 | 보통인부 | 인 | 352.8533 | 0 | 172068
L001010101000003 | 노 무 비 | 특별인부 | 인 | 7.3208 | 0 | 226122
L001010101000006 | 노 무 비 | 비계공 | 인 | 3.18 | 0 | 281939
L001010101000007 | 노 무 비 | 형틀목공 | 인 | 4.84 | 0 | 275790
L001010101000034 | 노 무 비 | 줄눈공 | 인 | 0.18 | 0 | 211653
L001010101000013 | 노 무 비 | 콘크리트공 | 인 | 1.4257 | 0 | 273540
L001010201000093 | 노 무 비 | H/W시험사 | 인 | 0.04 | 0 | 393090
L001010101000001 | 노 무 비 | 작업반장 | 인 | 1.68 | 0 | 215907

## 전기(02)_단가조사
코드 | 품명 | 규격 | 단위 | 적용단가 | 거래가격 | 물가정보 | 물가자료
3913170610035632 | 파상형 폴리에틸렌 전선관 | 40㎜(가로등,신호,구내) | m | 563 | 563 | 607 | 0
3913170610035633 | 파상형 폴리에틸렌 전선관 | 50㎜(가로등,신호,구내) | m | 750 | 750 | 860 | 0
3913170610035634 | 파상형 폴리에틸렌 전선관 | 65㎜(가로등,신호,구내) | m | 1239 | 1250 | 1239 | 0
3913170610035635 | 파상형 폴리에틸렌 전선관 | 80㎜(가로등,신호,구내) | m | 1632 | 1719 | 1632 | 0
3913170610035636 | 파상형 폴리에틸렌 전선관 | 100㎜(가로등,신호,구내) | m | 2188 | 2188 | 2214 | 0
3913170610045632 | 파상형 폴리에틸렌 전선관 | 40㎜ | m | 563 | 563 | 607 | 0
3913170610045633 | 파상형 폴리에틸렌 전선관 | 50㎜ | m | 750 | 750 | 860 | 0
3913170620175668 | 광케블내외관일체형전선관 | COD 36-4 공 | m | 27000 | 27000 | 27000 | 0
2612152420683697 | 접지용비닐절연전선(F-GV)_지중 | 6㎟ | m | 1612 | 1658 | 1612 | 0
2612152420683698 | 접지용비닐절연전선(F-GV) | 10㎟ | m | 2717 | 0 | 2717 | 0
2612152420683699 | 접지용비닐절연전선(F-GV) | 16㎟ | m | 3579 | 3579 | 3710 | 0
2612162920683902 | 폴리에틸렌 난연케이블 | 0.6/1kv F-CV 2C×2.5㎟ | m | 1859 | 2002 | 1859 | 0
2612162921683903 | 폴리에틸렌 난연케이블(옥외) | 0.6/1kv F-CV 2C×6㎟ | m | 2907 | 3561 | 2907 | 0
2612162921683904 | 폴리에틸렌 난연케이블(옥외) | 0.6/1kv F-CV 2C×10㎟ | m | 4423 | 5417 | 4423 | 0
2612162921683905 | 폴리에틸렌 난연케이블(옥외) | 0.6/1kv F-CV 2C×16㎟ | m | 6915 | 7689 | 6915 | 0
2612162921683906 | 폴리에틸렌 난연케이블(옥외) | 0.6/1kv F-CV 2C×25㎟ | m | 10580 | 11765 | 10580 | 0
2612162921683907 | 폴리에틸렌 난연케이블(옥외) | 0.6/1kv F-CV 2C×35㎟ | m | 14046 | 15619 | 14046 | 0
2612162920683923 | 폴리에틸렌 난연케이블 | 0.6/1kv F-CV 3C×6㎟ | m | 4722 | 5086 | 4722 | 0
2612162921683945 | 폴리에틸렌 난연케이블(옥외) | 0.6/1kv F-CV 4C×6㎟ | m | 5058 | 6193 | 5058 | 0
2612162921683946 | 폴리에틸렌 난연케이블(옥외) | 0.6/1kv F-CV 4C×10㎟ | m | 8027 | 9830 | 8027 | 0
2612162921683948 | 폴리에틸렌 난연케이블(옥외) | 0.6/1kv F-CV 4C×25㎟ | m | 19933 | 22165 | 19933 | 0
2612160320684239 | 난연제어케이블 | F-CVV 5Cx2.5㎟ | m | 3309 | 3309 | 4340 | 0
2612163720177109 | 광케이블(옥외용) | SM 9/125, 4c | m | 1000 | 0 | 1457 | 1000
4616150420191801 | 신호 제어기 | 경보제어기, 전자회로 | 대 | 200000 | 0 | 250000 | 200000
3912161310034844 | 접지봉 | 14Φ×1000 mm | 개 | 5780 | 0 | 6500 | 5780
3912161320937692 | 접지크램프(IEC 90) | 16sq | 개 | 500 | 0 | 600 | 500
3912218220173434 | 케이블표지시트 | 0.23x400 | m | 180 | 0 | 0 | 180
3912143221650911 | 압착단자 | R형동선 나압착 16 ㎟ | 개 | 200 | 200 | 528 | 0
3912143221650912 | 압착단자 | R형동선 나압착 25 ㎟ | 개 | 260 | 260 | 647 | 0
3912143221650913 | 압착단자 | R형동선 나압착 35 ㎟ | 개 | 316 | 316 | 822 | 0
3012169821869021 | 핸드홀 | 수공1호 | 조 | 110000 | 0 | 110000 | 0
3012169821869024 | 핸드홀카바 | 통신용 | 기 | 370000 | 0 | 370000 | 0
3010369820141038 | 각재(角材) | 외송(㎥) | ㎥ | 1326000 | 0 | 1326000 | 0
1112200120142458 | 내수합판 | 1급, 12×1220×2440mm | ㎡ | 10900 | 0 | 10900 | 0
391115ZZ801Z2008 | 레미콘 | 25-210-8 | ㎥ | 101280 | 0 | 0 | 101280
391189ZZ701Z0100 | 전주용입상관 | Φ130*2t*2m | EA | 35090 | 0 | 35090 | 0
391190ZZ701Z0100 | 반경관취부밴드 |  | EA | 2424 | 0 | 2424 | 0
391359ZZ701Z0100 | 차량등보호금구 |  | 개 | 35000 | 0 | 35000 | 65000
391366ZZ701Z0100 | 보행철주 기초앙카 | Φ125×1.4m | 본 | 35000 | 0 | 35000 | 0
391370ZZ701Z0100 | 신호등용 맨홀(주철뚜껑) | 600x600x600,경찰청규격 | 개 | 350000 | 0 | 430000 | 350000
391377ZZ701Z0100 | 신호 제어기 설치 | 교통신호제어기, 3거리 | 대 | 0 | 0 | 0 | 0
391378ZZ701Z0100 | UPS(교통신호제어) | 철주설치 | 개 | 5200000 | 0 | 5200000 | 0
391387ZZ701Z0100 | 철주 앙카 | Φ200x1.8m | 개 | 370000 | 0 | 370000 | 500000
391115ZZ701Z2111 | 관통형분기접속재 | 6-4㎟ | 개 | 8400 | 0 | 9000 | 8400
2612164020686347 | 케이블 포설(가로등) | 6㎟/2C*1열 | m | 0 | 0 | 0 | 0
2612164020686347 | 케이블 포설(가로등) | 10㎟/2C*1열 | m | 0 | 0 | 0 | 0
2612164020686347 | 케이블 포설(가로등) | 16㎟/2C*1열 | m | 0 | 0 | 0 | 0
2612164020686393 | 케이블 포설(가로등) | 25㎟/2C*1열 | m | 0 | 0 | 0 | 0
2612164020686394 | 케이블 포설(가로등) | 35㎟/2C*1열 | m | 0 | 0 | 0 | 0
2612164020686390 | 케이블 포설(가로등) | 6㎟/4C*1열 | m | 0 | 0 | 0 | 0
2612164020686391 | 케이블 포설(가로등) | 10㎟/4C*1열 | m | 0 | 0 | 0 | 0
2612164020686393 | 케이블 포설(가로등) | 25㎟/4C*1열 | m | 0 | 0 | 0 | 0
391115ZZ701Z0001 | LED 가로등기구 | 100W급 | 개 | 620000 | 0 | 620000 | 826000
391115ZZ701Z0002 | LED 공원등기구 | 50W급(A타입) | 개 | 500000 | 0 | 500000 | 580000
391115ZZ701Z0003 | UPS 부착대 |  | 개 | 550000 | 0 | 550000 | 550000
391115ZZ701Z0004 | 가로등기초(직각)기성품 | 500X850X675X700 | 개 | 104000 | 0 | 104000 | 124000
391115ZZ701Z0005 | 가로등기초 | 500x775x1050x1100(E) | 개 | 307800 | 0 | 307800 | 378000
391115ZZ701Z0006 | 가로등 제어반 | 6회로 | 개 | 6286000 | 6286000 | 0 | 0
391115ZZ701Z0007 | 가로등 제어반 | 8회로 | 개 | 6440000 | 6440000 | 0 | 0
391115ZZ701Z0008 | 가로등주 | 원형테퍼 강관주 10m -1등용 | 개 | 1500000 | 0 | 1500000 | 2146000
391115ZZ701Z0009 | 가로등 표찰 | STS | 개 | 10000 | 0 | 10000 | 0
391115ZZ701Z0010 | 공원등주 | 5m-1.0m 1등용(A타입) | 개 | 1192000 | 0 | 1207000 | 1192000
391115ZZ701Z0014 | 교통신호등 | 1면3색(LED Φ300) | 개 | 360000 | 0 | 570000 | 360000
391115ZZ701Z0015 | 교통신호등 | 1면4색(LED Φ300) | 개 | 520000 | 1600000 | 750000 | 520000
391115ZZ701Z0016 | 교통신호제어기 부착대 |  | 개 | 550000 | 0 | 550000 | 550000
391115ZZ701Z0022 | 방수형 접속함 | 1등용,ELB부 | 개 | 55000 | 0 | 55000 | 55000
391115ZZ701Z0023 | 방수형 접속함 | 격등용 | 개 | 15000 | 0 | 15000 | 15000
391115ZZ701Z0024 | 백호우 | 0.4㎥ | hr | 0 | 56783 | 16378 | 0
| 크레인트럭 | 20ton | hr | 0 | 48663 | 29487 | 0
391115ZZ701Z0027 | 보행등 잔여시간표시기 |  | 개 | 500000 | 0 | 500000 | 800000
391115ZZ701Z0028 | 보행등주 | Φ125x4m | 개 | 450000 | 0 | 450000 | 450000
391115ZZ701Z0029 | 보행신호등 | 1면2색(LED) | 개 | 165000 | 165000 | 165000 | 0
391115ZZ701Z0030 | 불법주정차단속시스템 |  | SET | 23670000 | 23670000 | 0 | 0
391115ZZ701Z0033 | 소모자재(박리재 등) | 주자재비의 9% | 식 | 0 | 0 | 0 | 0
391115ZZ701Z0034 | 슬림형교통신호제어기(경찰청표준규격) |  | 개 | 9000000 | 0 | 9000000 | 9300000
391115ZZ701Z0038 | 와이어리스 부착대 5m |  | 개 | 900000 | 0 | 900000 | 0
391115ZZ701Z0039 | 와이어리스 부착대 7m |  | 개 | 1200000 | 0 | 1200000 | 0
391115ZZ701Z0040 | 와이어리스철주 | Φ200,부착5m | 개 | 2000000 | 0 | 2000000 | 0
391115ZZ701Z0041 | 와이어리스철주 | Φ200,부착7m, 7m | 개 | 2000000 | 0 | 2000000 | 0
391115ZZ701Z0042 | 와이어리스철주 | Φ200,부착7m | 개 | 2000000 | 0 | 2000000 | 0
391115ZZ701Z0043 | 위성시보수신기(GPS) |  | 개 | 650000 | 650000 | 650000 | 900000
391115ZZ701Z0044 | 음향 유도기 |  | 개 | 650000 | 0 | 650000 | 650000
391115ZZ701Z0051 | 제어반기초(기성품) | 500x500x800 | 개 | 140000 | 0 | 0 | 140000
391115ZZ701Z0062 | 핸드홀(기성품) | 600x600x800 | 개 | 440000 | 0 | 440000 | 440000
391115ZZ701Z0063 | 핸드홀뚜껑 | 700x700xt32 | 개 | 280000 | 0 | 280000 | 0
391115ZZ701Z0011 | 광분배함 | 4C | 개 | 72520 | 105154 | 105154 | 105154
391115ZZ701Z0012 | 광송수신모듈 | SFP-LX | 개 | 58260 | 84477 | 84477 | 95700
391115ZZ701Z0013 | 광점퍼코드 | SM-3, 피그테일 포함 | 개 | 8720 | 12644 | 12644 | 12644
391115ZZ701Z0017 | 금속기둥 | Ø76.3x1000mm | 개 | 573000 | 1055600 | 830850 | 1055600
391115ZZ701Z0018 | 금속상자 | 400*500*300mm | 개 | 1082000 | 1568900 | 1568900 | 1573250
391115ZZ701Z0019 | 네트워크스위치 | 8PORT(PoE), 2PORT(SFP) | 개 | 890000 | 1924150 | 1290500 | 1812500
391115ZZ701Z0020 | 네트워크케이블 | UTP CAT.5 4P | 개 | 2740 | 3973 | 3973 | 3973
391115ZZ701Z0021 | 누전차단기 | 20A | 개 | 159000 | 346550 | 271150 | 230550
391115ZZ701Z0025 | 보안용카메라(BULLET) | 5M, IP, IR 0Lux | 개 | 1761000 | 3033400 | 2553450 | 3443750
391115ZZ701Z0026 | 보안용카메라(SPEEDDOME) | 4M, IP, IR 0Lux | 개 | 4722000 | 7975000 | 6846900 | 7540000
391115ZZ701Z0031 | 서지흡수기 | 신호용 | 개 | 243620 | 353249 | 353249 | 353249
391115ZZ701Z0032 | 서지흡수기 | 전원용 | 개 | 274300 | 397735 | 397735 | 397735
391115ZZ701Z0035 | 안내표지판 | CCTV설치안내(대) | 개 | 215890 | 313040 | 313040 | 313040
391115ZZ701Z0036 | 안내표지판 | CCTV설치안내(중) | 개 | 158460 | 229767 | 229767 | 229767
391115ZZ701Z0037 | 영상감시장치 | 네트워크스위치 | 개 | 5951000 | 178306500 | 8628950 | 18361350
391115ZZ701Z0045 | 전력케이블 | F-CV 3C×2.5㎟ | 개 | 4600 | 6670 | 6670 | 6670
391115ZZ701Z0046 | 전력케이블 | F-CV 3C×6㎟ | 개 | 5580 | 8091 | 8091 | 8091
391115ZZ701Z0047 | 정보통신공사 | 광케이블보통12코어이하접속 | 개 | 27930 | 40498 | 40498 | 40498
391115ZZ701Z0048 | 정보통신공사 | 광케이블시험시험및측정 | 개 | 54290 | 78720 | 78720 | 78720
391115ZZ701Z0049 | 정보통신공사 | 송수신제어신호영상레벨조정 | 개 | 124850 | 181032 | 181032 | 181032
391115ZZ701Z0050 | 정보통신공사 | 종합시험 | 개 | 109760 | 159152 | 159152 | 159152
391115ZZ701Z0052 | 채널라이센스 | 카메라접속라이센스, 1CH | 개 | 355000 | 514750 | 514750 | 514750
391115ZZ701Z0053 | 카메라 브래킷 | 기둥용 | 개 | 61440 | 89088 | 89088 | 89088
391115ZZ701Z0054 | 카메라 브래킷 | 벽부형 | 개 | 107500 | 155875 | 155875 | 155875
ECA565826042 | 기계터파기 | 보통토사(0.6㎥) | ㎥ | 0 | 1354 | 537 | 0
ECA565826051 | 기계되메우기 | 보통토사(0.6㎥) | ㎥ | 0 | 1354 | 537 | 0
ECA565826045 | 크레인 | 타이어 30 Ton | 분 | 0 | 984 | 961 | 0
L001010101000075 | 노 무 비 | 내선전공 | 인 | 273676 | 0 | 0 | 0
L001010101000078 | 노 무 비 | 저압케이블전공 | 인 | 304156 | 0 | 0 | 0
L001010101000076 | 노 무 비 | 특고압케이블전공 | 인 | 440616 | 0 | 0 | 0
L001010101000081 | 노 무 비 | 배전전공 | 인 | 414968 | 0 | 0 | 0
L001010101000089 | 노 무 비 | 통신케이블공 | 인 | 436224 | 0 | 0 | 0
L001010101000087 | 노 무 비 | 통신설비공 | 인 | 315528 | 0 | 0 | 0
L001010101000088 | 노 무 비 | 통신외선공 | 인 | 408942 | 0 | 0 | 0
L001010501000112 | 노 무 비 | 통신관련산업기사 | 인 | 304509 | 0 | 0 | 0
L001010201000092 | 노 무 비 | 광케이블설치사 | 인 | 471349 | 0 | 0 | 0
L001010101000002 | 노 무 비 | 보통인부 | 인 | 172068 | 0 | 0 | 0
L001010101000003 | 노 무 비 | 특별인부 | 인 | 226122 | 0 | 0 | 0
L001010101000006 | 노 무 비 | 비계공 | 인 | 281939 | 0 | 0 | 0
L001010101000007 | 노 무 비 | 형틀목공 | 인 | 275790 | 0 | 0 | 0
L001010101000034 | 노 무 비 | 줄눈공 | 인 | 211653 | 0 | 0 | 0
L001010101000013 | 노 무 비 | 콘크리트공 | 인 | 273540 | 0 | 0 | 0
L001010201000093 | 노 무 비 | H/W시험사 | 인 | 393090 | 0 | 0 | 0
L001010101000001 | 노 무 비 | 작업반장 | 인 | 215907 | 0 | 0 | 0

## 폐기물(07)_경비_협회단가
코드 | 품명 | 규격 | 단위 | 재료비단가 | 노무비단가 | 경비단가 | 합계단가 | 비고
G00000004 | 폐기물 운반비 | 24톤, 30Km 이내 | Ton | 0 | 0 | 16450 | 16450 | 26. 협회단가
G00000005 | 폐콘크리트 처리비 |  | Ton | 0 | 0 | 31142 | 31142 | 26. 협회단가