## 1.공통자재
단 가 대 비 표
2026년 상반기 충남교육청 건설공사 일위대가(전기, 통신, 전기소방)
품 명 | 규 격 | 단위 | 재 료 비 | [10 empty] | 번 호 | 비 고
|  |  | 조달청가격 | PAGE | 거래가격 | PAGE | 유통물가 | PAGE | 물가자료 | PAGE | 물가정보 | PAGE | 적용단가
사각맨홀(뚜껑별도) | 800x800x800x150t | 조 | 0 |  | 210000 | 222 | 320000 | 197 | 0 |  | 170000 | 207 | 170000
사각맨홀(뚜껑별도) | 1000x1000x1000x150t | 조 | 0 |  | 0 |  | 0 |  | 0 |  | 220000 | 207 | 220000
사각맨홀(뚜껑별도) | 1200*1200*1200*200t | 조 | 0 |  | 0 |  | 0 |  | 0 |  | 290000 | 207 | 290000
사각맨홀(뚜껑별도) | 1500x1500x1500x150t | 조 | 0 |  | 0 |  | 0 |  | 0 |  | 440000 | 207 | 440000
사각맨홀(뚜껑별도) | 1800*1800*1800*200t | 조 | 0 |  | 0 |  | 0 |  | 0 |  | 1350000 | 207 | 1350000
사각맨홀(뚜껑별도) | 2000x2000x1500x150t | 조 | 0 |  | 0 |  | 0 |  | 0 |  | 1600000 | 207 | 1600000
수공1호 (뚜껑별도) | 950*450*700*150t | 조 | 0 |  | 0 |  | 0 |  | 0 |  | 110000 | 207 | 110000
수공2호 (뚜껑별도) | 1700*800*1100*150t | 조 | 0 |  | 0 |  | 0 |  | 0 |  | 290000 | 207 | 290000
수공3호 (뚜껑별도) | 2000*1000*1400*150t | 조 | 0 |  | 0 |  | 0 |  | 0 |  | 450000 | 207 | 450000
수공4호 (뚜껑별도) | 2000*1500*1500*150t | 조 | 0 |  | 0 |  | 0 |  | 0 |  | 590000 | 207 | 590000
원형주철 뚜껑 (전기,통신) | Φ648(KS) | 조 | 0 |  | 0 |  | 0 |  | 0 |  | 230000 | 207 | 230000
4각주철(수공) 뚜껑 (전기,통신) | 1,120*620(KS) | 조 | 0 |  | 540000 | 222 | 0 |  | 0 |  | 370000 | 207 | 370000
지중선로표시기 | 전기,통신용 | 개 | 0 |  | 5400 | 1083 | 5400 | 905 | 0 |  | 0 |  | 5400
경고테이프(케이블표시시트) | 200㎜ | M | 0 |  | 202 | 1134 | 180 | 539 | 0 |  | 0 |  | 180
경고테이프(케이블표시시트) | 300㎜ | M | 0 |  | 297 | 1134 | 200 | 539 | 0 |  | 0 |  | 200
스위치박스 | 1개용, 44mm | 개 | 507 |  | 600 | 1028 | 600 | 873 | 560 | 1105 | 600 | 1206 | 507
스위치박스 | 1개용 54mm | 개 | 591 |  | 650 | 1028 | 700 | 873 | 650 | 1105 | 700 | 1206 | 591
스위치박스 | 1개용, 75mm | 개 | 1285 |  | 1400 | 1028 | 1518 | 873 | 1360 | 1105 | 1518 | 1206 | 1285
스위치박스 | 2개용, 44mm | 개 | 764 |  | 900 | 1028 | 904 | 873 | 820 | 1105 | 904 | 1206 | 764
스위치박스 | 2개용, 54mm | 개 | 823 |  | 1000 | 1028 | 973 | 873 | 920 | 1105 | 973 | 1206 | 823
스위치박스 | 2개용, 75mm | 개 | 1447 |  | 1600 | 1028 | 1709 | 873 | 1540 | 1105 | 1709 | 1206 | 1447
콘센트박스 | 1개용, 44mm | 개 | 507 |  | 600 | 1028 | 600 | 873 | 0 |  | 0 |  | 507
콘센트박스 | 1개용, 54mm | 개 | 591 |  | 650 | 1028 | 700 | 873 | 740 | 1105 | 763 | 1206 | 591
콘센트박스 | 1개용, 75mm | 개 | 1285 |  | 1400 | 1028 | 1518 | 873 | 1450 | 1105 | 1526 | 1206 | 1285
콘센트박스 | 2개용, 44mm | 개 | 764 |  | 900 | 1028 | 904 | 873 | 0 |  | 0 |  | 764
콘센트박스 | 2개용, 54mm | 개 | 823 |  | 1000 | 1028 | 973 | 873 | 980 | 1105 | 1003 | 1206 | 823
콘센트박스 | 2개용, 75mm | 개 | 1447 |  | 1600 | 1028 | 1709 | 873 | 1600 | 1105 | 1660 | 1206 | 1447
아웃렛박스 | 4각, 44mm | 개 | 0 |  | 661 | 1020 | 0 |  | 0 |  | 0 |  | 661
아웃렛박스 | 4각, 54mm | 개 |  |  | 840 | 1020 | 0 |  | 3100 | 1105 | 3480 | 1206 | 840
아웃렛박스 | 4각, 75mm | 개 | 0 |  | 1562 | 1020 | 0 |  | 3330 | 1105 | 3960 | 1206 | 1562
아웃렛박스 | 8각, 44mm | 개 | 562 |  | 527 | 1020 | 752 | 873 | 690 | 1105 | 752 | 1206 | 527
아웃렛박스 | 8각, 54mm | 개 | 626 |  | 721 | 1020 | 845 | 873 | 790 | 1105 | 845 | 1206 | 626
아웃렛박스 | 8각, 75mm | 개 | 1219 |  | 1254 | 1020 | 1650 | 873 | 1450 | 1105 | 1650 | 1206 | 1219
평 커 바 | 8각 | 개 |  |  | 240 | 1020 | 328 | 905 | 0 |  | 0 |  | 240
평 커 바 | 4각 | 개 |  |  | 240 | 1020 | 0 |  | 400 | 1105 | 0 |  | 240
오 목 커버 | 4각 | 개 |  |  | 240 | 1020 | 448 | 905 | 400 | 1105 | 0 |  | 240
평 커 버 | 1개용S/W, 평형 | 개 |  |  | 213 | 1020 | 0 |  | 240 | 1105 | 0 |  | 213
오목 커 버 | 2개용S/W, 오목 | 개 |  |  | 240 | 1020 | 0 |  | 400 | 1105 | 0 |  | 240
노출박스 | 후강전선관, 16mm, 1방출 | 개 | 2527 |  | 2657 | 1030 | 2657 | 873 | 0 |  | 0 |  | 2527
노출박스 | 후강전선관, 16mm, 2방출 | 개 | 2696 |  | 2818 | 1030 | 2818 | 873 | 0 |  | 0 |  | 2696
노출박스 | 후강전선관, 22mm, 1방출 | 개 | 2808 |  | 2898 | 1030 | 2898 | 873 | 0 |  | 0 |  | 2808
노출박스 | 후강전선관, 22mm, 2방출 | 개 | 3119 |  | 3623 | 1030 | 3220 | 873 | 0 |  | 0 |  | 3119
노출박스 | 후강전선관, 28mm, 1방출 | 개 | 4581 |  | 4669 | 1030 | 4669 | 873 | 0 |  | 0 |  | 4581
노출박스 | 후강전선관, 28mm, 2방출 | 개 | 5224 |  | 5313 | 1030 | 5313 | 873 | 0 |  | 0 |  | 5224
노출박스(PVC) | 스위치박스(1개용) | 개 | 0 |  | 0 |  | 0 |  | 700 | 1104 | 0 |  | 700
노출박스(PVC) | 스위치박스(2개용) | 개 | 0 |  | 0 |  | 0 |  | 1200 | 1104 | 0 |  | 1200
노출박스(PVC) | 콘센트박스(1개용) | 개 | 0 |  | 0 |  | 0 |  | 900 | 1104 | 0 |  | 900
노출박스(PVC) | 콘센트박스(2개용) | 개 | 0 |  | 0 |  | 0 |  | 1300 | 1104 | 0 |  | 1300
하이박스(HI-BOX) | 150*150*90㎜ | 개 | 0 |  | 7200 | 1028 | 8180 | 871 | 4900 | 1105 | 0 |  | 4900
하이박스(HI-BOX) | 150*200*122㎜ | 개 | 0 |  | 7500 | 1028 | 9090 | 871 | 7200 | 1105 | 0 |  | 7200
하이박스(HI-BOX) | 200*300*140㎜ | 개 | 0 |  | 8500 | 1028 | 14540 | 871 | 8500 | 1105 | 0 |  | 8500
하이박스(HI-BOX) | 300*300*165㎜ | 개 | 0 |  | 12500 | 1028 | 0 |  | 12200 | 1105 | 0 |  | 12200
하이박스(HI-BOX) | 300*400*170㎜ | 개 | 0 |  | 17500 | 1028 | 300000 | 871 | 17500 | 1105 | 0 |  | 17500
하이박스(HI-BOX) | 400*500*170㎜ | 개 | 0 |  | 35100 | 1028 | 40000 | 871 | 35000 | 1105 | 0 |  | 35000
시스템박스(매입용) | 전열2구 | 개 | 54967 |  | 23850 | 1035 | 0 |  | 0 |  | 0 |  | 23850
시스템박스(악세스플로어용) | 전열2구 | 개 | 0 |  | 22850 | 1035 | 0 |  | 0 |  | 0 |  | 22850
풀 박 스 (철재) | 100*100*50mm | 개 | 2286 |  | 4200 | 1028 | 2690 | 873 | 0 |  | 2690 | 1206 | 2286
풀 박 스 (철재) | 100*100*75mm | 개 | 2737 |  | 5100 | 1028 | 3220 | 873 | 0 |  | 3220 | 1206 | 2737
풀 박 스 (철재) | 100*100*100mm | 개 | 2864 |  | 5800 | 1028 | 3520 | 873 | 3370 | 1105 | 3520 | 1206 | 2864
풀 박 스 (철재) | 150*150*100mm | 개 | 3856 |  | 7510 | 1028 | 3360 | 873 | 3870 | 1105 | 3360 | 1206 | 3360
풀 박 스 (철재) | 200*200*100mm | 개 | 4020 |  | 10250 | 1028 | 4730 | 873 | 5540 | 1105 | 4730 | 1206 | 4020
풀 박 스 (철재) | 200*200*150mm | 개 | 4760 |  | 12500 | 1028 | 5600 | 873 | 6600 | 1105 | 5600 | 1206 | 4760
풀 박 스 (철재) | 200*200*200mm | 개 | 6035 |  | 14600 | 1028 | 7100 | 873 | 7920 | 1105 | 7100 | 1206 | 6035
풀 박 스 (철재) | 250*250*100mm | 개 | 6740 |  | 14300 | 1028 | 7930 | 873 | 8140 | 1105 | 7930 | 1206 | 6740
풀 박 스 (철재) | 250*250*150mm | 개 | 7675 |  | 16800 | 1028 | 9030 | 873 | 9500 | 1105 | 9030 | 1206 | 7675
풀 박 스 (철재) | 300*300*100mm | 개 | 7741 |  | 17200 | 1028 | 9970 | 873 | 9460 | 1105 | 9970 | 1206 | 7741
풀 박 스 (철재) | 300*300*150mm | 개 | 9996 |  | 20100 | 1028 | 11760 | 873 | 11880 | 1105 | 11760 | 1206 | 9996
풀 박 스 (철재) | 300*300*200mm | 개 | 10769 |  | 23400 | 1028 | 13460 | 873 | 12670 | 1105 | 13460 | 1206 | 10769
풀 박 스 (철재) | 300*300*300mm | 개 | 14365 |  | 31600 | 1028 | 16900 | 873 | 0 |  | 16900 | 1206 | 14365
풀 박 스 (철재) | 400*400*150mm | 개 | 14637 |  | 32200 | 1028 | 17220 | 873 | 0 |  | 17220 | 1206 | 14637
풀 박 스 (철재) | 400*400*200mm | 개 | 17042 |  | 37300 | 1028 | 20050 | 873 | 26840 | 1105 | 20050 | 1206 | 17042
풀 박 스 (철재) | 400*400*300mm | 개 | 21020 |  | 46800 | 1028 | 24730 | 873 | 31900 | 1105 | 24730 | 1206 | 21020
풀 박 스 (철재) | 500*500*200mm | 개 | 29036 |  |  |  | 34160 | 873 | 0 |  | 34160 | 1206 | 29036
풀 박 스 (철재) | 500*500*300mm | 개 | 34093 |  |  |  | 40110 | 873 | 0 |  | 40110 | 1206 | 34093
풀 박 스 (철재) | 600*600*300mm | 개 | 47523 |  |  |  | 55910 | 873 | 0 |  | 55910 | 1206 | 47523
풀 박 스 (스텐)) | 100*100*50mm | 개 | 0 |  | 5800 | 1028 | 0 |  | 0 |  | 0 |  | 5800
풀 박 스 (스텐)) | 100*100*75mm | 개 | 0 |  | 6800 | 1028 | 0 |  | 0 |  | 0 |  | 6800
풀 박 스 (스텐)) | 100*100*100mm | 개 | 0 |  | 7600 | 1028 | 0 |  | 0 |  | 0 |  | 7600
풀 박 스 (스텐)) | 150*150*100mm | 개 | 0 |  | 11900 | 1028 | 0 |  | 0 |  | 0 |  | 11900
풀 박 스 (스텐)) | 200*200*100mm | 개 | 0 |  | 16500 | 1028 | 0 |  | 0 |  | 0 |  | 16500
풀 박 스 (스텐)) | 200*200*150mm | 개 | 0 |  | 19800 | 1028 | 0 |  | 0 |  | 0 |  | 19800
풀 박 스 (스텐)) | 200*200*200mm | 개 | 0 |  | 22700 | 1028 | 0 |  | 0 |  | 0 |  | 22700
풀 박 스 (스텐)) | 250*250*100mm | 개 | 0 |  | 22700 | 1028 | 0 |  | 0 |  | 0 |  | 22700
풀 박 스 (스텐)) | 250*250*150mm | 개 | 0 |  | 26500 | 1028 | 0 |  | 0 |  | 0 |  | 26500
풀 박 스 (스텐)) | 300*300*100mm | 개 | 0 |  | 35500 | 1028 | 0 |  | 0 |  | 0 |  | 35500
풀 박 스 (스텐)) | 300*300*150mm | 개 | 0 |  | 40700 | 1028 | 0 |  | 0 |  | 0 |  | 40700
풀 박 스 (스텐)) | 300*300*200mm | 개 | 0 |  | 46400 | 1028 | 0 |  | 0 |  | 0 |  | 46400
풀 박 스 (스텐)) | 300*300*300mm | 개 | 0 |  | 57800 | 1028 | 0 |  | 0 |  | 0 |  | 57800
풀 박 스 (스텐)) | 400*400*150mm | 개 | 0 |  | 63400 | 1028 | 0 |  | 0 |  | 0 |  | 63400
풀 박 스 (스텐)) | 400*400*200mm | 개 | 0 |  | 73700 | 1028 | 0 |  | 0 |  | 0 |  | 73700
풀 박 스 (스텐)) | 400*400*300mm | 개 | 0 |  | 93800 | 1028 | 0 |  | 0 |  | 0 |  | 93800
풀 박 스 (스텐)) | 500*500*200mm | 개 | 0 |  | 117250 | 1028 | 0 |  | 0 |  | 0 |  | 117250
폐기물 처리비(수집운송비포함) | 폐형광등(직관형외) | 개 | 0 |  | 0 |  | 0 |  | 0 |  | 300 | 견적 | 300
폐기물 처리비(수집운송비포함) | 폐LED등 | 개 | 0 |  | 0 |  | 0 |  | 0 |  | 350 | 견적 | 350
폐기물 처리비(수집운송비포함) | 메탈,나트륨 | 개 | 0 |  | 0 |  | 0 |  | 0 |  | 7000 | 견적 | 7000

## 2.전기자재
단 가 대 비 표
2026년 상반기 충남교육청 건설공사 일위대가(전기, 통신, 전기소방)
품 명 | 규 격 | 단위 | 재 료 비 | [10 empty] | 번 호 | 비 고
|  |  | 조달청가격 | PAGE | 거래가격 | PAGE | 유통물가 | PAGE | 물가자료 | PAGE | 물가정보 | PAGE | 적용단가
케이블단말처리재-25kV 3C옥내외 | 자기수축형, 60~70SQ | kit | 212788 |  | 264000 | 1021 | 264000 | 855 | 264000 | 1096 | 0 |  | 212788
케이블 헤드지지금구 | 상,하부용 | 식 | 0 |  | 79715 | 1134 | 0 |  | 0 |  | 0 |  | 79715
케이블 헤드 카바 |  | 개 | 0 |  | 55186 | 1134 | 0 |  | 0 |  | 0 |  | 55186
케이블 지지용강밴드 | 40*1200mm | 개 | 0 |  | 3500 | 1134 | 0 |  | 0 |  | 3500 | 1298 | 3500
위험표지판(특별고압) | SUS,규격품 | 개 | 0 |  | 0 |  | 0 |  | 0 |  | 35000 | 조사가 | 35000
준공표지판 | SUS,규격품 | 개 | 0 |  | 0 |  | 0 |  | 0 |  | 150000 | 조사가 | 150000
전주용입상관 | 130Φx2m | 개 | 0 |  | 39856 | 1134 | 0 |  | 0 |  | 0 |  | 39856
조립식 반할강판 | 130Φ | 개 | 0 |  | 88911 | 1134 | 0 |  | 0 |  | 0 |  | 88911
저압가선용랙크 | 1선 | 개 | 0 |  | 0 |  | 0 |  | 0 |  | 1650 | 1298 | 1650
저압가선용랙크 | 2선 | 개 | 0 |  | 0 |  | 0 |  | 0 |  | 6000 | 1298 | 6000
저압가선용랙크 | 3선 | 개 | 0 |  | 0 |  | 0 |  | 0 |  | 8700 | 1298 | 8700
저압가선용랙크 | 4선 | 개 | 0 |  | 0 |  | 0 |  | 0 |  | 11700 | 1298 | 11700
고장구간자동개폐기 | ASS, 25.8KV | 개 | 0 |  | 3026000 | 1096 | 0 |  | 2507000 | 1168 | 2631000 | 1241 | 2507000
기중차단기 | ACB, 1000AF | 개 | 0 |  | 3773000 | 1063 | 0 |  | 2222000 | 1149 | 3773000 | 1240 | 2222000
기중차단기 | ACB, 1601AF | 개 | 0 |  | 4740000 | 1063 | 0 |  | 2495000 | 1149 | 4740000 | 1240 | 2495000
기중차단기 | ACB, 2000AF | 개 | 0 |  | 5022000 | 1063 | 0 |  | 3310000 | 1149 | 5022000 | 1240 | 3310000
등기구보강대 | 형광등기구용, 찬넬보강형 | 조 | 9246 |  | 11800 | 1104 | 19000 | 933 | 0 |  | 19000 | 1289 | 9246
등기구보강대 | 형광등기구용, 행거스프링형 | 조 | 10329 |  | 11200 | 1104 | 15600 | 933 | 0 |  | 15600 | 1289 | 10329
등기구보강대 | 형광등기구용, 장력형, 0.3m | 조 | 4560 |  | 5900 | 1104 | 9000 | 933 | 0 |  | 9000 | 1289 | 4560
등기구보강대 | 형광등기구용, 장력형, 1.0m | 조 | 8199 |  | 8400 | 1104 | 9600 | 933 | 0 |  | 9600 | 1289 | 8199
등기구보강대 | 형광등기구용, 장력형, 1.5m | 조 | 8544 |  | 10000 | 1104 | 0 |  | 0 |  | 0 |  | 8544
등기구보강대 | 다운라이트용, 장력형, 1.0m | 조 | 5123 |  | 5500 | 1104 | 6600 | 933 | 0 |  | 6600 | 1289 | 5123
등기구보강대 | 다운라이트용, 행거스프링형 | 조 | 6795 |  | 6800 | 1104 | 9000 | 933 | 0 |  | 9000 | 1289 | 6795
등기구보강대 | 다운라이트용, 평형스프링형 | 조 | 7402 |  | 9500 | 1104 | 14800 | 933 | 0 |  | 14800 | 1289 | 7402
천정형 선풍기 보강대 | 철판형 | 조 | 0 |  | 5600 | 1104 | 10200 | 933 | 0 |  | 0 |  | 5600
천정형 선풍기 보강대 | 표준형 | 조 | 0 |  | 13600 | 1104 | 15600 | 933 | 0 |  | 0 |  | 13600
천정형 선풍기 보강대 | 행가표준형 | 조 | 0 |  | 15600 | 1104 | 18000 | 933 | 0 |  | 0 |  | 15600
덤블러스위치(와이드) | 1로스위치, 15A250V1구 | 개 | 1323 |  | 3920 | 1098 | 3967 | 930 | 0 |  | 0 |  | 1323
덤블러스위치(와이드) | 1로스위치, 15A250V 2구 | 개 | 1851 |  | 5500 | 1098 | 5934 | 930 | 0 |  | 0 |  | 1851
덤블러스위치(와이드) | 1로스위치, 15A250V 3구 | 개 | 2393 |  | 7070 | 1098 | 7900 | 930 | 0 |  | 0 |  | 2393
덤블러스위치(와이드) | 1로스위치, 15A250V 4구 | 개 | 3350 |  | 0 |  | 11867 | 930 | 0 |  | 0 |  | 3350
덤블러스위치(와이드) | 1로스위치, 15A250V 5구 | 개 | 4686 |  | 0 |  | 13834 | 930 | 0 |  | 0 |  | 4686
덤블러스위치(와이드) | 1로스위치, 15A250V 6구 | 개 | 6233 |  | 0 |  | 15800 | 930 | 0 |  | 0 |  | 6233
덤블러스위치(와이드) | 3로스위치, 15A250V1구 | 개 | 1725 |  | 4210 | 1098 | 4434 | 930 | 0 |  | 0 |  | 1725
덤블러스위치(와이드) | 3로스위치, 15A250V2구 | 개 | 2589 |  | 6070 | 1098 | 6667 | 930 | 0 |  | 0 |  | 2589
덤블러스위치(와이드) | 3로스위치, 15A250V3구 | 개 | 3544 |  | 7920 | 1098 | 8450 | 930 | 0 |  | 0 |  | 3544
일괄소등스위치 | 터치식 | 개 | 0 |  | 0 |  | 0 |  | 61600 | 1204 | 0 |  | 61600
칼라플레이트(박스마감) | SW박스용(지정색칼라) | 개 | 0 |  | 0 |  | 0 |  | 1020 | 1204 | 0 |  | 1020
칼라플레이트(박스마감) | 4각박스용(지정색칼라) | 개 | 0 |  | 0 |  | 0 |  | 1680 | 1204 | 0 |  | 1680
콘센트 | 1구, 15A, 250V, 매입형, 접지 | 개 | 935 |  | 2417 | 1099 | 2467 | 930 | 2200 | 1205 | 0 |  | 935
콘센트 | 2구, 15A, 250V, 매입형, 접지 | 개 | 1384 |  | 2834 | 1099 | 2884 | 930 | 2420 | 1205 | 0 |  | 1384
콘센트 | 1구, 15A, 250V, 둥근형-노출형, 접지 | 개 | 1294 |  | 1734 | 1099 | 0 |  | 2380 | 1205 | 0 |  | 1294
콘센트 | 2구, 15A, 250V, 둥근형-노출형, 접지 | 개 | 1456 |  | 2567 | 1099 | 0 |  | 4040 | 1205 | 0 |  | 1456
콘센트 | 1구, 15A, 250V, 방우형 | 개 | 2035 |  | 3567 | 1099 | 3567 | 930 | 3600 | 1205 | 0 |  | 2035
콘센트 | 2구, 15A, 250V, 방우형 | 개 | 2121 |  | 4251 | 1099 | 4251 | 930 | 4400 | 1205 | 0 |  | 2121
콘센트 | 3P, 30A, 250V, 노출형 | 개 | 재 료 비 조달청가격: 3361; 재 료 비 거래가격: 0; 재 료 비 유통물가: 0; 재 료 비 물가자료: 0; 재 료 비 물가정보: 0; 재 료 비 적용단가: 3361
콘센트 | 3P, 50A, 250V, 노출형 | 개 | 재 료 비 조달청가격: 3776; 재 료 비 거래가격: 0; 재 료 비 유통물가: 0; 재 료 비 물가자료: 0; 재 료 비 물가정보: 0; 재 료 비 적용단가: 3776
콘센트 | 4P, 30A, 480V, 노출/걸림형 | 개 | 재 료 비 조달청가격: 5872; 재 료 비 거래가격: 0; 재 료 비 유통물가: 0; 재 료 비 물가자료: 0; 재 료 비 물가정보: 0; 재 료 비 적용단가: 5872
안전형 매입접지 콘센트 | 2구 16A 250V | 개 | 0 |  | 3767 | 1099 | 3734 | 930 | 0 |  | 0 |  | 3734
안전형 매입접지 콘센트 | 4구 16A 250V | 개 | 0 |  | 7367 | 1099 | 7300 | 930 | 0 |  | 0 |  | 7300
콘센트 누전차단기 | 1구 16A 250V | 개 | 0 |  | 0 |  | 18800 | 930 | 0 |  | 0 |  | 18800
콘센트 누전차단기 | 2구 16A 250V | 개 | 0 |  | 0 |  | 21584 | 930 | 0 |  | 0 |  | 21584
대기전력자동차단 콘센트 | 1구 16A 250V | 개 | 31100 |  | 54550 | 1099 | 54550 | 930 | 0 |  | 0 |  | 31100
대기전력자동차단 콘센트 | 3구 16A 250V | 개 | 46800 |  | 59550 | 1099 | 59550 | 930 | 0 |  | 0 |  | 46800
화장실자동전멸센서 | 일반형(ON/OFF) | 개 | 0 |  | 64000 | 1103 | 0 |  | 0 |  | 0 |  | 64000
화장실자동전멸센서 | RF형(적외선) | 개 | 0 |  | 87000 | 1103 | 0 |  | 0 |  | 0 |  | 87000
화장실자동음향장치(천정매입형) | 재실감지센서(적외선),앰프20W,스테레오스피커14W | 개 | 0 |  | 400000 | 1155 | 0 |  | 0 |  | 0 |  | 400000
장애인용 음성안내 형수신기 | 디지털40회로 벽부형 | 개 | 0 |  | 0 |  | 0 |  | 0 |  | 130000 | 견적 | 130000
장애인용 중계기 | 수신거리용 | 개 | 0 |  | 0 |  | 0 |  | 0 |  | 170000 | 견적 | 170000
장애인용 비상벨 | 점자스티커,안내보드판,아크릴케이스포함 | 개 | 0 |  | 0 |  | 0 |  | 0 |  | 135000 | 견적 | 135000
장애인용 경광등 | 경광등+음성 | 개 | 0 |  | 0 |  | 0 |  | 0 |  | 170000 | 견적 | 170000
보안등 기초 | 400x500x565x400 | 개 | 0 |  | 0 |  | 0 |  | 100000 | 1230 | 0 |  | 100000
보안등 기초 | 400x525x605x500 | 개 | 0 |  | 0 |  | 0 |  | 110000 | 1230 | 0 |  | 110000
보안등 기초 | 400x525x650x600 | 개 | 0 |  | 0 |  | 0 |  | 120000 | 1230 | 0 |  | 120000
가로등 방수접속함 | 누전차단기내장 | 개 | 0 |  | 0 |  | 45000 | 959 | 45000 | 1236 | 45000 | 1320 | 45000

## 3.통신자재
단 가 대 비 표
2026년 상반기 충남교육청 건설공사 일위대가(전기, 통신, 전기소방)
품 명 | 규 격 | 단위 | 재 료 비 | [10 empty] | 번 호 | 비 고
|  |  | 조달청가격 | PAGE | 거래가격 | PAGE | 유통물가 | PAGE | 물가자료 | PAGE | 물가정보 | PAGE | 적용단가
국선매입단자함(전면:스텐)보호기+110블럭포함 | 국선10/사선25 | Set | 0 |  | 0 |  | 0 |  | 74000 | 1283 | 0 |  | 74000
국선매입단자함(전면:스텐)보호기+110블럭포함 | 국선10/사선50 | Set | 0 |  | 0 |  | 0 |  | 77000 | 1283 | 0 |  | 77000
국선매입단자함(전면:스텐)보호기+110블럭포함 | 국선20/사선50 | Set | 0 |  | 0 |  | 0 |  | 101000 | 1283 | 0 |  | 101000
국선매입단자함(전면:스텐)보호기+110블럭포함 | 국선20/사선100 | Set | 0 |  | 0 |  | 0 |  | 123000 | 1283 | 0 |  | 123000
국선매입단자함(전면:스텐)보호기+110블럭포함 | 국선30/사선100 | Set | 0 |  | 0 |  | 0 |  | 136000 | 1283 | 0 |  | 136000
국선매입단자함(전면:스텐)보호기+110블럭포함 | 국선30/사선150 | Set | 0 |  | 0 |  | 0 |  | 163000 | 1283 | 0 |  | 163000
국선매입단자함(전면:스텐)보호기+110블럭포함 | 국선40/사선100 | Set | 0 |  | 0 |  | 0 |  | 170000 | 1283 | 0 |  | 170000
국선매입단자함(전면:스텐)보호기+110블럭포함 | 국선40/사선200 | Set | 0 |  | 0 |  | 0 |  | 180000 | 1283 | 0 |  | 180000
국선매입단자함(전면:스텐)보호기+110블럭포함 | 국선50/사선100 | Set | 재 료 비 조달청가격: 0; 재 료 비 거래가격: 0; 재 료 비 유통물가: 0; 재 료 비 물가자료: 183000; 재 료 비 PAGE: 1283; 재 료 비 적용단가: 183000
국선매입단자함(전면:스텐)보호기+110블럭포함 | 국선50/사선200 | Set | 0 |  | 0 |  | 0 |  | 197000 | 1283 | 0 |  | 197000
국선매입단자함(전면:스텐)보호기+110블럭포함 | 국선80/사선200 | Set | 0 |  | 0 |  | 0 |  | 234000 | 1283 | 0 |  | 234000
국선매입단자함(전면:스텐)보호기+110블럭포함 | 국선80/사선300 | Set | 0 |  | 0 |  | 0 |  | 290000 | 1283 | 0 |  | 290000
국선매입단자함(전면:스텐)보호기+110블럭포함 | 국선100/사선300 | Set | 0 |  | 0 |  | 0 |  | 348000 | 1283 | 0 |  | 348000
국선매입단자함(전면:스텐)보호기+110블럭포함 | 국선100/사선600 | Set | 0 |  | 0 |  | 0 |  | 378000 | 1283 | 0 |  | 378000
국선매입단자함(전면:스텐)보호기+110블럭포함 | 국선150/사선600 | Set | 0 |  | 0 |  | 0 |  | 499000 | 1283 | 0 |  | 499000
국선매입단자함(전면:스텐)보호기+110블럭포함 | 국선200/사선800 | Set | 0 |  | 0 |  | 0 |  | 617000 | 1283 | 0 |  | 617000
국선단자함(노출:스텐)보호기+110블럭포함 | 국선10/사선25 | Set | 0 |  | 0 |  | 0 |  | 82000 | 1283 | 0 |  | 82000
국선단자함(노출:스텐)보호기+110블럭포함 | 국선10/사선50 | Set | 0 |  | 0 |  | 0 |  | 85000 | 1283 | 0 |  | 85000
국선단자함(노출:스텐)보호기+110블럭포함 | 국선20/사선50 | Set | 0 |  | 0 |  | 0 |  | 119000 | 1283 | 0 |  | 119000
국선단자함(노출:스텐)보호기+110블럭포함 | 국선20/사선100 | Set | 0 |  | 0 |  | 0 |  | 137000 | 1283 | 0 |  | 137000
국선단자함(노출:스텐)보호기+110블럭포함 | 국선30/사선100 | Set | 0 |  | 0 |  | 0 |  | 150000 | 1283 | 0 |  | 150000
국선단자함(노출:스텐)보호기+110블럭포함 | 국선30/사선150 | Set | 0 |  | 0 |  | 0 |  | 176000 | 1283 | 0 |  | 176000
국선단자함(노출:스텐)보호기+110블럭포함 | 국선40/사선100 | Set | 0 |  | 0 |  | 0 |  | 183000 | 1283 | 0 |  | 183000
국선단자함(노출:스텐)보호기+110블럭포함 | 국선40/사선200 | Set | 0 |  | 0 |  | 0 |  | 193000 | 1283 | 0 |  | 193000
국선단자함(노출:스텐)보호기+110블럭포함 | 국선50/사선100 | Set | 0 |  | 0 |  | 0 |  | 196000 | 1283 | 0 |  | 196000
국선단자함(노출:스텐)보호기+110블럭포함 | 국선50/사선200 | Set | 0 |  | 0 |  | 0 |  | 210000 | 1283 | 0 |  | 210000
국선단자함(노출:스텐)보호기+110블럭포함 | 국선80/사선200 | Set | 0 |  | 0 |  | 0 |  | 290000 | 1283 | 0 |  | 290000
국선단자함(노출:스텐)보호기+110블럭포함 | 국선80/사선300 | Set | 0 |  | 0 |  | 0 |  | 300000 | 1283 | 0 |  | 300000
국선단자함(노출:스텐)보호기+110블럭포함 | 국선100/사선300 | Set | 0 |  | 0 |  | 0 |  | 376000 | 1283 | 0 |  | 376000
국선단자함(노출:스텐)보호기+110블럭포함 | 국선100/사선600 | Set | 0 |  | 0 |  | 0 |  | 406000 | 1283 | 0 |  | 406000
국선단자함(노출:스텐)보호기+110블럭포함 | 국선150/사선600 | Set | 0 |  | 0 |  | 0 |  | 510000 | 1283 | 0 |  | 510000
국선단자함(노출:스텐)보호기+110블럭포함 | 국선200/사선800 | Set | 0 |  | 0 |  | 0 |  | 677000 | 1283 | 0 |  | 677000
국선단자함(노출:철재)보호기+110블럭포함 | 국선10/사선25 | Set | 0 |  | 0 |  | 0 |  | 51000 | 1283 | 0 |  | 51000
국선단자함(노출:철재)보호기+110블럭포함 | 국선10/사선50 | Set | 0 |  | 0 |  | 0 |  | 54000 | 1283 | 0 |  | 54000
국선단자함(노출:철재)보호기+110블럭포함 | 국선20/사선50 | Set | 0 |  | 0 |  | 0 |  | 77000 | 1283 | 0 |  | 77000
국선단자함(노출:철재)보호기+110블럭포함 | 국선20/사선100 | Set | 0 |  | 0 |  | 0 |  | 100000 | 1283 | 0 |  | 100000
국선단자함(노출:철재)보호기+110블럭포함 | 국선30/사선100 | Set | 0 |  | 0 |  | 0 |  | 113000 | 1283 | 0 |  | 113000
국선단자함(노출:철재)보호기+110블럭포함 | 국선30/사선150 | Set | 0 |  | 0 |  | 0 |  | 132000 | 1283 | 0 |  | 132000
국선단자함(노출:철재)보호기+110블럭포함 | 국선40/사선100 | Set | 0 |  | 0 |  | 0 |  | 139000 | 1283 | 0 |  | 139000
국선단자함(노출:철재)보호기+110블럭포함 | 국선40/사선200 | Set | 0 |  | 0 |  | 0 |  | 149000 | 1283 | 0 |  | 149000
국선단자함(노출:철재)보호기+110블럭포함 | 국선50/사선100 | Set | 0 |  | 0 |  | 0 |  | 152000 | 1283 | 0 |  | 152000
국선단자함(노출:철재)보호기+110블럭포함 | 국선50/사선200 | Set | 0 |  | 0 |  | 0 |  | 166000 | 1283 | 0 |  | 166000
국선단자함(노출:철재)보호기+110블럭포함 | 국선80/사선200 | Set | 0 |  | 0 |  | 0 |  | 241000 | 1283 | 0 |  | 241000
국선단자함(노출:철재)보호기+110블럭포함 | 국선80/사선300 | Set | 0 |  | 0 |  | 0 |  | 251000 | 1283 | 0 |  | 251000
국선단자함(노출:철재)보호기+110블럭포함 | 국선100/사선300 | Set | 0 |  | 0 |  | 0 |  | 302000 | 1283 | 0 |  | 302000
국선단자함(노출:철재)보호기+110블럭포함 | 국선100/사선600 | Set | 0 |  | 0 |  | 0 |  | 332000 | 1283 | 0 |  | 332000
국선단자함(노출:철재)보호기+110블럭포함 | 국선150/사선600 | Set | 0 |  | 0 |  | 0 |  | 441000 | 1283 | 0 |  | 441000
국선단자함(노출:철재)보호기+110블럭포함 | 국선200/사선800 | Set | 0 |  | 0 |  | 0 |  | 577000 | 1283 | 0 |  | 577000
중간매입단자함(전면:스텐)110블럭포함 | 10회선 | Set | 0 |  | 0 |  | 0 |  | 39000 | 1283 | 0 |  | 39000
중간매입단자함(전면:스텐)110블럭포함 | 25회선 | Set | 0 |  | 0 |  | 0 |  | 40000 | 1283 | 0 |  | 40000
중간매입단자함(전면:스텐)110블럭포함 | 50회선 | Set | 0 |  | 0 |  | 0 |  | 44000 | 1283 | 0 |  | 44000
중간매입단자함(전면:스텐)110블럭포함 | 100회선 | Set | 0 |  | 0 |  | 0 |  | 66600 | 1283 | 0 |  | 66600
중간매입단자함(전면:스텐)110블럭포함 | 200회선 | Set | 0 |  | 0 |  | 0 |  | 75900 | 1283 | 0 |  | 75900
중간매입단자함(전면:스텐)110블럭포함 | 300회선 | Set | 0 |  | 0 |  | 0 |  | 112300 | 1283 | 0 |  | 112300
중간매입단자함(전면:스텐)110블럭포함 | 400회선 | Set | 0 |  | 0 |  | 0 |  | 144200 | 1283 | 0 |  | 144200
중간매입단자함(전면:스텐)110블럭포함 | 500회선 | Set | 0 |  | 0 |  | 0 |  | 172300 | 1283 | 0 |  | 172300
중간단자함(노출:스텐)110블럭포함 | 10회선 | Set | 0 |  | 0 |  | 0 |  | 58500 | 1283 | 0 |  | 58500
중간단자함(노출:스텐)110블럭포함 | 25회선 | Set | 0 |  | 0 |  | 0 |  | 59500 | 1283 | 0 |  | 59500
중간단자함(노출:스텐)110블럭포함 | 50회선 | Set | 0 |  | 0 |  | 0 |  | 63500 | 1283 | 0 |  | 63500
중간단자함(노출:스텐)110블럭포함 | 100회선 | Set | 0 |  | 0 |  | 0 |  | 74000 | 1283 | 0 |  | 74000
중간단자함(노출:스텐)110블럭포함 | 200회선 | Set | 0 |  | 0 |  | 0 |  | 104900 | 1283 | 0 |  | 104900
중간단자함(노출:스텐)110블럭포함 | 300회선 | Set | 0 |  | 0 |  | 0 |  | 129100 | 1283 | 0 |  | 129100
중간단자함(노출:스텐)110블럭포함 | 400회선 | Set | 0 |  | 0 |  | 0 |  | 159000 | 1283 | 0 |  | 159000
중간단자함(노출:스텐)110블럭포함 | 500회선 | Set | 0 |  | 0 |  | 0 |  | 194200 | 1283 | 0 |  | 194200
중간단자함(노출:철재)110블럭포함 | 10회선 | Set | 0 |  | 0 |  | 0 |  | 24000 | 1283 | 0 |  | 24000
중간단자함(노출:철재)110블럭포함 | 25회선 | Set | 0 |  | 0 |  | 0 |  | 25000 | 1283 | 0 |  | 25000
중간단자함(노출:철재)110블럭포함 | 50회선 | Set | 0 |  | 0 |  | 0 |  | 29000 | 1283 | 0 |  | 29000
중간단자함(노출:철재)110블럭포함 | 100회선 | Set | 0 |  | 0 |  | 0 |  | 42900 | 1283 | 0 |  | 42900
중간단자함(노출:철재)110블럭포함 | 200회선 | Set | 0 |  | 0 |  | 0 |  | 64900 | 1283 | 0 |  | 64900
중간단자함(노출:철재)110블럭포함 | 300회선 | Set | 0 |  | 0 |  | 0 |  | 85800 | 1283 | 0 |  | 85800
중간단자함(노출:철재)110블럭포함 | 400회선 | Set | 0 |  | 0 |  | 0 |  | 110100 | 1283 | 0 |  | 110100
중간단자함(노출:철재)110블럭포함 | 500회선 | Set | 0 |  | 0 |  | 0 |  | 130900 | 1283 | 0 |  | 130900
옥외종만매입단자함(전면:스텐)보호기+110블럭포함 | 25회선 | Set | 0 |  | 0 |  | 0 |  | 40000 | 1283 | 0 |  | 40000
옥외종만매입단자함(전면:스텐)보호기+110블럭포함 | 50회선 | Set | 0 |  | 0 |  | 0 |  | 44000 | 1283 | 0 |  | 44000
옥외종만단자함(노출:스텐)보호기+110블럭포함 | 25회선 | Set | 0 |  | 0 |  | 0 |  | 59500 | 1283 | 0 |  | 59500
옥외종만단자함(노출:스텐)보호기+110블럭포함 | 50회선 | Set | 0 |  | 0 |  | 0 |  | 63500 | 1283 | 0 |  | 63500
방송매입단자함(전면:스텐)단자대포함 | 10회선 | Set | 0 |  | 0 |  | 0 |  | 39500 | 1283 | 0 |  | 39500
방송매입단자함(전면:스텐)단자대포함 | 20회선 | Set | 0 |  | 0 |  | 0 |  | 41000 | 1283 | 0 |  | 41000
방송매입단자함(전면:스텐)단자대포함 | 30회선 | Set | 0 |  | 0 |  | 0 |  | 58600 | 1283 | 0 |  | 58600
방송매입단자함(전면:스텐)단자대포함 | 40회선 | Set | 0 |  | 0 |  | 0 |  | 72000 | 1283 | 0 |  | 72000
방송매입단자함(전면:스텐)단자대포함 | 50회선 | Set | 0 |  | 0 |  | 0 |  | 73500 | 1283 | 0 |  | 73500
방송매입단자함(전면:스텐)단자대포함 | 60회선 | Set | 0 |  | 0 |  | 0 |  | 75000 | 1283 | 0 |  | 75000
방송매입단자함(전면:스텐)단자대포함 | 80회선 | Set | 0 |  | 0 |  | 0 |  | 90300 | 1283 | 0 |  | 90300
방송매입단자함(전면:스텐)단자대포함 | 100회선 | Set | 0 |  | 0 |  | 0 |  | 113200 | 1283 | 0 |  | 113200
방송매입단자함(전면:스텐)단자대포함 | 150회선 | Set | 0 |  | 0 |  | 0 |  | 136100 | 1283 | 0 |  | 136100
방송매입단자함(전면:스텐)단자대포함 | 200회선 | Set | 0 |  | 0 |  | 0 |  | 163300 | 1283 | 0 |  | 163300
방송매입단자함(전면:스텐)단자대포함 | 250회선 | Set | 0 |  | 0 |  | 0 |  | 208400 | 1283 | 0 |  | 208400
방송매입단자함(전면:스텐)단자대포함 | 300회선 | Set | 0 |  | 0 |  | 0 |  | 267400 | 1283 | 0 |  | 267400
방송단자함(노출:스텐)단자대포함 | 10회선 | Set | 0 |  | 0 |  | 0 |  | 51500 | 1283 | 0 |  | 51500
방송단자함(노출:스텐)단자대포함 | 20회선 | Set | 0 |  | 0 |  | 0 |  | 53000 | 1283 | 0 |  | 53000
방송단자함(노출:스텐)단자대포함 | 30회선 | Set | 0 |  | 0 |  | 0 |  | 61000 | 1283 | 0 |  | 61000
방송단자함(노출:스텐)단자대포함 | 40회선 | Set | 0 |  | 0 |  | 0 |  | 80100 | 1283 | 0 |  | 80100
방송단자함(노출:스텐)단자대포함 | 50회선 | Set | 0 |  | 0 |  | 0 |  | 81600 | 1283 | 0 |  | 81600
방송단자함(노출:스텐)단자대포함 | 60회선 | Set | 0 |  | 0 |  | 0 |  | 83100 | 1283 | 0 |  | 83100
방송단자함(노출:스텐)단자대포함 | 80회선 | Set | 0 |  | 0 |  | 0 |  | 97200 | 1283 | 0 |  | 97200
방송단자함(노출:스텐)단자대포함 | 100회선 | Set | 0 |  | 0 |  | 0 |  | 116900 | 1283 | 0 |  | 116900
방송단자함(노출:스텐)단자대포함 | 150회선 | Set | 0 |  | 0 |  | 0 |  | 142000 | 1283 | 0 |  | 142000
방송단자함(노출:스텐)단자대포함 | 200회선 | Set | 0 |  | 0 |  | 0 |  | 167200 | 1283 | 0 |  | 167200
방송단자함(노출:스텐)단자대포함 | 250회선 | Set | 0 |  | 0 |  | 0 |  | 209000 | 1283 | 0 |  | 209000
방송단자함(노출:스텐)단자대포함 | 300회선 | Set | 0 |  | 0 |  | 0 |  | 252800 | 1283 | 0 |  | 252800
방송단자함(노출:철재)단자대포함 | 10회선 | Set | 0 |  | 0 |  | 0 |  | 23500 | 1283 | 0 |  | 23500
방송단자함(노출:철재)단자대포함 | 20회선 | Set | 0 |  | 0 |  | 0 |  | 25000 | 1283 | 0 |  | 25000
방송단자함(노출:철재)단자대포함 | 30회선 | Set | 0 |  | 0 |  | 0 |  | 34300 | 1283 | 0 |  | 34300
방송단자함(노출:철재)단자대포함 | 40회선 | Set | 0 |  | 0 |  | 0 |  | 47900 | 1283 | 0 |  | 47900
방송단자함(노출:철재)단자대포함 | 50회선 | Set | 0 |  | 0 |  | 0 |  | 49400 | 1283 | 0 |  | 49400
방송단자함(노출:철재)단자대포함 | 60회선 | Set | 0 |  | 0 |  | 0 |  | 50900 | 1283 | 0 |  | 50900
방송단자함(노출:철재)단자대포함 | 80회선 | Set | 0 |  | 0 |  | 0 |  | 62800 | 1283 | 0 |  | 62800
방송단자함(노출:철재)단자대포함 | 100회선 | Set | 0 |  | 0 |  | 0 |  | 79100 | 1283 | 0 |  | 79100
방송단자함(노출:철재)단자대포함 | 150회선 | Set | 0 |  | 0 |  | 0 |  | 92100 | 1283 | 0 |  | 92100
방송단자함(노출:철재)단자대포함 | 200회선 | Set | 0 |  | 0 |  | 0 |  | 113900 | 1283 | 0 |  | 113900
방송단자함(노출:철재)단자대포함 | 250회선 | Set | 0 |  | 0 |  | 0 |  | 157900 | 1283 | 0 |  | 157900
방송단자함(노출:철재)단자대포함 | 300회선 | Set | 0 |  | 0 |  | 0 |  | 199500 | 1283 | 0 |  | 199500
TV매입증폭기함(전면:스텐) | 300*400mm | 개 | 60264 |  | 0 |  | 0 |  | 66000 | 1283 | 96940 | 1336 | 60264
TV매입증폭기함(전면:스텐) | 400*500mm | 개 | 72564 |  | 0 |  | 0 |  | 98200 | 1283 | 141520 | 1336 | 72564
TV매입증폭기함(전면:스텐) | 500*600mm | 개 | 99863 |  | 0 |  | 0 |  | 133300 | 1283 | 198020 | 1336 | 99863
TV매입증폭기함(전면:스텐) | 600*700mm | 개 | 127045 |  | 0 |  | 0 |  | 170900 | 1283 | 266800 | 1336 | 127045
TV매입증폭기함(전면:스텐) | 700*800mm | 개 | 181528 |  | 0 |  | 0 |  | 222400 | 1283 | 0 |  | 181528
TV매입증폭기함(전면:철재) | 300*400mm | Set | 36281 |  | 30000 | 1177 | 0 |  | 43800 | 1283 | 62550 | 1336 | 30000
TV매입증폭기함(전면:철재) | 400*500mm | Set | 45380 |  | 0 |  | 0 |  | 66000 | 1283 | 88810 | 1336 | 45380
TV매입증폭기함(전면:철재) | 500*600mm | Set | 54480 |  | 70000 | 1177 | 0 |  | 87800 | 1283 | 133400 | 1336 | 54480
TV매입증폭기함(전면:철재) | 600*700mm | Set | 90763 |  | 0 |  | 0 |  | 125400 | 1283 | 185930 | 1336 | 90763
TV매입증폭기함(전면:철재) | 700*800mm | Set | 117946 |  | 0 |  | 0 |  | 162400 | 1283 | 0 |  | 117946
TV증폭기함(노출:스텐) | 300*400mm | Set | 0 |  | 0 |  | 0 |  | 74100 | 1283 | 0 |  | 74100
TV증폭기함(노출:스텐) | 400*500mm | Set | 0 |  | 0 |  | 0 |  | 101900 | 1283 | 0 |  | 101900
TV증폭기함(노출:스텐) | 500*600mm | Set | 0 |  | 0 |  | 0 |  | 137200 | 1283 | 0 |  | 137200
TV증폭기함(노출:스텐) | 600*700mm | Set | 0 |  | 0 |  | 0 |  | 171500 | 1283 | 0 |  | 171500
TV증폭기함(노출:스텐) | 700*800mm | Set | 0 |  | 0 |  | 0 |  | 207800 | 1283 | 0 |  | 207800
TV증폭기함(노출:철재) | 300*400mm | Set | 0 |  | 0 |  | 0 |  | 41900 | 1283 | 68600 | 1336 | 41900
TV증폭기함(노출:철재) | 400*500mm | Set | 0 |  | 0 |  | 0 |  | 64100 | 1283 | 99010 | 1336 | 64100
TV증폭기함(노출:철재) | 500*600mm | Set | 0 |  | 0 |  | 0 |  | 83900 | 1283 | 149470 | 1336 | 83900
TV증폭기함(노출:철재) | 600*700mm | Set | 0 |  | 0 |  | 0 |  | 120400 | 1283 | 206150 | 1336 | 120400
TV증폭기함(노출:철재) | 700*800mm | Set | 0 |  | 0 |  | 0 |  | 154500 | 1283 | 0 |  | 154500
전화콘센트 | 모듈러잭8핀형, 1구용 | 개 | 재 료 비 조달청가격: 2750; 재 료 비 거래가격: 0; 재 료 비 물가자료: 2480; 재 료 비 PAGE: 1205; 재 료 비 물가정보: 0; 재 료 비 적용단가: 2480
전화콘센트 | 모듈러잭8핀형, 2구용 | 개 | 0 |  | 0 |  | 0 |  | 4360 | 1205 | 0 |  | 4360
LAN콘센트 | 모듈러잭8핀형, 1구용 | 개 | 2750 |  | 0 |  | 0 |  | 2480 | 1205 | 0 |  | 2480
LAN콘센트 | 모듈러잭8핀형, 2구용 | 개 | 0 |  | 0 |  | 0 |  | 4360 | 1205 | 0 |  | 4360
전화콘센트(시스템박스용) | 모듈러잭8핀형, CAT-6 | 개 | 0 |  | 0 |  | 0 |  | 3520 | 1205 | 0 |  | 3520
LAN콘센트(시스템박스용) | 모듈러잭8핀형, CAT-6 | 개 | 0 |  | 0 |  | 0 |  | 3520 | 1205 | 0 |  | 3520
모듈러 플러그 | RJ45-8Pin | 개 | 0 |  | 250 | 1177 | 250 | 1085 | 1250 | 1084 | 0 |  | 250
TV유니트 | 직렬 | 개 | 2302 |  | 2917 | 1099 | 10000 | 1057 | 2280 | 1205 | 0 |  | 2280
TV유니트 | 단말 | 개 | 2302 |  | 3084 | 1099 | 5500 | 1057 | 2120 | 1205 | 0 |  | 2120
TV유니트 | 직렬분기용 | 개 | 2302 |  | 2917 | 1099 | 11000 | 1057 | 2280 | 1205 | 0 |  | 2280
시스템박스 | 벽부형 S.P JACK BOX, 2구 | 개 | 재 료 비 조달청가격: 46877; 재 료 비 거래가격: 0; 재 료 비 유통물가: 0; 재 료 비 물가자료: 0; 재 료 비 물가정보: 0; 재 료 비 적용단가: 46877
시스템박스 | FLOOR용, MIC JACK BOX, 2구 | 개 | 재 료 비 조달청가격: 60896; 재 료 비 거래가격: 0; 재 료 비 유통물가: 0; 재 료 비 물가자료: 0; 재 료 비 물가정보: 0; 재 료 비 적용단가: 60896
스피카짹박스(FLOOR용) | S.P JACK BOX, 1구 | 개 | 재 료 비 조달청가격: 60933; 재 료 비 거래가격: 0; 재 료 비 유통물가: 0; 재 료 비 물가자료: 0; 재 료 비 물가정보: 0; 재 료 비 적용단가: 60933
스피카짹박스(FLOOR용) | S.P.JACK BOX, 2구 | 개 | 재 료 비 조달청가격: 60933; 재 료 비 거래가격: 0; 재 료 비 유통물가: 0; 재 료 비 물가자료: 0; 재 료 비 물가정보: 0; 재 료 비 적용단가: 60933
스피커짹박스(벽부용) | S.P JACK BOX, 2구 | 개 | 재 료 비 조달청가격: 60933; 재 료 비 거래가격: 0; 재 료 비 유통물가: 0; 재 료 비 물가자료: 0; 재 료 비 물가정보: 0; 재 료 비 적용단가: 60933
스피카짹박스(FLOOR용) | S.P.JACK BOX, 2구 | 개 | 재 료 비 조달청가격: 60933; 재 료 비 거래가격: 0; 재 료 비 유통물가: 0; 재 료 비 물가자료: 0; 재 료 비 물가정보: 0; 재 료 비 적용단가: 60933
마이크짹박스(FLOOR용) | MIC.JACK BOX, 1구 | 개 | 재 료 비 조달청가격: 60933; 재 료 비 거래가격: 0; 재 료 비 유통물가: 0; 재 료 비 물가자료: 0; 재 료 비 물가정보: 0; 재 료 비 적용단가: 60933
마이크짹박스(FLOOR용) | MIC.JACK BOX, 2구 | 개 | 재 료 비 조달청가격: 60933; 재 료 비 거래가격: 0; 재 료 비 유통물가: 0; 재 료 비 물가자료: 0; 재 료 비 물가정보: 0; 재 료 비 적용단가: 60933
PC짹박스(FLOOR용) | PC.JACK BOX, 1구 | 개 | 재 료 비 조달청가격: 60933; 재 료 비 거래가격: 0; 재 료 비 유통물가: 0; 재 료 비 물가자료: 0; 재 료 비 물가정보: 0; 재 료 비 적용단가: 60933
PC짹박스(FLOOR용) | PC.JACK BOX, 2구 | 개 | 재 료 비 조달청가격: 60933; 재 료 비 거래가격: 0; 재 료 비 유통물가: 0; 재 료 비 물가자료: 0; 재 료 비 물가정보: 0; 재 료 비 적용단가: 60933
A/V짹박스(FLOOR용) | A/V.JACK BOX, 2구 | 개 | 재 료 비 조달청가격: 60933; 재 료 비 거래가격: 0; 재 료 비 유통물가: 0; 재 료 비 물가자료: 0; 재 료 비 물가정보: 0; 재 료 비 적용단가: 60933
가입자보안기 | 10회선 | 대 | 재 료 비 조달청가격: 11525; 재 료 비 거래가격: 0; 재 료 비 유통물가: 0; 재 료 비 물가자료: 0; 재 료 비 물가정보: 0; 재 료 비 적용단가: 11525
|  |  | 0 |  | A사 |  | B사 |  | C사
허브랙(IDF)벽부형 | 19"x250㎜(5U) | 개 | 재 료 비 조달청가격: 0; 재 료 비 거래가격: 308000; 재 료 비 유통물가: 338800; 재 료 비 물가자료: 372680; 재 료 비 물가정보: 0; 재 료 비 적용단가: 308000
허브랙(IDF)스텐다드형 | 19"x500㎜(8U) | 개 | 재 료 비 조달청가격: 0; 재 료 비 거래가격: 321200; 재 료 비 유통물가: 353320; 재 료 비 물가자료: 388652; 재 료 비 물가정보: 0; 재 료 비 적용단가: 321200
허브랙(IDF)스텐다드형 | 19"x750㎜(13U) | 개 | 재 료 비 조달청가격: 0; 재 료 비 거래가격: 605000; 재 료 비 유통물가: 665500; 재 료 비 물가자료: 732050; 재 료 비 물가정보: 0; 재 료 비 적용단가: 605000
허브랙(IDF)스텐다드형 | 19"x1,000㎜(18U) | 개 | 재 료 비 조달청가격: 0; 재 료 비 거래가격: 627000; 재 료 비 유통물가: 689700; 재 료 비 물가자료: 758670; 재 료 비 물가정보: 0; 재 료 비 적용단가: 627000
허브랙(IDF)스텐다드형 | 19"x1,400㎜(27U) | 개 | 재 료 비 조달청가격: 0; 재 료 비 거래가격: 671000; 재 료 비 유통물가: 738100; 재 료 비 물가자료: 811910; 재 료 비 물가정보: 0; 재 료 비 적용단가: 671000
허브랙(IDF)스텐다드형 | 19"x1,800㎜(36U) | 개 | 재 료 비 조달청가격: 0; 재 료 비 거래가격: 712000; 재 료 비 유통물가: 786500; 재 료 비 물가자료: 865150; 재 료 비 물가정보: 0; 재 료 비 적용단가: 712000
기가비트 스위치 허브 | 100/1000M 5PORT | 개 | 재 료 비 조달청가격: 0; 재 료 비 거래가격: 45760; 재 료 비 유통물가: 50336; 재 료 비 물가자료: 55370; 재 료 비 물가정보: 0; 재 료 비 적용단가: 45760
기가비트 스위치 허브 | 100/1000M 8PORT | 개 | 재 료 비 조달청가격: 0; 재 료 비 거래가격: 78650; 재 료 비 유통물가: 86515; 재 료 비 물가자료: 95167; 재 료 비 물가정보: 0; 재 료 비 적용단가: 78650
기가비트 스위치 허브 | 100/1000M 24PORT+4PORT SFP | 개 | 재 료 비 조달청가격: 0; 재 료 비 거래가격: 1464100; 재 료 비 유통물가: 1610510; 재 료 비 물가자료: 1771561; 재 료 비 물가정보: 0; 재 료 비 적용단가: 1464100
광분배함(FDF) | 8Port, Mini | 개 | 재 료 비 조달청가격: 0; 재 료 비 거래가격: 21890; 재 료 비 유통물가: 24079; 재 료 비 물가자료: 26487; 재 료 비 물가정보: 0; 재 료 비 적용단가: 21890
광분배함(FDF) | 12Port, 19", 라운드형 | 개 | 재 료 비 조달청가격: 0; 재 료 비 거래가격: 73700; 재 료 비 유통물가: 81070; 재 료 비 물가자료: 89177; 재 료 비 물가정보: 0; 재 료 비 적용단가: 73700
광분배함(FDF) | 24Port, 19", 라운드형 | 개 | 재 료 비 조달청가격: 0; 재 료 비 거래가격: 79200; 재 료 비 유통물가: 87120; 재 료 비 물가자료: 95832; 재 료 비 물가정보: 0; 재 료 비 적용단가: 79200
광점퍼코드 | Single, 피그테일, 1.5m | 개 | 재 료 비 조달청가격: 0; 재 료 비 거래가격: 1650; 재 료 비 유통물가: 1815; 재 료 비 물가자료: 1997; 재 료 비 물가정보: 0; 재 료 비 적용단가: 1650
광점퍼코드 | Single, LC-SC 3m | 개 | 재 료 비 조달청가격: 0; 재 료 비 거래가격: 5830; 재 료 비 유통물가: 6413; 재 료 비 물가자료: 7054; 재 료 비 물가정보: 0; 재 료 비 적용단가: 5830
Patch Panel | CAT.6 24PORT, 19" | 개 | 재 료 비 조달청가격: 0; 재 료 비 거래가격: 147400; 재 료 비 유통물가: 162140; 재 료 비 물가자료: 178354; 재 료 비 물가정보: 0; 재 료 비 적용단가: 147400
Patch Panel | CAT.6 3m, 연선 | 개 | 재 료 비 조달청가격: 0; 재 료 비 거래가격: 3850; 재 료 비 유통물가: 4235; 재 료 비 물가자료: 4659; 재 료 비 물가정보: 0; 재 료 비 적용단가: 3850
SFP-1G-SX-500M DOM | 1.25Gbps, Multi, LC | 개 | 재 료 비 조달청가격: 0; 재 료 비 거래가격: 37400; 재 료 비 유통물가: 41140; 재 료 비 물가자료: 45254; 재 료 비 물가정보: 0; 재 료 비 적용단가: 37400
비상방송용앰프(벽부형) | 60W (단락보호보호내장형) | 개 | 0 |  | 0 |  | 1658000 | 1008 | 0 |  | 0 |  | 1658000
비상방송용앰프(벽부형) | 120W (단락보호보호내장형) | 개 | 0 |  | 0 |  | 1933000 | 1008 | 0 |  | 0 |  | 1933000
비상방송용앰프(벽부형) | 240W (단락보호보호내장형) | 개 | 0 |  | 0 |  | 2278000 | 1008 | 0 |  | 0 |  | 2278000
비상방송용앰프(벽부형) | 360W (단락보호보호내장형) | 개 | 0 |  | 0 |  | 2573000 | 1008 | 0 |  | 0 |  | 2573000
비상방송용앰프(벽부형) | 480W (단락보호보호내장형) | 개 | 0 |  | 0 |  | 2875000 | 1008 | 0 |  | 0 |  | 2875000
스피커셀렉타 | 16회로 | 개 | 0 |  | 0 |  | 253000 | 1008 | 0 |  | 0 |  | 253000
스피커(천정형) | S.T/Ceiling형, 3W | 개 | 16164 |  | 18000 | 1144 | 40000 | 1006 | 34400 | 1247 | 0 |  | 16164
스피커(천정형) | PVC/Ceiling형, 3W | 개 | 재 료 비 조달청가격: 13582; 재 료 비 거래가격: 0; 재 료 비 유통물가: 0; 재 료 비 물가자료: 0; 재 료 비 물가정보: 0; 재 료 비 적용단가: 13582
스피커(벽부형) | ATT포함/Wall형, 3W | 개 | 13577 |  | 0 |  | 0 |  | 40500 | 1247 | 0 |  | 13577
스피커(벽부형) | Wall형, 10W | 개 | 23036 |  | 42000 | 1144 | 34000 | 1049 | 0 |  | 0 |  | 23036
스피커(천정형) | Ceiling형, 10W | 개 | 35027 |  | 0 |  | 26400 | 1049 | 0 |  | 0 |  | 26400
콜롬스피커 | Column형/옥내용, 10W | 개 | 0 |  | 45000 | 1144 | 55000 | 1049 | 68800 | 1247 | 0 |  | 45000
콜롬스피커 | Column형/옥내용, 20W | 개 | 0 |  | 66000 | 1144 | 75000 | 1049 | 88500 | 1247 | 0 |  | 66000
콜롬스피커 | Column형/옥내용, 30W | 개 | 0 |  | 79000 | 1144 | 103000 | 1049 | 0 |  | 0 |  | 79000
콜롬스피커 | Column형/옥내용, 40W | 개 | 0 |  | 97000 | 1144 | 120000 | 1049 | 0 |  | 0 |  | 97000
콜롬스피커 | Column형/옥외용, 10W | 개 | 재 료 비 조달청가격: 0; 재 료 비 거래가격: 0; 재 료 비 유통물가: 59000; 재 료 비 PAGE: 1049; 재 료 비 물가정보: 0; 재 료 비 적용단가: 59000
콜롬스피커 | Column형/옥외용, 20W | 개 | 0 |  | 0 |  | 78000 | 1049 | 79900 | 1247 | 0 |  | 78000
콜롬스피커 | Column형/옥외용, 30W | 개 | 0 |  | 0 |  | 106000 | 1049 | 123000 | 1247 | 0 |  | 106000
콜롬스피커 | Column형/옥외용, 40W | 개 | 0 |  | 0 |  | 123000 | 1049 | 0 |  | 0 |  | 123000
스피커 | APT/사각형, 1W | 개 | 0 |  | 0 |  | 27000 | 1006 | 0 |  | 0 |  | 27000
스피커 | APT/원형, 1W | 개 | 0 |  | 0 |  | 27000 | 1006 | 15900 | 1247 | 0 |  | 15900
혼온스피커 | 20W | 개 | 0 |  | 0 |  | 8000 | 1031 | 0 |  | 0 |  | 8000
혼온스피커 | 30W | 개 | 0 |  | 0 |  | 98000 | 1031 | 0 |  | 0 |  | 98000
혼온스피커 | 50W | 개 | 0 |  | 0 |  | 132000 | 1031 | 0 |  | 0 |  | 132000
음향조절스위치(ATT) | ATT, 알루미늄, 3단 | 대 | 4606 |  | 0 |  | 0 |  | 15000 | 1247 | 0 |  | 4606
TV안테나 | 스텐레스, 디지털 찬넬용 | 개 | 117289 |  | 0 |  | 150000 | 1057 | 0 |  | 169000 | 1335 | 117289
TV안테나 | 스텐레스, AM용 | 개 | 117289 |  | 0 |  | 150000 | 1057 | 0 |  | 169000 | 1335 | 117289
TV안테나 | 스텐레스, FM용 | 개 | 117289 |  | 0 |  | 150000 | 1057 | 0 |  | 169000 | 1335 | 117289
안테나지지대 | 3m 스텐 | 개 | 0 |  | 0 |  | 0 |  | 0 |  | 250000 | 1335 | 250000
디지털컨버터 | 디지털용 | 개 | 0 |  | 0 |  | 0 |  | 0 |  | 78000 | 1335 | 78000
낙뢰보호기 | 안테나용 | 개 | 0 |  | 0 |  | 0 |  | 0 |  | 12000 | 1335 | 12000
PROTECTOR | 보안기 | 개 | 0 |  | 0 |  | 0 |  | 0 |  | 4500 | 1335 | 4500
FILTER |  | 개 | 0 |  | 0 |  | 0 |  | 0 |  | 6000 | 1335 | 6000
인터폰 | 상호식, 6회로 | 개 | 재 료 비 조달청가격: 29882; 재 료 비 거래가격: 0; 재 료 비 유통물가: 0; 재 료 비 물가자료: 0; 재 료 비 물가정보: 0; 재 료 비 적용단가: 29882
인터폰 | 상호식, 10회로 | 개 | 재 료 비 조달청가격: 33779; 재 료 비 거래가격: 0; 재 료 비 유통물가: 0; 재 료 비 물가자료: 0; 재 료 비 물가정보: 0; 재 료 비 적용단가: 33779
공청용혼합기 | VHF H/L | 개 | 0 |  | 0 |  | 0 |  | 0 |  | 17000 | 1335 | 17000
공청용혼합기 | VHF/UHF | 개 | 0 |  | 0 |  | 0 |  | 0 |  | 17000 | 1335 | 17000
CATV증폭기 | 쌍방향 | 개 | 62693 |  | 0 |  | 120000 | 1057 | 0 |  | 107000 | 1335 | 62693
CATV증폭기 | 위성겸용 | 개 | 0 |  | 0 |  | 150000 | 1057 | 0 |  | 0 |  | 150000
분배기 | 2분배기 쌍방향 | 개 | 재 료 비 조달청가격: 3563; 재 료 비 거래가격: 0; 재 료 비 유통물가: 0; 재 료 비 물가자료: 0; 재 료 비 물가정보: 0; 재 료 비 적용단가: 3563
분배기 | 3분배기 쌍방향 | 대 | 재 료 비 조달청가격: 3949; 재 료 비 거래가격: 0; 재 료 비 유통물가: 0; 재 료 비 물가자료: 0; 재 료 비 물가정보: 0; 재 료 비 적용단가: 3949
분배기 | 4분배기 쌍방향 | 개 | 재 료 비 조달청가격: 5135; 재 료 비 거래가격: 0; 재 료 비 유통물가: 0; 재 료 비 물가자료: 0; 재 료 비 물가정보: 0; 재 료 비 적용단가: 5135
분배기 | 6분배기 쌍방향 | 대 | 재 료 비 조달청가격: 6898; 재 료 비 거래가격: 0; 재 료 비 유통물가: 0; 재 료 비 물가자료: 0; 재 료 비 물가정보: 0; 재 료 비 적용단가: 6898
분배기 | 8분배기 쌍방향 | 대 | 재 료 비 조달청가격: 7635; 재 료 비 거래가격: 0; 재 료 비 유통물가: 0; 재 료 비 물가자료: 0; 재 료 비 물가정보: 0; 재 료 비 적용단가: 7635
분기기 | 2분기기 쌍방향 | 개 | 재 료 비 조달청가격: 4811; 재 료 비 거래가격: 0; 재 료 비 유통물가: 0; 재 료 비 물가자료: 0; 재 료 비 물가정보: 0; 재 료 비 적용단가: 4811
분기기 | 4분기기 쌍방향 | 개 | 재 료 비 조달청가격: 6486; 재 료 비 거래가격: 0; 재 료 비 유통물가: 0; 재 료 비 물가자료: 0; 재 료 비 물가정보: 0; 재 료 비 적용단가: 6486
분기기 | 8분기기 쌍방향 | 개 | 재 료 비 조달청가격: 8195; 재 료 비 거래가격: 0; 재 료 비 유통물가: 0; 재 료 비 물가자료: 0; 재 료 비 물가정보: 0; 재 료 비 적용단가: 8195

## 4.소방자재
단 가 대 비 표 | [15 empty] | 만든이:나라기술 정진붕
2026년 상반기 충남교육청 건설공사 일위대가(전기, 통신, 전기소방)
품 명 | 규 격 | 단위 | 재 료 비 | [10 empty] | 번 호 | 비 고
|  |  | 조달청가격 | PAGE | 거래가격 | PAGE | 유통물가 | PAGE | 물가자료 | PAGE | 물가정보 | PAGE | 적용단가
화재수신기(복합형) | 기본10회로-LCD | 대 | 0 |  | 0 |  | 0 |  | 0 |  | 800000 | 1393 | 800000
화재수신기(복합형) | 기본20회로-LCD | 대 | 0 |  | 0 |  | 0 |  | 0 |  | 1300000 | 1393 | 1300000
P형회로추가 | 1회로당 | 회로 | 0 |  | 0 |  | 0 |  | 0 |  | 50000 | 1393 | 50000
화재감지기(열) | 차동식 스포트형2종 | 개 | 4010 |  | 5000 | 1194 | 5000 | 758 | 0 |  | 0 |  | 4010
화재감지기(열) | 정온식 스포트형1종 | 개 | 3663 |  | 5000 | 1194 | 5000 | 758 | 0 |  | 0 |  | 3663
화재감지기(연기) | 광전식 스포트형2종-비축적 | 개 | 12631 |  | 18000 | 1194 | 30000 | 756 | 0 |  | 0 |  | 12631
단독형감지기(연기) | 광전식 | 개 | 0 |  | 30000 | 1194 | 0 |  | 0 |  | 25000 | 1393 | 25000
불꽃감지기 | 감시거리 30M, 옥내,외,방수,일반형 | 개 | 0 |  | 2000000 | 1194 | 1100000 | 757 | 0 |  | 1350000 | 1387 | 1100000
불꽃감지기 | 감시거리 50M, 옥내,외,방수,일반형 | 개 | 0 |  | 0 |  | 1500000 | 757 | 0 |  | 1800000 | 1387 | 1500000
불꽃감지기 전원공급기 | AC220V/DC24V,3A | 개 | 0 |  | 0 |  | 0 |  | 0 |  | 300000 | 1396 | 300000
불꽃감지기 전원공급기 | AC220V/DC24V,5A | 개 | 0 |  | 0 |  | 0 |  | 0 |  | 400000 | 1396 | 400000
불꽃감지기 전원공급기 | AC220V/DC24V,15A | 개 | 0 |  | 0 |  | 0 |  | 0 |  | 600000 | 1396 | 600000
불꽃감지기 전원공급기 | AC220V/DC24V,20A | 개 | 0 |  | 0 |  | 0 |  | 0 |  | 750000 | 1396 | 750000
발신기외함(노출) | 문짝:철재, 박스:철재 | 개 | 19982 |  | 70000 | 1195 | 50000 | 757 | 25000 | 969 | 0 |  | 19982
발신기외함(노출) | 문짝:스텐, 박스:스텐 | 개 | 40090 |  | 155000 | 1195 | 110000 | 757 | 60000 | 969 | 0 |  | 40090
발신기외함(매입) | 문짝:스텐, 박스:철재 | 개 | 0 |  | 0 |  | 65000 | 757 | 0 |  | 0 |  | 65000
경종 | DC 24V | 개 | 4138 |  | 6000 | 1194 | 7500 | 756 | 0 |  | 0 |  | 4138
표시등(LED) | DC 24V | 개 | 1364 |  | 2000 | 1194 | 2000 | 756 | 0 |  | 0 |  | 1364
수동발신기 | DC 24V | 개 | 2404 |  | 5000 | 1194 | 5000 | 756 | 0 |  | 0 |  | 2404
가압표시등 | 25mm, PILOT LAMP | 개 | 0 |  | 3000 | 1194 | 0 |  | 0 |  | 0 |  | 3000
접속단자대 | TB, 10P 20A | 개 | 0 |  | 0 |  | 1900 | 856 | 0 |  | 0 |  | 1900
접속단자대 | TB, 15P 20A | 개 | 0 |  | 0 |  | 2900 | 856 | 0 |  | 0 |  | 2900
접속단자대 | TB, 20P 20A | 개 | 0 |  | 0 |  | 3770 | 856 | 0 |  | 0 |  | 3770
피난구 유도등(고효율,고휘도) | LED, 소형(단면), 60분용 | 개 | 44806 |  | 125000 | 1194 | 100000 | 757 | 100000 | 969 | 100000 | 1396 | 44806
피난구 유도등(고효율,고휘도) | LED, 소형(양면), 60분용 | 개 | 48491 |  | 150000 | 1194 | 150000 | 757 | 130000 | 969 | 110000 | 1396 | 48491
피난구 유도등(고효율,고휘도) | LED, 중형(단면), 60분용 | 개 | 52282 |  | 150000 | 1194 | 160000 | 757 | 130000 | 969 | 130000 | 1396 | 52282
피난구 유도등(고효율,고휘도) | LED, 중형(양면), 60분용 | 개 | 56765 |  | 180000 | 1194 | 200000 | 757 | 160000 | 969 | 150000 | 1396 | 56765
피난구 유도등(고효율,고휘도) | LED, 대형(단면), 60분용 | 개 | 0 |  | 180000 | 1194 | 200000 | 756 | 0 |  | 150000 | 1396 | 150000
피난구 유도등(고효율,고휘도) | LED, 대형(양면), 60분용 | 개 | 0 |  | 220000 | 1194 | 0 |  | 0 |  | 170000 | 1396 | 170000
복도통로 유도등(고효율,고휘도) | LED, 벽부, 60분용 | 개 | 0 |  | 100000 | 1194 | 100000 | 756 | 100000 | 969 | 100000 | 1396 | 100000
계단통로 유도등(고효율,고휘도) | LED, 벽부, 60분용 | 개 | 0 |  | 120000 | 1194 | 220000 | 756 | 150000 | 969 | 150000 | 1396 | 120000
거실통로 유도등(고효율,고휘도) | LED, 천정단면, 60분용 | 개 | 52282 |  | 160000 | 1194 | 0 |  | 130000 | 969 | 130000 | 1396 | 52282
거실통로 유도등(고효율,고휘도) | LED, 천정양면, 60분용 | 개 | 56765 |  | 190000 | 1194 | 160000 | 756 | 160000 | 969 | 160000 | 1396 | 56765
바닥통로 유도등(고효율,고휘도) | LED, 소형, 60분용 | 개 | 170078 |  | 300000 | 1194 | 0 |  | 0 |  | 0 |  | 170078
바닥통로 유도등(고효율,고휘도) | LED, 중형, 60분용 | 개 | 258163 |  | 390000 | 1194 | 310000 | 756 | 310000 | 969 | 0 |  | 258163
객석유도등 | LED, DC24V | 개 | 재 료 비 거래가격: 100000; 재 료 비 PAGE: 1194; 재 료 비 유통물가: 0; 재 료 비 물가자료: 0; 재 료 비 물가정보: 0; 재 료 비 적용단가: 100000
객석유도등전원반 | 10A | 개 | 0 |  | 0 |  | 0 |  | 450000 | 969 | 0 |  | 450000
피난구유도등 (음성점멸) | 천정,대형,단면,노출 | 개 | 0 |  | 0 |  | 0 |  | 0 |  | 250000 | 1396 | 250000
피난구유도등 (음성점멸) | 천정,대형,양면,노출 | 개 | 0 |  | 0 |  | 0 |  | 0 |  | 300000 | 1396 | 300000
피난구유도등 (음성점멸) | 천정,중형,단면,노출 | 개 | 0 |  | 0 |  | 0 |  | 0 |  | 200000 | 1396 | 200000
피난구유도등 (음성점멸) | 천정,중형,양면,노출 | 개 | 0 |  | 0 |  | 0 |  | 0 |  | 220000 | 1396 | 220000
피난구유도등 (음성점멸) | 벽부,대형,단면,노출 | 개 | 0 |  | 0 |  | 0 |  | 0 |  | 250000 | 1396 | 250000
피난구유도등 (음성점멸) | 벽부,중형,단면,노출 | 개 | 0 |  | 0 |  | 0 |  | 0 |  | 200000 | 1396 | 200000
피난구유도등 (음성점멸) | 벽부,소형,단면,노출 | 개 | 0 |  | 0 |  | 0 |  | 0 |  | 170000 | 1396 | 170000
피난구유도등 (음성점멸) | 벽부,중형, 와이드형 | 개 | 0 |  | 0 |  | 0 |  | 0 |  | 250000 | 1396 | 250000
입체형 유도등 통로 | 소형 | 개 | 0 |  | 0 |  | 0 |  | 0 |  | 150000 | 1396 | 150000
입체형 유도등 피난구 | 소형 | 개 | 0 |  | 0 |  | 0 |  | 0 |  | 160000 | 1396 | 160000
시각경보기 | 15cd | 개 | 0 |  | 60000 | 1194 | 60000 | 757 | 0 |  | 0 |  | 60000
시각경보기전원반 | 3A | 개 | 0 |  | 0 |  | 100000 | 757 | 0 |  | 100000 | 1396 | 100000
시각경보기전원반 | 5A | 개 | 0 |  | 0 |  | 150000 | 757 | 0 |  | 150000 | 1396 | 150000
시각경보기전원반 | 10A | 개 | 0 |  | 0 |  | 200000 | 757 | 0 |  | 200000 | 1396 | 200000
비상전원반 | 20A | 개 | 0 |  | 400000 | 1193 | 400000 | 757 | 450000 | 964 | 0 |  | 400000
중계기전원반 | 15A | 개 | 0 |  | 0 |  | 0 |  | 0 |  | 600000 | 1389 | 600000
중계기수용합 | 1개용 | 개 | 재 료 비 조달청가격: 11361; 재 료 비 거래가격: 0; 재 료 비 유통물가: 0; 재 료 비 물가자료: 0; 재 료 비 물가정보: 0; 재 료 비 적용단가: 11361
중계기수용합 | 2개용 | 개 | 재 료 비 조달청가격: 17220; 재 료 비 거래가격: 0; 재 료 비 유통물가: 0; 재 료 비 물가자료: 0; 재 료 비 물가정보: 0; 재 료 비 적용단가: 17220
중계기수용합 | 4개용 | 개 | 재 료 비 조달청가격: 23732; 재 료 비 거래가격: 0; 재 료 비 유통물가: 0; 재 료 비 물가자료: 0; 재 료 비 물가정보: 0; 재 료 비 적용단가: 23732
슈퍼비죠리판넬 | DC 24V | 개 | 재 료 비 조달청가격: 40206; 재 료 비 거래가격: 0; 재 료 비 유통물가: 0; 재 료 비 물가자료: 0; 재 료 비 물가정보: 0; 재 료 비 적용단가: 40206
방출표시등 | 하론,소화약제 | 개 | 재 료 비 조달청가격: 15613; 재 료 비 거래가격: 0; 재 료 비 유통물가: 0; 재 료 비 물가자료: 0; 재 료 비 물가정보: 0; 재 료 비 적용단가: 15613
방출표시등 | 소화가스용 | 개 | 0 |  | 35000 | 1195 | 35000 | 756 | 30000 | 964 | 40000 | 1396 | 30000
수동조작함 | 스프링클러+소화약제+제연댐퍼 | 개 | 0 |  | 50000 | 1195 | 60000 | 756 | 70000 | 964 | 60000 | 1396 | 50000
댐퍼 수동조작함 | DC-24V | 개 | 0 |  | 50000 | 1193 | 60000 | 756 | 70000 | 964 | 60000 | 1396 | 50000
스프링클러 조작함 | DC-24V | 개 | 0 |  | 60000 | 1193 | 0 |  | 70000 | 964 | 60000 | 1396 | 60000
소화가스 수동조작함 | DC-24V | 개 | 0 |  | 50000 | 1193 | 60000 | 756 | 70000 | 964 | 60000 | 1396 | 50000
비상등(부착형)소방검정품 | LED 6Wx2(60분) | 개 | 0 |  | 170000 | 1198 | 0 |  | 150000 | 1210 | 0 |  | 150000
휴대용비상조명등 | 건전지타입 | 개 | 0 |  | 20000 | 1197 | 0 |  | 0 |  | 0 |  | 20000
비상문 자동폐쇄장치(옥상출입문) | 옥상복귀기능부(번호보턴식) | 개 | 0 |  | 360000 | 658 | 360000 | 454 | 0 |  | 0 |  | 360000
사이렌 | 사이렌 | 개 | 18260 |  | 25000 | 1196 | 30000 | 756 | 0 |  | 0 |  | 18260
수위조절기(전극봉) | 저수위경보용 | 개 | 0 |  | 0 |  | 0 |  | 0 |  | 100000 | 견적 | 100000
수위조절기(오뚜기) | 저수위경보용 | 개 | 0 |  | 0 |  | 0 |  | 0 |  | 20000 | 견적 | 20000
자동화재속보설비 | 자동속보기 | 개 | 0 |  | 0 |  | 0 |  | 0 |  | 385000 | 견적 | 385000
축광유도표지 | 피난구 | 개 | 0 |  | 0 |  | 0 |  | 0 |  | 4500 | 견적 | 4500
축광유도표지 | 통로 | 개 | 0 |  | 0 |  | 0 |  | 0 |  | 4500 | 견적 | 4500
발신기셋트 보호망(철재도장) | 발신기셋트규격 | 개 | 0 |  | 0 |  | 0 |  | 0 |  | 42000 | 견적 | 42000
소화전발신기셋트 보호망(철재도장) | 발신기셋트규격 | 개 | 0 |  | 0 |  | 0 |  | 0 |  | 35000 | 견적 | 35000
피난구유도등 보호망(철재도장) | 소형규격 | 개 | 0 |  | 0 |  | 0 |  | 0 |  | 24000 | 견적 | 24000
피난구유도등 보호망(철재도장) | 중형규격 | 개 | 0 |  | 0 |  | 0 |  | 0 |  | 28800 | 견적 | 28800
피난구유도등 보호망(철재도장) | 대형규격 | 개 | 0 |  | 0 |  | 0 |  | 0 |  | 36000 | 견적 | 36000
통로유도등 보호망(철재도장) | 소형규격 | 개 | 0 |  | 0 |  | 0 |  | 0 |  | 24000 | 견적 | 24000
비상조명등 보호망(철재도장) | 조명등규격 | 개 | 0 |  | 0 |  | 0 |  | 0 |  | 34800 | 견적 | 34800
시각경보 보호망(철재도장) | 시각경보규격 | 개 | 0 |  | 0 |  | 0 |  | 0 |  | 24000 | 견적 | 24000

## 5.배선
단 가 대 비 표
2026년 상반기 충남교육청 건설공사 일위대가(전기, 통신, 전기소방)
품 명 | 규 격 | 단위 | 재 료 비 | [10 empty] | 번 호 | 비 고
|  |  | 조달청가격 | PAGE | 거래가격 | PAGE | 유통물가 | PAGE | 물가자료 | PAGE | 물가정보 | PAGE | 적용단가
강심알미늄전선 | ACSR-OC, 58㎟, 22.9kV | M | 0 |  | 1819 | 1008 | 3839 | 839 | 0 |  | 3810 | 1180 | 1819
강심알미늄전선 | ACSR, 58㎟ | M | 0 |  | 1137 | 1008 | 2172 | 839 | 0 |  | 2147 | 1180 | 1137
22.9KV동심중성선케이블 | 22.9kv, FR-CN/CO-W, 수밀형무독성난연, 22.9kv, 1*60㎟ | M | 17959 |  | 22679 | 996 | 25398 | 835 | 0 |  | 26519 | 1170 | 17959 |  | 대전,세종,충남
22.9kv동심중성선케이블 | 22.9kv, CN/CV-W, 일반형, 1*60㎟ | M | 19159 |  | 24425 | 996 | 27352 | 835 | 0 |  | 28560 | 1170 | 19159 |  | 대전,세종,충남
저독성난연케이블(단선) | HFIX, 1.5㎣ (1.38㎜) | M | 342 |  | 382 | 993 | 532 | 833 | 441 | 1074 | 596 | 1165 | 342 |  | 대전,세종,충남
저독성난연케이블(단선) | HFIX, 2.5㎣ (1.78㎜) | M | 513 |  | 580 | 993 | 859 | 833 | 641 | 1074 | 981 | 1165 | 513 |  | 대전,세종,충남
저독성난연케이블(단선) | HFIX, 4㎣ (2.25㎜) | M | 781 |  | 878 | 993 | 1349 | 833 | 980 | 1074 | 1528 | 1165 | 781 |  | 대전,세종,충남
저독성난연케이블(연선) | HFIX, 1.5㎟ | M | 0 |  | 0 |  | 0 |  | 473 | 1074 | 0 |  | 473 |  | 대전,세종,충남
저독성난연케이블(연선) | HFIX, 2.5㎟ | M | 551 |  | 607 | 993 | 878 | 833 | 729 | 1074 | 999 | 1165 | 551 |  | 대전,세종,충남
저독성난연케이블(연선) | HFIX, 4㎟ | M | 817 |  | 899 | 993 | 1446 | 833 | 1129 | 1074 | 1641 | 1165 | 817 |  | 대전,세종,충남
저독성난연케이블 | HFIX, 6㎟ | M | 1083 |  | 1284 | 993 | 2069 | 833 | 1548 | 1074 | 2348 | 1165 | 1083 |  | 대전,세종,충남
저독성난연케이블 | HFIX, 10㎟ | M | 1896 |  | 2087 | 993 | 3982 | 833 | 2700 | 1074 | 4521 | 1165 | 1896 |  | 대전,세종,충남
저독성난연케이블 | HFIX, 16㎟ | M | 2697 |  | 3318 | 993 | 5413 | 833 | 4302 | 1074 | 6146 | 1165 | 2697 |  | 대전,세종,충남
저독성난연케이블 | HFIX, 25㎟ | M | 4295 |  | 4983 | 993 | 8450 | 833 | 6664 | 1074 | 9660 | 1165 | 4295 |  | 대전,세종,충남
저독성난연케이블 | HFIX, 35㎟ | M | 5871 |  | 6463 | 993 | 11225 | 833 | 9088 | 1074 | 12767 | 1165 | 5871 |  | 대전,세종,충남
저독성난연케이블 | HFIX, 50㎟ | M | 8150 |  | 8971 | 993 | 15551 | 833 | 12970 | 1074 | 17746 | 1165 | 8150 |  | 대전,세종,충남
저독성난연케이블 | HFIX, 70㎟ | M | 11155 |  | 12293 | 993 | 21095 | 833 | 17587 | 1074 | 23980 | 1165 | 11155 |  | 대전,세종,충남
저독성난연케이블 | HFIX, 95㎟ | M | 14462 |  | 16803 | 993 | 28931 | 833 | 24008 | 1074 | 32908 | 1165 | 14462 |  | 대전,세종,충남
저독성난연케이블 | HFIX, 120㎟ | M | 18358 |  | 21415 | 993 | 33637 | 833 | 30313 | 1074 | 38328 | 1165 | 18358 |  | 대전,세종,충남
저독성난연케이블 | HFIX, 150㎟ | M | 22386 |  | 27811 | 993 | 41044 | 833 | 37180 | 1074 | 46739 | 1165 | 22386 |  | 대전,세종,충남
저독성난연케이블 | HFIX, 185㎟ | M | 27767 |  | 33052 | 993 | 52400 | 833 | 46150 | 1074 | 59450 | 1165 | 27767 |  | 대전,세종,충남
저독성난연케이블 | HFIX, 240㎟ | M | 35988 |  | 41230 | 993 | 68437 | 833 | 59712 | 1074 | 78200 | 1165 | 35988 |  | 대전,세종,충남
저독성난연케이블 | HFIX, 300㎟ | M | 45457 |  | 53075 | 993 | 86527 | 833 | 75609 | 1074 | 98750 | 1165 | 45457 |  | 대전,세종,충남
저독성난연케이블 | HFIX, 400㎟ | M | 56452 |  | 68451 | 993 | 0 |  | 0 |  | 123013 | 1165 | 56452 |  | 대전,세종,충남
600V폴리에틸렌케이블 | F-CV, 1.5㎟ -1C | M | 442 |  | 591 | 993 | 577 | 834 | 0 |  | 586 | 1168 | 442 |  | 대전,세종,충남
600V폴리에틸렌케이블 | F-CV, 2.5㎟ -1C | M | 616 |  | 965 | 993 | 798 | 834 | 1243 | 1075 | 816 | 1168 | 616 |  | 대전,세종,충남
600V폴리에틸렌케이블 | F-CV, 4㎟ -1C | M | 871 |  | 1340 | 993 | 1127 | 834 | 1601 | 1075 | 1154 | 1168 | 871 |  | 대전,세종,충남
600V폴리에틸렌케이블 | F-CV, 6㎟ -1C | M | 1260 |  | 1582 | 993 | 1650 | 834 | 2020 | 1075 | 1691 | 1168 | 1260 |  | 대전,세종,충남
600V폴리에틸렌케이블 | F-CV, 10㎟ -1C | M | 1983 |  | 2643 | 993 | 2550 | 834 | 3169 | 1075 | 2625 | 1168 | 1983 |  | 대전,세종,충남
600V폴리에틸렌케이블 | F-CV, 16㎟ -1C | M | 3156 |  | 4018 | 993 | 4002 | 834 | 4562 | 1075 | 4179 | 1168 | 3156 |  | 대전,세종,충남
600V폴리에틸렌케이블 | F-CV, 25㎟ -1C | M | 4767 |  | 6068 | 993 | 6105 | 834 | 7259 | 1075 | 6311 | 1168 | 4767 |  | 대전,세종,충남
600V폴리에틸렌케이블 | F-CV, 35㎟ -1C | M | 6418 |  | 8281 | 993 | 8608 | 834 | 9820 | 1075 | 8613 | 1168 | 6418 |  | 대전,세종,충남
600V폴리에틸렌케이블 | F-CV, 50㎟ -1C | M | 8697 |  | 11069 | 993 | 11639 | 834 | 12871 | 1075 | 11513 | 1168 | 8697 |  | 대전,세종,충남
600V폴리에틸렌케이블 | F-CV, 70㎟ -1C | M | 12127 |  | 15435 | 993 | 15657 | 834 | 18545 | 1075 | 16055 | 1168 | 12127 |  | 대전,세종,충남
600V폴리에틸렌케이블 | F-CV, 95㎟ -1C | M | 16587 |  | 19426 | 993 | 22022 | 834 | 25149 | 1075 | 22209 | 1168 | 16587 |  | 대전,세종,충남
600V폴리에틸렌케이블 | F-CV, 120㎟ -1C | M | 20765 |  | 24045 | 993 | 27005 | 834 | 31357 | 1075 | 27490 | 1168 | 20765 |  | 대전,세종,충남
600V폴리에틸렌케이블 | F-CV, 150㎟ -1C | M | 25591 |  | 29633 | 993 | 32826 | 834 | 38748 | 1075 | 33878 | 1168 | 25591 |  | 대전,세종,충남
600V폴리에틸렌케이블 | F-CV, 185㎟ -1C | M | 31664 |  | 36666 | 993 | 40524 | 834 | 48254 | 1075 | 41918 | 1168 | 31664 |  | 대전,세종,충남
600V폴리에틸렌케이블 | F-CV, 240㎟ -1C | M | 40807 |  | 47254 | 993 | 53035 | 834 | 63067 | 1075 | 54022 | 1168 | 40807 |  | 대전,세종,충남
600V폴리에틸렌케이블 | F-CV, 300㎟ -1C | M | 51953 |  | 60160 | 993 | 66248 | 834 | 79184 | 1075 | 68778 | 1168 | 51953 |  | 대전,세종,충남
600V폴리에틸렌케이블 | F-CV, 400㎟ -1C | M | 68894 |  | 83974 | 993 | 93604 | 834 | 97651 | 1075 | 96002 | 1168 | 68894 |  | 대전,세종,충남
600V폴리에틸렌케이블 | F-CV, 500㎟ -1C | M | 89806 |  | 103993 | 993 | 116172 | 834 | 0 |  | 118889 | 1168 | 89806 |  | 대전,세종,충남
600V폴리에틸렌케이블 | F-CV, 630㎟ -1C | M | 114494 |  | 132581 | 993 | 150487 | 834 | 0 |  | 151572 | 1168 | 114494 |  | 대전,세종,충남
600V폴리에틸렌케이블 | F-CV, 1.5㎟ -2C | M | 1141 |  | 1522 | 993 | 1473 | 834 | 1766 | 1075 | 1512 | 1168 | 1141 |  | 대전,세종,충남
600V폴리에틸렌케이블 | F-CV, 2.5㎟ -2C | M | 1501 |  | 2002 | 993 | 1940 | 834 | 2333 | 1075 | 1989 | 1168 | 1501 |  | 대전,세종,충남
600V폴리에틸렌케이블 | F-CV, 4㎟ -2C | M | 2087 |  | 2783 | 993 | 2682 | 834 | 3169 | 1075 | 2763 | 1168 | 2087 |  | 대전,세종,충남
600V폴리에틸렌케이블 | F-CV, 6㎟ -2C | M | 2820 |  | 3764 | 993 | 3639 | 834 | 4264 | 1075 | 3738 | 1168 | 2820 |  | 대전,세종,충남
600V폴리에틸렌케이블 | F-CV, 10㎟ -2C | M | 4172 |  | 5727 | 993 | 5533 | 834 | 6655 | 1075 | 5687 | 1168 | 4172 |  | 대전,세종,충남
600V폴리에틸렌케이블 | F-CV, 16㎟ -2C | M | 6702 |  | 8548 | 993 | 8463 | 834 | 9628 | 1075 | 8890 | 1168 | 6702 |  | 대전,세종,충남
600V폴리에틸렌케이블 | F-CV, 25㎟ -2C | M | 10275 |  | 13078 | 993 | 13138 | 834 | 14960 | 1075 | 13603 | 1168 | 10275 |  | 대전,세종,충남
600V폴리에틸렌케이블 | F-CV, 35㎟ -2C | M | 13635 |  | 17362 | 993 | 18137 | 834 | 20351 | 1075 | 18058 | 1168 | 13635 |  | 대전,세종,충남
600V폴리에틸렌케이블 | F-CV, 50㎟ -2C | M | 18640 |  | 23963 | 993 | 24487 | 834 | 30513 | 1075 | 24923 | 1168 | 18640 |  | 대전,세종,충남
600V폴리에틸렌케이블 | F-CV, 70㎟ -2C | M | 25736 |  | 33146 | 993 | 33556 | 834 | 38495 | 1075 | 34475 | 1168 | 25736 |  | 대전,세종,충남
600V폴리에틸렌케이블 | F-CV, 95㎟ -2C | M | 36375 |  | 42122 | 993 | 47196 | 834 | 52359 | 1075 | 48155 | 1168 | 36375 |  | 대전,세종,충남
600V폴리에틸렌케이블 | F-CV, 120㎟ -2C | M | 45043 |  | 52158 | 993 | 59012 | 834 | 65406 | 1075 | 59629 | 1168 | 45043 |  | 대전,세종,충남
600V폴리에틸렌케이블 | F-CV, 150㎟ -2C | M | 55318 |  | 64057 | 993 | 71684 | 834 | 81242 | 1075 | 73232 | 1168 | 55318 |  | 대전,세종,충남
600V폴리에틸렌케이블 | F-CV, 185㎟ -2C | M | 68614 |  | 79453 | 993 | 88498 | 834 | 100719 | 1075 | 90834 | 1168 | 68614 |  | 대전,세종,충남
600V폴리에틸렌케이블 | F-CV, 240㎟ -2C | M | 88378 |  | 102339 | 993 | 113517 | 834 | 130950 | 1075 | 116998 | 1168 | 88378 |  | 대전,세종,충남
600V폴리에틸렌케이블 | F-CV, 300㎟ -2C | M | 111583 |  | 129211 | 993 | 143201 | 834 | 164780 | 1075 | 147718 | 1168 | 111583 |  | 대전,세종,충남
600V폴리에틸렌케이블 | F-CV, 1.5㎟ -3C | M | 1472 |  | 1962 | 993 | 1905 | 834 | 2289 | 1075 | 1949 | 1168 | 1472 |  | 대전,세종,충남
600V폴리에틸렌케이블 | F-CV, 2.5㎟ -3C | M | 1953 |  | 2603 | 993 | 2514 | 834 | 3218 | 1075 | 2586 | 1168 | 1953 |  | 대전,세종,충남
600V폴리에틸렌케이블 | F-CV, 4㎟ -3C | M | 2763 |  | 3684 | 993 | 3546 | 834 | 4352 | 1075 | 3659 | 1168 | 2763 |  | 대전,세종,충남
600V폴리에틸렌케이블 | F-CV, 6㎟ -3C | M | 3816 |  | 5086 | 993 | 4884 | 834 | 5924 | 1075 | 5051 | 1168 | 3816 |  | 대전,세종,충남
600V폴리에틸렌케이블 | F-CV, 10㎟ -3C | M | 6068 |  | 8089 | 993 | 7936 | 834 | 9365 | 1075 | 8034 | 1168 | 6068 |  | 대전,세종,충남
600V폴리에틸렌케이블 | F-CV, 16㎟ -3C | M | 9470 |  | 12053 | 993 | 12043 | 834 | 13789 | 1075 | 12537 | 1168 | 9470 |  | 대전,세종,충남
600V폴리에틸렌케이블 | F-CV, 25㎟ -3C | M | 14531 |  | 18736 | 993 | 18709 | 834 | 21612 | 1075 | 19487 | 1168 | 14531 |  | 대전,세종,충남
600V폴리에틸렌케이블 | F-CV, 35㎟ -3C | M | 19446 |  | 24916 | 993 | 25813 | 834 | 29519 | 1075 | 25916 | 1168 | 19446 |  | 대전,세종,충남
600V폴리에틸렌케이블 | F-CV, 50㎟ -3C | M | 26638 |  | 33904 | 993 | 34823 | 834 | 39562 | 1075 | 35264 | 1168 | 26638 |  | 대전,세종,충남
600V폴리에틸렌케이블 | F-CV, 70㎟ -3C | M | 37766 |  | 48069 | 993 | 48649 | 834 | 56416 | 1075 | 49997 | 1168 | 37766 |  | 대전,세종,충남
600V폴리에틸렌케이블 | F-CV, 95㎟ -3C | M | 52215 |  | 60464 | 993 | 67831 | 834 | 76399 | 1075 | 69125 | 1168 | 52215 |  | 대전,세종,충남
600V폴리에틸렌케이블 | F-CV, 120㎟ -3C | M | 64577 |  | 74777 | 993 | 84799 | 834 | 95596 | 1075 | 85489 | 1168 | 64577 |  | 대전,세종,충남
600V폴리에틸렌케이블 | F-CV, 150㎟ -3C | M | 79858 |  | 92474 | 993 | 103022 | 834 | 119189 | 1075 | 105720 | 1168 | 79858 |  | 대전,세종,충남
600V폴리에틸렌케이블 | F-CV, 185㎟ -3C | M | 98940 |  | 114571 | 993 | 127161 | 834 | 147360 | 1075 | 130981 | 1168 | 98940 |  | 대전,세종,충남
600V폴리에틸렌케이블 | F-CV, 240㎟ -3C | M | 127101 |  | 147179 | 993 | 163126 | 834 | 193439 | 1075 | 168261 | 1168 | 127101 |  | 대전,세종,충남
600V폴리에틸렌케이블 | F-CV, 300㎟ -3C | M | 161227 |  | 186697 | 993 | 205805 | 834 | 241563 | 1075 | 213439 | 1168 | 161227 |  | 대전,세종,충남
600V폴리에틸렌케이블 | F-CV, 1.5㎟ -4C | M | 1789 |  | 2403 | 993 | 2343 | 834 | 2901 | 1075 | 2386 | 1168 | 1789 |  | 대전,세종,충남
600V폴리에틸렌케이블 | F-CV, 2.5㎟ -4C | M | 2423 |  | 3254 | 993 | 3141 | 834 | 3889 | 1075 | 3231 | 1168 | 2423 |  | 대전,세종,충남
600V폴리에틸렌케이블 | F-CV, 4㎟ -4C | M | 3416 |  | 4665 | 993 | 4506 | 834 | 5594 | 1075 | 4633 | 1168 | 3416 |  | 대전,세종,충남
600V폴리에틸렌케이블 | F-CV, 6㎟ -4C | M | 4878 |  | 6548 | 993 | 6346 | 834 | 7674 | 1075 | 6503 | 1168 | 4878 |  | 대전,세종,충남
600V폴리에틸렌케이블 | F-CV, 10㎟ -4C | M | 7740 |  | 10392 | 993 | 10071 | 834 | 12368 | 1075 | 10320 | 1168 | 7740 |  | 대전,세종,충남
600V폴리에틸렌케이블 | F-CV, 16㎟ -4C | M | 12452 |  | 15960 | 993 | 15923 | 834 | 18085 | 1075 | 16600 | 1168 | 12452 |  | 대전,세종,충남
600V폴리에틸렌케이블 | F-CV, 25㎟ -4C | M | 19225 |  | 24639 | 993 | 24717 | 834 | 28497 | 1075 | 25627 | 1168 | 19225 |  | 대전,세종,충남
600V폴리에틸렌케이블 | F-CV, 35㎟ -4C | M | 25670 |  | 32900 | 993 | 34125 | 834 | 38748 | 1075 | 34220 | 1168 | 25670 |  | 대전,세종,충남
600V폴리에틸렌케이블 | F-CV, 50㎟ -4C | M | 35346 |  | 45301 | 993 | 46039 | 834 | 52092 | 1075 | 47119 | 1168 | 35346 |  | 대전,세종,충남
600V폴리에틸렌케이블 | F-CV, 70㎟ -4C | M | 49662 |  | 63648 | 993 | 64332 | 834 | 74635 | 1075 | 66201 | 1168 | 49662 |  | 대전,세종,충남
600V폴리에틸렌케이블 | F-CV, 95㎟ -4C | M | 69022 |  | 80480 | 993 | 90770 | 834 | 101014 | 1075 | 92008 | 1168 | 69022 |  | 대전,세종,충남
600V폴리에틸렌케이블 | F-CV, 120㎟ -4C | M | 85828 |  | 100077 | 993 | 113454 | 834 | 126860 | 1075 | 114413 | 1168 | 85828 |  | 대전,세종,충남
600V폴리에틸렌케이블 | F-CV, 150㎟ -4C | M | 105765 |  | 123324 | 993 | 137855 | 834 | 157596 | 1075 | 140988 | 1168 | 105765 |  | 대전,세종,충남
600V폴리에틸렌케이블 | F-CV, 185㎟ -4C | M | 131375 |  | 153185 | 993 | 170164 | 834 | 196001 | 1075 | 175127 | 1168 | 131375 |  | 대전,세종,충남
600V폴리에틸렌케이블 | F-CV, 240㎟ -4C | M | 168722 |  | 196733 | 993 | 218282 | 834 | 257693 | 1075 | 224912 | 1168 | 168722 |  | 대전,세종,충남
600V폴리에틸렌케이블 | F-CV, 300㎟ -4C | M | 215834 |  | 251666 | 993 | 275370 | 834 | 320183 | 1075 | 287714 | 1168 | 215834 |  | 대전,세종,충남
접지용비닐절연전선 | F-GV, 2.5㎟ | M | 699 |  | 1012 | 994 | 1046 | 833 | 1195 | 1075 | 1122 | 1165 | 699 |  | 대전,세종,충남
접지용비닐절연전선 | F-GV, 4㎟ | M | 972 |  | 1278 | 994 | 1463 | 833 | 1550 | 1075 | 1558 | 1165 | 972 |  | 대전,세종,충남
접지용비닐절연전선 | F-GV, 6㎟ | M | 1106 |  | 1658 | 994 | 1681 | 833 | 2031 | 1075 | 1774 | 1165 | 1106 |  | 대전,세종,충남
접지용비닐절연전선 | F-GV, 10㎟ | M | 1909 |  | 2398 | 994 | 2829 | 833 | 3082 | 1075 | 2990 | 1165 | 1909 |  | 대전,세종,충남
접지용비닐절연전선 | F-GV, 16㎟ | M | 2545 |  | 3579 | 994 | 3864 | 833 | 4330 | 1075 | 4082 | 1165 | 2545 |  | 대전,세종,충남
접지용비닐절연전선 | F-GV, 25㎟ | M | 3910 |  | 5167 | 994 | 5951 | 833 | 6716 | 1075 | 6269 | 1165 | 3910 |  | 대전,세종,충남
접지용비닐절연전선 | F-GV, 35㎟ | M | 5522 |  | 7104 | 994 | 8404 | 833 | 9132 | 1075 | 8854 | 1165 | 5522 |  | 대전,세종,충남
접지용비닐절연전선 | F-GV, 50㎟ | M | 7507 |  | 9981 | 994 | 11440 | 833 | 12309 | 1075 | 12036 | 1165 | 7507 |  | 대전,세종,충남
접지용비닐절연전선 | F-GV, 70㎟ | M | 10572 |  | 13938 | 994 | 16106 | 833 | 17428 | 1075 | 16950 | 1165 | 10572 |  | 대전,세종,충남
접지용비닐절연전선 | F-GV, 95㎟ | M | 14231 |  | 18835 | 994 | 21684 | 833 | 23843 | 1075 | 27900 | 1165 | 14231 |  | 대전,세종,충남
접지용비닐절연전선 | F-GV, 120㎟ | M | 17402 |  | 22415 | 994 | 26536 | 833 | 30023 | 1075 | 33924 | 1165 | 17402 |  | 대전,세종,충남
접지용비닐절연전선 | F-GV, 150㎟ | M | 21159 |  | 28247 | 994 | 32278 | 833 | 36523 | 1075 | 41786 | 1165 | 21159 |  | 대전,세종,충남
접지용비닐절연전선 | F-GV, 185㎟ | M | 26063 |  | 34786 | 994 | 39757 | 833 | 45577 | 1075 | 54811 | 1165 | 26063 |  | 대전,세종,충남
접지용비닐절연전선 | F-GV, 240㎟ | M | 34462 |  | 44474 | 994 | 52157 | 833 | 59454 | 1075 | 67865 | 1165 | 34462 |  | 대전,세종,충남
접지용비닐절연전선 | F-GV, 300㎟ | M | 42329 |  | 55565 | 994 | 64599 | 833 | 74385 | 1075 | 0 |  | 42329
접지용비닐절연전선 | F-GV, 400㎟ | M | 0 |  | 78940 | 994 | 0 | 833 | 105357 | 1075 | 0 |  | 78940
전기기기용비닐절연전선 | KIV, 1.5㎟ | M | 192 |  | 327 | 994 | 452 | 836 | 397 | 1075 | 478 | 1167 | 192
전기기기용비닐절연전선 | KIV, 2.5㎟ | M | 333 |  | 524 | 994 | 739 | 836 | 644 | 1075 | 765 | 1167 | 333
전기기기용비닐절연전선 | KIV, 4㎟ | M | 535 |  | 810 | 994 | 1168 | 836 | 1008 | 1075 | 1183 | 1167 | 535
전기기기용비닐절연전선 | KIV, 6㎟ | M | 799 |  | 1208 | 994 | 1727 | 836 | 1488 | 1075 | 1753 | 1167 | 799
전기기기용비닐절연전선 | KIV, 10㎟ | M | 1351 |  | 2051 | 994 | 2932 | 836 | 2614 | 1075 | 2964 | 1167 | 1351
전기기기용비닐절연전선 | KIV, 16㎟ | M | 2121 |  | 3206 | 994 | 4586 | 836 | 4128 | 1075 | 4611 | 1167 | 2121
전기기기용비닐절연전선 | KIV, 25㎟ | M | 3232 |  | 5528 | 994 | 7129 | 836 | 6374 | 1075 | 7170 | 1167 | 3232
전기기기용비닐절연전선 | KIV, 35㎟ | M | 4631 |  | 6983 | 994 | 10008 | 836 | 8948 | 1075 | 10043 | 1167 | 4631
전기기기용비닐절연전선 | KIV, 50㎟ | M | 6558 |  | 9936 | 994 | 14989 | 836 | 13205 | 1075 | 14267 | 1167 | 6558
전기기기용비닐절연전선 | KIV, 70㎟ | M | 9009 |  | 13874 | 994 | 20924 | 836 | 18938 | 1075 | 19892 | 1167 | 9009
전기기기용비닐절연전선 | KIV, 95㎟ | M | 12399 |  | 19874 | 994 | 30014 | 836 | 25147 | 1075 | 28727 | 1167 | 12399
전기기기용비닐절연전선 | KIV, 120㎟ | M | 16748 |  | 26419 | 994 | 38111 | 836 | 33913 | 1075 | 36452 | 1167 | 16748
전기기기용비닐절연전선 | KIV, 150㎟ | M | 20905 |  | 31373 | 994 | 47917 | 836 | 41062 | 1075 | 45626 | 1167 | 20905
전기기기용비닐절연전선 | KIV, 185㎟ | M | 26022 |  | 40412 | 994 | 63894 | 836 | 51298 | 1075 | 60835 | 1167 | 26022
전기기기용비닐절연전선 | KIV, 240㎟ | M | 34531 |  | 52224 | 994 | 77829 | 836 | 67823 | 1075 | 74112 | 1167 | 34531
600V비닐절연비닐캡타이어케이블 | VCT, 1.0㎟ - 2C | M | 0 |  | 983 | 994 | 1161 | 836 | 0 |  | 994 | 1179 | 983
600V비닐절연비닐캡타이어케이블 | VCT, 1.5㎟ - 2C | M | 0 |  | 1246 | 994 | 1470 | 836 | 0 |  | 1332 | 1179 | 1246
600V비닐절연비닐캡타이어케이블 | VCT, 2.5㎟ - 2C | M | 0 |  | 1825 | 994 | 2154 | 836 | 0 |  | 1928 | 1179 | 1825
600V비닐절연비닐캡타이어케이블 | VCT, 4㎟ - 2C | M | 0 |  | 2665 | 994 | 3147 | 836 | 0 |  | 3206 | 1179 | 2665
600V비닐절연비닐캡타이어케이블 | VCT, 1.0㎟ - 3C | M | 0 |  | 1262 | 994 | 1492 | 836 | 0 |  | 1304 | 1179 | 1262
600V비닐절연비닐캡타이어케이블 | VCT, 1.5㎟ - 3C | M | 0 |  | 1613 | 994 | 1906 | 836 | 0 |  | 1779 | 1179 | 1613
600V비닐절연비닐캡타이어케이블 | VCT, 2.5㎟ - 3C | M | 0 |  | 2474 | 994 | 2922 | 836 | 0 |  | 2671 | 1179 | 2474
600V비닐절연비닐캡타이어케이블 | VCT, 4㎟ - 3C | M | 0 |  | 3665 | 994 | 4328 | 836 | 0 |  | 4180 | 1179 | 3665
600V비닐절연비닐캡타이어케이블 | VCT, 1.0㎟ - 4C | M | 0 |  | 1595 | 994 | 1885 | 836 | 0 |  | 1646 | 1179 | 1595
600V비닐절연비닐캡타이어케이블 | VCT, 1.5㎟ - 4C | M | 0 |  | 2052 | 994 | 2423 | 836 | 0 |  | 2273 | 1179 | 2052
600V비닐절연비닐캡타이어케이블 | VCT, 2.5㎟ - 4C | M | 0 |  | 3158 | 994 | 3728 | 836 | 0 |  | 3466 | 1179 | 3158
600V비닐절연비닐캡타이어케이블 | VCT, 4㎟ - 4C | M | 0 |  | 4770 | 994 | 5634 | 836 | 0 |  | 5418 | 1179 | 4770
600V비닐절연비닐캡타이어케이블 | VCT, 1.0㎟ - 5C | M | 0 |  | 1858 | 994 | 2160 | 836 | 1727 | 1080 | 0 |  | 1727
600V비닐절연비닐캡타이어케이블 | VCT, 1.5㎟ - 5C | M | 0 |  | 2439 | 994 | 2831 | 836 | 2271 | 1080 | 0 |  | 2271
600V비닐절연비닐캡타이어케이블 | VCT, 2.5㎟ - 5C | M | 0 |  | 3754 | 994 | 4299 | 836 | 3466 | 1080 | 0 |  | 3466
600V비닐절연비닐캡타이어케이블 | VCT, 4㎟ - 5C | M | 0 |  | 5858 | 994 | 6711 | 836 | 0 |  | 0 |  | 5858
소방용내화전선 | F-FR-8, 1.5㎟ -1C | M | 1041 |  | 1756 | 998 | 1488 | 837 | 1974 | 1077 | 2106 | 1172 | 1041
소방용내화전선 | F-FR-8, 2.5㎟ -1C | M | 1212 |  | 2376 | 998 | 1750 | 837 | 2704 | 1077 | 2897 | 1172 | 1212
소방용내화전선 | F-FR-8, 4㎟ -1C | M | 1545 |  | 2789 | 998 | 2245 | 837 | 3150 | 1077 | 3365 | 1172 | 1545
소방용내화전선 | F-FR-8, 6㎟ -1C | M | 1794 |  | 3099 | 998 | 2609 | 837 | 3505 | 1077 | 3743 | 1172 | 1794
소방용내화전선 | F-FR-8, 10㎟ -1C | M | 2708 |  | 4442 | 998 | 3767 | 837 | 5085 | 1077 | 5453 | 1172 | 2708
소방용내화전선 | F-FR-8, 16㎟ -1C | M | 3251 |  | 6301 | 998 | 4532 | 837 | 6971 | 1077 | 7470 | 1172 | 3251
소방용내화전선 | F-FR-8, 25㎟ -1C | M | 4964 |  | 8987 | 998 | 6905 | 837 | 10126 | 1077 | 10852 | 1172 | 4964
소방용내화전선 | F-FR-8, 35㎟ -1C | M | 6999 |  | 11776 | 998 | 9743 | 837 | 13183 | 1077 | 14129 | 1172 | 6999
소방용내화전선 | F-FR-8, 50㎟ -1C | M | 9452 |  | 14565 | 998 | 13149 | 837 | 16324 | 1077 | 17511 | 1172 | 9452
소방용내화전선 | F-FR-8, 70㎟ -1C | M | 13415 |  | 28858 | 998 | 18632 | 837 | 22276 | 1077 | 23892 | 1172 | 13415
소방용내화전선 | F-FR-8, 95㎟ -1C | M | 17290 |  | 39078 | 998 | 23115 | 837 | 30049 | 1077 | 32233 | 1172 | 17290
소방용내화전선 | F-FR-8, 120㎟ -1C | M | 20273 |  | 46593 | 998 | 28346 | 837 | 36919 | 1077 | 39612 | 1172 | 20273
소방용내화전선 | F-FR-8, 150㎟ -1C | M | 24394 |  | 58617 | 998 | 34460 | 837 | 45129 | 1077 | 48413 | 1172 | 24394
소방용내화전선 | F-FR-8, 185㎟ -1C | M | 29135 |  | 72144 | 998 | 40767 | 837 | 55491 | 1077 | 59534 | 1172 | 29135
소방용내화전선 | F-FR-8, 240㎟ -1C | M | 38141 |  | 91683 | 998 | 53370 | 837 | 70846 | 1077 | 76020 | 1172 | 38141
소방용내화전선 | F-FR-8, 300㎟ -1C | M | 47628 |  | 116633 | 998 | 66656 | 837 | 89737 | 1077 | 96285 | 1172 | 47628
소방용내화전선 | F-FR-8, 400㎟ -1C | M | 64354 |  | 155410 | 998 | 90079 | 837 | 119478 | 1077 | 128212 | 1172 | 64354
소방용내화전선 | F-FR-8, 500㎟ -1C | M | 79874 |  | 189077 | 998 | 111799 | 837 | 145349 | 1077 | 155964 | 1172 | 79874
소방용내화전선 | F-FR-8, 630㎟ -1C | M | 103452 |  | 242284 | 998 | 144814 | 837 | 186241 | 1077 | 199860 | 1172 | 103452
소방용내화전선 | F-FR-8, 1.5㎟ -2C | M | 2249 |  | 3616 | 998 | 3218 | 837 | 4112 | 1077 | 4410 | 1172 | 2249
소방용내화전선 | F-FR-8, 2.5㎟ -2C | M | 2635 |  | 4029 | 998 | 3792 | 837 | 4526 | 1077 | 4838 | 1172 | 2635
소방용내화전선 | F-FR-8, 4㎟ -2C | M | 3369 |  | 5062 | 998 | 4829 | 837 | 5713 | 1077 | 6119 | 1172 | 3369
소방용내화전선 | F-FR-8, 6㎟ -2C | M | 3888 |  | 6198 | 998 | 5630 | 837 | 6959 | 1077 | 7433 | 1172 | 3888
소방용내화전선 | F-FR-8, 10㎟ -2C | M | 5786 |  | 8987 | 998 | 8122 | 837 | 10065 | 1077 | 10762 | 1172 | 5786
소방용내화전선 | F-FR-8, 16㎟ -2C | M | 7000 |  | 14565 | 998 | 9762 | 837 | 16300 | 1077 | 17457 | 1172 | 7000
소방용내화전선 | F-FR-8, 25㎟ -2C | M | 10693 |  | 19111 | 998 | 14863 | 837 | 21470 | 1077 | 22947 | 1172 | 10693
소방용내화전선 | F-FR-8, 35㎟ -2C | M | 15074 |  | 25928 | 998 | 20951 | 837 | 29057 | 1077 | 31135 | 1172 | 15074
소방용내화전선 | F-FR-8, 50㎟ -2C | M | 20354 |  | 30990 | 998 | 28302 | 837 | 34802 | 1077 | 37329 | 1172 | 20354
소방용내화전선 | F-FR-8, 70㎟ -2C | M | 28827 |  | 62675 | 998 | 40085 | 837 | 48253 | 1077 | 51652 | 1172 | 28827
소방용내화전선 | F-FR-8, 95㎟ -2C | M | 37171 |  | 86423 | 998 | 49735 | 837 | 66526 | 1077 | 71251 | 1172 | 37171
소방용내화전선 | F-FR-8, 120㎟ -2C | M | 43575 |  | 106563 | 998 | 60978 | 837 | 81962 | 1077 | 87385 | 1172 | 43575
소방용내화전선 | F-FR-8, 150㎟ -2C | M | 52971 |  | 131062 | 998 | 74132 | 837 | 100748 | 1077 | 107990 | 1172 | 52971
소방용내화전선 | F-FR-8, 185㎟ -2C | M | 62645 |  | 161422 | 998 | 87677 | 837 | 124063 | 1077 | 132918 | 1172 | 62645
소방용내화전선 | F-FR-8, 240㎟ -2C | M | 81999 |  | 206663 | 998 | 114778 | 837 | 158902 | 1077 | 170165 | 1172 | 81999
소방용내화전선 | F-FR-8, 300㎟ -2C | M | 102392 |  | 259568 | 998 | 143334 | 837 | 199541 | 1077 | 212366 | 1172 | 102392
소방용내화전선 | F-FR-8, 1.5㎟ -3C | M | 3296 |  | 4339 | 998 | 4802 | 837 | 4902 | 1077 | 5256 | 1172 | 3296
소방용내화전선 | F-FR-8, 2.5㎟ -3C | M | 3914 |  | 5682 | 998 | 5647 | 837 | 6368 | 1077 | 6802 | 1172 | 3914
소방용내화전선 | F-FR-8, 4㎟ -3C | M | 4941 |  | 6921 | 998 | 7207 | 837 | 7747 | 1077 | 8279 | 1172 | 4941
소방용내화전선 | F-FR-8, 6㎟ -3C | M | 5745 |  | 8677 | 998 | 8376 | 837 | 9772 | 1077 | 10438 | 1172 | 5745
소방용내화전선 | F-FR-8, 10㎟ -3C | M | 8277 |  | 12603 | 998 | 12070 | 837 | 14178 | 1077 | 15154 | 1172 | 8277
소방용내화전선 | F-FR-8, 16㎟ -3C | M | 10468 |  | 20350 | 998 | 14543 | 837 | 22792 | 1077 | 24422 | 1172 | 10468
소방용내화전선 | F-FR-8, 25㎟ -3C | M | 15929 |  | 28614 | 998 | 22152 | 837 | 32009 | 1077 | 34303 | 1172 | 15929
소방용내화전선 | F-FR-8, 35㎟ -3C | M | 22443 |  | 38717 | 998 | 31196 | 837 | 43297 | 1077 | 46433 | 1172 | 22443
소방용내화전선 | F-FR-8, 50㎟ -3C | M | 30316 |  | 46588 | 998 | 42138 | 837 | 52180 | 1077 | 55971 | 1172 | 30316
소방용내화전선 | F-FR-8, 70㎟ -3C | M | 42943 |  | 93787 | 998 | 59686 | 837 | 72104 | 1077 | 77191 | 1172 | 42943
소방용내화전선 | F-FR-8, 95㎟ -3C | M | 53496 |  | 125651 | 998 | 74049 | 837 | 96660 | 1077 | 103664 | 1172 | 53496
소방용내화전선 | F-FR-8, 120㎟ -3C | M | 62678 |  | 156011 | 998 | 90776 | 837 | 119917 | 1077 | 128591 | 1172 | 62678
소방용내화전선 | F-FR-8, 150㎟ -3C | M | 76185 |  | 196893 | 998 | 110357 | 837 | 152180 | 1077 | 163272 | 1172 | 76185
소방용내화전선 | F-FR-8, 185㎟ -3C | M | 90113 |  | 241983 | 998 | 130522 | 837 | 185976 | 1077 | 199409 | 1172 | 90113
소방용내화전선 | F-FR-8, 240㎟ -3C | M | 117932 |  | 313075 | 998 | 170823 | 837 | 240672 | 1077 | 257900 | 1172 | 117932
소방용내화전선 | F-FR-8, 300㎟ -3C | M | 145897 |  | 387173 | 998 | 213337 | 837 | 297597 | 1077 | 319271 | 1172 | 145897
소방용내화전선 | F-FR-8, 1.5㎟ -4C | M | 4446 |  | 4979 | 998 | 6380 | 837 | 5578 | 1077 | 5976 | 1172 | 4446
소방용내화전선 | F-FR-8, 2.5㎟ -4C | M | 5145 |  | 7778 | 998 | 7513 | 837 | 8698 | 1077 | 9322 | 1172 | 5145
소방용내화전선 | F-FR-8, 4㎟ -4C | M | 6561 |  | 8791 | 998 | 9576 | 837 | 9836 | 1077 | 10510 | 1172 | 6561
소방용내화전선 | F-FR-8, 6㎟ -4C | M | 7720 |  | 11528 | 998 | 11134 | 837 | 12897 | 1077 | 13821 | 1172 | 7720
소방용내화전선 | F-FR-8, 10㎟ -4C | M | 11607 |  | 18129 | 998 | 16054 | 837 | 20281 | 1077 | 21740 | 1172 | 11607
소방용내화전선 | F-FR-8, 16㎟ -4C | M | 13909 |  | 25567 | 998 | 19328 | 837 | 28591 | 1077 | 30649 | 1172 | 13909
소방용내화전선 | F-FR-8, 25㎟ -4C | M | 21170 |  | 36527 | 998 | 29424 | 837 | 40847 | 1077 | 43805 | 1172 | 21170
소방용내화전선 | F-FR-8, 35㎟ -4C | M | 29815 |  | 47415 | 998 | 41433 | 837 | 53029 | 1077 | 56854 | 1172 | 29815
소방용내화전선 | F-FR-8, 50㎟ -4C | M | 40254 |  | 57951 | 998 | 55963 | 837 | 64866 | 1077 | 69469 | 1172 | 40254
소방용내화전선 | F-FR-8, 70㎟ -4C | M | 57045 |  | 117084 | 998 | 79269 | 837 | 90060 | 1077 | 96448 | 1172 | 57045
소방용내화전선 | F-FR-8, 95㎟ -4C | M | 73513 |  | 157514 | 998 | 98337 | 837 | 121173 | 1077 | 129851 | 1172 | 73513
소방용내화전선 | F-FR-8, 120㎟ -4C | M | 86133 |  | 195615 | 998 | 120566 | 837 | 150328 | 1077 | 161255 | 1172 | 86133
소방용내화전선 | F-FR-8, 150㎟ -4C | M | 104701 |  | 246041 | 998 | 146567 | 837 | 189076 | 1077 | 202560 | 1172 | 104701
소방용내화전선 | F-FR-8, 185㎟ -4C | M | 123840 |  | 304808 | 998 | 173350 | 837 | 234349 | 1077 | 250160 | 1172 | 123840
소방용내화전선 | F-FR-8, 240㎟ -4C | M | 162077 |  | 398145 | 998 | 226892 | 837 | 306058 | 1077 | 328149 | 1172 | 162077
소방용내화전선 | F-FR-8, 300㎟ -4C | M | 202397 |  | 505008 | 998 | 283347 | 837 | 388128 | 1077 | 416135 | 1172 | 202397
내열전선 | F-FR-3, 1.5㎟ -2C | M | 1847 |  | 2062 | 998 | 2722 | 837 | 3193 | 1077 | 3067 | 1172 | 1847
내열전선 | F-FR-3, 2.5㎟ -2C | M | 2072 |  | 2373 | 998 | 3162 | 837 | 3566 | 1077 | 3467 | 1172 | 2072
내열전선 | F-FR-3, 1.5㎟ -3C | M | 2099 |  | 2405 | 998 | 3119 | 837 | 3543 | 1077 | 3567 | 1172 | 2099
내열전선 | F-FR-3, 2.5㎟ -3C | M | 2506 |  | 2873 | 998 | 3743 | 837 | 4377 | 1077 | 4188 | 1172 | 2506
내열전선 | F-FR-3, 1.5㎟ -4C | M | 2436 |  | 2790 | 998 | 3596 | 837 | 4592 | 1077 | 4153 | 1172 | 2436
내열전선 | F-FR-3, 2.5㎟ -4C | M | 2992 |  | 3416 | 998 | 4419 | 837 | 5196 | 1077 | 4973 | 1172 | 2992
내열전선 | F-FR-3, 1.5㎟ -5C | M | 2823 |  | 3220 | 998 | 4091 | 837 | 5304 | 1077 | 4788 | 1172 | 2823
내열전선 | F-FR-3, 2.5㎟ -5C | M | 3614 |  | 4124 | 998 | 5175 | 837 | 5896 | 1077 | 6004 | 1172 | 3614
내열전선 | F-FR-3, 1.5㎟ -6C | M | 3174 |  | 3626 | 998 | 4550 | 837 | 5855 | 1077 | 5392 | 1172 | 3174
내열전선 | F-FR-3, 2.5㎟ -6C | M | 3968 |  | 4505 | 998 | 5888 | 837 | 7223 | 1077 | 6561 | 1172 | 3968
내열전선 | F-FR-3, 1.5㎟ -7C | M | 3424 |  | 3906 | 998 | 4869 | 837 | 6400 | 1077 | 5783 | 1172 | 3424
내열전선 | F-FR-3, 2.5㎟ -7C | M | 4226 |  | 4897 | 998 | 6381 | 837 | 8165 | 1077 | 7141 | 1172 | 4226
내열전선 | F-FR-3, 1.5㎟ -8C | M | 3732 |  | 4256 | 998 | 5367 | 837 | 7233 | 1077 | 6323 | 1172 | 3732
내열전선 | F-FR-3, 2.5㎟ -8C | M | 4614 |  | 5477 | 998 | 7100 | 837 | 8385 | 1077 | 7991 | 1172 | 4614
내열전선 | F-FR-3, 1.5㎟-10C | M | 4487 |  | 5141 | 998 | 6715 | 837 | 8916 | 1077 | 7925 | 1172 | 4487
내열전선 | F-FR-3, 2.5㎟-10C | M | 5886 |  | 6727 | 998 | 8906 | 837 | 10481 | 1077 | 10183 | 1172 | 5886
내열전선 | F-FR-3, 1.5㎟-12C | M | 4961 |  | 5833 | 998 | 7220 | 837 | 10486 | 1077 | 8674 | 1172 | 4961
내열전선 | F-FR-3, 2.5㎟-12C | M | 6395 |  | 7652 | 998 | 9738 | 837 | 12730 | 1077 | 11163 | 1172 | 6395
내열전선 | F-FR-3, 1.5㎟-15C | M | 6006 |  | 6913 | 998 | 8461 | 837 | 12411 | 1077 | 10278 | 1172 | 6006
내열전선 | F-FR-3, 2.5㎟-15C | M | 7923 |  | 9095 | 998 | 11791 | 837 | 14645 | 1077 | 13246 | 1172 | 7923
내열전선 | F-FR-3, 1.5㎟-20C | M | 7476 |  | 8598 | 998 | 10684 | 837 | 15793 | 1077 | 12784 | 1172 | 7476
내열전선 | F-FR-3, 2.5㎟-20C | M | 10043 |  | 11524 | 998 | 14884 | 837 | 19416 | 1077 | 16782 | 1172 | 10043
내열전선 | F-FR-3, 1.5㎟-25C | M | 9139 |  | 10465 | 998 | 12863 | 837 | 18588 | 1077 | 15502 | 1172 | 9139
내열전선 | F-FR-3, 2.5㎟-25C | M | 12344 |  | 14140 | 998 | 18138 | 837 | 25253 | 1077 | 20608 | 1172 | 12344
내열전선 | F-FR-3, 1.5㎟-30C | M | 10538 |  | 12096 | 998 | 14831 | 837 | 21339 | 1077 | 17985 | 1172 | 10538
내열전선 | F-FR-3, 2.5㎟-30C | M | 14309 |  | 16420 | 998 | 21211 | 837 | 29647 | 1077 | 23936 | 1172 | 14309
제어케이블 | F-CVV, 1.5㎟ - 2C | M | 1355 |  | 1669 | 995 | 2301 | 834 | 2055 | 1076 | 0 |  | 1355
제어케이블 | F-CVV, 2.5㎟ - 2C | M | 1416 |  | 1925 | 995 | 2659 | 834 | 2517 | 1076 | 0 |  | 1416
제어케이블 | F-CVV, 1.5㎟ - 3C | M | 1447 |  | 1967 | 995 | 2726 | 834 | 2568 | 1076 | 0 |  | 1447
제어케이블 | F-CVV, 2.5㎟ - 3C | M | 1736 |  | 2360 | 995 | 3254 | 834 | 3131 | 1076 | 0 |  | 1736
제어케이블 | F-CVV, 1.5㎟ - 4C | M | 1701 |  | 2312 | 995 | 3195 | 834 | 2999 | 1076 | 0 |  | 1701
제어케이블 | F-CVV, 2.5㎟ - 4C | M | 2087 |  | 2837 | 995 | 3926 | 834 | 3735 | 1076 | 0 |  | 2087
제어케이블 | F-CVV, 1.5㎟ - 5C | M | 1984 |  | 2697 | 995 | 3728 | 834 | 3604 | 1076 | 0 |  | 1984
제어케이블 | F-CVV, 2.5㎟- 5C | M | 2435 |  | 3309 | 995 | 4573 | 834 | 4414 | 1076 | 0 |  | 2435
제어케이블 | F-CVV, 1.5㎟ - 6C | M | 2242 |  | 3047 | 995 | 4227 | 834 | 4154 | 1076 | 0 |  | 2242
제어케이블 | F-CVV, 2.5㎟ - 6C | M | 2826 |  | 3817 | 995 | 5296 | 834 | 5188 | 1076 | 0 |  | 2826
제어케이블 | F-CVV, 1.5㎟ - 7C | M | 2423 |  | 3293 | 995 | 4549 | 834 | 4508 | 1076 | 0 |  | 2423
제어케이블 | F-CVV, 2.5㎟ - 7C | M | 3097 |  | 4202 | 995 | 5811 | 834 | 5858 | 1076 | 0 |  | 3097
제어케이블 | F-CVV, 1.5㎟ - 8C | M | 2660 |  | 3615 | 995 | 4997 | 834 | 5036 | 1076 | 0 |  | 2660
제어케이블 | F-CVV, 2.5㎟ - 8C | M | 3471 |  | 4717 | 995 | 6522 | 834 | 6633 | 1076 | 0 |  | 3471
제어케이블 | F-CVV, 1.5㎟ - 10C | M | 3392 |  | 4610 | 995 | 6375 | 834 | 6277 | 1076 | 0 |  | 3392
제어케이블 | F-CVV, 2.5㎟ - 10C | M | 4461 |  | 6033 | 995 | 8341 | 834 | 8227 | 1076 | 0 |  | 4461
제어케이블 | F-CVV, 1.5㎟ - 12C | M | 3867 |  | 5227 | 995 | 7249 | 834 | 7295 | 1076 | 0 |  | 3867
제어케이블 | F-CVV, 2.5㎟ - 12C | M | 5219 |  | 6899 | 995 | 9560 | 834 | 9639 | 1076 | 0 |  | 5219
제어케이블 | F-CVV, 1.5㎟ - 15C | M | 4601 |  | 6254 | 995 | 8650 | 834 | 8833 | 1076 | 0 |  | 4601
제어케이블 | F-CVV, 2.5㎟ - 15C | M | 6226 |  | 8235 | 995 | 11396 | 834 | 11720 | 1076 | 0 |  | 6226
제어케이블 | F-CVV, 1.5㎟ - 20C | M | 5869 |  | 7936 | 995 | 10973 | 834 | 11469 | 1076 | 0 |  | 5869
제어케이블 | F-CVV, 2.5㎟ - 20C | M | 7700 |  | 10411 | 995 | 14398 | 834 | 15213 | 1076 | 0 |  | 7700
제어케이블 | F-CVV, 1.5㎟ - 25C | M | 7128 |  | 9630 | 995 | 13318 | 834 | 14166 | 1076 | 0 |  | 7128
제어케이블 | F-CVV, 2.5㎟ - 25C | M | 9427 |  | 12726 | 995 | 17601 | 834 | 19370 | 1076 | 0 |  | 9427
제어케이블 | F-CVV, 1.5㎟ - 30C | M | 8363 |  | 11275 | 995 | 15621 | 834 | 16701 | 1076 | 0 |  | 8363
제어케이블 | F-CVV, 2.5㎟ - 30C | M | 11194 |  | 15097 | 995 | 20886 | 834 | 22473 | 1076 | 0 |  | 11194
제어케이블 | F-CVV, 1.5㎟ - 40C | M | 11993 |  | 15843 | 995 | 21913 | 834 | 23066 | 1076 | 0 |  | 11993
제어케이블 | F-CVV, 2.5㎟ - 40C | M | 15724 |  | 20993 | 995 | 29080 | 834 | 30733 | 1076 | 0 |  | 15724
제어케이블 | F-CVV, 1.5㎟ - 50C | M | 14246 |  | 18825 | 995 | 26041 | 834 | 27241 | 1076 | 0 |  | 14246
제어케이블 | F-CVV, 2.5㎟ - 50C | M | 18690 |  | 24968 | 995 | 34552 | 834 | 37132 | 1076 | 0 |  | 18690
제어케이블 | F-CVV-S, 1.5㎟ - 2C | M | 1499 |  | 2226 | 995 | 2730 | 834 | 2474 | 1076 | 0 |  | 1499
제어케이블 | F-CVV-S, 2.5㎟ - 2C | M | 1776 |  | 2553 | 995 | 3135 | 834 | 2944 | 1076 | 0 |  | 1776
제어케이블 | F-CVV-S, 1.5㎟ - 3C | M | 1842 |  | 2592 | 995 | 3196 | 834 | 3152 | 1076 | 0 |  | 1842
제어케이블 | F-CVV-S, 2.5㎟ - 3C | M | 2206 |  | 3069 | 995 | 3771 | 834 | 3670 | 1076 | 0 |  | 2206
제어케이블 | F-CVV-S, 1.5㎟ - 4C | M | 2153 |  | 3005 | 995 | 3702 | 834 | 3666 | 1076 | 0 |  | 2153
제어케이블 | F-CVV-S, 2.5㎟ - 4C | M | 2653 |  | 3657 | 995 | 4506 | 834 | 4629 | 1076 | 0 |  | 2653
제어케이블 | F-CVV-S, 1.5㎟ - 5C | M | 2493 |  | 3496 | 995 | 4310 | 834 | 4132 | 1076 | 0 |  | 2493
제어케이블 | F-CVV-S, 2.5㎟- 5C | M | 3085 |  | 4233 | 995 | 5212 | 834 | 5010 | 1076 | 0 |  | 3085
제어케이블 | F-CVV-S, 1.5㎟ - 6C | M | 2792 |  | 3933 | 995 | 4865 | 834 | 4762 | 1076 | 0 |  | 2792
제어케이블 | F-CVV-S, 2.5㎟ - 6C | M | 3555 |  | 4894 | 995 | 6040 | 834 | 6301 | 1076 | 0 |  | 3555
제어케이블 | F-CVV-S, 1.5㎟ - 7C | M | 3003 |  | 4201 | 995 | 5193 | 834 | 5199 | 1076 | 0 |  | 3003
제어케이블 | F-CVV-S, 2.5㎟ - 7C | M | 3846 |  | 5303 | 995 | 6553 | 834 | 6739 | 1076 | 0 |  | 3846
제어케이블 | F-CVV-S, 1.5㎟ - 8C | M | 3313 |  | 4657 | 995 | 5760 | 834 | 6114 | 1076 | 0 |  | 3313
제어케이블 | F-CVV-S, 2.5㎟ - 8C | M | 4284 |  | 5917 | 995 | 7312 | 834 | 7610 | 1076 | 0 |  | 4284
제어케이블 | F-CVV-S, 1.5㎟ - 10C | M | 4139 |  | 5870 | 995 | 7265 | 834 | 7054 | 1076 | 0 |  | 4139
제어케이블 | F-CVV-S, 2.5㎟ - 10C | M | 5400 |  | 7549 | 995 | 9337 | 834 | 9378 | 1076 | 0 |  | 5400
제어케이블 | F-CVV-S, 1.5㎟ - 12C | M | 4587 |  | 6592 | 995 | 8167 | 834 | 8231 | 1076 | 0 |  | 4587
제어케이블 | F-CVV-S, 2.5㎟ - 12C | M | 5941 |  | 8560 | 995 | 10588 | 834 | 10879 | 1076 | 0 |  | 5941
제어케이블 | F-CVV-S, 1.5㎟ - 15C | M | 5462 |  | 7848 | 995 | 9647 | 834 | 9854 | 1076 | 0 |  | 5462
제어케이블 | F-CVV-S, 2.5㎟ - 15C | M | 7013 |  | 10120 | 995 | 12517 | 834 | 12562 | 1076 | 0 |  | 7013
제어케이블 | F-CVV-S, 1.5㎟ - 20C | M | 6773 |  | 9775 | 995 | 12111 | 834 | 12325 | 1076 | 0 |  | 6773
제어케이블 | F-CVV-S, 2.5㎟ - 20C | M | 8909 |  | 12813 | 995 | 15847 | 834 | 16720 | 1076 | 0 |  | 8909
제어케이블 | F-CVV-S, 1.5㎟ - 25C | M | 8181 |  | 11530 | 995 | 14290 | 834 | 15961 | 1076 | 0 |  | 8181
제어케이블 | F-CVV-S, 2.5㎟ - 25C | M | 10955 |  | 15789 | 995 | 19545 | 834 | 20940 | 1076 | 0 |  | 10955
제어케이블 | F-CVV-S, 1.5㎟ - 30C | M | 9755 |  | 13741 | 995 | 17041 | 834 | 17647 | 1076 | 0 |  | 9755
제어케이블 | F-CVV-S, 2.5㎟ - 30C | M | 13020 |  | 18758 | 995 | 23230 | 834 | 24778 | 1076 | 0 |  | 13020
제어케이블 | F-CVV-S, 1.5㎟ - 40C | M | 13878 |  | 19269 | 995 | 23911 | 834 | 23461 | 1076 | 0 |  | 13878
제어케이블 | F-CVV-S, 2.5㎟ - 40C | M | 18145 |  | 26117 | 995 | 32356 | 834 | 36881 | 1076 | 0 |  | 18145
제어케이블 | F-CVV-S, 1.5㎟ - 50C | M | 16292 |  | 22897 | 995 | 28428 | 834 | 28966 | 1076 | 0 |  | 16292
제어케이블 | F-CVV-S, 2.5㎟ - 50C | M | 22349 |  | 31037 | 995 | 38474 | 834 | 44772 | 1076 | 0 |  | 22349
제어케이블 | F-CVV-SB, 1.5㎟ - 2C | M | 1693 |  | 2336 | 995 | 3010 | 835 | 2794 | 1076 | 0 |  | 1693
제어케이블 | F-CVV-SB, 2.5㎟ - 2C | M | 2024 |  | 2716 | 995 | 3518 | 835 | 3320 | 1076 | 0 |  | 2024
제어케이블 | F-CVV-SB, 1.5㎟ - 3C | M | 2035 |  | 2719 | 995 | 3528 | 835 | 3379 | 1076 | 0 |  | 2035
제어케이블 | F-CVV-SB, 2.5㎟ - 3C | M | 2446 |  | 3260 | 995 | 4210 | 835 | 4120 | 1076 | 0 |  | 2446
제어케이블 | F-CVV-SB, 1.5㎟ - 4C | M | 2275 |  | 3175 | 995 | 4109 | 835 | 3756 | 1076 | 0 |  | 2275
제어케이블 | F-CVV-SB, 2.5㎟ - 4C | M | 2834 |  | 3785 | 995 | 4900 | 835 | 4700 | 1076 | 0 |  | 2834
제어케이블 | F-CVV-SB, 1.5㎟ - 5C | M | 2663 |  | 3619 | 995 | 4684 | 835 | 4431 | 1076 | 0 |  | 2663
제어케이블 | F-CVV-SB, 2.5㎟- 5C | M | 3344 |  | 4446 | 995 | 5769 | 835 | 5528 | 1076 | 0 |  | 3344
제어케이블 | F-CVV-SB, 1.5㎟ - 6C | M | 3008 |  | 4130 | 995 | 5358 | 835 | 4964 | 1076 | 0 |  | 3008
제어케이블 | F-CVV-SB, 2.5㎟ - 6C | M | 3841 |  | 5088 | 995 | 6593 | 835 | 6356 | 1076 | 0 |  | 3841
제어케이블 | F-CVV-SB, 1.5㎟ - 7C | M | 3240 |  | 4393 | 995 | 5697 | 835 | 5429 | 1076 | 0 |  | 3240
제어케이블 | F-CVV-SB, 2.5㎟ - 7C | M | 4187 |  | 5513 | 995 | 7151 | 835 | 7068 | 1076 | 0 |  | 4187
제어케이블 | F-CVV-SB, 1.5㎟ - 8C | M | 3613 |  | 4834 | 995 | 6262 | 835 | 6033 | 1076 | 0 |  | 3613
제어케이블 | F-CVV-SB, 2.5㎟ - 8C | M | 4676 |  | 6140 | 995 | 7965 | 835 | 7958 | 1076 | 0 |  | 4676
제어케이블 | F-CVV-SB, 1.5㎟ - 10C | M | 4389 |  | 5964 | 995 | 7735 | 835 | 7255 | 1076 | 0 |  | 4389
제어케이블 | F-CVV-SB, 2.5㎟ - 10C | M | 5939 |  | 7793 | 995 | 10144 | 835 | 9810 | 1076 | 0 |  | 5939
제어케이블 | F-CVV-SB, 1.5㎟ - 12C | M | 5172 |  | 6817 | 995 | 8864 | 835 | 8403 | 1076 | 0 |  | 5172
제어케이블 | F-CVV-SB, 2.5㎟ - 12C | M | 6861 |  | 8769 | 995 | 11384 | 835 | 11898 | 1076 | 0 |  | 6861
제어케이블 | F-CVV-SB, 1.5㎟ - 15C | M | 6093 |  | 7909 | 995 | 10278 | 835 | 10068 | 1076 | 0 |  | 6093
제어케이블 | F-CVV-SB, 2.5㎟ - 15C | M | 8191 |  | 10460 | 995 | 13587 | 835 | 13777 | 1076 | 0 |  | 8191
제어케이블 | F-CVV-SB, 1.5㎟ - 20C | M | 7669 |  | 9903 | 995 | 12878 | 835 | 12887 | 1076 | 0 |  | 7669
제어케이블 | F-CVV-SB, 2.5㎟ - 20C | M | 10258 |  | 13085 | 995 | 16999 | 835 | 17705 | 1076 | 0 |  | 10258
제어케이블 | F-CVV-SB, 1.5㎟ - 25C | M | 9520 |  | 12063 | 995 | 15694 | 835 | 16025 | 1076 | 0 |  | 9520
제어케이블 | F-CVV-SB, 2.5㎟ - 25C | M | 12633 |  | 16119 | 995 | 20952 | 835 | 22281 | 1076 | 0 |  | 12633
제어케이블 | F-CVV-SB, 1.5㎟ - 30C | M | 11034 |  | 13970 | 995 | 18161 | 835 | 18568 | 1076 | 0 |  | 11034
제어케이블 | F-CVV-SB, 2.5㎟ - 30C | M | 15283 |  | 19298 | 995 | 25138 | 835 | 26040 | 1076 | 0 |  | 15283
제어케이블 | F-CVV-SB, 1.5㎟ - 40C | M | 15542 |  | 19665 | 995 | 25582 | 835 | 25573 | 1076 | 0 |  | 15542
제어케이블 | F-CVV-SB, 2.5㎟ - 40C | M | 21329 |  | 26908 | 995 | 35018 | 835 | 36889 | 1076 | 0 |  | 21329
제어케이블 | F-CVV-SB, 1.5㎟ - 50C | M | 18465 |  | 23342 | 995 | 30403 | 835 | 31287 | 1076 | 0 |  | 18465
제어케이블 | F-CVV-SB, 2.5㎟ - 50C | M | 25336 |  | 31974 | 995 | 41607 | 835 | 44497 | 1076 | 0 |  | 25336
PE절연비닐시내쌍케이블 | CPEV, 0.65mm - 5P | M | 1375 |  | 1658 | 999 | 1908 | 843 | 1860 | 1080 | 2259 | 1174 | 1375
PE절연비닐시내쌍케이블 | CPEV, 0.65mm -10P | M | 1836 |  | 2136 | 999 | 3187 | 843 | 3142 | 1080 | 3791 | 1174 | 1836
PE절연비닐시내쌍케이블 | CPEV, 0.65mm -15P | M | 2320 |  | 2699 | 999 | 4488 | 843 | 4424 | 1080 | 5347 | 1174 | 2320
PE절연비닐시내쌍케이블 | CPEV, 0.65mm -20P | M | 2747 |  | 3198 | 999 | 5953 | 843 | 5845 | 1080 | 7104 | 1174 | 2747
PE절연비닐시내쌍케이블 | CPEV, 0.65mm -25P | M | 3224 |  | 3752 | 999 | 6403 | 843 | 6295 | 1080 | 7632 | 1174 | 3224
PE절연비닐시내쌍케이블 | CPEV, 0.65mm -30P | M | 3720 |  | 4327 | 999 | 7269 | 843 | 7127 | 1080 | 8661 | 1174 | 3720
PE절연비닐시내쌍케이블 | CPEV, 0.65mm -50P | M | 5321 |  | 6190 | 999 | 11593 | 843 | 11400 | 1080 | 13832 | 1174 | 5321
PE절연비닐시내쌍케이블 | CPEV, 0.65mm-100P | M | 9189 |  | 10689 | 999 | 22483 | 843 | 22142 | 1080 | 26861 | 1174 | 9189
PE절연비닐시내쌍케이블 | CPEV, 0.65mm-150P | M | 13360 |  | 15541 | 999 | 36189 | 843 | 35702 | 1080 | 43279 | 1174 | 13360
PE절연비닐시내쌍케이블 | CPEV, 0.65mm-200P | M | 17055 |  | 19837 | 999 | 44102 | 843 | 43486 | 1080 | 52718 | 1174 | 17055
UTP 케이블 | CAT-6A 0.5㎜ -4P | M |  |  | 2150 | 1003 |  |  | 3950 | 1083 | 2400 | 1176 | 2150
UTP 케이블 | CAT-6 0.5㎜ -4P | M | 570 |  | 670 | 1002 | 1120 | 847 | 0 |  | 0 |  | 570
UTP 케이블 | CAT-5E 0.5㎜ -4P | M |  |  | 470 | 1002 | 790 | 847 | 0 |  | 0 |  | 470
UTP 케이블 | CAT-5E 0.5㎜-25P | M | 2831 |  | 3330 | 1002 | 5550 | 847 | 0 |  | 0 |  | 2831
UTP 케이블 | CAT-5 0.5㎜-50P | M | 재 료 비 조달청가격: 10089; 재 료 비 유통물가: 11870; 재 료 비 PAGE: 847; 재 료 비 물가자료: 0; 재 료 비 물가정보: 0; 재 료 비 적용단가: 10089
UTP 케이블 | CAT-5 0.5㎜-100P | M | 0 |  | 0 |  | 22170 | 847 | 0 |  | 0 |  | 22170
광케이블(SM)(싱글모드) | 4C | M | 1016 |  | 0 |  | 1760 | 849 | 1050 | 1080 | 2084 | 1174 | 1016
광케이블(SM)(싱글모드) | 8C | M | 1081 |  | 0 |  | 1980 | 849 | 1155 | 1080 | 2344 | 1174 | 1081
광케이블(SM)(싱글모드) | 12C | M | 1211 |  | 0 |  | 2640 | 849 | 1260 | 1080 | 3126 | 1174 | 1211
광케이블(SM)(싱글모드) | 16C | M | 0 |  | 0 |  | 0 |  | 1470 | 1080 | 0 |  | 1470
광케이블(SM)(싱글모드) | 24C | M | 0 |  | 0 |  | 3300 | 849 | 1680 | 1080 | 3907 | 1174 | 1680
광케이블(SM)(싱글모드) | 36C | M | 0 |  | 0 |  | 0 |  | 1890 | 1080 | 0 |  | 1890
광케이블(SM)(싱글모드) | 48C | M | 0 |  | 0 |  | 0 |  | 2310 | 1080 | 0 |  | 2310
광케이블(MM) (멀티모드) | 4C | M | 0 |  | 0 |  | 2640 | 849 | 1365 | 1080 | 3126 | 1174 | 1365
광케이블(MM) (멀티모드) | 8C | M | 0 |  | 0 |  | 3960 | 849 | 1680 | 1080 | 4689 | 1174 | 1680
광케이블(MM) (멀티모드) | 12C | M | 0 |  | 0 |  | 5280 | 849 | 2205 | 1080 | 6252 | 1174 | 2205
광케이블(MM)(멀티모드) | 16C | M | 0 |  | 0 |  | 0 |  | 2940 | 1080 | 0 |  | 2940
광케이블(MM) (멀티모드) | 24C | M | 0 |  | 0 |  | 8799 | 849 | 4935 | 1080 | 10420 | 1174 | 4935
광케이블(MM)(멀티모드) | 36C | M | 0 |  | 0 |  | 0 |  | 5775 | 1080 | 0 |  | 5775
광케이블(MM)(멀티모드) | 48C | M | 0 |  | 0 |  | 0 |  | 6300 | 1080 | 0 |  | 6300
통신케이블 | TIV, 0.8mm -2C | M | 0 |  | 113 | 1007 | 278.16 | 844 | 0 |  | 359 | 1175 | 113
통신케이블 | 인타폰선,0.6mm-2C | M | 0 |  | 149 | 1007 | 174.46 | 844 | 0 |  | 225 | 1175 | 149
고주파동축케이블 | ECX, 3C-2V | M | 401 |  | 456 | 1008 | 760 | 840 | 744 | 1074 | 0 |  | 401
고주파동축케이블 | ECX, 5C-2V | M | 650 |  | 685 | 1008 | 1215 | 840 | 1172 | 1074 | 1219 | 1174 | 650
고주파동축케이블 | ECX, 7C-2V | M | 1153 |  | 1205 | 1008 | 2376 | 840 | 2105 | 1074 | 2160 | 1174 | 1153
고주파동축케이블 | ECX, 10C-2V | M | 1878 |  | 1838 | 1008 | 3889 | 840 | 3818 | 1074 | 3301 | 1174 | 1838
누설고발포동축케이블 | HFL-SS -5C | M | 507 |  | 531 | 1007 | 1089 | 840 | 0 |  | 0 |  | 507
누설고발포동축케이블 | HFL-SS -7C | M | 1097 |  | 1146 | 1007 | 2355 | 840 | 0 |  | 0 |  | 1097
누설고발포동축케이블 | HFL-SS-10C | M | 1662 |  | 1737 | 1007 | 3564 | 840 | 0 |  | 0 |  | 1662
고발포동축케이블 | HFBT - 5C | M | 514 |  | 495 | 1007 | 1068 | 840 | 983 | 1074 | 1354 | 1174 | 495
고발포동축케이블 | HFBT - 7C | M | 765 |  | 919 | 1007 | 1900 | 840 | 1197 | 1074 | 2397 | 1174 | 765
고발포동축케이블 | HFBT - 10C | M | 1242 |  | 1649 | 1007 | 3389 | 840 | 2306 | 1074 | 4354 | 1174 | 1242
고발포동축케이블 | HFL - 5C | M | 432 |  | 452 | 1007 | 944 | 840 | 0 |  | 0 |  | 432
고발포동축케이블 | HFL - 7C | M | 800 |  | 837 | 1007 | 1720 | 840 | 0 |  | 0 |  | 800
고발포동축케이블 | HFL - 10C | M | 1235 |  | 1291 | 1007 | 2654 | 840 | 0 |  | 0 |  | 1235
스피커케이블 | SW-2200(연선30심) | M | 0 |  | 0 |  | 830 | 995 | 0 |  | 0 |  | 830
스피커케이블 | SW-2300(연선50심) | M | 0 |  | 0 |  | 1280 | 995 | 0 |  | 0 |  | 1280
마이크케이블 | MW-3200(20심) | M | 0 |  | 0 |  | 1280 | 995 | 0 |  | 0 |  | 1280
마이크케이블 | MW-3300(60심) | M | 0 |  | 0 |  | 1930 | 995 | 0 |  | 0 |  | 1930
스피커케이블(2C) | 2S9F | M | 0 |  | 0 |  | 5480 | 995 | 0 |  | 0 |  | 5480
스피커케이블(2C) | 2S11F | M | 0 |  | 0 |  | 8600 | 995 | 0 |  | 0 |  | 8600
스피커케이블(2C) | 2S14F | M | 0 |  | 0 |  | 12920 | 995 | 0 |  | 0 |  | 12920
오디오케이블(2C) | L-2B2AT | M | 0 |  | 0 |  | 1560 | 995 | 0 |  | 0 |  | 1560
오디오케이블(2C) | L-2E5AT | M | 0 |  | 0 |  | 2310 | 995 | 0 |  | 0 |  | 2310
오디오케이블(2C) | L-2E5 | M | 0 |  | 0 |  | 3580 | 995 | 0 |  | 0 |  | 3580
멀티오디오케이블(8CH) | MR202-8AT | M | 0 |  | 0 |  | 14200 | 995 | 0 |  | 0 |  | 14200
멀티비디오케이블(RGB) | V5-1.5C | M | 0 |  | 0 |  | 8940 | 995 | 0 |  | 0 |  | 8940
멀티비디오케이블(RGB) | V5-3C | M | 0 |  | 0 |  | 16180 | 995 | 0 |  | 0 |  | 16180
HDMI CABLE(Hi-Speed) | HDMI(1.5M) | 개 | 0 |  | 0 |  | 34000 | 995 | 0 |  | 0 |  | 34000
HDMI CABLE(Hi-Speed) | HDMI(2M) | 개 | 0 |  | 0 |  | 40000 | 995 | 0 |  | 0 |  | 40000
HDMI CABLE(Hi-Speed) | HDMI(3M) | 개 | 0 |  | 0 |  | 44000 | 995 | 0 |  | 0 |  | 44000
HDMI CABLE(Hi-Speed) | HDMI(5M) | 개 | 0 |  | 0 |  | 68000 | 995 | 142000 | 1259 | 0 |  | 68000
HDMI CABLE(Hi-Speed) | HDMI(7M) | 개 | 0 |  | 0 |  | 142000 | 995 | 0 |  | 0 |  | 142000
HDMI CABLE(Hi-Speed) | HDMI(10M) | 개 | 0 |  | 0 |  | 208000 | 995 | 304000 | 1259 | 0 |  | 208000
HDMI CABLE(Hi-Speed) | HDMI(15M) | 개 | 0 |  | 0 |  | 322000 | 995 | 0 |  | 0 |  | 322000
HDMI CABLE(Hi-Speed) | HDMI(20M) | 개 | 0 |  | 0 |  | 672000 | 995 | 608000 | 1259 | 0 |  | 608000
컴퓨터용데이터케이블(무실드) | AWG24/0.3㎟-2C | M | 0 |  | 0 |  | 205 | 841 | 202 | 1080 | 296 | 1175 | 202
컴퓨터용데이터케이블(무실드) | AWG24/0.3㎟-3C | M | 0 |  | 0 |  | 287 | 841 | 265 | 1080 | 376 | 1175 | 265
컴퓨터용데이터케이블(무실드) | AWG24/0.3㎟-4C | M | 0 |  | 0 |  | 370 | 841 | 353 | 1080 | 480 | 1175 | 353
컴퓨터용데이터케이블(실드) | AWG24/0.3㎟-2C | M | 0 |  | 0 |  | 533 | 841 | 479 | 1080 | 637 | 1175 | 479
컴퓨터용데이터케이블(실드) | AWG24/0.3㎟-3C | M | 0 |  | 0 |  | 615 | 841 | 555 | 1080 | 757 | 1175 | 555
컴퓨터용데이터케이블(실드) | AWG24/0.3㎟-4C | M | 0 |  | 0 |  | 698 | 841 | 656 | 1080 | 899 | 1175 | 656
주물단자 | 동주물단자, 25㎟ | 개 | 재 료 비 조달청가격: 8178; 재 료 비 거래가격: 0; 재 료 비 유통물가: 0; 재 료 비 물가자료: 0; 재 료 비 물가정보: 0; 재 료 비 적용단가: 8178
주물단자 | 동주물단자, 35㎟ | 개 | 재 료 비 조달청가격: 8178; 재 료 비 거래가격: 0; 재 료 비 유통물가: 0; 재 료 비 물가자료: 0; 재 료 비 물가정보: 0; 재 료 비 적용단가: 8178
주물단자 | 동주물단자, 50㎟ | 개 | 재 료 비 조달청가격: 11932; 재 료 비 거래가격: 0; 재 료 비 유통물가: 0; 재 료 비 물가자료: 0; 재 료 비 물가정보: 0; 재 료 비 적용단가: 11932
주물단자 | 동주물단자, 70㎟ | 개 | 재 료 비 조달청가격: 17935; 재 료 비 거래가격: 0; 재 료 비 유통물가: 0; 재 료 비 물가자료: 0; 재 료 비 물가정보: 0; 재 료 비 적용단가: 17935
주물단자 | 동주물단자, 95㎟ | 개 | 재 료 비 조달청가격: 17935; 재 료 비 거래가격: 0; 재 료 비 유통물가: 0; 재 료 비 물가자료: 0; 재 료 비 물가정보: 0; 재 료 비 적용단가: 17935
주물단자 | 동주물단자, 120㎟ | 개 | 재 료 비 조달청가격: 21322; 재 료 비 거래가격: 0; 재 료 비 유통물가: 0; 재 료 비 물가자료: 0; 재 료 비 물가정보: 0; 재 료 비 적용단가: 21322
주물단자 | 동주물단자, 150㎟ | 개 | 재 료 비 조달청가격: 21322; 재 료 비 거래가격: 0; 재 료 비 유통물가: 0; 재 료 비 물가자료: 0; 재 료 비 물가정보: 0; 재 료 비 적용단가: 21322
주물단자 | 동주물단자, 185㎟ | 개 | 재 료 비 조달청가격: 24689; 재 료 비 거래가격: 0; 재 료 비 유통물가: 0; 재 료 비 물가자료: 0; 재 료 비 물가정보: 0; 재 료 비 적용단가: 24689
주물단자 | 동주물단자, 240㎟ | 개 | 재 료 비 조달청가격: 29613; 재 료 비 거래가격: 0; 재 료 비 유통물가: 0; 재 료 비 물가자료: 0; 재 료 비 물가정보: 0; 재 료 비 적용단가: 29613
주물단자 | 동주물단자, 300㎟ | 개 | 재 료 비 조달청가격: 40736; 재 료 비 거래가격: 0; 재 료 비 유통물가: 0; 재 료 비 물가자료: 0; 재 료 비 물가정보: 0; 재 료 비 적용단가: 40736
주물단자 | 동주물단자, 400㎟ | 개 | 재 료 비 조달청가격: 41044; 재 료 비 거래가격: 0; 재 료 비 유통물가: 0; 재 료 비 물가자료: 0; 재 료 비 물가정보: 0; 재 료 비 적용단가: 41044
주물단자 | 동주물단자, 500㎟ | 개 | 재 료 비 조달청가격: 42046; 재 료 비 거래가격: 0; 재 료 비 유통물가: 0; 재 료 비 물가자료: 0; 재 료 비 물가정보: 0; 재 료 비 적용단가: 42046
주물단자 | 동주물단자, 600㎟ | 개 | 재 료 비 조달청가격: 60072; 재 료 비 거래가격: 0; 재 료 비 유통물가: 0; 재 료 비 물가자료: 0; 재 료 비 물가정보: 0; 재 료 비 적용단가: 60072
주물단자 | 동주물단자, 800㎟ | 개 | 재 료 비 조달청가격: 83738; 재 료 비 거래가격: 0; 재 료 비 유통물가: 0; 재 료 비 물가자료: 0; 재 료 비 물가정보: 0; 재 료 비 적용단가: 83738
주물단자 | 동주물단자, 1,000㎟ | 개 | 재 료 비 조달청가격: 118323; 재 료 비 거래가격: 0; 재 료 비 유통물가: 0; 재 료 비 물가자료: 0; 재 료 비 물가정보: 0; 재 료 비 적용단가: 118323
압착단자 | 압착터미널, 1.5㎟ | 개 | 19 |  | 26 | 1019 | 0 |  | 0 |  | 0 |  | 19
압착단자 | 압착터미널, 2.5㎟ | 개 | 19 |  | 27 | 1019 | 0 |  | 0 |  | 0 |  | 19
압착단자 | 압착터미널, 6㎟ | 개 | 51 |  | 52 | 1019 | 0 |  | 0 |  | 0 |  | 51
압착단자 | 압착터미널, 10㎟ | 개 | 101 |  | 102 | 1019 | 0 |  | 0 |  | 0 |  | 101
압착단자 | 압착터미널, 16㎟ | 개 | 126 |  | 150 | 1019 | 0 |  | 0 |  | 0 |  | 126
압착단자 | 압착터미널, 25㎟ | 개 | 186 |  | 225 | 1019 | 0 |  | 0 |  | 0 |  | 186
압착단자 | 압착터미널, 35㎟ | 개 | 241 |  | 291 | 1019 | 0 |  | 0 |  | 0 |  | 241
압착단자 | 압착터미널, 50㎟ | 개 | 402 |  | 474 | 1019 | 0 |  | 0 |  | 0 |  | 402
압착단자 | 압착터미널, 70㎟ | 개 | 636 |  | 787 | 1019 | 0 |  | 0 |  | 0 |  | 636
압착단자 | 압착터미널, 95㎟ | 개 | 857 |  | 997 | 1019 | 0 |  | 0 |  | 0 |  | 857
압착단자 | 압착터미널, 150㎟ | 개 | 1270 |  | 1802 | 1019 | 0 |  | 0 |  | 0 |  | 1270
압착단자 | 압착터미널, 185㎟ | 개 | 2473 |  | 3172 | 1019 | 0 |  | 0 |  | 0 |  | 2473
압착단자 | 압착터미널, 300㎟ | 개 | 3073 |  | 4373 | 1019 | 0 |  | 0 |  | 0 |  | 3073
압착 터미날캡 | 터미날캡, 1.5㎟ | 개 | 0 |  | 9 | 1019 | 0 |  | 0 |  | 0 |  | 9
압착 터미날캡 | 터미날캡, 2.5㎟ | 개 | 0 |  | 11 | 1019 | 0 |  | 0 |  | 0 |  | 11
압착 터미날캡 | 터미날캡, 4㎟ | 개 | 0 |  | 12 | 1019 | 0 |  | 0 |  | 0 |  | 12
압착 터미날캡 | 터미날캡, 6㎟ | 개 | 0 |  | 15 | 1019 | 0 |  | 0 |  | 0 |  | 15
압착 터미날캡 | 터미날캡, 10㎟ | 개 | 0 |  | 16 | 1019 | 0 |  | 0 |  | 0 |  | 16
압착 터미날캡 | 터미날캡, 16㎟ | 개 | 0 |  | 18 | 1019 | 0 |  | 0 |  | 0 |  | 18
압착 터미날캡 | 터미날캡, 25㎟ | 개 | 0 |  | 20 | 1019 | 0 |  | 0 |  | 0 |  | 20
압착 터미날캡 | 터미날캡, 35㎟ | 개 | 0 |  | 22 | 1019 | 0 |  | 0 |  | 0 |  | 22
압착 터미날캡 | 터미날캡, 95㎟ | 개 | 0 |  | 56 | 1019 | 0 |  | 0 |  | 0 |  | 56
압착 터미날캡 | 터미날캡, 185㎟ | 개 | 0 |  | 123 | 1019 | 0 |  | 0 |  | 0 |  | 123
압착 슬리브 | 동압착 저압용 1.5㎟ | 개 | 10 |  | 0 |  | 32 | 858 | 0 |  | 0 |  | 10
압착 슬리브 | 동압착 저압용 2.5㎟ | 개 | 16 |  | 0 |  | 33 | 855 | 0 |  | 0 |  | 16
압착 슬리브 | 동압착 저압용 4㎟ | 개 | 27 |  | 0 |  | 50 | 855 | 0 |  | 0 |  | 27
압착 슬리브 | 동압착 저압용 6㎟ | 개 | 33 |  | 97 | 1019 | 71 | 855 | 0 |  | 0 |  | 33
압착 슬리브 | 동압착 저압용 10㎟ | 개 | 54 |  | 130 | 1019 | 148 | 855 | 0 |  | 0 |  | 54
압착 슬리브 | 동압착 저압용 16㎟ | 개 | 90 |  | 183 | 1019 | 194 | 855 | 0 |  | 0 |  | 90
압착 슬리브 | 동압착 저압용 25㎟ | 개 | 119 |  | 316 | 1019 | 304 | 855 | 0 |  | 0 |  | 119
압착 슬리브 | 동압착 저압용 35㎟ | 개 | 170 |  | 705 | 1019 | 404 | 855 | 0 |  | 0 |  | 170
압착 슬리브 | 동압착 저압용 95㎟ | 개 | 543 |  | 1523 | 1019 | 1346 | 855 | 0 |  | 0 |  | 543
압착 슬리브 | 동압착 저압용 185㎟ | 개 | 1480 |  | 3881 | 1019 | 3031 | 855 | 0 |  | 0 |  | 1480

## 6.배관
단 가 대 비 표
2026년 상반기 충남교육청 건설공사 일위대가(전기, 통신, 전기소방)
품 명 | 규 격 | 단위 | 재 료 비 | [10 empty] | 번 호 | 비 고
|  |  | 조달청가격 | PAGE | 거래가격 | PAGE | 유통물가 | PAGE | 물가자료 | PAGE | 물가정보 | PAGE | 적용단가
강제전선관(아연도) | ST, 16Φ | M | 2380 |  | 2830 | 1029 | 3373 | 864 | 2930 | 1101 | 3340 | 1201 | 2380 |  | 대전,세종,충남
강제전선관(아연도) | ST, 22Φ | M | 3085 |  | 3660 | 1029 | 4373 | 864 | 3810 | 1101 | 4330 | 1201 | 3085 |  | 대전,세종,충남
강제전선관(아연도) | ST, 28Φ | M | 4012 |  | 4770 | 1029 | 5717 | 864 | 4970 | 1101 | 5660 | 1201 | 4012 |  | 대전,세종,충남
강제전선관(아연도) | ST, 36Φ | M | 5134 |  | 6100 | 1029 | 7323 | 864 | 6290 | 1101 | 7250 | 1201 | 5134 |  | 대전,세종,충남
강제전선관(아연도) | ST, 42Φ | M | 5899 |  | 7010 | 1029 | 8413 | 864 | 7190 | 1101 | 8330 | 1201 | 5899 |  | 대전,세종,충남
강제전선관(아연도) | ST, 54Φ | M | 8998 |  | 9850 | 1029 | 11827 | 864 | 10200 | 1101 | 11710 | 1201 | 8998 |  | 대전,세종,충남
강제전선관(아연도) | ST, 70Φ | M | 10574 |  | 12440 | 1029 | 15079 | 864 | 12880 | 1101 | 14930 | 1201 | 10574 |  | 대전,세종,충남
강제전선관(아연도) | ST, 82Φ | M | 12166 |  | 14450 | 1029 | 17372 | 864 | 14850 | 1101 | 17200 | 1201 | 12166 |  | 대전,세종,충남
강제전선관(아연도) | ST, 104Φ | M | 19626 |  | 23320 | 1029 | 28048 | 864 | 24310 | 1101 | 27770 | 1201 | 19626 |  | 대전,세종,충남
경질비닐전선관 | HI, 16Φ | M | 294 |  | 332 | 1024 | 440 | 861 | 400 | 1107 | 440 | 1203 | 294 |  | 대전,세종,충남
경질비닐전선관 | HI, 22Φ | M | 350 |  | 400 | 1024 | 528 | 861 | 480 | 1107 | 528 | 1203 | 350 |  | 대전,세종,충남
경질비닐전선관 | HI, 28Φ | M | 700 |  | 774 | 1024 | 1021 | 861 | 930 | 1107 | 1021 | 1203 | 700 |  | 대전,세종,충남
경질비닐전선관 | HI, 36Φ | M | 1007 |  | 1121 | 1024 | 1373 | 861 | 1450 | 1107 | 1373 | 1203 | 1007 |  | 대전,세종,충남
경질비닐전선관 | HI, 42Φ | M | 1246 |  | 1466 | 1024 | 1794 | 861 | 1710 | 1107 | 1794 | 1203 | 1246 |  | 대전,세종,충남
경질비닐전선관 | HI, 54Φ | M | 1852 |  | 2081 | 1024 | 2546 | 861 | 2520 | 1107 | 2546 | 1203 | 1852 |  | 대전,세종,충남
경질비닐전선관 | HI, 70Φ | M | 2389 |  | 2680 | 1024 | 3152 | 861 | 3420 | 1107 | 3152 | 1203 | 2389 |  | 대전,세종,충남
경질비닐전선관 | HI, 82Φ | M | 3647 |  | 4084 | 1024 | 4997 | 861 | 4960 | 1107 | 4997 | 1203 | 3647 |  | 대전,세종,충남
경질비닐전선관 | HI, 100Φ | M | 4108 |  | 4834 | 1024 | 5912 | 861 | 6030 | 1107 | 5912 | 1203 | 4108 |  | 대전,세종,충남
합성수지제가요전선관(일반) | CD 하이렉스, 16Φ | M | 170 |  | 267 | 1025 | 267 | 860 | 160 | 1104 | 0 |  | 160 |  | 콘크리트매입용
합성수지제가요전선관(일반) | CD 하이렉스, 22Φ | M | 255 |  | 373 | 1025 | 373 | 860 | 240 | 1104 | 0 |  | 240 |  | 콘크리트매입용
합성수지제가요전선관(일반) | CD 하이렉스, 28Φ | M | 348 |  | 549 | 1025 | 549 | 860 | 330 | 1104 | 0 |  | 330 |  | 콘크리트매입용
나사없는전선관(1본=3.6M) | E19 (19.1Ø)(내경:16.7) | M | 1870 |  | 7920 | 1029 | 2547 | 863 | 2547 | 1102 | 2547 | 1201 | 1870
나사없는전선관(1본=3.6M) | E25 (25.4Ø)(내경:23.0) | M | 2725 |  | 10330 | 1029 | 3354 | 863 | 3354 | 1102 | 3354 | 1201 | 2725
나사없는전선관(1본=3.6M) | E31 (31.8Ø)(내경:29) | M | 3694 |  | 14000 | 1029 | 4696 | 863 | 4696 | 1102 | 4696 | 1201 | 3694
나사없는전선관(1본=3.6M) | E39 (38.1Ø)(내경:35.3) | M | 4390 |  | 16640 | 1029 | 5840 | 863 | 5840 | 1102 | 5840 | 1201 | 4390
나사없는전선관(1본=3.6M) | E51 (50.8Ø)(내경:48) | M | 5832 |  | 22100 | 1029 | 7784 | 863 | 7784 | 1102 | 7784 | 1201 | 5832
나사없는전선관(1본=3.6M) | E63 (63.5Ø)(내경:60.3) | M | 8082 |  | 30630 | 1029 | 11138 | 863 | 11138 | 1102 | 11138 | 1201 | 8082
나사없는전선관(1본=3.6M) | E75 (76.2Ø)(내경:72.6) | M | 10708 |  | 40580 | 1029 | 14049 | 863 | 14049 | 1102 | 14049 | 1201 | 10708
파상형경질폴리에틸렌전선관 | ELP, 30Φ | M | 342 |  | 391 | 1025 | 480 | 861 | 360 | 1106 | 482 | 1203 | 342 |  | 대전,세종,충남
파상형경질폴리에틸렌전선관 | ELP, 40Φ | M | 522 |  | 563 | 1025 | 607 | 861 | 550 | 1106 | 610 | 1203 | 522 |  | 대전,세종,충남
파상형경질폴리에틸렌전선관 | ELP, 50Φ | M | 680 |  | 750 | 1025 | 860 | 861 | 730 | 1106 | 864 | 1203 | 680 |  | 대전,세종,충남
파상형경질폴리에틸렌전선관 | ELP, 65Φ | M | 990 |  | 1250 | 1025 | 1239 | 861 | 1090 | 1106 | 1245 | 1203 | 990 |  | 대전,세종,충남
파상형경질폴리에틸렌전선관 | ELP, 80Φ | M | 1357 |  | 1719 | 1025 | 1632 | 861 | 1450 | 1106 | 1640 | 1203 | 1357 |  | 대전,세종,충남
파상형경질폴리에틸렌전선관 | ELP,100Φ | M | 1784 |  | 2188 | 1025 | 2214 | 861 | 1980 | 1106 | 2225 | 1203 | 1784 |  | 대전,세종,충남
파상형경질폴리에틸렌전선관 | ELP,125Φ | M | 2796 |  | 3204 | 1025 | 3440 | 861 | 3040 | 1106 | 3457 | 1203 | 2796 |  | 대전,세종,충남
파상형경질폴리에틸렌전선관 | ELP,150Φ | M | 3699 |  | 3906 | 1025 | 4491 | 861 | 3940 | 1106 | 4513 | 1203 | 3699 |  | 대전,세종,충남
파상형경질폴리에틸렌전선관 | ELP,175Φ | M | 6375 |  | 7500 | 1025 | 7906 | 861 | 7510 | 1106 | 7946 | 1203 | 6375 |  | 대전,세종,충남
파상형경질폴리에틸렌전선관 | ELP,200Φ | M | 7081 |  | 8594 | 1025 | 8829 | 861 | 8030 | 1106 | 8873 | 1203 | 7081 |  | 대전,세종,충남
폴리에틸렌전선관 | PE, 16Φ | M | 262 |  | 344 | 1026 | 319 | 861 | 320 | 1102 | 320 | 1204 | 262 |  | 대전,세종,충남
폴리에틸렌전선관 | PE, 22Φ | M | 336 |  | 454 | 1026 | 371 | 861 | 420 | 1102 | 408 | 1204 | 336 |  | 대전,세종,충남
폴리에틸렌전선관 | PE, 28Φ | M | 515 |  | 661 | 1026 | 548 | 861 | 610 | 1102 | 549 | 1204 | 515 |  | 대전,세종,충남
폴리에틸렌전선관 | PE, 36Φ | M | 773 |  | 985 | 1026 | 822 | 861 | 880 | 1102 | 824 | 1204 | 773 |  | 대전,세종,충남
폴리에틸렌전선관 | PE, 42Φ | M | 903 |  | 1246 | 1026 | 1112 | 861 | 1130 | 1102 | 1115 | 1204 | 903 |  | 대전,세종,충남
폴리에틸렌전선관 | PE, 54Φ | M | 1396 |  | 1808 | 1026 | 1668 | 861 | 1640 | 1102 | 1673 | 1204 | 1396 |  | 대전,세종,충남
폴리에틸렌전선관 | PE, 70Φ | M | 2333 |  | 3544 | 1026 | 2481 | 861 | 2510 | 1102 | 2487 | 1204 | 2333 |  | 대전,세종,충남
폴리에틸렌전선관 | PE, 82Φ | M | 3068 |  | 4082 | 1026 | 3445 | 861 | 3730 | 1102 | 3454 | 1204 | 3068 |  | 대전,세종,충남
폴리에틸렌전선관 | PE, 100Φ | M | 4560 |  | 5615 | 1026 | 4849 | 861 | 5290 | 1102 | 4861 | 1204 | 4560 |  | 대전,세종,충남
1종금속제가요전선관 | 비방수, 16Φ | M | 1380 |  | 1380 | 1027 | 1380 | 862 | 1380 | 1103 | 544 | 1204 | 544
1종금속제가요전선관 | 비방수, 22Φ | M | 1740 |  | 1740 | 1027 | 1740 | 862 | 1740 | 1103 | 1042 | 1204 | 1042
1종금속제가요전선관 | 비방수, 28Φ | M | 2180 |  | 2180 | 1027 | 2180 | 862 | 2180 | 1103 | 1595 | 1204 | 1595
1종금속제가요전선관 | 비방수, 36Φ | M | 2870 |  | 2870 | 1027 | 2870 | 862 | 2870 | 1103 | 2420 | 1204 | 2420
1종금속제가요전선관 | 비방수, 42Φ | M | 3780 |  | 3780 | 1027 | 3780 | 862 | 3780 | 1103 | 2915 | 1204 | 2915
1종금속제가요전선관 | 비방수, 54Φ | M | 5100 |  | 5100 | 1027 | 5100 | 862 | 5100 | 1103 | 4125 | 1204 | 4125
1종금속제가요전선관 | 비방수, 70Φ | M | 9590 |  | 9590 | 1027 | 9590 | 862 | 9590 | 1103 | 6578 | 1204 | 6578
1종금속제가요전선관 | 비방수, 82Φ | M | 13200 |  | 13200 | 1027 | 13200 | 862 | 13200 | 1103 | 7095 | 1204 | 7095
1종금속제가요전선관 | 비방수,104Φ | M | 재 료 비 유통물가: 0; 재 료 비 물가자료: 0; 재 료 비 물가정보: 11550; 재 료 비 PAGE: 1204; 재 료 비 적용단가: 11550
1종금속제가요전선관 | 방 수. 16Φ | M | 1075 |  | 2260 | 1027 | 2260 | 862 | 2260 | 1103 | 1265 | 1204 | 1075
1종금속제가요전선관 | 방 수. 22Φ | M | 1348 |  | 2880 | 1027 | 2880 | 862 | 2880 | 1103 | 1716 | 1204 | 1348
1종금속제가요전선관 | 방 수. 28Φ | M | 1634 |  | 3470 | 1027 | 3470 | 862 | 3470 | 1103 | 2431 | 1204 | 1634
1종금속제가요전선관 | 방 수. 36Φ | M | 2492 |  | 5280 | 1027 | 5280 | 862 | 5280 | 1103 | 3575 | 1204 | 2492
1종금속제가요전선관 | 방 수. 42Φ | M | 3193 |  | 6790 | 1027 | 6790 | 862 | 6790 | 1103 | 5016 | 1204 | 3193
1종금속제가요전선관 | 방 수. 54Φ | M | 4382 |  | 9180 | 1027 | 9180 | 862 | 9180 | 1103 | 6457 | 1204 | 4382
1종금속제가요전선관 | 방 수. 70Φ | M | 12157 |  | 17880 | 1027 | 17880 | 862 | 17880 | 1103 | 14850 | 1204 | 12157
1종금속제가요전선관 | 방 수. 82Φ | M | 14927 |  | 20280 | 1027 | 20280 | 862 | 20280 | 1103 | 21450 | 1204 | 14927
1종금속제가요전선관 | 방 수.104Φ | M | 재 료 비 거래가격: 0; 재 료 비 유통물가: 0; 재 료 비 물가자료: 0; 재 료 비 물가정보: 26950; 재 료 비 PAGE: 1204; 재 료 비 적용단가: 26950
1종금속제가요전선관 콘넥타 | 비방수, 16Φ | 개 | 690 |  | 1100 | 1027 | 720 | 860 | 0 |  | 0 |  | 690
1종금속제가요전선관 콘넥타 | 비방수, 22Φ | 개 | 994 |  | 1390 | 1027 | 950 | 860 | 0 |  | 0 |  | 950
1종금속제가요전선관 콘넥타 | 비방수, 28Φ | 개 | 1028 |  | 1830 | 1027 | 1380 | 860 | 0 |  | 0 |  | 1028
1종금속제가요전선관 콘넥타 | 비방수, 36Φ | 개 | 2167 |  | 2650 | 1027 | 1970 | 860 | 0 |  | 0 |  | 1970
1종금속제가요전선관 콘넥타 | 비방수, 42Φ | 개 | 2348 |  | 3200 | 1027 | 2400 | 860 | 0 |  | 0 |  | 2348
1종금속제가요전선관 콘넥타 | 비방수, 54Φ | 개 | 2783 |  | 4440 | 1027 | 3540 | 860 | 0 |  | 0 |  | 2783
1종금속제가요전선관 콘넥타 | 비방수, 70Φ | 개 | 5865 |  | 8400 | 1025 | 7940 | 860 | 0 |  | 0 |  | 5865
1종금속제가요전선관 콘넥타 | 비방수, 82Φ | 개 | 9605 |  | 15020 | 1025 | 12770 | 860 | 0 |  | 0 |  | 9605
1종금속제가요전선관 콘넥타 | 비방수,104Φ | 개 | 0 |  | 26330 | 1025 | 18300 | 860 | 0 |  | 0 |  | 18300
1종금속제가요전선관 콘넥타 | 방 수, 16Φ | 개 | 1532 |  | 2700 | 1027 | 0 |  | 0 |  | 0 |  | 1532
1종금속제가요전선관 콘넥타 | 방 수, 22Φ | 개 | 1965 |  | 3300 | 1027 | 0 |  | 0 |  | 0 |  | 1965
1종금속제가요전선관 콘넥타 | 방 수, 28Φ | 개 | 2624 |  | 3980 | 1027 | 0 |  | 0 |  | 0 |  | 2624
1종금속제가요전선관 콘넥타 | 방 수, 36Φ | 개 | 3821 |  | 5290 | 1027 | 0 |  | 0 |  | 0 |  | 3821
1종금속제가요전선관 콘넥타 | 방 수, 42Φ | 개 | 5869 |  | 6740 | 1027 | 0 |  | 0 |  | 0 |  | 5869
1종금속제가요전선관 콘넥타 | 방 수, 54Φ | 개 | 6775 |  | 8690 | 1027 | 0 |  | 0 |  | 0 |  | 6775
1종금속제가요전선관 콘넥타 | 방 수, 70Φ | 개 | 재 료 비 조달청가격: 20640; 재 료 비 거래가격: 0; 재 료 비 유통물가: 0; 재 료 비 물가자료: 0; 재 료 비 물가정보: 0; 재 료 비 적용단가: 20640
1종금속제가요전선관 콘넥타 | 방 수, 82Φ | 개 | 재 료 비 조달청가격: 28608; 재 료 비 거래가격: 0; 재 료 비 유통물가: 0; 재 료 비 물가자료: 0; 재 료 비 물가정보: 0; 재 료 비 적용단가: 28608
1종금속제가요전선관 콘넥타 | 방 수,104Φ | 개 | 재 료 비 조달청가격: 41088; 재 료 비 거래가격: 0; 재 료 비 유통물가: 0; 재 료 비 물가자료: 0; 재 료 비 물가정보: 0; 재 료 비 적용단가: 41088
워 샤 캡 | 16Φ | 개 | 1992 |  | 0 |  | 0 |  | 2170 | 1101 | 3516 | 1202 | 1992
워 샤 캡 | 22Φ | 개 | 2306 |  | 0 |  | 0 |  | 2510 | 1101 | 4044 | 1202 | 2306
워 샤 캡 | 28Φ | 개 | 2885 |  | 0 |  | 0 |  | 3140 | 1101 | 5088 | 1202 | 2885
워 샤 캡 | 36Φ | 개 | 4392 |  | 0 |  | 0 |  | 4780 | 1101 | 5940 | 1202 | 4392
워 샤 캡 | 42Φ | 개 | 4658 |  | 0 |  | 0 |  | 5070 | 1101 | 6996 | 1202 | 4658
워 샤 캡 | 54Φ | 개 | 6314 |  | 0 |  | 0 |  | 7300 | 1101 | 8244 | 1202 | 6314
워 샤 캡 | 70Φ | 개 | 18755 |  | 0 |  | 0 |  | 27950 | 1101 | 24480 | 1202 | 18755
워 샤 캡 | 82Φ | 개 | 22708 |  | 0 |  | 0 |  | 39120 | 1101 | 29640 | 1202 | 22708
워 샤 캡 | 104Φ | 개 | 45509 |  | 0 |  | 0 |  | 61400 | 1101 | 59400 | 1202 | 45509
노말밴드(아연도) | ST, 28Φ | 개 | 3130 |  | 3500 | 1029 | 4031 | 864 | 4500 | 1101 | 4031 | 1202 | 3130
노말밴드(아연도) | ST, 36Φ | 개 | 3765 |  | 4930 | 1029 | 5412 | 864 | 5400 | 1101 | 5412 | 1202 | 3765
노말밴드(아연도) | ST, 42Φ | 개 | 5389 |  | 6030 | 1029 | 6800 | 864 | 9700 | 1101 | 6800 | 1202 | 5389
노말밴드(아연도) | ST, 54Φ | 개 | 8397 |  | 9440 | 1029 | 10696 | 864 | 10700 | 1101 | 10696 | 1202 | 8397
노말밴드(아연도) | ST, 70Φ | 개 | 14226 |  | 15930 | 1029 | 17615 | 864 | 16800 | 1101 | 17615 | 1202 | 14226
노말밴드(아연도) | ST, 82Φ | 개 | 18939 |  | 21210 | 1029 | 23932 | 864 | 23300 | 1101 | 23932 | 1202 | 18939
노말밴드(아연도) | ST, 104Φ | 개 | 38285 |  | 42880 | 1029 | 47880 | 864 | 45500 | 1101 | 47880 | 1202 | 38285
노말밴드(PVC) | HI, 28Φ | 개 | 814 |  | 1000 | 1025 | 1193 | 861 | 1150 | 1107 | 1452 | 1203 | 814
노말밴드(PVC) | HI, 36Φ | 개 | 956 |  | 1200 | 1025 | 1360 | 861 | 1290 | 1107 | 2040 | 1203 | 956
노말밴드(PVC) | HI, 42Φ | 개 | 1265 |  | 1400 | 1025 | 1822 | 861 | 1580 | 1107 | 2580 | 1203 | 1265
노말밴드(PVC) | HI, 54Φ | 개 | 1892 |  | 2300 | 1025 | 2732 | 861 | 2580 | 1107 | 3840 | 1203 | 1892
노말밴드(PVC) | HI, 70Φ | 개 | 3700 |  | 4500 | 1025 | 6072 | 861 | 5170 | 1107 | 7200 | 1203 | 3700
노말밴드(PVC) | HI, 82Φ | 개 | 4494 |  | 5000 | 1025 | 8350 | 861 | 5750 | 1107 | 11520 | 1203 | 4494
노말밴드(PVC) | HI, 104Φ | 개 | 7868 |  | 8800 | 1025 | 11386 | 861 | 10060 | 1107 | 16200 | 1203 | 7868
볼트고정식이음쇠-커플링 | E19 | 개 | 787 |  | 1170 | 1029 | 977 | 863 | 977 | 1102 | 977 | 1201 | 787
볼트고정식이음쇠-커플링 | E25 | 개 | 961 |  | 1460 | 1029 | 1193 | 863 | 1193 | 1102 | 1193 | 1201 | 961
볼트고정식이음쇠-커플링 | E31 | 개 | 1181 |  | 1760 | 1029 | 1467 | 863 | 1467 | 1102 | 1467 | 1201 | 1181
볼트고정식이음쇠-커플링 | E39 | 개 | 1717 |  | 2260 | 1029 | 2131 | 863 | 2131 | 1102 | 2131 | 1201 | 1717
볼트고정식이음쇠-커플링 | E51 | 개 | 2580 |  | 3400 | 1029 | 3203 | 863 | 3203 | 1102 | 3203 | 1201 | 2580
볼트고정식이음쇠-커플링 | E63 | 개 | 3400 |  | 4530 | 1029 | 4220 | 863 | 4220 | 1102 | 4220 | 1201 | 3400
볼트고정식이음쇠-커플링 | E75 | 개 | 4211 |  | 5790 | 1029 | 5227 | 863 | 5227 | 1102 | 5227 | 1201 | 4211
볼트고정식이음쇠-커넥터 | E19 | 개 | 1030 |  | 1460 | 1029 | 1279 | 863 | 1279 | 1102 | 1279 | 1201 | 1030
볼트고정식이음쇠-커넥터 | E25 | 개 | 1192 |  | 1690 | 1029 | 1480 | 863 | 1480 | 1102 | 1480 | 1201 | 1192
볼트고정식이음쇠-커넥터 | E31 | 개 | 1434 |  | 2020 | 1029 | 1781 | 863 | 1781 | 1102 | 1781 | 1201 | 1434
볼트고정식이음쇠-커넥터 | E39 | 개 | 1880 |  | 2640 | 1029 | 2334 | 863 | 2334 | 1102 | 2334 | 1201 | 1880
볼트고정식이음쇠-커넥터 | E51 | 개 | 2826 |  | 3980 | 1029 | 3508 | 863 | 3508 | 1102 | 3508 | 1201 | 2826
볼트고정식이음쇠-커넥터 | E63 | 개 | 3603 |  | 5050 | 1029 | 4471 | 863 | 4471 | 1102 | 4471 | 1201 | 3603
볼트고정식이음쇠-커넥터 | E75 | 개 | 4742 |  | 6620 | 1029 | 5885 | 863 | 5885 | 1102 | 5885 | 1201 | 4742
옥내용원터치방식이음쇠- 커플링, JIS | E19 | 개 | 3840 |  | 5650 | 1029 | 4950 | 863 | 4950 | 1102 | 4950 | 1201 | 3840
옥내용원터치방식이음쇠- 커플링, JIS | E25 | 개 | 4156 |  | 6030 | 1029 | 5295 | 863 | 5295 | 1102 | 5295 | 1201 | 4156
옥내용원터치방식이음쇠- 커플링, JIS | E31 | 개 | 5082 |  | 7170 | 1029 | 6307 | 863 | 6307 | 1102 | 6307 | 1201 | 5082
옥내용원터치방식이음쇠- 커플링, JIS | E39 | 개 | 6548 |  | 7480 | 1029 | 8126 | 863 | 8126 | 1102 | 8126 | 1201 | 6548
옥내용원터치방식이음쇠- 커플링, JIS | E51 | 개 | 10021 |  | 13980 | 1029 | 12435 | 863 | 12435 | 1102 | 12435 | 1201 | 10021
옥내용원터치방식이음쇠- 커플링, JIS | E63 | 개 | 11891 |  | 16580 | 1029 | 14756 | 863 | 14756 | 1102 | 14756 | 1201 | 11891
옥내용원터치방식이음쇠- 커플링, JIS | E75 | 개 | 13740 |  | 19090 | 1029 | 17049 | 863 | 17049 | 1102 | 17049 | 1201 | 13740
옥내용원터치방식이음쇠- 커넥터, JIS | E19 | 개 | 3221 |  | 4740 | 1029 | 4095 | 863 | 4095 | 1102 | 4095 | 1201 | 3221
옥내용원터치방식이음쇠- 커넥터, JIS | E25 | 개 | 3477 |  | 5110 | 1029 | 4432 | 863 | 4432 | 1102 | 4432 | 1201 | 3477
옥내용원터치방식이음쇠- 커넥터, JIS | E31 | 개 | 4104 |  | 6040 | 1029 | 5240 | 863 | 5240 | 1102 | 5240 | 1201 | 4104
옥내용원터치방식이음쇠- 커넥터, JIS | E39 | 개 | 5083 |  | 7480 | 1029 | 6528 | 863 | 6528 | 1102 | 6528 | 1201 | 5083
옥내용원터치방식이음쇠- 커넥터, JIS | E51 | 개 | 7441 |  | 10950 | 1029 | 9605 | 863 | 9605 | 1102 | 9605 | 1201 | 7441
옥내용원터치방식이음쇠- 커넥터, JIS | E63 | 개 | 9152 |  | 13470 | 1029 | 11820 | 863 | 11820 | 1102 | 11820 | 1201 | 9152
옥내용원터치방식이음쇠- 커넥터, JIS | E75 | 개 | 10987 |  | 16170 | 1029 | 14196 | 863 | 14196 | 1102 | 14196 | 1201 | 10987
옥내용원터치방식이음쇠- 가요전선관 커텍터 | E19 | 개 | 0 |  | 5550 | 1029 | 4766 | 863 | 4766 | 1102 | 4766 | 1201 | 4766
옥내용원터치방식이음쇠- 가요전선관 커텍터 | E25 | 개 | 0 |  | 6000 | 1029 | 5158 | 863 | 5158 | 1102 | 5158 | 1201 | 5158
옥내용원터치방식이음쇠- 가요전선관 커텍터 | E31 | 개 | 0 |  | 7850 | 1029 | 6759 | 863 | 6759 | 1102 | 6759 | 1201 | 6759
옥내용원터치방식이음쇠- 가요전선관 커텍터 | E39 | 개 | 0 |  | 9510 | 1029 | 8126 | 863 | 8126 | 1102 | 8126 | 1201 | 8126
옥내용원터치방식이음쇠- 가요전선관 커텍터 | E51 | 개 | 0 |  | 14990 | 1029 | 12999 | 863 | 12999 | 1102 | 12999 | 1201 | 12999
옥내용원터치방식이음쇠- 가요전선관 커텍터 | E63 | 개 | 0 |  | 18020 | 1029 | 15653 | 863 | 15653 | 1102 | 15653 | 1201 | 15653
옥내용원터치방식이음쇠- 가요전선관 커텍터 | E75 | 개 | 0 |  | 27700 | 1029 | 23856 | 863 | 23856 | 1102 | 23856 | 1201 | 23856
옥외용원터치방식이음쇠- 커플링, JIS | E19 | 개 | 0 |  | 7480 | 1029 | 6555 | 863 | 6555 | 1102 | 6555 | 1201 | 6555
옥외용원터치방식이음쇠- 커플링, JIS | E25 | 개 | 0 |  | 8040 | 1029 | 7050 | 863 | 7050 | 1102 | 7050 | 1201 | 7050
옥외용원터치방식이음쇠- 커플링, JIS | E31 | 개 | 0 |  | 9670 | 1029 | 8482 | 863 | 8482 | 1102 | 8482 | 1201 | 8482
옥외용원터치방식이음쇠- 커플링, JIS | E39 | 개 | 0 |  | 12610 | 1029 | 11110 | 863 | 11110 | 1102 | 11110 | 1201 | 11110
옥외용원터치방식이음쇠- 커플링, JIS | E51 | 개 | 0 |  | 17090 | 1029 | 15118 | 863 | 15118 | 1102 | 15118 | 1201 | 15118
옥외용원터치방식이음쇠- 커플링, JIS | E63 | 개 | 0 |  | 20800 | 1029 | 18380 | 863 | 18380 | 1102 | 18380 | 1201 | 18380
옥외용원터치방식이음쇠- 커플링, JIS | E75 | 개 | 0 |  | 24510 | 1029 | 21698 | 863 | 21698 | 1102 | 21698 | 1201 | 21698
옥외용원터치방식이음쇠- 커넥터, JIS | E19 | 개 | 0 |  | 5760 | 1029 | 4983 | 863 | 4983 | 1102 | 4983 | 1201 | 4983
옥외용원터치방식이음쇠- 커넥터, JIS | E25 | 개 | 0 |  | 6410 | 1029 | 5559 | 863 | 5559 | 1102 | 5559 | 1201 | 5559
옥외용원터치방식이음쇠- 커넥터, JIS | E31 | 개 | 0 |  | 7620 | 1029 | 6613 | 863 | 6613 | 1102 | 6613 | 1201 | 6613
옥외용원터치방식이음쇠- 커넥터, JIS | E39 | 개 | 0 |  | 9660 | 1029 | 8412 | 863 | 8412 | 1102 | 8412 | 1201 | 8412
옥외용원터치방식이음쇠- 커넥터, JIS | E51 | 개 | 0 |  | 13540 | 1029 | 11842 | 863 | 11842 | 1102 | 11842 | 1201 | 11842
옥외용원터치방식이음쇠- 커넥터, JIS | E63 | 개 | 0 |  | 16990 | 1029 | 14848 | 863 | 14848 | 1102 | 14848 | 1201 | 14848
옥외용원터치방식이음쇠- 커넥터, JIS | E75 | 개 | 0 |  | 20680 | 1029 | 18076 | 863 | 18076 | 1102 | 18076 | 1201 | 18076
옥외용원터치방식이음쇠- 가요전선관 커텍터 | E19 | 개 | 0 |  | 7710 | 1029 | 6630 | 863 | 6630 | 1102 | 6630 | 1201 | 6630
옥외용원터치방식이음쇠- 가요전선관 커텍터 | E25 | 개 | 0 |  | 8430 | 1029 | 7257 | 863 | 7257 | 1102 | 7257 | 1201 | 7257
옥외용원터치방식이음쇠- 가요전선관 커텍터 | E31 | 개 | 0 |  | 10150 | 1029 | 8745 | 863 | 8745 | 1102 | 8745 | 1201 | 8745
옥외용원터치방식이음쇠- 가요전선관 커텍터 | E39 | 개 | 0 |  | 12680 | 1029 | 10971 | 863 | 10971 | 1102 | 10971 | 1201 | 10971
옥외용원터치방식이음쇠- 가요전선관 커텍터 | E51 | 개 | 0 |  | 16120 | 1029 | 13971 | 863 | 13971 | 1102 | 13971 | 1201 | 13971
옥외용원터치방식이음쇠- 가요전선관 커텍터 | E63 | 개 | 0 |  | 19240 | 1029 | 16692 | 863 | 16692 | 1102 | 16692 | 1201 | 16692
옥외용원터치방식이음쇠- 가요전선관 커텍터 | E75 | 개 | 0 |  | 32170 | 1029 | 27706 | 863 | 27706 | 1102 | 27706 | 1201 | 27706
노멀밴드 | E19 | 개 | 1698 |  | 2450 | 1029 | 2170 | 863 | 2170 | 1102 | 2170 | 1201 | 1698
노멀밴드 | E25 | 개 | 2269 |  | 3260 | 1029 | 2900 | 863 | 2900 | 1102 | 2900 | 1201 | 2269
노멀밴드 | E31 | 개 | 3287 |  | 4590 | 1029 | 4200 | 863 | 4200 | 1102 | 4200 | 1201 | 3287
노멀밴드 | E39 | 개 | 4399 |  | 5870 | 1029 | 5620 | 863 | 5620 | 1102 | 5620 | 1201 | 4399
노멀밴드 | E51 | 개 | 6357 |  | 8350 | 1029 | 8120 | 863 | 8120 | 1102 | 8120 | 1201 | 6357
노멀밴드 | E63 | 개 | 9709 |  | 12660 | 1029 | 12400 | 863 | 12400 | 1102 | 12400 | 1201 | 9709
노멀밴드 | E75 | 개 | 16013 |  | 21540 | 1029 | 20450 | 863 | 20450 | 1102 | 20450 | 1201 | 16013
방수캡(원터치용)-일반 | E19 | 개 | 0 |  | 210 | 1029 | 167 | 863 | 167 | 1102 | 167 | 1201 | 167
방수캡(원터치용)-일반 | E25 | 개 | 0 |  | 310 | 1029 | 250 | 863 | 250 | 1102 | 250 | 1201 | 250
방수캡(원터치용)-일반 | E31 | 개 | 0 |  | 410 | 1029 | 333 | 863 | 333 | 1102 | 333 | 1201 | 333
방수캡(원터치용)-일반 | E39 | 개 | 0 |  | 520 | 1029 | 417 | 863 | 417 | 1102 | 417 | 1201 | 417
방수캡(원터치용)-일반 | E51 | 개 | 0 |  | 630 | 1029 | 500 | 863 | 500 | 1102 | 500 | 1201 | 500
방수캡(원터치용)-일반 | E63 | 개 | 0 |  | 840 | 1029 | 667 | 863 | 667 | 1102 | 667 | 1201 | 667
방수캡(원터치용)-일반 | E75 | 개 | 0 |  | 1040 | 1029 | 833 | 863 | 833 | 1102 | 833 | 1201 | 833
새들 | E19 | 개 | 0 |  | 130 | 1029 | 139 | 863 | 139 | 1102 | 139 | 1201 | 130
새들 | E25 | 개 | 0 |  | 160 | 1029 | 164 | 863 | 164 | 1102 | 164 | 1201 | 160
새들 | E31 | 개 | 0 |  | 220 | 1029 | 223 | 863 | 223 | 1102 | 223 | 1201 | 220
새들 | E39 | 개 | 0 |  | 270 | 1029 | 278 | 863 | 278 | 1102 | 278 | 1201 | 270
새들 | E51 | 개 | 0 |  | 480 | 1029 | 494 | 863 | 494 | 1102 | 494 | 1201 | 480
새들 | E63 | 개 | 0 |  | 600 | 1029 | 608 | 863 | 608 | 1102 | 608 | 1201 | 600
새들 | E75 | 개 | 0 |  | 1240 | 1029 | 1252 | 863 | 1252 | 1102 | 1252 | 1201 | 1240
클램프(볼트,너트 별도)-일반 | E19 | 개 | 0 |  | 300 | 1029 | 304 | 863 | 304 | 1102 | 304 | 1201 | 300
클램프(볼트,너트 별도)-일반 | E25 | 개 | 0 |  | 320 | 1029 | 329 | 863 | 329 | 1102 | 329 | 1201 | 320
클램프(볼트,너트 별도)-일반 | E31 | 개 | 0 |  | 410 | 1029 | 417 | 863 | 417 | 1102 | 417 | 1201 | 410
클램프(볼트,너트 별도)-일반 | E39 | 개 | 0 |  | 480 | 1029 | 494 | 863 | 494 | 1102 | 494 | 1201 | 480
클램프(볼트,너트 별도)-일반 | E51 | 개 | 0 |  | 650 | 1029 | 658 | 863 | 658 | 1102 | 658 | 1201 | 650
클램프(볼트,너트 별도)-일반 | E63 | 개 | 0 |  | 760 | 1029 | 772 | 863 | 772 | 1102 | 772 | 1201 | 760
클램프(볼트,너트 별도)-일반 | E75 | 개 | 0 |  | 1500 | 1029 | 1518 | 863 | 1518 | 1102 | 1518 | 1201 | 1500
관구밀폐기 | 실링가스켓 30.Φ | 개 | 재 료 비 조달청가격: 9647; 재 료 비 거래가격: 0; 재 료 비 유통물가: 0; 재 료 비 물가자료: 0; 재 료 비 물가정보: 0; 재 료 비 적용단가: 9647
관구밀폐기 | 실링가스켓 50.Φ | 개 | 재 료 비 조달청가격: 11745; 재 료 비 거래가격: 0; 재 료 비 유통물가: 0; 재 료 비 물가자료: 0; 재 료 비 물가정보: 0; 재 료 비 적용단가: 11745
관구밀폐기 | 실링가스켓 65.Φ | 개 | 재 료 비 조달청가격: 13381; 재 료 비 거래가격: 0; 재 료 비 유통물가: 0; 재 료 비 물가자료: 0; 재 료 비 물가정보: 0; 재 료 비 적용단가: 13381
관구밀폐기 | 실링가스켓 80.Φ | 개 | 재 료 비 조달청가격: 14619; 재 료 비 거래가격: 0; 재 료 비 유통물가: 0; 재 료 비 물가자료: 0; 재 료 비 물가정보: 0; 재 료 비 적용단가: 14619
관구밀폐기 | 실링가스켓 100.Φ | 개 | 재 료 비 조달청가격: 19488; 재 료 비 거래가격: 0; 재 료 비 유통물가: 0; 재 료 비 물가자료: 0; 재 료 비 물가정보: 0; 재 료 비 적용단가: 19488
관구밀폐기 | 실링가스켓 125.Φ | 개 | 재 료 비 조달청가격: 25049; 재 료 비 거래가격: 0; 재 료 비 유통물가: 0; 재 료 비 물가자료: 0; 재 료 비 물가정보: 0; 재 료 비 적용단가: 25049
관구밀폐기 | 실링가스켓 150.Φ | 개 | 재 료 비 조달청가격: 27081; 재 료 비 거래가격: 0; 재 료 비 유통물가: 0; 재 료 비 물가자료: 0; 재 료 비 물가정보: 0; 재 료 비 적용단가: 27081
이종접속관 | ELP전선관 연결시 사용 30.Φ | 개 | 0 |  | 0 |  | 0 |  | 2250 | 1229 | 0 |  | 2250
이종접속관 | ELP전선관 연결시 사용 40.Φ | 개 | 0 |  | 0 |  | 0 |  | 2700 | 1229 | 0 |  | 2700
이종접속관 | ELP전선관 연결시 사용 50.Φ | 개 | 0 |  | 0 |  | 0 |  | 3300 | 1229 | 0 |  | 3300
이종접속관 | ELP전선관 연결시 사용 65.Φ | 개 | 0 |  | 0 |  | 0 |  | 4950 | 1229 | 0 |  | 4950
이종접속관 | ELP전선관 연결시 사용 80.Φ | 개 | 0 |  | 0 |  | 0 |  | 5550 | 1229 | 0 |  | 5550
이종접속관 | ELP전선관 연결시 사용 100.Φ | 개 | 0 |  | 0 |  | 0 |  | 6300 | 1229 | 0 |  | 6300
이종접속관 | ELP전선관 연결시 사용 125.Φ | 개 | 0 |  | 0 |  | 0 |  | 9900 | 1229 | 0 |  | 9900
이종접속관 | ELP전선관 연결시 사용 150.Φ | 개 | 0 |  | 0 |  | 0 |  | 13950 | 1229 | 0 |  | 13950
이종접속관 | ELP전선관 연결시 사용 175.Φ | 개 | 0 |  | 0 |  | 0 |  | 18450 | 1229 | 0 |  | 18450
이종접속관 | ELP전선관 연결시 사용 200.Φ | 개 | 0 |  | 0 |  | 0 |  | 23100 | 1229 | 0 |  | 23100

## 7.덕트,트레이
단 가 대 비 표
2026년 상반기 충남교육청 건설공사 일위대가(전기, 통신, 전기소방)
품 명 | 규 격 | 단위 | 재 료 비 | [10 empty] | 번 호 | 비 고
|  |  | 조달청가격 | PAGE | 거래가격 | PAGE | 유통물가 | PAGE | 물가자료 | PAGE | 물가정보 | PAGE | 적용단가
알루미늄몰드 | 22*9mm | M | 0 |  | 1100 | 1031 | 0 |  | 0 |  | 0 |  | 1100
알루미늄몰드 | 28*11mm | M | 1824 |  | 3500 | 1031 | 3500 | 871 | 3150 | 1099 | 3500 | 1205 | 1824
알루미늄몰드 | 36*14mm | M | 2561 |  | 5000 | 1031 | 5000 | 871 | 4410 | 1099 | 5000 | 1205 | 2561
알루미늄몰드 | 50*20mm | M | 4593 |  | 9000 | 1031 | 9000 | 871 | 8190 | 1099 | 9000 | 1205 | 4593
PVC고강도몰드(컬러) | 25*9mm, 미니소 | M | 0 |  | 1100 | 1031 | 1100 | 871 | 0 |  | 1100 | 1205 | 1100
PVC고강도몰드(컬러) | 31*11mm, 소 | M | 0 |  | 0 |  | 1500 | 871 | 0 |  | 1500 | 1205 | 1500
PVC고강도몰드(컬러) | 39*15mm, 중 | M | 0 |  | 0 |  | 2000 | 871 | 0 |  | 2000 | 1205 | 2000
PVC고강도몰드(컬러) | 51*19mm, 대 | M | 0 |  | 0 |  | 3000 | 871 | 0 |  | 3000 | 1205 | 3000
PVC고강도몰드(컬러) | 65*22mm, 특대 | M | 0 |  | 0 |  | 4000 | 871 | 0 |  | 4000 | 1205 | 4000
PVC 랜덕트 | 40*30mm | M | 0 |  | 4000 | 1031 | 4000 | 870 | 0 |  | 4000 | 1205 | 4000
PVC 랜덕트 | 60*40mm | M | 0 |  | 6000 | 1031 | 6000 | 870 | 0 |  | 6000 | 1205 | 6000
PVC 랜덕트 | 80*60mm | M | 0 |  | 8000 | 1031 | 8000 | 870 | 0 |  | 8000 | 1205 | 8000
PVC 랜덕트 | 100*80mm | M | 0 |  | 11000 | 1031 | 11000 | 870 | 0 |  | 11000 | 1205 | 11000
알루미늄덕트 | 50*35mm | M | 8827 |  | 15000 | 1031 | 8000 | 870 | 0 |  | 8000 | 1205 | 8000
알루미늄덕트 | 60*60mm | M | 13241 |  | 20000 | 1031 | 12000 | 870 | 0 |  | 12000 | 1205 | 12000
알루미늄덕트 | 70*40mm | M | 13241 |  | 20000 | 1031 | 10000 | 870 | 0 |  | 10000 | 1205 | 10000
알루미늄덕트 | 100*50mm | M | 15890 |  | 25000 | 1031 | 14000 | 870 | 0 |  | 14000 | 1205 | 14000
알루미늄덕트 | 120*60mm | M | 22069 |  | 35000 | 1031 | 20000 | 870 | 0 |  | 20000 | 1205 | 20000
알루미늄덕트 | 150*100mm | M | 30898 |  | 50000 | 1031 | 50000 | 870 | 0 |  | 50000 | 1205 | 30898
알루미늄덕트 부속품 | 엘보ㄱ/ㄴ/T형, 50mm | 개 | 5701 |  | 12000 | 1031 | 12000 | 870 | 0 |  | 12000 | 1205 | 5701
알루미늄덕트 부속품 | 엘보ㄱ/ㄴ/T형, 70mm | 개 | 8449 |  | 16000 | 1031 | 16000 | 870 | 0 |  | 16000 | 1205 | 8449
알루미늄덕트 부속품 | 엘보ㄱ/ㄴ/T형, 100mm | 개 | 10838 |  | 20000 | 1031 | 20000 | 870 | 0 |  | 20000 | 1205 | 10838
알루미늄덕트 부속품 | 엘보ㄱ/ㄴ/T형, 120mm | 개 | 13228 |  | 25000 | 1031 | 25000 | 870 | 0 |  | 25000 | 1205 | 13228
알루미늄덕트 | 벽면덕트80*47mm | M | 0 |  | 80000 | 1031 | 0 |  | 0 |  | 80000 | 1205 | 80000
알루미늄덕트 | 벽면덕트130*40mm | M | 0 |  | 110000 | 1031 | 0 |  | 0 |  | 110000 | 1205 | 110000
알루미늄덕트 | 플레이트, 마감 | M | 0 |  | 3000 | 1031 | 0 |  | 0 |  | 3000 | 1205 | 3000
덕트형케이블트레이 | ST, W150*100H*2.3t | M | 재 료 비 조달청가격: 11498; 재 료 비 거래가격: 0; 재 료 비 유통물가: 0; 재 료 비 물가자료: 0; 재 료 비 물가정보: 0; 재 료 비 적용단가: 11498
덕트형케이블트레이 | ST, W200*100H*2.3t | M | 재 료 비 조달청가격: 13189; 재 료 비 거래가격: 0; 재 료 비 유통물가: 0; 재 료 비 물가자료: 0; 재 료 비 물가정보: 0; 재 료 비 적용단가: 13189
덕트형케이블트레이 | ST, W300*100H*2.3t | M | 재 료 비 조달청가격: 18265; 재 료 비 거래가격: 0; 재 료 비 유통물가: 0; 재 료 비 물가자료: 0; 재 료 비 물가정보: 0; 재 료 비 적용단가: 18265
덕트형케이블트레이 | ST, W400*100H*2.3t | M | 재 료 비 조달청가격: 21648; 재 료 비 거래가격: 0; 재 료 비 유통물가: 0; 재 료 비 물가자료: 0; 재 료 비 물가정보: 0; 재 료 비 적용단가: 21648
덕트형케이블트레이 | ST, W500*100H*2.3t | M | 재 료 비 조달청가격: 25905; 재 료 비 거래가격: 0; 재 료 비 유통물가: 0; 재 료 비 물가자료: 0; 재 료 비 물가정보: 0; 재 료 비 적용단가: 25905
덕트형케이블트레이 | ST, W600*100H*2.3t | M | 재 료 비 조달청가격: 29028; 재 료 비 거래가격: 0; 재 료 비 유통물가: 0; 재 료 비 물가자료: 0; 재 료 비 물가정보: 0; 재 료 비 적용단가: 29028
덕트형케이블트레이 | ST, W700*100H*2.3t | M | 재 료 비 조달청가격: 32403; 재 료 비 거래가격: 0; 재 료 비 유통물가: 0; 재 료 비 물가자료: 0; 재 료 비 물가정보: 0; 재 료 비 적용단가: 32403
덕트형케이블트레이 | ST, W800*100H*2.3t | M | 재 료 비 조달청가격: 36344; 재 료 비 거래가격: 0; 재 료 비 유통물가: 0; 재 료 비 물가자료: 0; 재 료 비 물가정보: 0; 재 료 비 적용단가: 36344
덕트형케이블트레이 | ST, W900*100H*2.3t | M | 재 료 비 조달청가격: 39132; 재 료 비 거래가격: 0; 재 료 비 유통물가: 0; 재 료 비 물가자료: 0; 재 료 비 물가정보: 0; 재 료 비 적용단가: 39132
덕트형케이블트레이 | ST, W1000*100H*2.3t | M | 재 료 비 조달청가격: 42999; 재 료 비 거래가격: 0; 재 료 비 유통물가: 0; 재 료 비 물가자료: 0; 재 료 비 물가정보: 0; 재 료 비 적용단가: 42999
덕트형케이블트레이부속품 | ST, H. ELBOW, W150*100H*2.3t | 개 | 재 료 비 조달청가격: 15095; 재 료 비 거래가격: 0; 재 료 비 유통물가: 0; 재 료 비 물가자료: 0; 재 료 비 물가정보: 0; 재 료 비 적용단가: 15095
덕트형케이블트레이부속품 | ST, H. ELBOW, W200*100H*2.3t | 개 | 재 료 비 조달청가격: 18097; 재 료 비 거래가격: 0; 재 료 비 유통물가: 0; 재 료 비 물가자료: 0; 재 료 비 물가정보: 0; 재 료 비 적용단가: 18097
덕트형케이블트레이부속품 | ST, H. ELBOW, W300*100H*2.3t | 개 | 재 료 비 조달청가격: 25524; 재 료 비 거래가격: 0; 재 료 비 유통물가: 0; 재 료 비 물가자료: 0; 재 료 비 물가정보: 0; 재 료 비 적용단가: 25524
덕트형케이블트레이부속품 | ST, H. ELBOW, W400*100H*2.3t | 개 | 재 료 비 조달청가격: 31836; 재 료 비 거래가격: 0; 재 료 비 유통물가: 0; 재 료 비 물가자료: 0; 재 료 비 물가정보: 0; 재 료 비 적용단가: 31836
덕트형케이블트레이부속품 | ST, H. ELBOW, W500*100H*2.3t | 개 | 재 료 비 조달청가격: 39365; 재 료 비 거래가격: 0; 재 료 비 유통물가: 0; 재 료 비 물가자료: 0; 재 료 비 물가정보: 0; 재 료 비 적용단가: 39365
덕트형케이블트레이부속품 | ST, H. ELBOW, W600*100H*2.3t | 개 | 재 료 비 조달청가격: 48279; 재 료 비 거래가격: 0; 재 료 비 유통물가: 0; 재 료 비 물가자료: 0; 재 료 비 물가정보: 0; 재 료 비 적용단가: 48279
덕트형케이블트레이부속품 | ST, H. ELBOW, W700*100H*2.3t | 개 | 재 료 비 조달청가격: 57862; 재 료 비 거래가격: 0; 재 료 비 유통물가: 0; 재 료 비 물가자료: 0; 재 료 비 물가정보: 0; 재 료 비 적용단가: 57862
덕트형케이블트레이부속품 | ST, H. ELBOW, W800*100H*2.3t | 개 | 재 료 비 조달청가격: 68115; 재 료 비 거래가격: 0; 재 료 비 유통물가: 0; 재 료 비 물가자료: 0; 재 료 비 물가정보: 0; 재 료 비 적용단가: 68115
덕트형케이블트레이부속품 | ST, H. ELBOW, W900*100H*2.3t | 개 | 재 료 비 조달청가격: 79845; 재 료 비 거래가격: 0; 재 료 비 유통물가: 0; 재 료 비 물가자료: 0; 재 료 비 물가정보: 0; 재 료 비 적용단가: 79845
덕트형케이블트레이부속품 | ST, H. ELBOW, W1000*100H*2.3t | 개 | 재 료 비 조달청가격: 90944; 재 료 비 거래가격: 0; 재 료 비 유통물가: 0; 재 료 비 물가자료: 0; 재 료 비 물가정보: 0; 재 료 비 적용단가: 90944
덕트형케이블트레이부속품 | ST, V. ELBOW, W150*100H*2.3t | 개 | 재 료 비 조달청가격: 15095; 재 료 비 거래가격: 0; 재 료 비 유통물가: 0; 재 료 비 물가자료: 0; 재 료 비 물가정보: 0; 재 료 비 적용단가: 15095
덕트형케이블트레이부속품 | ST, V. ELBOW, W200*100H*2.3t | 개 | 재 료 비 조달청가격: 18097; 재 료 비 거래가격: 0; 재 료 비 유통물가: 0; 재 료 비 물가자료: 0; 재 료 비 물가정보: 0; 재 료 비 적용단가: 18097
덕트형케이블트레이부속품 | ST, V. ELBOW, W300*100H*2.3t | 개 | 재 료 비 조달청가격: 25524; 재 료 비 거래가격: 0; 재 료 비 유통물가: 0; 재 료 비 물가자료: 0; 재 료 비 물가정보: 0; 재 료 비 적용단가: 25524
덕트형케이블트레이부속품 | ST, V. ELBOW, W400*100H*2.3t | 개 | 재 료 비 조달청가격: 31836; 재 료 비 거래가격: 0; 재 료 비 유통물가: 0; 재 료 비 물가자료: 0; 재 료 비 물가정보: 0; 재 료 비 적용단가: 31836
덕트형케이블트레이부속품 | ST, V. ELBOW, W500*100H*2.3t | 개 | 재 료 비 조달청가격: 39365; 재 료 비 거래가격: 0; 재 료 비 유통물가: 0; 재 료 비 물가자료: 0; 재 료 비 물가정보: 0; 재 료 비 적용단가: 39365
덕트형케이블트레이부속품 | ST, V. ELBOW, W600*100H*2.3t | 개 | 재 료 비 조달청가격: 48279; 재 료 비 거래가격: 0; 재 료 비 유통물가: 0; 재 료 비 물가자료: 0; 재 료 비 물가정보: 0; 재 료 비 적용단가: 48279
덕트형케이블트레이부속품 | ST, V. ELBOW, W700*100H*2.3t | 개 | 재 료 비 조달청가격: 57862; 재 료 비 거래가격: 0; 재 료 비 유통물가: 0; 재 료 비 물가자료: 0; 재 료 비 물가정보: 0; 재 료 비 적용단가: 57862
덕트형케이블트레이부속품 | ST, V. ELBOW, W800*100H*2.3t | 개 | 재 료 비 조달청가격: 68115; 재 료 비 거래가격: 0; 재 료 비 유통물가: 0; 재 료 비 물가자료: 0; 재 료 비 물가정보: 0; 재 료 비 적용단가: 68115
덕트형케이블트레이부속품 | ST, V. ELBOW, W900*100H*2.3t | 개 | 재 료 비 조달청가격: 79845; 재 료 비 거래가격: 0; 재 료 비 유통물가: 0; 재 료 비 물가자료: 0; 재 료 비 물가정보: 0; 재 료 비 적용단가: 79845
덕트형케이블트레이부속품 | ST, V. ELBOW, W1000*100H*2.3t | 개 | 재 료 비 조달청가격: 90944; 재 료 비 거래가격: 0; 재 료 비 유통물가: 0; 재 료 비 물가자료: 0; 재 료 비 물가정보: 0; 재 료 비 적용단가: 90944
덕트형케이블트레이부속품 | ST, H. TEE, W150*100H*2.3t | 개 | 재 료 비 조달청가격: 38324; 재 료 비 거래가격: 0; 재 료 비 유통물가: 0; 재 료 비 물가자료: 0; 재 료 비 물가정보: 0; 재 료 비 적용단가: 38324
덕트형케이블트레이부속품 | ST, H. TEE, W200*100H*2.3t | 개 | 재 료 비 조달청가격: 44951; 재 료 비 거래가격: 0; 재 료 비 유통물가: 0; 재 료 비 물가자료: 0; 재 료 비 물가정보: 0; 재 료 비 적용단가: 44951
덕트형케이블트레이부속품 | ST, H. TEE, W300*100H*2.3t | 개 | 재 료 비 조달청가격: 56617; 재 료 비 거래가격: 0; 재 료 비 유통물가: 0; 재 료 비 물가자료: 0; 재 료 비 물가정보: 0; 재 료 비 적용단가: 56617
덕트형케이블트레이부속품 | ST, H. TEE, W400*100H*2.3t | 개 | 재 료 비 조달청가격: 66906; 재 료 비 거래가격: 0; 재 료 비 유통물가: 0; 재 료 비 물가자료: 0; 재 료 비 물가정보: 0; 재 료 비 적용단가: 66906
덕트형케이블트레이부속품 | ST, H. TEE, W500*100H*2.3t | 개 | 재 료 비 조달청가격: 80013; 재 료 비 거래가격: 0; 재 료 비 유통물가: 0; 재 료 비 물가자료: 0; 재 료 비 물가정보: 0; 재 료 비 적용단가: 80013
덕트형케이블트레이부속품 | ST, H. TEE, W600*100H*2.3t | 개 | 재 료 비 조달청가격: 95062; 재 료 비 거래가격: 0; 재 료 비 유통물가: 0; 재 료 비 물가자료: 0; 재 료 비 물가정보: 0; 재 료 비 적용단가: 95062
덕트형케이블트레이부속품 | ST, H. TEE, W700*100H*2.3t | 개 | 재 료 비 조달청가격: 109097; 재 료 비 거래가격: 0; 재 료 비 유통물가: 0; 재 료 비 물가자료: 0; 재 료 비 물가정보: 0; 재 료 비 적용단가: 109097
덕트형케이블트레이부속품 | ST, H. TEE, W800*100H*2.3t | 개 | 재 료 비 조달청가격: 126451; 재 료 비 거래가격: 0; 재 료 비 유통물가: 0; 재 료 비 물가자료: 0; 재 료 비 물가정보: 0; 재 료 비 적용단가: 126451
덕트형케이블트레이부속품 | ST, H. TEE, W900*100H*2.3t | 개 | 재 료 비 조달청가격: 142541; 재 료 비 거래가격: 0; 재 료 비 유통물가: 0; 재 료 비 물가자료: 0; 재 료 비 물가정보: 0; 재 료 비 적용단가: 142541
덕트형케이블트레이부속품 | ST, H. TEE, W1000*100H*2.3t | 개 | 재 료 비 조달청가격: 162480; 재 료 비 거래가격: 0; 재 료 비 유통물가: 0; 재 료 비 물가자료: 0; 재 료 비 물가정보: 0; 재 료 비 적용단가: 162480
덕트형케이블트레이부속품 | ST, H. CROSS, W150*100H*2.3t | 개 | 재 료 비 조달청가격: 48269; 재 료 비 거래가격: 0; 재 료 비 유통물가: 0; 재 료 비 물가자료: 0; 재 료 비 물가정보: 0; 재 료 비 적용단가: 48269
덕트형케이블트레이부속품 | ST, H. CROSS, W200*100H*2.3t | 개 | 재 료 비 조달청가격: 65354; 재 료 비 거래가격: 0; 재 료 비 유통물가: 0; 재 료 비 물가자료: 0; 재 료 비 물가정보: 0; 재 료 비 적용단가: 65354
덕트형케이블트레이부속품 | ST, H. CROSS, W300*100H*2.3t | 개 | 재 료 비 조달청가격: 73292; 재 료 비 거래가격: 0; 재 료 비 유통물가: 0; 재 료 비 물가자료: 0; 재 료 비 물가정보: 0; 재 료 비 적용단가: 73292
덕트형케이블트레이부속품 | ST, H. CROSS, W400*100H*2.3t | 개 | 재 료 비 조달청가격: 89531; 재 료 비 거래가격: 0; 재 료 비 유통물가: 0; 재 료 비 물가자료: 0; 재 료 비 물가정보: 0; 재 료 비 적용단가: 89531
덕트형케이블트레이부속품 | ST, H. CROSS, W500*100H*2.3t | 개 | 재 료 비 조달청가격: 101986; 재 료 비 거래가격: 0; 재 료 비 유통물가: 0; 재 료 비 물가자료: 0; 재 료 비 물가정보: 0; 재 료 비 적용단가: 101986
덕트형케이블트레이부속품 | ST, H. CROSS, W600*100H*2.3t | 개 | 재 료 비 조달청가격: 120038; 재 료 비 거래가격: 0; 재 료 비 유통물가: 0; 재 료 비 물가자료: 0; 재 료 비 물가정보: 0; 재 료 비 적용단가: 120038
덕트형케이블트레이부속품 | ST, H. CROSS, W700*100H*2.3t | 개 | 재 료 비 조달청가격: 139455; 재 료 비 거래가격: 0; 재 료 비 유통물가: 0; 재 료 비 물가자료: 0; 재 료 비 물가정보: 0; 재 료 비 적용단가: 139455
덕트형케이블트레이부속품 | ST, H. CROSS, W800*100H*2.3t | 개 | 재 료 비 조달청가격: 156902; 재 료 비 거래가격: 0; 재 료 비 유통물가: 0; 재 료 비 물가자료: 0; 재 료 비 물가정보: 0; 재 료 비 적용단가: 156902
덕트형케이블트레이부속품 | ST, H. CROSS, W900*100H*2.3t | 개 | 재 료 비 조달청가격: 177529; 재 료 비 거래가격: 0; 재 료 비 유통물가: 0; 재 료 비 물가자료: 0; 재 료 비 물가정보: 0; 재 료 비 적용단가: 177529
덕트형케이블트레이부속품 | ST, H. CROSS, W1000*100H*2.3t | 개 | 재 료 비 조달청가격: 199995; 재 료 비 거래가격: 0; 재 료 비 유통물가: 0; 재 료 비 물가자료: 0; 재 료 비 물가정보: 0; 재 료 비 적용단가: 199995
덕트형케이블트레이부속품 | ST, H. ELBOW, W150*100H*2.3t COVER | 개 | 재 료 비 조달청가격: 7036; 재 료 비 거래가격: 0; 재 료 비 유통물가: 0; 재 료 비 물가자료: 0; 재 료 비 물가정보: 0; 재 료 비 적용단가: 7036
덕트형케이블트레이부속품 | ST, H. ELBOW, W200*100H*2.3t COVER | 개 | 재 료 비 조달청가격: 9332; 재 료 비 거래가격: 0; 재 료 비 유통물가: 0; 재 료 비 물가자료: 0; 재 료 비 물가정보: 0; 재 료 비 적용단가: 9332
덕트형케이블트레이부속품 | ST, H. ELBOW, W300*100H*2.3t COVER | 개 | 재 료 비 조달청가격: 14779; 재 료 비 거래가격: 0; 재 료 비 유통물가: 0; 재 료 비 물가자료: 0; 재 료 비 물가정보: 0; 재 료 비 적용단가: 14779
덕트형케이블트레이부속품 | ST, H. ELBOW, W400*100H*2.3t COVER | 개 | 재 료 비 조달청가격: 20663; 재 료 비 거래가격: 0; 재 료 비 유통물가: 0; 재 료 비 물가자료: 0; 재 료 비 물가정보: 0; 재 료 비 적용단가: 20663
덕트형케이블트레이부속품 | ST, H. ELBOW, W500*100H*2.3t COVER | 개 | 재 료 비 조달청가격: 27904; 재 료 비 거래가격: 0; 재 료 비 유통물가: 0; 재 료 비 물가자료: 0; 재 료 비 물가정보: 0; 재 료 비 적용단가: 27904
덕트형케이블트레이부속품 | ST, H. ELBOW, W600*100H*2.3t COVER | 개 | 재 료 비 조달청가격: 35619; 재 료 비 거래가격: 0; 재 료 비 유통물가: 0; 재 료 비 물가자료: 0; 재 료 비 물가정보: 0; 재 료 비 적용단가: 35619
덕트형케이블트레이부속품 | ST, H. ELBOW, W700*100H*2.3t COVER | 개 | 재 료 비 조달청가격: 43798; 재 료 비 거래가격: 0; 재 료 비 유통물가: 0; 재 료 비 물가자료: 0; 재 료 비 물가정보: 0; 재 료 비 적용단가: 43798
덕트형케이블트레이부속품 | ST, H. ELBOW, W800*100H*2.3t COVER | 개 | 재 료 비 조달청가격: 50826; 재 료 비 거래가격: 0; 재 료 비 유통물가: 0; 재 료 비 물가자료: 0; 재 료 비 물가정보: 0; 재 료 비 적용단가: 50826
덕트형케이블트레이부속품 | ST, H. ELBOW, W900*100H*2.3t COVER | 개 | 재 료 비 조달청가격: 63346; 재 료 비 거래가격: 0; 재 료 비 유통물가: 0; 재 료 비 물가자료: 0; 재 료 비 물가정보: 0; 재 료 비 적용단가: 63346
덕트형케이블트레이부속품 | ST, H. ELBOW, W1000*100H*2.3t COVER | 개 | 재 료 비 조달청가격: 72948; 재 료 비 거래가격: 0; 재 료 비 유통물가: 0; 재 료 비 물가자료: 0; 재 료 비 물가정보: 0; 재 료 비 적용단가: 72948
덕트형케이블트레이부속품 | ST, V. ELBOW, W150*100H*2.3t COVER | 개 | 재 료 비 조달청가격: 7036; 재 료 비 거래가격: 0; 재 료 비 유통물가: 0; 재 료 비 물가자료: 0; 재 료 비 물가정보: 0; 재 료 비 적용단가: 7036
덕트형케이블트레이부속품 | ST, V. ELBOW, W200*100H*2.3t COVER | 개 | 재 료 비 조달청가격: 9332; 재 료 비 거래가격: 0; 재 료 비 유통물가: 0; 재 료 비 물가자료: 0; 재 료 비 물가정보: 0; 재 료 비 적용단가: 9332
덕트형케이블트레이부속품 | ST, V. ELBOW, W300*100H*2.3t COVER | 개 | 재 료 비 조달청가격: 14779; 재 료 비 거래가격: 0; 재 료 비 유통물가: 0; 재 료 비 물가자료: 0; 재 료 비 물가정보: 0; 재 료 비 적용단가: 14779
덕트형케이블트레이부속품 | ST, V. ELBOW, W400*100H*2.3t COVER | 개 | 재 료 비 조달청가격: 20663; 재 료 비 거래가격: 0; 재 료 비 유통물가: 0; 재 료 비 물가자료: 0; 재 료 비 물가정보: 0; 재 료 비 적용단가: 20663
덕트형케이블트레이부속품 | ST, V. ELBOW, W500*100H*2.3t COVER | 개 | 재 료 비 조달청가격: 27904; 재 료 비 거래가격: 0; 재 료 비 유통물가: 0; 재 료 비 물가자료: 0; 재 료 비 물가정보: 0; 재 료 비 적용단가: 27904
덕트형케이블트레이부속품 | ST, V. ELBOW, W600*100H*2.3t COVER | 개 | 재 료 비 조달청가격: 35619; 재 료 비 거래가격: 0; 재 료 비 유통물가: 0; 재 료 비 물가자료: 0; 재 료 비 물가정보: 0; 재 료 비 적용단가: 35619
덕트형케이블트레이부속품 | ST, V. ELBOW, W700*100H*2.3t COVER | 개 | 재 료 비 조달청가격: 43798; 재 료 비 거래가격: 0; 재 료 비 유통물가: 0; 재 료 비 물가자료: 0; 재 료 비 물가정보: 0; 재 료 비 적용단가: 43798
덕트형케이블트레이부속품 | ST, V. ELBOW, W800*100H*2.3t COVER | 개 | 재 료 비 조달청가격: 50826; 재 료 비 거래가격: 0; 재 료 비 유통물가: 0; 재 료 비 물가자료: 0; 재 료 비 물가정보: 0; 재 료 비 적용단가: 50826
덕트형케이블트레이부속품 | ST, V. ELBOW, W900*100H*2.3t COVER | 개 | 재 료 비 조달청가격: 63346; 재 료 비 거래가격: 0; 재 료 비 유통물가: 0; 재 료 비 물가자료: 0; 재 료 비 물가정보: 0; 재 료 비 적용단가: 63346
덕트형케이블트레이부속품 | ST, V. ELBOW, W1000*100H*2.3t COVER | 개 | 재 료 비 조달청가격: 72948; 재 료 비 거래가격: 0; 재 료 비 유통물가: 0; 재 료 비 물가자료: 0; 재 료 비 물가정보: 0; 재 료 비 적용단가: 72948
덕트형케이블트레이부속품 | ST, H. TEE, W150*100H*2.3t COVER | 개 | 재 료 비 조달청가격: 24548; 재 료 비 거래가격: 0; 재 료 비 유통물가: 0; 재 료 비 물가자료: 0; 재 료 비 물가정보: 0; 재 료 비 적용단가: 24548
덕트형케이블트레이부속품 | ST, H. TEE, W200*100H*2.3t COVER | 개 | 재 료 비 조달청가격: 28192; 재 료 비 거래가격: 0; 재 료 비 유통물가: 0; 재 료 비 물가자료: 0; 재 료 비 물가정보: 0; 재 료 비 적용단가: 28192
덕트형케이블트레이부속품 | ST, H. TEE, W300*100H*2.3t COVER | 개 | 재 료 비 조달청가격: 39430; 재 료 비 거래가격: 0; 재 료 비 유통물가: 0; 재 료 비 물가자료: 0; 재 료 비 물가정보: 0; 재 료 비 적용단가: 39430
덕트형케이블트레이부속품 | ST, H. TEE, W400*100H*2.3t COVER | 개 | 재 료 비 조달청가격: 48725; 재 료 비 거래가격: 0; 재 료 비 유통물가: 0; 재 료 비 물가자료: 0; 재 료 비 물가정보: 0; 재 료 비 적용단가: 48725
덕트형케이블트레이부속품 | ST, H. TEE, W500*100H*2.3t COVER | 개 | 재 료 비 조달청가격: 63495; 재 료 비 거래가격: 0; 재 료 비 유통물가: 0; 재 료 비 물가자료: 0; 재 료 비 물가정보: 0; 재 료 비 적용단가: 63495
덕트형케이블트레이부속품 | ST, H. TEE, W600*100H*2.3t COVER | 개 | 재 료 비 조달청가격: 77215; 재 료 비 거래가격: 0; 재 료 비 유통물가: 0; 재 료 비 물가자료: 0; 재 료 비 물가정보: 0; 재 료 비 적용단가: 77215
덕트형케이블트레이부속품 | ST, H. TEE, W700*100H*2.3t COVER | 개 | 재 료 비 조달청가격: 89568; 재 료 비 거래가격: 0; 재 료 비 유통물가: 0; 재 료 비 물가자료: 0; 재 료 비 물가정보: 0; 재 료 비 적용단가: 89568
덕트형케이블트레이부속품 | ST, H. TEE, W800*100H*2.3t COVER | 개 | 재 료 비 조달청가격: 102507; 재 료 비 거래가격: 0; 재 료 비 유통물가: 0; 재 료 비 물가자료: 0; 재 료 비 물가정보: 0; 재 료 비 적용단가: 102507
덕트형케이블트레이부속품 | ST, H. TEE, W900*100H*2.3t COVER | 개 | 재 료 비 조달청가격: 121850; 재 료 비 거래가격: 0; 재 료 비 유통물가: 0; 재 료 비 물가자료: 0; 재 료 비 물가정보: 0; 재 료 비 적용단가: 121850
덕트형케이블트레이부속품 | ST, H. TEE, W1000*100H*2.3t COVER | 개 | 재 료 비 조달청가격: 137568; 재 료 비 거래가격: 0; 재 료 비 유통물가: 0; 재 료 비 물가자료: 0; 재 료 비 물가정보: 0; 재 료 비 적용단가: 137568
덕트형케이블트레이부속품 | ST, H. CROSS, W150*100H*2.3t COVER | 개 | 재 료 비 조달청가격: 38491; 재 료 비 거래가격: 0; 재 료 비 유통물가: 0; 재 료 비 물가자료: 0; 재 료 비 물가정보: 0; 재 료 비 적용단가: 38491
덕트형케이블트레이부속품 | ST, H. CROSS, W200*100H*2.3t COVER | 개 | 재 료 비 조달청가격: 42637; 재 료 비 거래가격: 0; 재 료 비 유통물가: 0; 재 료 비 물가자료: 0; 재 료 비 물가정보: 0; 재 료 비 적용단가: 42637
덕트형케이블트레이부속품 | ST, H. CROSS, W300*100H*2.3t COVER | 개 | 재 료 비 조달청가격: 57323; 재 료 비 거래가격: 0; 재 료 비 유통물가: 0; 재 료 비 물가자료: 0; 재 료 비 물가정보: 0; 재 료 비 적용단가: 57323
덕트형케이블트레이부속품 | ST, H. CROSS, W400*100H*2.3t COVER | 개 | 재 료 비 조달청가격: 68245; 재 료 비 거래가격: 0; 재 료 비 유통물가: 0; 재 료 비 물가자료: 0; 재 료 비 물가정보: 0; 재 료 비 적용단가: 68245
덕트형케이블트레이부속품 | ST, H. CROSS, W500*100H*2.3t COVER | 개 | 재 료 비 조달청가격: 84577; 재 료 비 거래가격: 0; 재 료 비 유통물가: 0; 재 료 비 물가자료: 0; 재 료 비 물가정보: 0; 재 료 비 적용단가: 84577
덕트형케이블트레이부속품 | ST, H. CROSS, W600*100H*2.3t COVER | 개 | 재 료 비 조달청가격: 100100; 재 료 비 거래가격: 0; 재 료 비 유통물가: 0; 재 료 비 물가자료: 0; 재 료 비 물가정보: 0; 재 료 비 적용단가: 100100
덕트형케이블트레이부속품 | ST, H. CROSS, W700*100H*2.3t COVER | 개 | 재 료 비 조달청가격: 115130; 재 료 비 거래가격: 0; 재 료 비 유통물가: 0; 재 료 비 물가자료: 0; 재 료 비 물가정보: 0; 재 료 비 적용단가: 115130
덕트형케이블트레이부속품 | ST, H. CROSS, W800*100H*2.3t COVER | 개 | 재 료 비 조달청가격: 131359; 재 료 비 거래가격: 0; 재 료 비 유통물가: 0; 재 료 비 물가자료: 0; 재 료 비 물가정보: 0; 재 료 비 적용단가: 131359
덕트형케이블트레이부속품 | ST, H. CROSS, W900*100H*2.3t COVER | 개 | 재 료 비 조달청가격: 156791; 재 료 비 거래가격: 0; 재 료 비 유통물가: 0; 재 료 비 물가자료: 0; 재 료 비 물가정보: 0; 재 료 비 적용단가: 156791
덕트형케이블트레이부속품 | ST, H. CROSS, W1000*100H*2.3t COVER | 개 | 재 료 비 조달청가격: 171617; 재 료 비 거래가격: 0; 재 료 비 유통물가: 0; 재 료 비 물가자료: 0; 재 료 비 물가정보: 0; 재 료 비 적용단가: 171617
덕트형케이블트레이부속품 | ST, CONNECTOR, W150 | 개 | 재 료 비 조달청가격: 4647; 재 료 비 거래가격: 0; 재 료 비 유통물가: 0; 재 료 비 물가자료: 0; 재 료 비 물가정보: 0; 재 료 비 적용단가: 4647
덕트형케이블트레이부속품 | ST, CONNECTOR, W200 | 개 | 재 료 비 조달청가격: 5112; 재 료 비 거래가격: 0; 재 료 비 유통물가: 0; 재 료 비 물가자료: 0; 재 료 비 물가정보: 0; 재 료 비 적용단가: 5112
덕트형케이블트레이부속품 | ST, CONNECTOR, W300 | 개 | 재 료 비 조달청가격: 5577; 재 료 비 거래가격: 0; 재 료 비 유통물가: 0; 재 료 비 물가자료: 0; 재 료 비 물가정보: 0; 재 료 비 적용단가: 5577
덕트형케이블트레이부속품 | ST, CONNECTOR, W400 | 개 | 재 료 비 조달청가격: 6041; 재 료 비 거래가격: 0; 재 료 비 유통물가: 0; 재 료 비 물가자료: 0; 재 료 비 물가정보: 0; 재 료 비 적용단가: 6041
덕트형케이블트레이부속품 | ST, CONNECTOR, W500 | 개 | 재 료 비 조달청가격: 6971; 재 료 비 거래가격: 0; 재 료 비 유통물가: 0; 재 료 비 물가자료: 0; 재 료 비 물가정보: 0; 재 료 비 적용단가: 6971
덕트형케이블트레이부속품 | ST, CONNECTOR, W600 | 개 | 재 료 비 조달청가격: 7436; 재 료 비 거래가격: 0; 재 료 비 유통물가: 0; 재 료 비 물가자료: 0; 재 료 비 물가정보: 0; 재 료 비 적용단가: 7436
덕트형케이블트레이부속품 | ST, CONNECTOR, W700 | 개 | 재 료 비 조달청가격: 7900; 재 료 비 거래가격: 0; 재 료 비 유통물가: 0; 재 료 비 물가자료: 0; 재 료 비 물가정보: 0; 재 료 비 적용단가: 7900
덕트형케이블트레이부속품 | ST, CONNECTOR, W800 | 개 | 재 료 비 조달청가격: 8365; 재 료 비 거래가격: 0; 재 료 비 유통물가: 0; 재 료 비 물가자료: 0; 재 료 비 물가정보: 0; 재 료 비 적용단가: 8365
덕트형케이블트레이부속품 | ST, CONNECTOR, W900 | 개 | 재 료 비 조달청가격: 8830; 재 료 비 거래가격: 0; 재 료 비 유통물가: 0; 재 료 비 물가자료: 0; 재 료 비 물가정보: 0; 재 료 비 적용단가: 8830
덕트형케이블트레이부속품 | ST, CONNECTOR, W1000 | 개 | 재 료 비 조달청가격: 18590; 재 료 비 거래가격: 0; 재 료 비 유통물가: 0; 재 료 비 물가자료: 0; 재 료 비 물가정보: 0; 재 료 비 적용단가: 18590
사다리형케이블트레이 | STRAIGHT, 150x100x2.3t | M | 9450 |  | 0 |  | 21920 | 868 | 17850 | 1112 | 21920 | 1212 | 9450
사다리형케이블트레이 | STRAIGHT, 200x100x2.3t | M | 11450 |  | 0 |  | 22820 | 868 | 22550 | 1112 | 22820 | 1212 | 11450
사다리형케이블트레이 | STRAIGHT, 300x100x2.3t | M | 12650 |  | 0 |  | 25030 | 868 | 24580 | 1112 | 25030 | 1212 | 12650
사다리형케이블트레이 | STRAIGHT, 400x100x2.3t | M | 0 |  | 0 |  | 27050 | 868 | 26460 | 1112 | 27050 | 1212 | 26460
사다리형케이블트레이 | STRAIGHT, 500x100x2.3t | M | 0 |  | 0 |  | 28470 | 868 | 27830 | 1112 | 28470 | 1212 | 27830
사다리형케이블트레이 | STRAIGHT, 600x100x2.3t | M | 0 |  | 0 |  | 30750 | 868 | 29970 | 1112 | 30750 | 1212 | 29970
사다리형케이블트레이 | STRAIGHT, 700x100x2.3t | M | 0 |  | 0 |  | 32850 | 868 | 32750 | 1112 | 32850 | 1212 | 32750
사다리형케이블트레이 | STRAIGHT, 800x100x2.3t | M | 0 |  | 0 |  | 35050 | 868 | 35280 | 1112 | 35050 | 1212 | 35050
사다리형케이블트레이 | STRAIGHT, 900x100x2.3t | M | 0 |  | 0 |  | 37020 | 868 | 36750 | 1112 | 37020 | 1212 | 36750
사다리형케이블트레이 | STRAIGHT,1000x100x2.3t | M | 0 |  | 0 |  | 38920 | 868 | 38810 | 1112 | 38920 | 1212 | 38810
케이블트레이(카바) | 150x100x2.3t (LADDER TYPE) | M | 18061 |  | 0 |  | 18620 | 868 | 14560 | 1112 | 18620 | 1212 | 14560
케이블트레이(카바) | 200x100x2.3t (LADDER TYPE) | M | 19160 |  | 0 |  | 23520 | 868 | 24050 | 1112 | 23520 | 1212 | 19160
케이블트레이(카바) | 300x100x2.3t (LADDER TYPE) | M | 0 |  | 0 |  | 33310 | 868 | 34060 | 1112 | 33310 | 1212 | 33310
케이블트레이(카바) | 400x100x2.3t (LADDER TYPE) | M | 0 |  | 0 |  | 43100 | 868 | 43530 | 1112 | 43100 | 1212 | 43100
케이블트레이(카바) | 500x100x2.3t (LADDER TYPE) | M | 0 |  | 0 |  | 52900 | 868 | 53100 | 1112 | 52900 | 1212 | 52900
케이블트레이(카바) | 600x100x2.3t (LADDER TYPE) | M | 0 |  | 0 |  | 62700 | 868 | 62170 | 1112 | 62700 | 1212 | 62170
케이블트레이(카바) | 700x100x2.3t (LADDER TYPE) | M | 0 |  | 0 |  | 72500 | 868 | 72720 | 1112 | 72500 | 1212 | 72500
케이블트레이(카바) | 800x100x2.3t (LADDER TYPE) | M | 0 |  | 0 |  | 82300 | 868 | 82140 | 1112 | 82300 | 1212 | 82140
케이블트레이(카바) | 900x100x2.3t (LADDER TYPE) | M | 0 |  | 0 |  | 92800 | 868 | 99130 | 1112 | 92800 | 1212 | 92800
케이블트레이(카바) | 1000x100x2.3t (LADDER TYPE) | M | 0 |  | 0 |  | 101880 | 868 | 102130 | 1112 | 101880 | 1212 | 101880
케이블트레이부속품 | H. ELBOW, 150x100 | 개 | 0 |  | 0 |  | 32880 | 868 | 23900 | 1112 | 32880 | 1212 | 23900
케이블트레이부속품 | H. ELBOW, 200x100 | 개 | 0 |  | 0 |  | 34230 | 868 | 26870 | 1112 | 34230 | 1212 | 26870
케이블트레이부속품 | H. ELBOW, 300x100 | 개 | 0 |  | 0 |  | 37540 | 868 | 36020 | 1112 | 37540 | 1212 | 36020
케이블트레이부속품 | H. ELBOW, 400x100 | 개 | 0 |  | 0 |  | 40580 | 868 | 42390 | 1112 | 40580 | 1212 | 40580
케이블트레이부속품 | H. ELBOW, 500x100 | 개 | 0 |  | 0 |  | 42700 | 868 | 49770 | 1112 | 42700 | 1212 | 42700
케이블트레이부속품 | H. ELBOW, 600x100 | 개 | 0 |  | 0 |  | 49200 | 868 | 56500 | 1112 | 49200 | 1212 | 49200
케이블트레이부속품 | H. ELBOW, 700x100 | 개 | 0 |  | 0 |  | 59130 | 868 | 68260 | 1112 | 59130 | 1212 | 59130
케이블트레이부속품 | H. ELBOW, 800x100 | 개 | 0 |  | 0 |  | 66590 | 868 | 74130 | 1112 | 66590 | 1212 | 66590
케이블트레이부속품 | H. ELBOW, 900x100 | 개 | 0 |  | 0 |  | 76880 | 868 | 82070 | 1112 | 76880 | 1212 | 76880
케이블트레이부속품 | H. ELBOW, 1000x100 | 개 | 0 |  | 0 |  | 90630 | 868 | 96610 | 1112 | 90630 | 1212 | 90630
케이블트레이부속품 | V. ELBOW, 150x100 | 개 | 0 |  | 0 |  | 32880 | 868 | 23900 | 1112 | 32880 | 1212 | 23900
케이블트레이부속품 | V. ELBOW, 200x100 | 개 | 0 |  | 0 |  | 34230 | 868 | 26870 | 1112 | 34230 | 1212 | 26870
케이블트레이부속품 | V. ELBOW, 300x100 | 개 | 0 |  | 0 |  | 37540 | 868 | 36020 | 1112 | 37540 | 1212 | 36020
케이블트레이부속품 | V. ELBOW, 400x100 | 개 | 0 |  | 0 |  | 40580 | 868 | 42390 | 1112 | 40580 | 1212 | 40580
케이블트레이부속품 | V. ELBOW, 500x100 | 개 | 0 |  | 0 |  | 42700 | 868 | 49770 | 1112 | 42700 | 1212 | 42700
케이블트레이부속품 | V. ELBOW, 600x100 | 개 | 0 |  | 0 |  | 49200 | 868 | 56500 | 1112 | 49200 | 1212 | 49200
케이블트레이부속품 | V. ELBOW, 700x100 | 개 | 0 |  | 0 |  | 59130 | 868 | 68260 | 1112 | 59130 | 1212 | 59130
케이블트레이부속품 | V. ELBOW, 800x100 | 개 | 0 |  | 0 |  | 66590 | 868 | 74130 | 1112 | 66590 | 1212 | 66590
케이블트레이부속품 | V. ELBOW, 900x100 | 개 | 0 |  | 0 |  | 76880 | 868 | 82070 | 1112 | 76880 | 1212 | 76880
케이블트레이부속품 | V. ELBOW, 1000x100 | 개 | 0 |  | 0 |  | 90630 | 868 | 96610 | 1112 | 90630 | 1212 | 90630
케이블트레이부속품 | TEE, 150x100 | 개 | 0 |  | 0 |  | 54790 | 868 | 41400 | 1112 | 54790 | 1212 | 41400
케이블트레이부속품 | TEE, 200x100 | 개 | 0 |  | 0 |  | 57040 | 868 | 55720 | 1112 | 57040 | 1212 | 55720
케이블트레이부속품 | TEE, 300x100 | 개 | 0 |  | 0 |  | 62570 | 868 | 62370 | 1112 | 62570 | 1212 | 62370
케이블트레이부속품 | TEE, 400x100 | 개 | 0 |  | 0 |  | 67630 | 868 | 73490 | 1112 | 67630 | 1212 | 67630
케이블트레이부속품 | TEE, 500x100 | 개 | 0 |  | 0 |  | 71170 | 868 | 86230 | 1112 | 71170 | 1212 | 71170
케이블트레이부속품 | TEE, 600x100 | 개 | 0 |  | 0 |  | 76880 | 868 | 90400 | 1112 | 76880 | 1212 | 76880
케이블트레이부속품 | TEE, 700x100 | 개 | 0 |  | 0 |  | 89380 | 868 | 108670 | 1112 | 89380 | 1212 | 89380
케이블트레이부속품 | TEE, 800x100 | 개 | 0 |  | 0 |  | 96880 | 868 | 121310 | 1112 | 96880 | 1212 | 96880
케이블트레이부속품 | TEE, 900x100 | 개 | 0 |  | 0 |  | 108250 | 868 | 124950 | 1112 | 108250 | 1212 | 108250
케이블트레이부속품 | TEE, 1000x100 | 개 | 0 |  | 0 |  | 114820 | 868 | 142550 | 1112 | 114820 | 1212 | 114820
케이블트레이부속품 | CROSS, 150x100 | 개 | 0 |  | 0 |  | 59180 | 868 | 51170 | 1112 | 59180 | 1212 | 51170
케이블트레이부속품 | CROSS, 200x100 | 개 | 0 |  | 0 |  | 61600 | 868 | 67760 | 1112 | 61600 | 1212 | 61600
케이블트레이부속품 | CROSS, 300x100 | 개 | 0 |  | 0 |  | 57580 | 868 | 78460 | 1112 | 57580 | 1212 | 57580
케이블트레이부속품 | CROSS, 400x100 | 개 | 0 |  | 0 |  | 73040 | 868 | 85470 | 1112 | 73040 | 1212 | 73040
케이블트레이부속품 | CROSS, 500x100 | 개 | 0 |  | 0 |  | 76850 | 868 | 95240 | 1112 | 76850 | 1212 | 76850
케이블트레이부속품 | CROSS, 600x100 | 개 | 0 |  | 0 |  | 83030 | 868 | 114720 | 1112 | 83030 | 1212 | 83030
케이블트레이부속품 | CROSS, 700x100 | 개 | 0 |  | 0 |  | 104190 | 868 | 129670 | 1112 | 104190 | 1212 | 104190
케이블트레이부속품 | CROSS, 800x100 | 개 | 0 |  | 0 |  | 112380 | 868 | 141010 | 1112 | 112380 | 1212 | 112380
케이블트레이부속품 | CROSS, 900x100 | 개 | 0 |  | 0 |  | 124940 | 868 | 155720 | 1112 | 124940 | 1212 | 124940
케이블트레이부속품 | CROSS, 1000x100 | 개 | 0 |  | 0 |  | 133320 | 868 | 171320 | 1112 | 133320 | 1212 | 133320
케이블트레이부속품 | E/COVER, 150x100 | 개 | 0 |  | 0 |  | 30370 | 868 | 14500 | 1112 | 30370 | 1212 | 14500
케이블트레이부속품 | E/COVER, 200x100 | 개 | 0 |  | 0 |  | 38350 | 868 | 19390 | 1112 | 38350 | 1212 | 19390
케이블트레이부속품 | E/COVER, 300x100 | 개 | 0 |  | 0 |  | 54330 | 868 | 30860 | 1112 | 54330 | 1212 | 30860
케이블트레이부속품 | E/COVER, 400x100 | 개 | 0 |  | 0 |  | 70280 | 868 | 42450 | 1112 | 70280 | 1212 | 42450
케이블트레이부속품 | E/COVER, 500x100 | 개 | 0 |  | 0 |  | 86250 | 868 | 56830 | 1112 | 86250 | 1212 | 56830
케이블트레이부속품 | E/COVER, 600x100 | 개 | 0 |  | 0 |  | 102230 | 868 | 72800 | 1112 | 102230 | 1212 | 72800
케이블트레이부속품 | E/COVER, 700x100 | 개 | 0 |  | 0 |  | 118200 | 868 | 89570 | 1112 | 118200 | 1212 | 89570
케이블트레이부속품 | E/COVER, 800x100 | 개 | 0 |  | 0 |  | 134180 | 868 | 103980 | 1112 | 134180 | 1212 | 103980
케이블트레이부속품 | E/COVER, 900x100 | 개 | 0 |  | 0 |  | 150140 | 868 | 130030 | 1112 | 150140 | 1212 | 130030
케이블트레이부속품 | E/COVER, 1000x100 | 개 | 0 |  | 0 |  | 166120 | 868 | 149390 | 1112 | 166120 | 1212 | 149390
케이블트레이부속품 | T/COVER, 150x100 | 개 | 0 |  | 0 |  | 48410 | 868 | 41900 | 1112 | 48410 | 1212 | 41900
케이블트레이부속품 | T/COVER, 200x100 | 개 | 0 |  | 0 |  | 61350 | 868 | 49380 | 1112 | 61350 | 1212 | 49380
케이블트레이부속품 | T/COVER, 300x100 | 개 | 0 |  | 0 |  | 75530 | 868 | 68800 | 1112 | 75530 | 1212 | 68800
케이블트레이부속품 | T/COVER, 400x100 | 개 | 0 |  | 0 |  | 89960 | 868 | 85460 | 1112 | 89960 | 1212 | 85460
케이블트레이부속품 | T/COVER, 500x100 | 개 | 0 |  | 0 |  | 108400 | 868 | 108670 | 1112 | 108400 | 1212 | 108400
케이블트레이부속품 | T/COVER, 600x100 | 개 | 0 |  | 0 |  | 120850 | 868 | 130890 | 1112 | 120850 | 1212 | 120850
케이블트레이부속품 | T/COVER, 700x100 | 개 | 0 |  | 0 |  | 141300 | 868 | 157250 | 1112 | 141300 | 1212 | 141300
케이블트레이부속품 | T/COVER, 800x100 | 개 | 0 |  | 0 |  | 171750 | 868 | 179030 | 1112 | 171750 | 1212 | 171750
케이블트레이부속품 | T/COVER, 900x100 | 개 | 0 |  | 0 |  | 192170 | 868 | 217660 | 1112 | 192170 | 1212 | 192170
케이블트레이부속품 | T/COVER, 1000x100 | 개 | 0 |  | 0 |  | 212620 | 868 | 243520 | 1112 | 212620 | 1212 | 212620
케이블트레이부속품 | C/COVER, 150x100 | 개 | 0 |  | 0 |  | 54650 | 868 | 67240 | 1112 | 54650 | 1212 | 54650
케이블트레이부속품 | C/COVER, 200x100 | 개 | 0 |  | 0 |  | 69000 | 868 | 76230 | 1112 | 69000 | 1212 | 69000
케이블트레이부속품 | C/COVER, 300x100 | 개 | 0 |  | 0 |  | 97780 | 868 | 99230 | 1112 | 97780 | 1212 | 97780
케이블트레이부속품 | C/COVER, 400x100 | 개 | 0 |  | 0 |  | 126500 | 868 | 119360 | 1112 | 126500 | 1212 | 119360
케이블트레이부속품 | C/COVER, 500x100 | 개 | 0 |  | 0 |  | 155250 | 868 | 147280 | 1112 | 155250 | 1212 | 147280
케이블트레이부속품 | C/COVER, 600x100 | 개 | 0 |  | 0 |  | 184020 | 868 | 173500 | 1112 | 184020 | 1212 | 173500
케이블트레이부속품 | C/COVER, 700x100 | 개 | 0 |  | 0 |  | 212770 | 868 | 207550 | 1112 | 212770 | 1212 | 207550
케이블트레이부속품 | C/COVER, 800x100 | 개 | 0 |  | 0 |  | 241530 | 868 | 228840 | 1112 | 241530 | 1212 | 228840
케이블트레이부속품 | C/COVER, 900x100 | 개 | 0 |  | 0 |  | 270240 | 868 | 270470 | 1112 | 270240 | 1212 | 270240
케이블트레이부속품 | C/COVER, 1000x100 | 개 | 0 |  | 0 |  | 299000 | 868 | 301170 | 1112 | 299000 | 1212 | 299000
케이블트레이 부속품 | Joint connector, 아연도, 100*t2.3mm | 개 | 재 료 비 조달청가격: 1006; 재 료 비 거래가격: 0; 재 료 비 유통물가: 0; 재 료 비 물가자료: 0; 재 료 비 물가정보: 0; 재 료 비 적용단가: 1006
케이블트레이부속품 | Joint connector, 아연도, 150*t2.6mm | M | 재 료 비 조달청가격: 1392; 재 료 비 거래가격: 0; 재 료 비 유통물가: 0; 재 료 비 물가자료: 0; 재 료 비 물가정보: 0; 재 료 비 적용단가: 1392
케이블트레이 부속품 | Shank bolt and nut, 아연도 | 개 | 재 료 비 조달청가격: 77; 재 료 비 거래가격: 0; 재 료 비 유통물가: 0; 재 료 비 물가자료: 0; 재 료 비 물가정보: 0; 재 료 비 적용단가: 77
케이블트레이 부속품 | Bonding jumper, 14㎟ | 개 | 재 료 비 조달청가격: 1744; 재 료 비 거래가격: 0; 재 료 비 유통물가: 0; 재 료 비 물가자료: 0; 재 료 비 물가정보: 0; 재 료 비 적용단가: 1744
케이블트레이 부속품 | Bonding jumper, 22㎟ | 개 | 재 료 비 조달청가격: 2536; 재 료 비 거래가격: 0; 재 료 비 유통물가: 0; 재 료 비 물가자료: 0; 재 료 비 물가정보: 0; 재 료 비 적용단가: 2536
케이블트레이 부속품 | Bonding jumper, 38㎟ | 개 | 재 료 비 조달청가격: 3471; 재 료 비 거래가격: 0; 재 료 비 유통물가: 0; 재 료 비 물가자료: 0; 재 료 비 물가정보: 0; 재 료 비 적용단가: 3471
케이블트레이 부속품 | 찬넬스프링너트, 아연도 | 개 | 재 료 비 조달청가격: 755; 재 료 비 거래가격: 0; 재 료 비 유통물가: 0; 재 료 비 물가자료: 0; 재 료 비 물가정보: 0; 재 료 비 적용단가: 755
케이블트레이 부속품 | U Channel, 41*41*t2.6mm | M | 재 료 비 조달청가격: 6176; 재 료 비 거래가격: 0; 재 료 비 유통물가: 0; 재 료 비 물가자료: 0; 재 료 비 물가정보: 0; 재 료 비 적용단가: 6176
행어볼트 | 9Φ*1000mm | 개 | 0 |  | 1450 | 673 | 1160 | 419 | 0 |  | 0 |  | 1160
육각너트 | 육각너트, M10 | 개 | 0 |  | 30 | 97 | 21.3 | 56 | 0 |  | 0 |  | 21.3
너트, 와샤 | M10 | 개 | 0 |  | 33.68 | 95 | 84 | 42 | 0 |  | 0 |  | 33.68
스프링와셔 | 스프링와셔, 용융아연도, 호칭경10mm | 개 | 0 |  | 9.6 | 94 | 9.3 | 56 | 0 |  | 0 |  | 9.3
세트앵커 | 세트앵커, M10*L75mm | 개 | 0 |  | 170 | 94 | 160 | 53 | 0 |  | 0 |  | 160
스트롱앵커 | 3/8" | 개 | 0 |  | 0 |  | 100 | 55 | 0 |  | 0 |  | 100
스트롱앵커(천정) | 3/8" | 개 | 0 |  | 0 |  | 100 | 55 | 0 |  | 0 |  | 100
인서트 | 데크용 스프링, 3/8" | 개 | 0 |  | 0 |  | 500 | 55 | 0 |  | 0 |  | 500
인서트 | 3/8" | 개 | 0 |  | 0 |  | 590 | 55 | 0 |  | 0 |  | 590
내진써포트행거(방진형) | 일반형 | 개 | 0 |  | 0 |  | 0 |  | 0 |  | 42000 | 1212 | 42000
내진써포트행거(방진형) | 표준형 | 개 | 0 |  | 0 |  | 0 |  | 0 |  | 45000 | 1212 | 45000
내진써포트행거(방진형) | 보강형 | 개 | 0 |  | 0 |  | 0 |  | 0 |  | 55000 | 1212 | 55000
내진스프링조인트 커넥터(수평형) | 100H | 개 | 0 |  | 0 |  | 0 |  | 0 |  | 41000 | 1212 | 41000
내진스프링조인트 커넥터(수평형) | 150H | 개 | 0 |  | 0 |  | 0 |  | 0 |  | 44000 | 1212 | 44000
내진스프링조인트 커넥터(수직 슬리브형) | 100H | 개 | 0 |  | 0 |  | 0 |  | 0 |  | 42500 | 1212 | 42500
내진스프링조인트 커넥터(수직 슬리브형) | 150H | 개 | 0 |  | 0 |  | 0 |  | 0 |  | 45500 | 1212 | 45500
HI-TEC케이블트레이 | HP STRAIGHT, EPC 150x100x1.0t | M | 13536 |  | 0 |  | 21740 | 865 | 0 |  | 0 |  | 13536
HI-TEC케이블트레이 | HP STRAIGHT, EPC 200x100x1.0t | M | 15640 |  | 0 |  | 25120 | 865 | 0 |  | 0 |  | 15640
HI-TEC케이블트레이 | HP STRAIGHT, EPC 300x100x1.0t | M | 18041 |  | 0 |  | 30730 | 865 | 0 |  | 0 |  | 18041
HI-TEC케이블트레이 | HP STRAIGHT, EPC 400x100x1.2t | M | 재 료 비 조달청가격: 25521; 재 료 비 거래가격: 0; 재 료 비 유통물가: 0; 재 료 비 물가자료: 0; 재 료 비 물가정보: 0; 재 료 비 적용단가: 25521
HI-TEC케이블트레이 | HP STRAIGHT, EPC 500x100x1.2t | M | 재 료 비 조달청가격: 27108; 재 료 비 거래가격: 0; 재 료 비 유통물가: 0; 재 료 비 물가자료: 0; 재 료 비 물가정보: 0; 재 료 비 적용단가: 27108
HI-TEC케이블트레이 | HP STRAIGHT, EPC 600x100x1.2t | M | 재 료 비 조달청가격: 32827; 재 료 비 거래가격: 0; 재 료 비 유통물가: 0; 재 료 비 물가자료: 0; 재 료 비 물가정보: 0; 재 료 비 적용단가: 32827
HI-TEC트레이부속품 | HP S/T COVER, EPC 150x1.2t | M | 5555 |  | 0 |  | 12660 | 865 | 0 |  | 0 |  | 5555
HI-TEC트레이부속품 | HP S/T COVER, EPC 200x1.2t | M | 7955 |  | 0 |  | 17230 | 865 | 0 |  | 0 |  | 7955
HI-TEC트레이부속품 | HP S/T COVER, EPC 300x1.2t | M | 11156 |  | 0 |  | 25890 | 865 | 0 |  | 0 |  | 11156
HI-TEC트레이부속품 | HP S/T COVER, EPC 400x1.2t | M | 17444 |  | 0 |  | 36370 | 865 | 0 |  | 0 |  | 17444
HI-TEC트레이부속품 | HP S/T COVER, EPC 500x1.2t | M | 20941 |  | 0 |  | 44070 | 865 | 0 |  | 0 |  | 20941
HI-TEC트레이부속품 | HP S/T COVER, EPC 600x1.2t | M | 25542 |  | 0 |  | 52900 | 865 | 0 |  | 0 |  | 25542
HI-TEC트레이부속품 | HP JOINER SET, EPC 150x100 | SET | 재 료 비 조달청가격: 2516; 재 료 비 거래가격: 0; 재 료 비 유통물가: 0; 재 료 비 물가자료: 0; 재 료 비 물가정보: 0; 재 료 비 적용단가: 2516
HI-TEC트레이부속품 | HP JOINER SET, EPC 200x100 | SET | 재 료 비 조달청가격: 2684; 재 료 비 거래가격: 0; 재 료 비 유통물가: 0; 재 료 비 물가자료: 0; 재 료 비 물가정보: 0; 재 료 비 적용단가: 2684
HI-TEC트레이부속품 | HP JOINER SET, EPC 300x100 | SET | 재 료 비 조달청가격: 2885; 재 료 비 거래가격: 0; 재 료 비 유통물가: 0; 재 료 비 물가자료: 0; 재 료 비 물가정보: 0; 재 료 비 적용단가: 2885
HI-TEC트레이부속품 | HP JOINER SET, EPC 400x100 | SET | 재 료 비 조달청가격: 3601; 재 료 비 거래가격: 0; 재 료 비 유통물가: 0; 재 료 비 물가자료: 0; 재 료 비 물가정보: 0; 재 료 비 적용단가: 3601
HI-TEC트레이부속품 | HP JOINER SET, EPC 500x100 | SET | 재 료 비 조달청가격: 4657; 재 료 비 거래가격: 0; 재 료 비 유통물가: 0; 재 료 비 물가자료: 0; 재 료 비 물가정보: 0; 재 료 비 적용단가: 4657
HI-TEC트레이부속품 | HP JOINER SET, EPC 600x100 | SET | 재 료 비 조달청가격: 5117; 재 료 비 거래가격: 0; 재 료 비 유통물가: 0; 재 료 비 물가자료: 0; 재 료 비 물가정보: 0; 재 료 비 적용단가: 5117
HI-TEC트레이부속품 | HP H. ELBOW, EPC 150x100 | SET | 재 료 비 조달청가격: 20900; 재 료 비 거래가격: 0; 재 료 비 유통물가: 0; 재 료 비 물가자료: 0; 재 료 비 물가정보: 0; 재 료 비 적용단가: 20900
HI-TEC트레이부속품 | HP H. ELBOW, EPC 200x100 | SET | 재 료 비 조달청가격: 23046; 재 료 비 거래가격: 0; 재 료 비 유통물가: 0; 재 료 비 물가자료: 0; 재 료 비 물가정보: 0; 재 료 비 적용단가: 23046
HI-TEC트레이부속품 | HP H. ELBOW, EPC 300x100 | SET | 재 료 비 조달청가격: 26029; 재 료 비 거래가격: 0; 재 료 비 유통물가: 0; 재 료 비 물가자료: 0; 재 료 비 물가정보: 0; 재 료 비 적용단가: 26029
HI-TEC트레이부속품 | HP H. ELBOW, EPC 400x100 | SET | 재 료 비 조달청가격: 32251; 재 료 비 거래가격: 0; 재 료 비 유통물가: 0; 재 료 비 물가자료: 0; 재 료 비 물가정보: 0; 재 료 비 적용단가: 32251
HI-TEC트레이부속품 | HP H. ELBOW, EPC 500x100 | SET | 재 료 비 조달청가격: 36532; 재 료 비 거래가격: 0; 재 료 비 유통물가: 0; 재 료 비 물가자료: 0; 재 료 비 물가정보: 0; 재 료 비 적용단가: 36532
HI-TEC트레이부속품 | HP H. ELBOW, EPC 600x100 | SET | 재 료 비 조달청가격: 46432; 재 료 비 거래가격: 0; 재 료 비 유통물가: 0; 재 료 비 물가자료: 0; 재 료 비 물가정보: 0; 재 료 비 적용단가: 46432
HI-TEC트레이부속품 | HP V. ELBOW, EPC 150x100 | SET | 재 료 비 조달청가격: 20900; 재 료 비 거래가격: 0; 재 료 비 유통물가: 0; 재 료 비 물가자료: 0; 재 료 비 물가정보: 0; 재 료 비 적용단가: 20900
HI-TEC트레이부속품 | HP V. ELBOW, EPC 200x100 | SET | 재 료 비 조달청가격: 23046; 재 료 비 거래가격: 0; 재 료 비 유통물가: 0; 재 료 비 물가자료: 0; 재 료 비 물가정보: 0; 재 료 비 적용단가: 23046
HI-TEC트레이부속품 | HP V. ELBOW, EPC 300x100 | SET | 재 료 비 조달청가격: 27175; 재 료 비 거래가격: 0; 재 료 비 유통물가: 0; 재 료 비 물가자료: 0; 재 료 비 물가정보: 0; 재 료 비 적용단가: 27175
HI-TEC트레이부속품 | HP V. ELBOW, EPC 400x100 | SET | 재 료 비 조달청가격: 32251; 재 료 비 거래가격: 0; 재 료 비 유통물가: 0; 재 료 비 물가자료: 0; 재 료 비 물가정보: 0; 재 료 비 적용단가: 32251
HI-TEC트레이부속품 | HP V. ELBOW, EPC 500x100 | SET | 재 료 비 조달청가격: 36532; 재 료 비 거래가격: 0; 재 료 비 유통물가: 0; 재 료 비 물가자료: 0; 재 료 비 물가정보: 0; 재 료 비 적용단가: 36532
HI-TEC트레이부속품 | HP V. ELBOW, EPC 600x100 | SET | 재 료 비 조달청가격: 43774; 재 료 비 거래가격: 0; 재 료 비 유통물가: 0; 재 료 비 물가자료: 0; 재 료 비 물가정보: 0; 재 료 비 적용단가: 43774
HI-TEC트레이부속품 | HP TEE, EPC 150x100 | SET | 재 료 비 조달청가격: 26447; 재 료 비 거래가격: 0; 재 료 비 유통물가: 0; 재 료 비 물가자료: 0; 재 료 비 물가정보: 0; 재 료 비 적용단가: 26447
HI-TEC트레이부속품 | HP TEE, EPC 200x100 | SET | 재 료 비 조달청가격: 28296; 재 료 비 거래가격: 0; 재 료 비 유통물가: 0; 재 료 비 물가자료: 0; 재 료 비 물가정보: 0; 재 료 비 적용단가: 28296
HI-TEC트레이부속품 | HP TEE, EPC 300x100 | SET | 재 료 비 조달청가격: 33370; 재 료 비 거래가격: 0; 재 료 비 유통물가: 0; 재 료 비 물가자료: 0; 재 료 비 물가정보: 0; 재 료 비 적용단가: 33370
HI-TEC트레이부속품 | HP TEE, EPC 400x100 | SET | 재 료 비 조달청가격: 42095; 재 료 비 거래가격: 0; 재 료 비 유통물가: 0; 재 료 비 물가자료: 0; 재 료 비 물가정보: 0; 재 료 비 적용단가: 42095
HI-TEC트레이부속품 | HP TEE, EPC 500x100 | SET | 재 료 비 조달청가격: 48747; 재 료 비 거래가격: 0; 재 료 비 유통물가: 0; 재 료 비 물가자료: 0; 재 료 비 물가정보: 0; 재 료 비 적용단가: 48747
HI-TEC트레이부속품 | HP TEE, EPC 600x100 | SET | 재 료 비 조달청가격: 54784; 재 료 비 거래가격: 0; 재 료 비 유통물가: 0; 재 료 비 물가자료: 0; 재 료 비 물가정보: 0; 재 료 비 적용단가: 54784
HI-TEC트레이부속품 | HP CROSS, EPC 150x100 | SET | 재 료 비 조달청가격: 28011; 재 료 비 거래가격: 0; 재 료 비 유통물가: 0; 재 료 비 물가자료: 0; 재 료 비 물가정보: 0; 재 료 비 적용단가: 28011
HI-TEC트레이부속품 | HP CROSS, EPC 200x100 | SET | 재 료 비 조달청가격: 31390; 재 료 비 거래가격: 0; 재 료 비 유통물가: 0; 재 료 비 물가자료: 0; 재 료 비 물가정보: 0; 재 료 비 적용단가: 31390
HI-TEC트레이부속품 | HP CROSS, EPC 300x100 | SET | 재 료 비 조달청가격: 36950; 재 료 비 거래가격: 0; 재 료 비 유통물가: 0; 재 료 비 물가자료: 0; 재 료 비 물가정보: 0; 재 료 비 적용단가: 36950
HI-TEC트레이부속품 | HP CROSS, EPC 400x100 | SET | 재 료 비 조달청가격: 43122; 재 료 비 거래가격: 0; 재 료 비 유통물가: 0; 재 료 비 물가자료: 0; 재 료 비 물가정보: 0; 재 료 비 적용단가: 43122
HI-TEC트레이부속품 | HP CROSS, EPC 500x100 | SET | 재 료 비 조달청가격: 52744; 재 료 비 거래가격: 0; 재 료 비 유통물가: 0; 재 료 비 물가자료: 0; 재 료 비 물가정보: 0; 재 료 비 적용단가: 52744
HI-TEC트레이부속품 | HP CROSS, EPC 600x100 | SET | 재 료 비 조달청가격: 58555; 재 료 비 거래가격: 0; 재 료 비 유통물가: 0; 재 료 비 물가자료: 0; 재 료 비 물가정보: 0; 재 료 비 적용단가: 58555
레이스웨이-BODY | Body, 40*40mm | M | 2300 |  | 2300 | 1040 | 0 |  | 3370 | 1115 | 5640 | 1205 | 2300
레이스웨이- BODY | Body, 70*40mm | M | 3198 |  | 3200 | 1040 | 0 |  | 4120 | 1115 | 6780 | 1205 | 3198
레이스웨이- BODY | Body, 110*50mm | M | 4577 |  | 5000 | 1040 | 0 |  | 5620 | 1115 | 8980 | 1205 | 4577
레이스웨이-COVER | Cover, 40*40mm | M | 880 |  | 1000 | 1040 | 0 |  | 1030 | 1115 | 1840 | 1205 | 880
레이스웨이-COVER | Cover, 70*40mm | M | 1267 |  | 1300 | 1040 | 0 |  | 1590 | 1115 | 2760 | 1205 | 1267
레이스웨이-COVER | Cover, 110*50mm | M | 1817 |  | 2000 | 1040 | 0 |  | 2430 | 1115 | 4260 | 1205 | 1817
레이스웨이-부속품 | Joiner, 40*40mm | 개 | 510 |  | 680 | 1040 | 0 |  | 590 | 1115 | 1320 | 1205 | 510
레이스웨이-부속품 | Joiner, 70*40mm | 개 | 949 |  | 1050 | 1040 | 0 |  | 950 | 1115 | 2020 | 1205 | 949
레이스웨이-부속품 | Joiner, 110*50mm | 개 | 1125 |  | 2000 | 1040 | 0 |  | 1450 | 1115 | 2740 | 1205 | 1125
레이스웨이-부속품 | End cap, 40*40mm | 개 | 386 |  | 480 | 1040 | 0 |  | 600 | 1115 | 1180 | 1205 | 386
레이스웨이-부속품 | End cap, 70*40mm | 개 | 537 |  | 750 | 1040 | 0 |  | 680 | 1115 | 1380 | 1205 | 537
레이스웨이-부속품 | End cap, 110*50mm | 개 | 729 |  | 1050 | 1040 | 0 |  | 730 | 1115 | 1840 | 1205 | 729
레이스웨이-부속품 | 수평Elbow, 40*40mm | 개 | 1499 |  | 1500 | 1040 | 0 |  | 1870 | 1115 | 4580 | 1205 | 1499
레이스웨이-부속품 | 수평Elbow,70*40mm | 개 | 2098 |  | 2100 | 1040 | 0 |  | 2380 | 1115 | 5760 | 1205 | 2098
레이스웨이-부속품 | 수평Elbow, 110*50mm | 개 | 0 |  | 5000 | 1040 | 0 |  | 4250 | 1115 | 9020 | 1205 | 4250
레이스웨이-부속품 | 기구용금구, 40*40mm | 개 | 359 |  | 480 | 1040 | 0 |  | 360 | 1115 | 4580 | 1205 | 359
레이스웨이-부속품 | 기구용금구, 70*40mm | 개 | 359 |  | 480 | 1040 | 0 |  | 360 | 1115 | 5760 | 1205 | 359
레이스웨이-부속품 | 기구용금구, 110*50mm | 개 | 359 |  | 480 | 1040 | 0 |  | 360 | 1115 | 9020 | 1205 | 359
레이스웨이-부속품 | A형 Hanger, 40*40mm | 개 | 431 |  | 680 | 1040 | 0 |  | 550 | 1115 | 1100 | 1205 | 431
레이스웨이-부속품 | A형 Hanger, 70*40mm | 개 | 663 |  | 1050 | 1040 | 0 |  | 860 | 1115 | 1260 | 1205 | 663
레이스웨이-부속품 | A형 Hanger, 110*50mm | 개 | 795 |  | 2000 | 1040 | 0 |  | 1180 | 1115 | 1860 | 1205 | 795
레이스웨이-부속품 | C형 Hanger, 40*40mm | 개 | 1160 |  | 1700 | 1040 | 0 |  | 0 |  | 4600 | 1205 | 1160
레이스웨이-부속품 | C형 Hanger, 70*40mm | 개 | 1214 |  | 1700 | 1040 | 0 |  | 0 |  | 4600 | 1205 | 1214
레이스웨이-부속품 | C형 Hanger, 110*50mm | 개 | 1236 |  | 1700 | 1040 | 0 |  | 0 |  | 4600 | 1205 | 1236
레이스웨이-부속품 | Box connector, 40*40mm | 개 | 774 |  | 950 | 1040 | 0 |  | 1020 | 1115 | 2200 | 1205 | 774
레이스웨이-부속품 | Box connector,70*40mm | 개 | 926 |  | 1350 | 1040 | 0 |  | 1190 | 1115 | 2600 | 1205 | 926
레이스웨이-부속품 | Box connector, 110*50mm | 개 | 0 |  | 1800 | 1040 | 0 |  | 1530 | 1115 | 3320 | 1205 | 1530
레이스웨이-부속품 | Joint box, 40*40mm | 개 | 979 |  | 980 | 1040 | 0 |  | 1870 | 1115 | 3380 | 1205 | 979
레이스웨이-부속품 | Joint box, 70*40mm | 개 | 1399 |  | 1400 | 1040 | 0 |  | 2040 | 1115 | 3560 | 1205 | 1399
레이스웨이-부속품 | Joint box, 110*50mm | 개 | 2263 |  | 4000 | 1040 | 0 |  | 3400 | 1115 | 5020 | 1205 | 2263
레이스웨이-부속품 | Junc box, 2방, 40*40mm | 개 | 2332 |  | 2400 | 1040 | 0 |  | 0 |  | 0 |  | 2332
레이스웨이-부속품 | Joint box, 2방, 70*40mm | 개 | 2833 |  | 4070 | 1040 | 0 |  | 0 |  | 0 |  | 2833
레이스웨이-부속품 | Junc box, 3방, 40*40mm | 개 | 2748 |  | 2750 | 1040 | 0 |  | 0 |  | 0 |  | 2748
레이스웨이-부속품 | Junc box, 3방, 70*40mm | 개 | 3467 |  | 4780 | 1040 | 0 |  | 0 |  | 0 |  | 3467
레이스웨이-부속품 | Junc box, 4방, 40*40mm | 개 | 2948 |  | 2950 | 1040 | 0 |  | 0 |  | 0 |  | 2948
레이스웨이-부속품 | Junc box, 4방, 70*40mm | 개 | 3910 |  | 5490 | 1040 | 0 |  | 0 |  | 0 |  | 3910
레이스웨이-부속품 | Reducer box, 40*40mm | 개 | 0 |  | 1300 | 1040 | 0 |  | 0 |  | 0 |  | 1300
레이스웨이-부속품 | Reducer box, 70*40mm | 개 | 1292 |  | 1830 | 1040 | 0 |  | 0 |  | 0 |  | 1292
레이스웨이-부속품 | Reducer box,110*50mm | 개 | 2587 |  | 4000 | 1040 | 0 |  | 0 |  | 0 |  | 2587
레이스웨이-부속품 | R/W JUNC. BOX - 4방, 70*40mm | 개 | 0 |  | 10500 | 1040 | 0 |  | 0 |  | 0 |  | 10500
레이스웨이-부속품 | R/W JUNC. box - 4방, 110*40 | 개 | 0 |  | 10500 | 1040 | 0 |  | 0 |  | 0 |  | 10500
MULTI WIRE DUCT | AL 1.5x70x2000x43.5mm 결합높이 50H | M | 0 |  | 19700 | 1033 | 0 |  | 19700 | 1109 | 0 |  | 19700
MULTI WIRE DUCT | AL 1.5x124x2000x50mm 결합높이 50H | M | 0 |  | 31200 | 1033 | 0 |  | 31200 | 1109 | 0 |  | 31200
MULTI WIRE DUCT | AL 1.5x140x2000x70mm 결합높이 70H | M | 0 |  | 33100 | 1033 | 0 |  | 33100 | 1109 | 0 |  | 33100
MULTI WIRE DUCT COVER | AL 1.5x70x2000x15.8mm 70mm | M | 0 |  | 7800 | 1033 | 0 |  | 7800 | 1109 | 0 |  | 7800
MULTI WIRE DUCT COVER | AL 1.5x102x2000x15.8mm 124mm | M | 0 |  | 10400 | 1033 | 0 |  | 10400 | 1109 | 0 |  | 10400
MULTI WIRE DUCT COVER | AL 1.5x120x2000x7mm 140mm | M | 0 |  | 12300 | 1033 | 0 |  | 12300 | 1109 | 0 |  | 12300
MULTI WIRE DUCT 격벽 | AL 1.5x4x2000x47mm (70) | M | 0 |  | 2500 | 1033 | 0 |  | 2500 | 1109 | 0 |  | 2500
MULTI WIRE DUCT 격벽 | AL 1.5x4x2000x47mm (124) | M | 0 |  | 2500 | 1033 | 0 |  | 2500 | 1109 | 0 |  | 2500
MULTI WIRE DUCT 격벽 | AL 2x7x2000x66mm (140) | M | 0 |  | 4300 | 1033 | 0 |  | 4300 | 1109 | 0 |  | 4300
MULTI WIRE DUCT 수직형 엘보 | AL 1.5x70x2000x43.5mm | 개 | 0 |  | 19000 | 1033 | 0 |  | 19000 | 1109 | 0 |  | 19000
MULTI WIRE DUCT 수직형 엘보 | AL 1.5x124x2000x50mm | 개 | 0 |  | 22100 | 1033 | 0 |  | 22100 | 1109 | 0 |  | 22100
MULTI WIRE DUCT 수직형 엘보 | AL 1.5x140x2000x70mm | 개 | 0 |  | 25800 | 1033 | 0 |  | 25800 | 1109 | 0 |  | 25800
MULTI WIRE DUCT 수직형 티 | AL 1.5x70x200x43.5mm | 개 | 0 |  | 19500 | 1033 | 0 |  | 19500 | 1109 | 0 |  | 19500
MULTI WIRE DUCT 수평형 엘보 | AL 1.5x70x150x43.5mm | 개 | 0 |  | 15600 | 1033 | 0 |  | 15600 | 1109 | 0 |  | 15600
MULTI WIRE DUCT 수평형 엘보 | AL 1.5x124x200x50mm | 개 | 0 |  | 22200 | 1033 | 0 |  | 22200 | 1109 | 0 |  | 22200
MULTI WIRE DUCT 수평형 엘보 | AL 1.5x140x240x70mm | 개 | 0 |  | 23700 | 1033 | 0 |  | 23700 | 1109 | 0 |  | 23700
MULTI WIRE DUCT 수평형 티 | AL 1.5x70x70x245x43.5mm | 개 | 0 |  | 18800 | 1033 | 0 |  | 18800 | 1109 | 0 |  | 18800
MULTI WIRE DUCT 수평형 티 | AL 1.5x124x124x245x50mm | 개 | 0 |  | 22300 | 1033 | 0 |  | 22300 | 1109 | 0 |  | 22300
MULTI WIRE DUCT 수평형 티 | AL 1.5x140x140x300x70mm | 개 | 0 |  | 30100 | 1033 | 0 |  | 30100 | 1109 | 0 |  | 30100
MULTI WIRE DUCT 아웃터 커버 | AL 1.5x71x140x100x51mm (둥근형) | 개 | 0 |  | 20500 | 1033 | 0 |  | 20500 | 1109 | 0 |  | 20500
MULTI WIRE DUCT 아웃터 커버 | AL 1.5x125x140x100x51mm (둥근형) | 개 | 0 |  | 22500 | 1033 | 0 |  | 22500 | 1109 | 0 |  | 22500
MULTI WIRE DUCT 아웃터 커버 | AL 1.5x71x141x100x71mm (둥근형) | 개 | 0 |  | 24300 | 1033 | 0 |  | 24300 | 1109 | 0 |  | 24300
MULTI WIRE DUCT 유닛커버 | AL 1.5x70x140x15.8mm - 배선기구부착용 | 개 | 0 |  | 3600 | 1033 | 0 |  | 3600 | 1109 | 0 |  | 3600
MULTI WIRE DUCT 붙임쇠 | STL 1.25x60x120x3.45mm - 배선기구고정용 | 개 | 0 |  | 600 | 1033 | 0 |  | 600 | 1109 | 0 |  | 600
MULTI WIRE DUCT 죠인트 커넥터 | Cu 3x57x5.5mm | 개 | 0 |  | 600 | 1033 | 0 |  | 600 | 1109 | 0 |  | 600
MULTI WIRE DUCT 앤드캡 | AL 1.5x70xx50mm (70) | 개 | 0 |  | 1800 | 1033 | 0 |  | 1800 | 1109 | 0 |  | 1800
MULTI WIRE DUCT 앤드캡 | AL 1.5x124xx50mm (124) | 개 | 0 |  | 2700 | 1033 | 0 |  | 2700 | 1109 | 0 |  | 2700
MULTI WIRE DUCT 앤드캡 | AL 1.5x140xx70mm (140) | 개 | 0 |  | 2800 | 1033 | 0 |  | 2800 | 1109 | 0 |  | 2800
|  |  | 0 |  | A사 |  | B사 |  | C사
스텐덕트(V자 절곡및기타부속자재포함) | 100x100x0.8t | M | 재 료 비 조달청가격: 0; 재 료 비 거래가격: 83300; 재 료 비 유통물가: 88800; 재 료 비 물가자료: 90450; 재 료 비 물가정보: 0; 재 료 비 적용단가: 83300
스텐덕트(V자 절곡및기타부속자재포함) | 150x100x0.8t | M | 재 료 비 조달청가격: 0; 재 료 비 거래가격: 98700; 재 료 비 유통물가: 104200; 재 료 비 물가자료: 105850; 재 료 비 물가정보: 0; 재 료 비 적용단가: 98700
스텐덕트(V자 절곡및기타부속자재포함) | 200x100x0.8t | M | 재 료 비 조달청가격: 0; 재 료 비 거래가격: 116300; 재 료 비 유통물가: 121800; 재 료 비 물가자료: 123450; 재 료 비 물가정보: 0; 재 료 비 적용단가: 116300
스텐덕트(V자 절곡및기타부속자재포함) | 300x100x0.8t | M | 재 료 비 조달청가격: 0; 재 료 비 거래가격: 151500; 재 료 비 유통물가: 157000; 재 료 비 물가자료: 158650; 재 료 비 물가정보: 0; 재 료 비 적용단가: 151500
스텐덕트(V자 절곡및기타부속자재포함) | 400x100x0.8t | M | 재 료 비 조달청가격: 0; 재 료 비 거래가격: 202100; 재 료 비 유통물가: 207600; 재 료 비 물가자료: 209250; 재 료 비 물가정보: 0; 재 료 비 적용단가: 202100
스텐덕트(V자 절곡및기타부속자재포함) | 500x100x0.8t | M | 재 료 비 조달청가격: 0; 재 료 비 거래가격: 468300; 재 료 비 유통물가: 473800; 재 료 비 물가자료: 475450; 재 료 비 물가정보: 0; 재 료 비 적용단가: 468300
스텐덕트(V자 절곡및기타부속자재포함) | 600x100x0.8t | M | 재 료 비 조달청가격: 0; 재 료 비 거래가격: 538700; 재 료 비 유통물가: 544200; 재 료 비 물가자료: 545850; 재 료 비 물가정보: 0; 재 료 비 적용단가: 538700
스텐덕트(V자 절곡및기타부속자재포함) | 700x100x0.8t | M | 재 료 비 조달청가격: 0; 재 료 비 거래가격: 710300; 재 료 비 유통물가: 715800; 재 료 비 물가자료: 717450; 재 료 비 물가정보: 0; 재 료 비 적용단가: 710300
스텐덕트(V자 절곡및기타부속자재포함) | 800x100x0.8t | M | 재 료 비 조달청가격: 0; 재 료 비 거래가격: 776300; 재 료 비 유통물가: 781800; 재 료 비 물가자료: 783450; 재 료 비 물가정보: 0; 재 료 비 적용단가: 776300
스텐덕트(V자 절곡및기타부속자재포함) | 900x100x0.8t | M | 재 료 비 조달청가격: 0; 재 료 비 거래가격: 851100; 재 료 비 유통물가: 856600; 재 료 비 물가자료: 858250; 재 료 비 물가정보: 0; 재 료 비 적용단가: 851100
스텐덕트(V자 절곡및기타부속자재포함) | 1000x100x0.8t | M | 재 료 비 조달청가격: 0; 재 료 비 거래가격: 996300; 재 료 비 유통물가: 1001800; 재 료 비 물가자료: 1003450; 재 료 비 물가정보: 0; 재 료 비 적용단가: 996300
스텐덕트(V자 절곡및기타부속자재포함) | 1200x100x0.8t | M | 재 료 비 조달청가격: 0; 재 료 비 거래가격: 1150300; 재 료 비 유통물가: 1155800; 재 료 비 물가자료: 1157450; 재 료 비 물가정보: 0; 재 료 비 적용단가: 1150300

## 8.접지자재
단 가 대 비 표
2026년 상반기 충남교육청 건설공사 일위대가(전기, 통신, 전기소방)
품 명 | 규 격 | 단위 | 재 료 비 | [10 empty] | 번 호 | 비 고
|  |  | 조달청가격 | PAGE | 거래가격 | PAGE | 유통물가 | PAGE | 물가자료 | PAGE | 물가정보 | PAGE | 적용단가
이온방사형 광역 피뢰침 | 보호반경 65m | 개 | 0 |  | 4000000 | 1074 | 0 |  | 0 |  | 0 |  | 4000000
이온방사형 광역 피뢰침 | 보호반경 84m | 개 | 0 |  | 4500000 | 1074 | 0 |  | 0 |  | 0 |  | 4500000
이온방사형 광역 피뢰침 | 보호반경 107m | 개 | 0 |  | 6000000 | 1074 | 0 |  | 0 |  | 0 |  | 6000000
피뢰침 | 14Φx485(CU) | 개 | 0 |  | 0 |  | 27000 | 925 | 42000 | 1198 | 45000 | 1274 | 27000
피뢰침 | 주 공 용 (CU) | 개 | 0 |  | 0 |  | 45000 | 925 | 63000 | 1198 | 65000 | 1274 | 45000
피뢰침 | 일 자 용 (STS) | 개 | 0 |  | 0 |  | 0 |  | 0 |  | 120000 | 1274 | 120000
피뢰침지지대(STS 지선 기초포함) | H:3.0M | Set | 184293 |  | 360000 | 1074 | 225000 | 925 | 315000 | 1198 | 0 |  | 184293
피뢰침지지대(STS 지선 기초포함) | H:5.0M | Set | 294867 |  | 580000 | 1074 | 360000 | 925 | 504000 | 1198 | 0 |  | 294867
피뢰침지지대(STS 지선 기초포함) | H:7.0M | Set | 368586 |  | 0 |  | 480000 | 925 | 672000 | 1198 | 0 |  | 368586
접 지 봉 | 14Φ*1000mm | 개 | 3316 |  | 0 |  | 3900 | 925 | 5780 | 1198 | 0 |  | 3316
접 지 봉 | 16Φ*1800mm | 개 | 5019 |  | 0 |  | 6900 | 925 | 10200 | 1198 | 0 |  | 5019
접 지 봉 | 18Φ*2400mm | 개 | 8544 |  | 0 |  | 11500 | 961 | 0 |  | 0 |  | 8544
접 지 봉 | 19Φ*2400mm | 개 | 10054 |  | 0 |  | 16500 | 925 | 24360 | 1198 | 0 |  | 10054
접 지 봉 | 19Φ*3000mm | 개 | 14754 |  | 0 |  | 20250 | 925 | 0 |  | 0 |  | 14754
접지콘넥타 | 볼트형, 일반형,16Φ | 개 | 827 |  | 0 |  | 1200 | 925 | 1800 | 1198 | 0 |  | 827
접지콘넥타 | 볼트형, 일반형,19Φ | 개 | 1173 |  | 0 |  | 1800 | 925 | 2700 | 1198 | 0 |  | 1173
접지콘넥타 | U볼트형, 16Φ | 개 | 3246 |  | 0 |  | 5250 | 925 | 6800 | 1198 | 0 |  | 3246
접지콘넥타 | U볼트형, 19Φ | 개 | 3798 |  | 0 |  | 5250 | 925 | 6800 | 1198 | 0 |  | 3798
접지 저항 저감제 | 아스론 10KG | 포 | 0 |  | 0 |  | 10500 | 961 | 10500 | 1198 | 0 |  | 10500
피뢰도선 | (CU) 8Φ | M | 0 |  | 8000 | 1074 | 7410 | 925 | 9000 | 1199 | 9000 | 1274 | 7410
피뢰도선 | (AL) 8Φ | M | 0 |  | 4000 | 1074 | 1275 | 925 | 3500 | 1199 | 3500 | 1274 | 1275
피뢰도선 | (STS) 8Φ | M | 0 |  | 0 |  | 3000 | 925 | 7000 | 1199 | 7000 | 1274 | 3000
피뢰도선 조인트 | (CU) "-" 자형 | 개 | 0 |  | 0 |  | 2550 | 925 | 5000 | 1199 | 5000 | 1274 | 2550
피뢰도선 조인트 | (CU) "T" 자형 | 개 | 0 |  | 4000 | 1074 | 2550 | 925 | 6000 | 1199 | 6000 | 1274 | 2550
피뢰도선 조인트 | (AL) "-" 자형 | 개 | 0 |  | 0 |  | 2100 | 925 | 3000 | 1199 | 3000 | 1274 | 2100
피뢰도선 조인트 | (AL) "T" 자형 | 개 | 0 |  | 3200 | 1074 | 2700 | 925 | 3500 | 1199 | 3500 | 1274 | 2700
피뢰도선 조인트 | (STS) "-" 자형 | 개 | 0 |  | 0 |  | 2100 | 925 | 3500 | 1199 | 3500 | 1274 | 2100
피뢰도선 조인트 | (STS) "T" 자형 | 개 | 0 |  | 0 |  | 2700 | 925 | 4500 | 1199 | 4500 | 1274 | 2700
이질크램프 | AL+CU 이질스리브 / BOLT | 개 | 0 |  | 0 |  | 0 |  | 7000 | 1199 | 7000 | 1274 | 7000
이질크램프 | AL+CU 이질스리브 / 압착 | 개 | 0 |  | 0 |  | 0 |  | 8000 | 1199 | 8000 | 1274 | 8000
이질크램프 | STS+CU 이질스리브 / T자 | 개 | 0 |  | 18000 | 1074 | 0 |  | 10000 | 1199 | 10000 | 1274 | 10000
익스팬션 조인트 | 38x200L (CU) | Set | 0 |  | 0 |  | 0 |  | 10500 | 1199 | 10500 | 1274 | 10500
익스팬션 조인트 | 38x200L (AL) | Set | 0 |  | 0 |  | 0 |  | 8000 | 1199 | 8000 | 1274 | 8000
익스팬션 조인트 | 38x200L (STS) | Set | 0 |  | 0 |  | 0 |  | 13000 | 1199 | 13000 | 1274 | 13000
피뢰도선 지지금구 | 엑폭시애자(동봉) | 개 | 0 |  | 0 |  | 0 |  | 6000 | 1199 | 6000 | 1274 | 6000
피뢰도선 지지금구 | 폴리카본(JSP-100) | 개 | 0 |  | 0 |  | 0 |  | 4000 | 1199 | 4000 | 1274 | 4000
피뢰도선 지지금구 | 폴리카본(JSP-200) | 개 | 0 |  | 0 |  | 0 |  | 4000 | 1199 | 4000 | 1274 | 4000
피뢰도선 지지금구 | STS애자(JSP-300) | 개 | 0 |  | 0 |  | 0 |  | 5000 | 1199 | 5000 | 1274 | 5000
피뢰도선 지지금구 | STS애자(JSP-400) | 개 | 0 |  | 0 |  | 0 |  | 6000 | 1199 | 6000 | 1274 | 6000
피뢰도선 지지금구 | 나동선새들(JS) | 개 | 0 |  | 0 |  | 0 |  | 3000 | 1199 | 3000 | 1274 | 3000
피뢰도선 지지금구 | 평지용 지지대(STS) | 개 | 0 |  | 0 |  | 0 |  | 3000 | 1199 | 3000 | 1274 | 3000
피뢰도선 지지금구 | 용마루 지지대(STS) | 개 | 0 |  | 0 |  | 0 |  | 5000 | 1199 | 5000 | 1274 | 5000
피뢰도선 지지금구 | 중간경사면 지지대(STS) | 개 | 0 |  | 0 |  | 0 |  | 5000 | 1199 | 5000 | 1274 | 5000
피뢰도선 지지금구 | 말단경사면 지지대(STS) | 개 | 0 |  | 0 |  | 0 |  | 6000 | 1199 | 6000 | 1274 | 6000
접지단자함(매입형STEEL커버) | 1CCT | 개 | 37779 |  | 0 |  | 46500 | 925 | 55800 | 1198 | 0 |  | 37779
접지단자함(매입형STEEL커버) | 2CCT | 개 | 69570 |  | 0 |  | 90000 | 925 | 108000 | 1198 | 0 |  | 69570
접지단자함(매입형STEEL커버) | 3CCT | 개 | 85579 |  | 0 |  | 108750 | 925 | 130000 | 1198 | 0 |  | 85579
접지단자함(매입형STEEL커버) | 4CCT | 개 | 119328 |  | 0 |  | 141750 | 925 | 170100 | 1198 | 0 |  | 119328
접지단자함(매입형STEEL커버) | 5CCT | 개 | 136835 |  | 0 |  | 160500 | 925 | 192600 | 1198 | 0 |  | 136835
접지단자함(매입형SUS커버) | 1CCT | 개 | 82584 |  | 0 |  | 114000 | 925 | 136800 | 1198 | 74000 | 1275 | 74000
접지단자함(매입형SUS커버) | 2CCT | 개 | 139254 |  | 0 |  | 198750 | 925 | 238500 | 1198 | 0 |  | 139254
접지단자함(매입형SUB커버) | 3CCT | 개 | 157224 |  | 0 |  | 217500 | 925 | 261000 | 1198 | 140000 | 1275 | 140000
접지단자함(매입형SUB커버) | 4CCT | 개 | 200188 |  | 0 |  | 273000 | 925 | 327600 | 1198 | 0 |  | 200188
접지단자함(매입형SUB커버) | 5CCT | 개 | 216428 |  | 0 |  | 292500 | 925 | 351000 | 1198 | 250000 | 1275 | 216428
접지단자함(매입형SUS커버) | 7CCT | 개 | 0 |  | 0 |  | 0 |  | 0 |  | 350000 | 1275 | 350000
접지단자함(매입형SUS커버) | 9CCT | 개 | 0 |  | 0 |  | 0 |  | 0 |  | 500000 | 1275 | 500000
접지단자함(노출 ALL SUS) | 1CCT | 개 | 0 |  | 0 |  | 0 |  | 0 |  | 120000 | 1275 | 120000
접지단자함(노출 ALL SUS) | 3CCT | 개 | 0 |  | 0 |  | 0 |  | 0 |  | 200000 | 1275 | 200000
접지단자함(노출 ALL SUS) | 5CCT | 개 | 0 |  | 0 |  | 0 |  | 0 |  | 380000 | 1275 | 380000
접지단자함(노출 ALL SUS) | 7CCT | 개 | 0 |  | 0 |  | 0 |  | 0 |  | 400000 | 1275 | 400000
접지단자함(노출 ALL SUS) | 9CCT | 개 | 0 |  | 0 |  | 0 |  | 0 |  | 650000 | 1275 | 650000

## 9.전기(분전반)
단 가 대 비 표 | [15 empty] | 만든이:나라기술 정진붕
2026년 상반기 충남교육청 건설공사 일위대가(전기, 통신, 전기소방)
품 명 | 규 격 | 단위 | 재 료 비 | [10 empty] | 번 호 | 비 고
|  |  | 조달청가격 | PAGE | 거래가격 | PAGE | 유통물가 | PAGE | 물가자료 | PAGE | 물가정보 | PAGE | 적용단가
누전 차단기 | 2P 30AF 2.5KA(미니) | 개 | 0 |  | 15800 | 1065 | 15800 | 901 | 15600 | 1162 | 18000 | 1236 | 15600
누전 차단기 | 2P 30AF 2.5KA(분전반용) | 개 | 0 |  | 16100 | 1065 | 16100 | 901 | 16700 | 1162 | 16400 | 1236 | 16100
누전 차단기 | 2P 30AF 5KA | 개 | 0 |  | 43800 | 1065 | 47700 | 901 | 45500 | 1161 | 45500 | 1236 | 43800
누전 차단기 | 2P 50AF 5KA | 개 | 0 |  | 47200 | 1065 | 51400 | 901 | 48900 | 1161 | 48900 | 1236 | 47200
누전 차단기 | 3P 30AF 14KA | 개 | 0 |  | 95800 | 1065 | 94300 | 901 | 89800 | 1162 | 52600 | 1236 | 52600
누전 차단기 | 3P 50AF 18KA | 개 | 0 |  | 95800 | 1065 | 104300 | 901 | 86000 | 1162 | 99300 | 1236 | 86000
누전 차단기 | 3P 60AF 18KA | 개 | 0 |  | 101400 | 1065 | 110400 | 901 | 93000 | 1162 | 105200 | 1236 | 93000
누전 차단기 | 3P 125AF 37KA | 개 | 0 |  | 192300 | 1065 | 209400 | 901 | 199500 | 1162 | 0 |  | 192300
누전 차단기 | 3P 250AF 37KA | 개 | 0 |  | 340100 | 1065 | 370300 | 901 | 352700 | 1162 | 352700 | 1236 | 340100
누전 차단기 | 3P 400AF 50KA | 개 | 0 |  | 614100 | 1065 | 668700 | 901 | 636800 | 1162 | 636800 | 1236 | 614100
누전 차단기 | 3P 630AF 50KA | 개 | 0 |  | 1185900 | 1065 | 1291400 | 901 | 1229900 | 1162 | 1229900 | 1236 | 1185900
누전 차단기 | 4P 30AF 14KA | 개 | 0 |  | 118900 | 1065 | 129500 | 901 | 123300 | 1162 | 123300 | 1236 | 118900
누전 차단기 | 4P 50AF 18KA | 개 | 0 |  | 154900 | 1065 | 168600 | 901 | 160660 | 1162 | 160600 | 1236 | 154900
누전 차단기 | 4P 125AF 37KA | 개 | 0 |  | 231000 | 1065 | 251500 | 901 | 239600 | 1162 | 239600 | 1236 | 231000
누전 차단기 | 4P 250AF 37KA | 개 | 0 |  | 479000 | 1065 | 521600 | 901 | 496700 | 1162 | 496700 | 1236 | 479000
누전 차단기 | 4P 400AF 50KA | 개 | 0 |  | 822200 | 1065 | 1007100 | 901 | 841200 | 1162 | 841200 | 1236 | 822200
배선용 차단기 | 2P 30AF 14KA | 개 | 0 |  | 33700 | 1069 | 33700 | 895 | 34000 | 1154 | 32500 | 1237 | 32500
배선용 차단기 | 2P 50AF 18KA | 개 | 0 |  | 44900 | 1069 | 44900 | 895 | 45000 | 1154 | 43300 | 1237 | 43300
배선용 차단기 | 2P 60AF 18KA | 개 | 0 |  | 47700 | 1069 | 47700 | 895 | 48000 | 1154 | 46000 | 1237 | 46000
배선용 차단기 | 2P 125AF 18KA | 개 | 0 |  | 91100 | 1069 | 91100 | 895 | 91000 |  | 87800 | 1237 | 87800
배선용 차단기 | 3P 30AF 14KA | 개 | 0 |  | 55200 | 1069 | 55200 | 895 | 55000 | 1154 | 53200 | 1237 | 53200
배선용 차단기 | 3P 50AF 18KA | 개 | 0 |  | 60000 | 1069 | 60000 | 895 | 60000 | 1154 | 57900 | 1237 | 57900
배선용 차단기 | 3P 60AF 18KA | 개 | 0 |  | 62600 | 1069 | 62600 | 895 | 63000 | 1154 | 60400 | 1237 | 60400
배선용 차단기 | 3P 125AF 37KA | 개 | 0 |  | 116900 | 1069 | 116900 | 895 | 117000 | 1154 | 112800 | 1237 | 112800
배선용 차단기 | 3P 250AF 37KA | 개 | 0 |  | 281100 | 1069 | 281100 | 895 | 281000 | 1154 | 271100 | 1237 | 271100
배선용 차단기 | 3P 400AF 50KA | 개 | 0 |  | 467400 | 1069 | 467400 | 895 | 467000 | 1154 | 450700 | 1237 | 450700
배선용 차단기 | 4P 30AF 14KA | 개 | 0 |  | 65600 | 1069 | 65600 | 895 | 66000 | 1154 | 63300 | 1237 | 63300
배선용 차단기 | 4P 50AF 18KA | 개 | 0 |  | 74900 | 1069 | 74900 | 895 | 75000 | 1154 | 72300 | 1237 | 72300
배선용 차단기 | 4P 60AF 18KA | 개 | 0 |  | 79100 | 1069 | 79100 | 895 | 79000 | 1154 | 76200 | 1237 | 76200
배선용 차단기 | 4P 125AF 37KA | 개 | 0 |  | 144800 | 1069 | 144800 | 895 | 145000 | 1154 | 139600 | 1237 | 139600
배선용 차단기 | 4P 250AF 37KA | 개 | 0 |  | 322400 | 1069 | 322400 | 895 | 322000 | 1154 | 310900 | 1237 | 310900
배선용 차단기 | 4P 400AF 50KA | 개 | 0 |  | 569600 | 1069 | 569600 | 895 | 570000 | 1154 | 549300 | 1237 | 549300
배선용 차단기 | 4P 630AF 50KA | 개 | 0 |  | 1241200 | 1069 | 1241200 | 895 | 1241000 | 1154 | 1196900 | 1237 | 1196900
배선용 차단기 | 4P 800AF 65KA | 개 | 0 |  | 1543100 | 1069 | 1543100 | 895 | 1543000 | 1154 | 1488000 | 1237 | 1488000
배선용 차단기 (ZCT내장형) | 4P 50AF 18KA (고차단) | 개 | 0 |  | 85100 | 1069 | 85100 | 895 | 85100 | 1155 | 82100 | 1237 | 82100
배선용 차단기 (ZCT내장형) | 4P 60AF 18KA (고차단) | 개 | 0 |  | 90600 | 1069 | 90600 | 895 | 90600 | 1155 | 87400 | 1237 | 87400
배선용 차단기 (ZCT내장형) | 4P 125AF 37KA(고차단) | 개 | 0 |  | 156700 | 1069 | 156700 | 895 | 156700 | 1155 | 151100 | 1237 | 151100
배선용 차단기 (ZCT내장형) | 4P 250AF 37KA(고차단) | 개 | 0 |  | 328400 | 1069 | 328400 | 895 | 328400 | 1155 | 316700 | 1237 | 316700
배선용 차단기 (ZCT내장형) | 4P 400AF 37KA(고차단) | 개 | 0 |  | 601700 | 1069 | 601700 | 895 | 601700 | 1155 | 580200 | 1237 | 580200
전력용콘덴서 | 220V, 1P. 3P 10㎌ | 개 | 0 |  | 6400 | 1046 | 7040 | 877 | 4800 | 1117 | 7040 | 1227 | 4800
전력용콘덴서 | 220V, 1P. 3P 15㎌ | 개 | 0 |  | 7000 | 1046 | 7700 | 877 | 5300 | 1117 | 7700 | 1227 | 5300
전력용콘덴서 | 220V, 1P. 3P 20㎌ | 개 | 0 |  | 7800 | 1046 | 8580 | 877 | 5800 | 1117 | 8580 | 1227 | 5800
전력용콘덴서 | 220V, 1P. 3P 30㎌ | 개 | 0 |  | 9800 | 1046 | 10780 | 877 | 7400 | 1117 | 10780 | 1227 | 7400
전력용콘덴서 | 220V, 1P. 3P 40㎌ | 개 | 0 |  | 11800 | 1046 | 12980 | 877 | 8800 | 1117 | 12980 | 1227 | 8800
전력용콘덴서 | 220V, 1P. 3P 50㎌ | 개 | 0 |  | 14200 | 1046 | 15620 | 877 | 10600 | 1117 | 15620 | 1227 | 10600
전력용콘덴서 | 220V, 1P. 3P 75㎌ | 개 | 0 |  | 20800 | 1046 | 22880 | 877 | 15600 | 1117 | 22880 | 1227 | 15600
전력용콘덴서 | 220V, 1P. 3P 100㎌ | 개 | 0 |  | 25400 | 1046 | 27940 | 877 | 18900 | 1117 | 27940 | 1227 | 18900
전력용콘덴서 | 380. 440V, 3P 10㎌ | 개 | 0 |  | 11400 | 1046 | 12540 | 877 | 8600 | 1117 | 12540 | 1227 | 8600
전력용콘덴서 | 380. 440V, 3P 15㎌ | 개 | 0 |  | 16000 | 1046 | 17600 | 877 | 12000 | 1117 | 17600 | 1227 | 12000
전력용콘덴서 | 380. 440V, 3P 20㎌ | 개 | 0 |  | 21200 | 1046 | 23320 | 877 | 16100 | 1117 | 23320 | 1227 | 16100
전력용콘덴서 | 380. 440V, 3P 25㎌ | 개 | 0 |  | 25000 | 1046 | 27500 | 877 | 18900 | 1117 | 27500 | 1227 | 18900
전력용콘덴서 | 380. 440V, 3P 30㎌ | 개 | 0 |  | 30400 | 1046 | 33440 | 877 | 23000 | 1117 | 33440 | 1227 | 23000
전력용콘덴서 | 380. 440V, 3P 40㎌ | 개 | 0 |  | 41600 | 1046 | 45760 | 877 | 31000 | 1117 | 45760 | 1227 | 31000
전력용콘덴서 | 380. 440V, 3P 50㎌ | 개 | 0 |  | 44400 | 1046 | 48840 | 877 | 33300 | 1117 | 48840 | 1227 | 33300
전력용콘덴서 | 380. 440V, 3P 75㎌ | 개 | 0 |  | 60400 | 1046 | 66440 | 877 | 45400 | 1117 | 66440 | 1227 | 45400
전력용콘덴서 | 380. 440V, 3P 100㎌ | 개 | 0 |  | 76600 | 1046 | 84260 | 877 | 57500 | 1117 | 84260 | 1227 | 57500
전력용콘덴서 | 380. 440V, 3P 150㎌ | 개 | 0 |  | 116600 | 1046 | 128260 | 877 | 87400 | 1117 | 128260 | 1227 | 87400
전력용콘덴서 | 380. 440V, 3P 175㎌ | 개 | 0 |  | 123600 | 1046 | 135960 | 877 | 0 |  | 135960 | 1227 | 123600
전력용콘덴서 | 380. 440V, 3P 200㎌ | 개 | 0 |  | 153400 | 1046 | 168740 | 877 | 115000 | 1117 | 168740 | 1227 | 115000
전력용콘덴서 | 380. 440V, 3P 250㎌ | 개 | 0 |  | 195400 | 1046 | 214940 | 877 | 146000 | 1117 | 214940 | 1227 | 146000
전력용콘덴서 | 380. 440V, 3P 300㎌ | 개 | 0 |  | 224800 | 1046 | 247280 | 877 | 167900 | 1117 | 247280 | 1227 | 167900
전력용콘덴서 | 380. 440V, 3P 10kVA | 개 | 0 |  | 116000 | 1046 | 127600 | 877 | 86900 | 1117 | 127600 | 1227 | 86900
전력용콘덴서 | 380. 440V, 3P 15kVA | 개 | 0 |  | 176000 | 1046 | 193600 | 877 | 132200 | 1117 | 193600 | 1227 | 132200
전력용콘덴서 | 380. 440V, 3P 20kVA | 개 | 0 |  | 236000 | 1046 | 259600 | 877 | 177100 | 1117 | 259600 | 1227 | 177100
전력용콘덴서 | 380. 440V, 3P 25kVA | 개 | 0 |  | 272000 | 1046 | 299200 | 877 | 202400 | 1117 | 299200 | 1227 | 202400
전력용콘덴서 | 380. 440V, 3P 30kVA | 개 | 0 |  | 330000 | 1046 | 363000 | 877 | 246100 | 1117 | 363000 | 1227 | 246100
전력용콘덴서 | 380. 440V, 3P 50kVA | 개 | 0 |  | 494000 | 1046 | 543400 | 877 | 370300 | 1117 | 543400 | 1227 | 370300
전력용콘덴서 | 380. 440V, 3P 75kVA | 개 | 0 |  | 756000 | 1046 | 831600 | 877 | 566900 | 1117 | 831600 | 1227 | 566900
전력용콘덴서 | 380. 440V, 3P 100kVA | 개 | 0 |  | 950000 | 1046 | 1045000 | 877 | 711800 | 1117 | 1045000 | 1227 | 711800
전자접촉기 | 1￠220V 20A | 개 | 0 |  | 0 |  | 0 |  | 18640 | 1145 | 0 |  | 18640
전자접촉기 | 1￠220V 26A | 개 | 0 |  | 0 |  | 0 |  | 33040 | 1145 | 0 |  | 33040
전자접촉기 | 1￠220V 35A | 개 | 0 |  | 0 |  | 0 |  | 40120 | 1145 | 0 |  | 40120
전자접촉기 | 1￠220V 48A | 개 | 0 |  | 0 |  | 0 |  | 44840 | 1145 | 0 |  | 44840
전자접촉기 | 1￠220V 50A | 개 | 0 |  | 0 |  | 0 |  | 49560 | 1145 | 0 |  | 49560
전자접촉기 | 1￠220V 65A | 개 | 0 |  | 0 |  | 0 |  | 64900 | 1145 | 0 |  | 64900
전자접촉기 | 1￠220V 75A | 개 | 0 |  | 0 |  | 0 |  | 69620 | 1145 | 0 |  | 69620
전자접촉기 | 1￠220V 80A | 개 | 0 |  | 0 |  | 0 |  | 75520 | 1145 | 0 |  | 75520
전자접촉기 | 1￠220V 100A | 개 | 0 |  | 0 |  | 0 |  | 101480 | 1145 | 0 |  | 101480
전자접촉기 | 3￠380V 20A | 개 | 0 |  | 0 |  | 0 |  | 24780 | 1145 | 0 |  | 24780
전자접촉기 | 3￠380V 25A | 개 | 0 |  | 0 |  | 0 |  | 33040 | 1145 | 0 |  | 33040
전자접촉기 | 3￠380V 32A | 개 | 0 |  | 0 |  | 0 |  | 40120 | 1145 | 0 |  | 40120
전자접촉기 | 3￠380V 35A | 개 | 0 |  | 0 |  | 0 |  | 44840 | 1145 | 0 |  | 44840
전자접촉기 | 3￠380V 48A | 개 | 0 |  | 0 |  | 0 |  | 49560 | 1145 | 0 |  | 49560
전자접촉기 | 3￠380V 60A | 개 | 0 |  | 0 |  | 0 |  | 64900 | 1145 | 0 |  | 64900
전자접촉기 | 3￠380V 75A | 개 | 0 |  | 0 |  | 0 |  | 69620 | 1145 | 0 |  | 69620
전자접촉기 | 3￠380V 80A | 개 | 0 |  | 0 |  | 0 |  | 75520 | 1145 | 0 |  | 75520
전자접촉기 | 3￠380V 100A | 개 | 0 |  | 0 |  | 0 |  | 101480 | 1145 | 0 |  | 101480
전자접촉기 | 3￠380V 120A | 개 | 0 |  | 0 |  | 0 |  | 135700 | 1145 | 0 |  | 135700
전자접촉기 | 3￠380V 150A | 개 | 0 |  | 0 |  | 0 |  | 159300 | 1145 | 0 |  | 159300
전자접촉기 | 3￠380V 180A | 개 | 0 |  | 0 |  | 0 |  | 218300 | 1145 | 0 |  | 218300
전자접촉기 | 3￠380V 230A | 개 | 0 |  | 0 |  | 0 |  | 259600 | 1145 | 0 |  | 259600
전자접촉기 | 3￠380V 265A | 개 | 0 |  | 0 |  | 0 |  | 710600 | 1145 | 0 |  | 710600
전자접촉기 | 3￠380V 330A | 개 | 0 |  | 0 |  | 0 |  | 1056000 | 1145 | 0 |  | 1056000
전력량계(디지털) | 1P2W AC220V 40(10)A | 개 | 0 |  | 0 |  | 61000 | 922 | 58000 | 1166 | 0 |  | 58000
전력량계(디지털) | 1P2W AC220V 80(20)A | 개 | 0 |  | 0 |  | 97000 | 922 | 92000 | 1166 | 0 |  | 92000
전력량계(디지털) | 1P2W AC220V 120(30)A | 개 | 0 |  | 0 |  | 130000 | 922 | 124000 | 1166 | 0 |  | 124000
전력량계(디지털) | 3P4W AC220/380V, 40(10)A | 개 | 0 |  | 0 |  | 189000 | 922 | 189000 | 1166 | 0 |  | 189000
전력량계(디지털) | 3P4W AC220/380V, 80(20)A | 개 | 0 |  | 0 |  | 205000 | 922 | 195000 | 1166 | 0 |  | 195000
전력량계(디지털) | 3P4W AC220/380V,120(30)A | 개 | 0 |  | 0 |  | 223000 | 922 | 212000 | 1166 | 0 |  | 212000
전원용서지보호기 | 2P 40KA 220V | 개 | 0 |  | 0 |  | 194400 | 928 | 180000 | 1191 | 150000 | 1272 | 150000
전원용서지보호기 | 2P 80KA 220V | 개 | 0 |  | 0 |  | 281900 | 928 | 261000 | 1191 | 300000 | 1272 | 261000
전원용서지보호기 | 4P 40KA 220V/380V | 개 | 0 |  | 0 |  | 259200 | 928 | 240000 | 1191 | 300000 | 1272 | 240000
전원용서지보호기 | 4P 80KA 220V/380V | 개 | 0 |  | 0 |  | 403400 | 928 | 373500 | 1191 | 400000 | 1272 | 373500
누전경보기 | 6회로 경보용 | 개 | 0 |  | 0 |  | 0 |  | 140000 | 1184 | 0 |  | 140000
누전경보기 | 10회로 경보용 | 개 | 0 |  | 0 |  | 0 |  | 150000 | 1184 | 0 |  | 150000
저압용CT | 300/5A | 개 | 0 |  | 0 |  | 0 |  | 24000 | 1184 | 0 |  | 24000
저압용CT | 300~600/5A | 개 | 0 |  | 0 |  | 0 |  | 24750 | 1184 | 0 |  | 24750
저압용PT | 220~480/110V 50VA | 개 | 0 |  | 0 |  | 0 |  | 90000 | 1184 | 0 |  | 90000
저압용GPT | 380/√3/190/√3V50VA | 개 | 0 |  | 0 |  | 0 |  | 105000 | 1184 | 0 |  | 105000
3상 전류계(디지털)Am | 계측용 | 개 | 0 |  | 0 |  | 0 |  | 126000 | 1201 | 0 |  | 126000
3상 전압계(디지털)Vm | 계측용 | 개 | 0 |  | 0 |  | 0 |  | 126000 | 1201 | 0 |  | 126000
역율계(디지털)COSΦ | 계측용 | 개 | 0 |  | 0 |  | 0 |  | 90000 | 1201 | 0 |  | 90000
주파수계(디지털)Hz | 계측용 | 개 | 0 |  | 0 |  | 0 |  | 90000 | 1201 | 0 |  | 90000
유효전력계(디지털)kW | 계측용 | 개 | 0 |  | 0 |  | 0 |  | 90000 | 1201 | 0 |  | 90000
무효전력계(디지털)Kvar | 계측용 | 개 | 0 |  | 0 |  | 0 |  | 90000 | 1201 | 0 |  | 90000
집합형메타(각형)(디지털) | 계측용 | 개 | 0 |  | 0 |  | 0 |  | 495000 | 1201 | 0 |  | 495000
전류계 | AM, 광각 110*110 | 개 | 0 |  | 0 |  | 0 |  | 48000 | 1201 | 0 |  | 48000
전압계 | VM, 광각 110*110 | 개 | 0 |  | 0 |  | 0 |  | 48000 | 1201 | 0 |  | 48000
역율계 | 3P4W 광각형 | 개 | 0 |  | 0 |  | 0 |  | 135000 | 1201 | 0 |  | 135000
전압절환스위치 | 3P 4W | 개 | 0 |  | 12090 | 1089 | 0 |  | 0 |  | 0 |  | 12090
전류절환스위치 | 3P 4W | 개 | 0 |  | 12090 | 1089 | 0 |  | 0 |  | 0 |  | 12090
24시간아날로그타이머 | 정전보상형 | 개 | 0 |  | 28000 | 1098 | 0 |  | 0 |  | 0 |  | 28000
디지털타이머(한글지원) | 요일꺼짐,1년365일,일출/일몰내장 | 개 | 0 |  | 55700 | 1098 | 0 |  | 0 |  | 0 |  | 55700
지시또는표시등 | PL, LED25mm, AC220/110V | 개 | 0 |  | 3430 | 1089 | 0 |  | 0 |  | 0 |  | 3430
누름버튼스위치(조광형) | 220V 6A | 개 | 0 |  | 4400 | 1089 | 0 |  | 0 |  | 0 |  | 4400
절환스위치 | 2단 20A | 개 | 0 |  | 10150 | 1089 | 0 |  | 0 |  | 0 |  | 10150
주택용 분전반 | MAIN:MCCB 30AF(SG32*4개) | 대 | 0 |  | 0 |  | 73200 | 906 | 82400 | 1168 | 0 |  | 73200
주택용 분전반 | MAIN:MCCB 50AF(SG32*4개) | 대 | 0 |  | 0 |  | 80400 | 906 | 90300 | 1168 | 0 |  | 80400
주택용 분전반 | MAIN:MCCB 30AF(SG32*5개) | 대 | 0 |  | 0 |  | 84700 | 906 | 95600 | 1168 | 0 |  | 84700
주택용 분전반 | MAIN:MCCB 30AF(SG32*6개) | 대 | 0 |  | 0 |  | 104200 | 906 | 113600 | 1168 | 0 |  | 104200
주택용 분전반 | MAIN:MCCB 30AF(SG32*8개) | 대 | 0 |  | 0 |  | 141200 | 906 | 154800 | 1168 | 0 |  | 141200
주택용 분전반 | MAIN:MCCB 30AF(SG32*10개) | 대 | 0 |  | 0 |  | 158200 | 906 | 188500 | 1168 | 0 |  | 158200
주택용 분전반 | MAIN:MCCB 30AF(SG32*12개) | 대 | 0 |  | 0 |  | 195100 | 906 | 213500 | 1168 | 0 |  | 195100
차단기함(전면:SUS) | 250*350*150mm | 개 | 0 |  | 0 |  | 0 |  | 0 |  | 135000 | 견적 | 135000
차단기함(노출:SUS) | 200*200*150mm | 개 | 0 |  | 0 |  | 0 |  | 0 |  | 130000 | 견적 | 130000
차단기함(노출:SUS) | 350*350*150mm | 개 | 0 |  | 0 |  | 0 |  | 0 |  | 190000 | 견적 | 190000
|  |  | 0 |  | A사 |  | B사 |  | C사
매입분전함 | STEEL문짝, 매입, 200x300x150 | 면 | 재 료 비 조달청가격: 0; 재 료 비 거래가격: 69100; 재 료 비 유통물가: 74600; 재 료 비 물가자료: 83400; 재 료 비 물가정보: 0; 재 료 비 적용단가: 69100 |  | 뚜껑2.0t, 외함 1.6t, 속판 포함
매입분전함 | STEEL문짝, 매입, 400x400x150 | 면 | 재 료 비 조달청가격: 0; 재 료 비 거래가격: 120800; 재 료 비 유통물가: 128500; 재 료 비 물가자료: 138400; 재 료 비 물가정보: 0; 재 료 비 적용단가: 120800 |  | 뚜껑2.0t, 외함 1.6t, 속판 포함
매입분전함 | STEEL문짝, 매입, 400x500x150 | 면 | 재 료 비 조달청가격: 0; 재 료 비 거래가격: 147200; 재 료 비 유통물가: 158200; 재 료 비 물가자료: 160400; 재 료 비 물가정보: 0; 재 료 비 적용단가: 147200 |  | 뚜껑2.0t, 외함 1.6t, 속판 포함
매입분전함 | STEEL문짝, 매입, 400x600x150 | 면 | 재 료 비 조달청가격: 0; 재 료 비 거래가격: 158200; 재 료 비 유통물가: 170300; 재 료 비 물가자료: 170300; 재 료 비 물가정보: 0; 재 료 비 적용단가: 158200 |  | 뚜껑2.0t, 외함 1.6t, 속판 포함
매입분전함 | STEEL문짝, 매입, 450x600*180 | 면 | 재 료 비 조달청가격: 0; 재 료 비 거래가격: 179100; 재 료 비 유통물가: 191200; 재 료 비 물가자료: 200000; 재 료 비 물가정보: 0; 재 료 비 적용단가: 179100 |  | 뚜껑2.0t, 외함 1.6t, 속판 포함
매입분전함 | STEEL문짝, 매입, 450x700*180 | 면 | 재 료 비 조달청가격: 0; 재 료 비 거래가격: 182400; 재 료 비 유통물가: 194500; 재 료 비 물가자료: 220900; 재 료 비 물가정보: 0; 재 료 비 적용단가: 182400 |  | 뚜껑2.0t, 외함 1.6t, 속판 포함
매입분전함 | STEEL문짝, 매입, 450x800*180 | 면 | 재 료 비 조달청가격: 0; 재 료 비 거래가격: 195600; 재 료 비 유통물가: 209900; 재 료 비 물가자료: 222000; 재 료 비 물가정보: 0; 재 료 비 적용단가: 195600 |  | 뚜껑2.0t, 외함 1.6t, 속판 포함
매입분전함 | STEEL문짝, 매입, 500x700*180 | 면 | 재 료 비 조달청가격: 0; 재 료 비 거래가격: 202200; 재 료 비 유통물가: 216500; 재 료 비 물가자료: 229700; 재 료 비 물가정보: 0; 재 료 비 적용단가: 202200 |  | 뚜껑2.0t, 외함 1.6t, 속판 포함
매입분전함 | STEEL문짝, 매입, 500x800*180 | 면 | 재 료 비 조달청가격: 0; 재 료 비 거래가격: 216500; 재 료 비 유통물가: 233000; 재 료 비 물가자료: 236300; 재 료 비 물가정보: 0; 재 료 비 적용단가: 216500 |  | 뚜껑2.0t, 외함 1.6t, 속판 포함
매입분전함 | STEEL문짝, 매입, 500x900*180 | 면 | 재 료 비 조달청가격: 0; 재 료 비 거래가격: 229700; 재 료 비 유통물가: 245100; 재 료 비 물가자료: 246200; 재 료 비 물가정보: 0; 재 료 비 적용단가: 229700 |  | 뚜껑2.0t, 외함 1.6t, 속판 포함
매입분전함 | STEEL문짝, 매입, 500x1000*180 | 면 | 재 료 비 조달청가격: 0; 재 료 비 거래가격: 238500; 재 료 비 유통물가: 255000; 재 료 비 물가자료: 256100; 재 료 비 물가정보: 0; 재 료 비 적용단가: 238500 |  | 뚜껑2.0t, 외함 1.6t, 속판 포함
매입분전함 | STEEL문짝, 매입, 550x800*180 | 면 | 재 료 비 조달청가격: 0; 재 료 비 거래가격: 238500; 재 료 비 유통물가: 255000; 재 료 비 물가자료: 259400; 재 료 비 물가정보: 0; 재 료 비 적용단가: 238500 |  | 뚜껑2.0t, 외함 1.6t, 속판 포함
매입분전함 | STEEL문짝, 매입, 550x1000*180 | 면 | 재 료 비 조달청가격: 0; 재 료 비 거래가격: 261600; 재 료 비 유통물가: 280300; 재 료 비 물가자료: 280300; 재 료 비 물가정보: 0; 재 료 비 적용단가: 261600 |  | 뚜껑2.0t, 외함 1.6t, 속판 포함
매입분전함 | STEEL문짝, 매입, 550x1200*180 | 면 | 재 료 비 조달청가격: 0; 재 료 비 거래가격: 290200; 재 료 비 유통물가: 311100; 재 료 비 물가자료: 296800; 재 료 비 물가정보: 0; 재 료 비 적용단가: 290200 |  | 뚜껑2.0t, 외함 1.6t, 속판 포함
매입분전함 | STEEL문짝, 매입, 600x900*180 | 면 | 재 료 비 조달청가격: 0; 재 료 비 거래가격: 258300; 재 료 비 유통물가: 275900; 재 료 비 물가자료: 332000; 재 료 비 물가정보: 0; 재 료 비 적용단가: 258300 |  | 뚜껑2.0t, 외함 1.6t, 속판 포함
매입분전함 | STEEL문짝, 매입, 600x1100*180 | 면 | 재 료 비 조달청가격: 0; 재 료 비 거래가격: 292400; 재 료 비 유통물가: 312200; 재 료 비 물가자료: 334200; 재 료 비 물가정보: 0; 재 료 비 적용단가: 292400 |  | 뚜껑2.0t, 외함 1.6t, 속판 포함
매입분전함 | STEEL문짝, 매입, 600x1300*180 | 면 | 재 료 비 조달청가격: 0; 재 료 비 거래가격: 318800; 재 료 비 유통물가: 339700; 재 료 비 물가자료: 340800; 재 료 비 물가정보: 0; 재 료 비 적용단가: 318800 |  | 뚜껑2.0t, 외함 1.6t, 속판 포함
매입분전함 | STEEL문짝, 매입, 650x900*180 | 면 | 재 료 비 조달청가격: 0; 재 료 비 거래가격: 278100; 재 료 비 유통물가: 296800; 재 료 비 물가자료: 351800; 재 료 비 물가정보: 0; 재 료 비 적용단가: 278100 |  | 뚜껑2.0t, 외함 1.6t, 속판 포함
매입분전함 | STEEL문짝, 매입, 650x1100*180 | 면 | 재 료 비 조달청가격: 0; 재 료 비 거래가격: 315500; 재 료 비 유통물가: 337500; 재 료 비 물가자료: 352900; 재 료 비 물가정보: 0; 재 료 비 적용단가: 315500 |  | 뚜껑2.0t, 외함 1.6t, 속판 포함
매입분전함 | STEEL문짝, 매입, 650x1300*180 | 면 | 재 료 비 조달청가격: 0; 재 료 비 거래가격: 345200; 재 료 비 유통물가: 369400; 재 료 비 물가자료: 355100; 재 료 비 물가정보: 0; 재 료 비 적용단가: 345200 |  | 뚜껑2.0t, 외함 1.6t, 속판 포함
매입분전함 | STEEL문짝, 매입, 700x1000*180 | 면 | 재 료 비 조달청가격: 0; 재 료 비 거래가격: 308900; 재 료 비 유통물가: 330900; 재 료 비 물가자료: 363900; 재 료 비 물가정보: 0; 재 료 비 적용단가: 308900 |  | 뚜껑2.0t, 외함 1.6t, 속판 포함
매입분전함 | STEEL문짝, 매입, 700x1100*180 | 면 | 재 료 비 조달청가격: 0; 재 료 비 거래가격: 329800; 재 료 비 유통물가: 354000; 재 료 비 물가자료: 422200; 재 료 비 물가정보: 0; 재 료 비 적용단가: 329800 |  | 뚜껑2.0t, 외함 1.6t, 속판 포함
매입분전함 | STEEL문짝, 매입, 700x1200*180 | 면 | 재 료 비 조달청가격: 0; 재 료 비 거래가격: 356200; 재 료 비 유통물가: 381500; 재 료 비 물가자료: 438700; 재 료 비 물가정보: 0; 재 료 비 적용단가: 356200 |  | 뚜껑2.0t, 외함 1.6t, 속판 포함
매입분전함 | STEEL문짝, 매입, 700x1300*180 | 면 | 재 료 비 조달청가격: 0; 재 료 비 거래가격: 368300; 재 료 비 유통물가: 393600; 재 료 비 물가자료: 448600; 재 료 비 물가정보: 0; 재 료 비 적용단가: 368300 |  | 뚜껑2.0t, 외함 1.6t, 속판 포함
매입분전함 | STEEL문짝, 매입, 700x1400*180 | 면 | 재 료 비 조달청가격: 0; 재 료 비 거래가격: 374900; 재 료 비 유통물가: 400200; 재 료 비 물가자료: 479400; 재 료 비 물가정보: 0; 재 료 비 적용단가: 374900 |  | 뚜껑2.0t, 외함 1.6t, 속판 포함
매입분전함 | STEEL문짝, 매입, 800x1200*180 | 면 | 재 료 비 조달청가격: 0; 재 료 비 거래가격: 345200; 재 료 비 유통물가: 369400; 재 료 비 물가자료: 483800; 재 료 비 물가정보: 0; 재 료 비 적용단가: 345200 |  | 뚜껑2.0t, 외함 1.6t, 속판 포함
매입분전함 | STEEL문짝, 매입, 800x1400*180 | 면 | 재 료 비 조달청가격: 0; 재 료 비 거래가격: 400200; 재 료 비 유통물가: 429900; 재 료 비 물가자료: 505800; 재 료 비 물가정보: 0; 재 료 비 적용단가: 400200 |  | 뚜껑2.0t, 외함 1.6t, 속판 포함
매입분전함 | STEEL문짝, 매입, 800x1600*180 | 면 | 재 료 비 조달청가격: 0; 재 료 비 거래가격: 457400; 재 료 비 유통물가: 490400; 재 료 비 물가자료: 571800; 재 료 비 물가정보: 0; 재 료 비 적용단가: 457400 |  | 뚜껑2.0t, 외함 1.6t, 속판 포함
매입분전함 | STS문짝, 매입, 200x300x150 | 면 | 재 료 비 조달청가격: 0; 재 료 비 거래가격: 98800; 재 료 비 유통물가: 104300; 재 료 비 물가자료: 109800; 재 료 비 물가정보: 0; 재 료 비 적용단가: 98800 |  | 뚜껑2.0t, 외함 1.6t, 속판 포함
매입분전함 | STS문짝, 매입, 400x400*150 | 면 | 재 료 비 조달청가격: 0; 재 료 비 거래가격: 134000; 재 료 비 유통물가: 142800; 재 료 비 물가자료: 158200; 재 료 비 물가정보: 0; 재 료 비 적용단가: 134000 |  | 뚜껑2.0t, 외함 1.6t, 속판 포함
매입분전함 | STS문짝, 매입, 400x500*150 | 면 | 재 료 비 조달청가격: 0; 재 료 비 거래가격: 167000; 재 료 비 유통물가: 178000; 재 료 비 물가자료: 184600; 재 료 비 물가정보: 0; 재 료 비 적용단가: 167000 |  | 뚜껑2.0t, 외함 1.6t, 속판 포함
매입분전함 | STS문짝, 매입, 400x600*150 | 면 | 재 료 비 조달청가격: 0; 재 료 비 거래가격: 200000; 재 료 비 유통물가: 212100; 재 료 비 물가자료: 213200; 재 료 비 물가정보: 0; 재 료 비 적용단가: 200000 |  | 뚜껑2.0t, 외함 1.6t, 속판 포함
매입분전함 | STS문짝, 매입, 400x600*180 | 면 | 재 료 비 조달청가격: 0; 재 료 비 거래가격: 208800; 재 료 비 유통물가: 222000; 재 료 비 물가자료: 216500; 재 료 비 물가정보: 0; 재 료 비 적용단가: 208800 |  | 뚜껑2.0t, 외함 1.6t, 속판 포함
매입분전함 | STS문짝, 매입, 450x700*180 | 면 | 재 료 비 조달청가격: 0; 재 료 비 거래가격: 259400; 재 료 비 유통물가: 277000; 재 료 비 물가자료: 279200; 재 료 비 물가정보: 0; 재 료 비 적용단가: 259400 |  | 뚜껑2.0t, 외함 1.6t, 속판 포함
매입분전함 | STS문짝, 매입, 450x800*180 | 면 | 재 료 비 조달청가격: 0; 재 료 비 거래가격: 280300; 재 료 비 유통물가: 299000; 재 료 비 물가자료: 296800; 재 료 비 물가정보: 0; 재 료 비 적용단가: 280300 |  | 뚜껑2.0t, 외함 1.6t, 속판 포함
매입분전함 | STS문짝, 매입, 500x700*180 | 면 | 재 료 비 조달청가격: 0; 재 료 비 거래가격: 286900; 재 료 비 유통물가: 305600; 재 료 비 물가자료: 317700; 재 료 비 물가정보: 0; 재 료 비 적용단가: 286900 |  | 뚜껑2.0t, 외함 1.6t, 속판 포함
매입분전함 | STS문짝, 매입, 500x800*180 | 면 | 재 료 비 조달청가격: 0; 재 료 비 거래가격: 322100; 재 료 비 유통물가: 345200; 재 료 비 물가자료: 337500; 재 료 비 물가정보: 0; 재 료 비 적용단가: 322100 |  | 뚜껑2.0t, 외함 1.6t, 속판 포함
매입분전함 | STS문짝, 매입, 500x900*180 | 면 | 재 료 비 조달청가격: 0; 재 료 비 거래가격: 338600; 재 료 비 유통물가: 362800; 재 료 비 물가자료: 345200; 재 료 비 물가정보: 0; 재 료 비 적용단가: 338600 |  | 뚜껑2.0t, 외함 1.6t, 속판 포함
매입분전함 | STS문짝, 매입, 500x1000*180 | 면 | 재 료 비 조달청가격: 0; 재 료 비 거래가격: 365000; 재 료 비 유통물가: 390300; 재 료 비 물가자료: 389200; 재 료 비 물가정보: 0; 재 료 비 적용단가: 365000 |  | 뚜껑2.0t, 외함 1.6t, 속판 포함
매입분전함 | STS문짝, 매입, 550x800*180 | 면 | 재 료 비 조달청가격: 0; 재 료 비 거래가격: 354000; 재 료 비 유통물가: 378200; 재 료 비 물가자료: 395800; 재 료 비 물가정보: 0; 재 료 비 적용단가: 354000 |  | 뚜껑2.0t, 외함 1.6t, 속판 포함
매입분전함 | STS문짝, 매입, 550x1000*180 | 면 | 재 료 비 조달청가격: 0; 재 료 비 거래가격: 399100; 재 료 비 유통물가: 427700; 재 료 비 물가자료: 461800; 재 료 비 물가정보: 0; 재 료 비 적용단가: 399100 |  | 뚜껑2.0t, 외함 1.6t, 속판 포함
매입분전함 | STS문짝, 매입, 550x1200*180 | 면 | 재 료 비 조달청가격: 0; 재 료 비 거래가격: 437600; 재 료 비 유통물가: 467300; 재 료 비 물가자료: 482700; 재 료 비 물가정보: 0; 재 료 비 적용단가: 437600 |  | 뚜껑2.0t, 외함 1.6t, 속판 포함
매입분전함 | STS문짝, 매입, 600x900*180 | 면 | 재 료 비 조달청가격: 0; 재 료 비 거래가격: 400200; 재 료 비 유통물가: 428800; 재 료 비 물가자료: 488200; 재 료 비 물가정보: 0; 재 료 비 적용단가: 400200 |  | 뚜껑2.0t, 외함 1.6t, 속판 포함
매입분전함 | STS문짝, 매입, 600x1100*180 | 면 | 재 료 비 조달청가격: 0; 재 료 비 거래가격: 464000; 재 료 비 유통물가: 495900; 재 료 비 물가자료: 506900; 재 료 비 물가정보: 0; 재 료 비 적용단가: 464000 |  | 뚜껑2.0t, 외함 1.6t, 속판 포함
매입분전함 | STS문짝, 매입, 600x1300*180 | 면 | 재 료 비 조달청가격: 0; 재 료 비 거래가격: 516800; 재 료 비 유통물가: 554200; 재 료 비 물가자료: 536600; 재 료 비 물가정보: 0; 재 료 비 적용단가: 516800 |  | 뚜껑2.0t, 외함 1.6t, 속판 포함
매입분전함 | STS문짝, 매입, 650x900*180 | 면 | 재 료 비 조달청가격: 0; 재 료 비 거래가격: 423300; 재 료 비 유통물가: 453000; 재 료 비 물가자료: 555300; 재 료 비 물가정보: 0; 재 료 비 적용단가: 423300 |  | 뚜껑2.0t, 외함 1.6t, 속판 포함
매입분전함 | STS문짝, 매입, 650x1100*180 | 면 | 재 료 비 조달청가격: 0; 재 료 비 거래가격: 487100; 재 료 비 유통물가: 521200; 재 료 비 물가자료: 570700; 재 료 비 물가정보: 0; 재 료 비 적용단가: 487100 |  | 뚜껑2.0t, 외함 1.6t, 속판 포함
매입분전함 | STS문짝, 매입, 650x1300*180 | 면 | 재 료 비 조달청가격: 0; 재 료 비 거래가격: 542100; 재 료 비 유통물가: 580600; 재 료 비 물가자료: 585000; 재 료 비 물가정보: 0; 재 료 비 적용단가: 542100 |  | 뚜껑2.0t, 외함 1.6t, 속판 포함
매입분전함 | STS문짝, 매입, 700x1000*180 | 면 | 재 료 비 조달청가격: 0; 재 료 비 거래가격: 476100; 재 료 비 유통물가: 509100; 재 료 비 물가자료: 622400; 재 료 비 물가정보: 0; 재 료 비 적용단가: 476100 |  | 뚜껑2.0t, 외함 1.6t, 속판 포함
매입분전함 | STS문짝, 매입, 700x1100*180 | 면 | 재 료 비 조달청가격: 0; 재 료 비 거래가격: 511300; 재 료 비 유통물가: 546500; 재 료 비 물가자료: 631200; 재 료 비 물가정보: 0; 재 료 비 적용단가: 511300 |  | 뚜껑2.0t, 외함 1.6t, 속판 포함
매입분전함 | STS문짝, 매입, 700x1200*180 | 면 | 재 료 비 조달청가격: 0; 재 료 비 거래가격: 541000; 재 료 비 유통물가: 579500; 재 료 비 물가자료: 656500; 재 료 비 물가정보: 0; 재 료 비 적용단가: 541000 |  | 뚜껑2.0t, 외함 1.6t, 속판 포함
매입분전함 | STS문짝, 매입, 700x1300*180 | 면 | 재 료 비 조달청가격: 0; 재 료 비 거래가격: 570700; 재 료 비 유통물가: 609200; 재 료 비 물가자료: 667500; 재 료 비 물가정보: 0; 재 료 비 적용단가: 570700 |  | 뚜껑2.0t, 외함 1.6t, 속판 포함
매입분전함 | STS문짝, 매입, 700x1400*180 | 면 | 재 료 비 조달청가격: 0; 재 료 비 거래가격: 587200; 재 료 비 유통물가: 626800; 재 료 비 물가자료: 686200; 재 료 비 물가정보: 0; 재 료 비 적용단가: 587200 |  | 뚜껑2.0t, 외함 1.6t, 속판 포함
매입분전함 | STS문짝, 매입, 800x1200*180 | 면 | 재 료 비 조달청가격: 0; 재 료 비 거래가격: 592700; 재 료 비 유통물가: 634500; 재 료 비 물가자료: 717000; 재 료 비 물가정보: 0; 재 료 비 적용단가: 592700 |  | 뚜껑2.0t, 외함 1.6t, 속판 포함
매입분전함 | STS문짝, 매입, 800x1400*180 | 면 | 재 료 비 조달청가격: 0; 재 료 비 거래가격: 656500; 재 료 비 유통물가: 701600; 재 료 비 물가자료: 768700; 재 료 비 물가정보: 0; 재 료 비 적용단가: 656500 |  | 뚜껑2.0t, 외함 1.6t, 속판 포함
매입분전함 | STS문짝, 매입, 800x1600*180 | 면 | 재 료 비 조달청가격: 0; 재 료 비 거래가격: 702700; 재 료 비 유통물가: 751100; 재 료 비 물가자료: 810500; 재 료 비 물가정보: 0; 재 료 비 적용단가: 702700 |  | 뚜껑2.0t, 외함 1.6t, 속판 포함
노출분전함 | ALL STS, 노출, 600x900x180 | 면 | 재 료 비 조달청가격: 0; 재 료 비 거래가격: 571800; 재 료 비 유통물가: 689500; 재 료 비 물가자료: 829200; 재 료 비 물가정보: 0; 재 료 비 적용단가: 571800 |  | 뚜껑2.0t, 외함 1.6t, 속판 포함
노출분전함 | ALL STS, 노출, 600x1100x180 | 면 | 재 료 비 조달청가격: 0; 재 료 비 거래가격: 642200; 재 료 비 유통물가: 688400; 재 료 비 물가자료: 1027200; 재 료 비 물가정보: 0; 재 료 비 적용단가: 642200 |  | 뚜껑2.0t, 외함 1.6t, 속판 포함
노출분전함 | ALL STS, 노출, 600x1300x180 | 면 | 재 료 비 조달청가격: 0; 재 료 비 거래가격: 695000; 재 료 비 유통물가: 743400; 재 료 비 물가자료: 1205400; 재 료 비 물가정보: 0; 재 료 비 적용단가: 695000 |  | 뚜껑2.0t, 외함 1.6t, 속판 포함
노출분전함 | ALL STS, 노출, 650x900x180 | 면 | 재 료 비 조달청가격: 0; 재 료 비 거래가격: 618000; 재 료 비 유통물가: 660900; 재 료 비 물가자료: 913900; 재 료 비 물가정보: 0; 재 료 비 적용단가: 618000 |  | 뚜껑2.0t, 외함 1.6t, 속판 포함
노출분전함 | ALL STS, 노출, 650x1100x180 | 면 | 재 료 비 조달청가격: 0; 재 료 비 거래가격: 697200; 재 료 비 유통물가: 744500; 재 료 비 물가자료: 1060200; 재 료 비 물가정보: 0; 재 료 비 적용단가: 697200 |  | 뚜껑2.0t, 외함 1.6t, 속판 포함
노출분전함 | ALL STS, 노출, 650x1300x180 | 면 | 재 료 비 조달청가격: 0; 재 료 비 거래가격: 754400; 재 료 비 유통물가: 807200; 재 료 비 물가자료: 1305500; 재 료 비 물가정보: 0; 재 료 비 적용단가: 754400 |  | 뚜껑2.0t, 외함 1.6t, 속판 포함
노출분전함 | ALL STS, 노출, 700x1000x180 | 면 | 재 료 비 조달청가격: 0; 재 료 비 거래가격: 680700; 재 료 비 유통물가: 728000; 재 료 비 물가자료: 1087700; 재 료 비 물가정보: 0; 재 료 비 적용단가: 680700 |  | 뚜껑2.0t, 외함 1.6t, 속판 포함
노출분전함 | ALL STS, 노출, 700x1100x180 | 면 | 재 료 비 조달청가격: 0; 재 료 비 거래가격: 750000; 재 료 비 유통물가: 802800; 재 료 비 물가자료: 1215300; 재 료 비 물가정보: 0; 재 료 비 적용단가: 750000 |  | 뚜껑2.0t, 외함 1.6t, 속판 포함
노출분전함 | ALL STS, 노출, 700x1200x180 | 면 | 재 료 비 조달청가격: 0; 재 료 비 거래가격: 812700; 재 료 비 유통물가: 869900; 재 료 비 물가자료: 1297800; 재 료 비 물가정보: 0; 재 료 비 적용단가: 812700 |  | 뚜껑2.0t, 외함 1.6t, 속판 포함
노출분전함 | ALL STS, 노출, 700x1300x180 | 면 | 재 료 비 조달청가격: 0; 재 료 비 거래가격: 874300; 재 료 비 유통물가: 934800; 재 료 비 물가자료: 1403400; 재 료 비 물가정보: 0; 재 료 비 적용단가: 874300 |  | 뚜껑2.0t, 외함 1.6t, 속판 포함
노출분전함 | ALL STS, 노출, 700x1400x180 | 면 | 재 료 비 조달청가격: 0; 재 료 비 거래가격: 855600; 재 료 비 유통물가: 917200; 재 료 비 물가자료: 1510100; 재 료 비 물가정보: 0; 재 료 비 적용단가: 855600 |  | 뚜껑2.0t, 외함 1.6t, 속판 포함
노출분전함 | ALL STS, 노출, 800x1200x180 | 면 | 재 료 비 조달청가격: 0; 재 료 비 거래가격: 855600; 재 료 비 유통물가: 917200; 재 료 비 물가자료: 1477100; 재 료 비 물가정보: 0; 재 료 비 적용단가: 855600 |  | 뚜껑2.0t, 외함 1.6t, 속판 포함
노출분전함 | ALL STS, 노출, 800x1400x180 | 면 | 재 료 비 조달청가격: 0; 재 료 비 거래가격: 998600; 재 료 비 유통물가: 1069000; 재 료 비 물가자료: 1722400; 재 료 비 물가정보: 0; 재 료 비 적용단가: 998600 |  | 뚜껑2.0t, 외함 1.6t, 속판 포함
노출분전함 | ALL STS, 노출, 800x1600x180 | 면 | 재 료 비 조달청가격: 0; 재 료 비 거래가격: 1141600; 재 료 비 유통물가: 1221900; 재 료 비 물가자료: 1962200; 재 료 비 물가정보: 0; 재 료 비 적용단가: 1141600 |  | 뚜껑2.0t, 외함 1.6t, 속판 포함
노출계량기함 | STEEL노출, 600x1200x400 | 면 | 재 료 비 조달청가격: 0; 재 료 비 거래가격: 338600; 재 료 비 유통물가: 362800; 재 료 비 물가자료: 777500; 재 료 비 물가정보: 0; 재 료 비 적용단가: 338600 |  | 뚜껑2.0t, 외함 1.6t, 속판 포함
노출계량기함 | STS 노출, 600x1200x400 | 면 | 재 료 비 조달청가격: 0; 재 료 비 거래가격: 491500; 재 료 비 유통물가: 525600; 재 료 비 물가자료: 1115200; 재 료 비 물가정보: 0; 재 료 비 적용단가: 491500 |  | 뚜껑2.0t, 외함 1.6t, 속판 포함

## 10.조명기구
단 가 대 비 표
2026년 상반기 충남교육청 건설공사 일위대가 (조명기구)
품 명 | 규 격 | 단위 | 재 료 비 |  |  |  | 비 고
|  |  | A사 가격 | B사 가격 | C사 가격 | 적용단가
LED실내조명등
LED면조명(M바) 1200*300 | LED 50W | SET | 53000 | 59000 | 61000 | 53000
LED면조명(M바) 1200*300 | LED 40W | SET | 53000 | 59000 | 61000 | 53000
LED슬림면조명(M바 & 직부) 1280*320 | LED 50W | SET | 57000 | 62000 | 66000 | 57000
LED슬림면조명(M바 & 직부) 1280*320 | LED 40W | SET | 58000 | 62000 | 66000 | 58000
LED슬림면조명(M바 & 직부) 640*310 | LED 20W | SET | 56000 | 66000 | 67000 | 56000
LED슬림면조명(M바 &직부) 640*640 | LED 50W | SET | 58000 | 62000 | 66000 | 58000
LED슬림면조명(M바 &직부) 640*640 | LED 40W | SET | 58000 | 62000 | 66000 | 58000
LED슬림면조명(클립바) 1200*300 | LED 50W | SET | 68500 | 75000 | 78000 | 68500
LED슬림면조명(클립바) 600*600 | LED 50W | SET | 68500 | 68700 | 69985 | 68500
LED슬림면조명(클립바) 600*300 | LED 20W | SET | 63000 | 66000 | 67000 | 63000
LED슬림면조명(클립바) 300*300 | LED 14W | SET | 48000 | 55000 | 58000 | 48000
LED칠판등(백색분체도장) | LED 18W | SET | 60500 | 63000 | 65000 | 60500
LED방습등 | LED 50W | SET | 80000 | 88000 | 100000 | 80000
LED방습등 | LED 40W | SET | 72000 | 77000 | 79000 | 72000
LED펜단트갓등(PP) | LED 40W | SET | 61000 | 65000 | 67000 | 61000
LED레이스웨이 | LED 40W | SET | 57000 | 63000 | 62000 | 57000
LED원형직부등 | LED 12W | SET | 28000 | 35000 | 37000 | 28000
LED원형직부등(방수타입) | LED 15W | SET | 55000 | 57000 | 65000 | 55000 | KS,고효율
LED원형센서등 | LED 12W | SET | 35000 | 38000 | 40000 | 35000
LED 벽부등 | LED 12W 이하 | SET | 47000 | 55000 | 57000 | 47000
LED 사각방등 | LED 50W | SET | 85000 | 88000 | 89000 | 85000
LED 사각방등 | LED 40W | SET | 84000 | 87000 | 88000 | 84000
LED 거실등 (50W*3) | LED 150W | SET | 350000 | 370000 | 410000 | 350000
LED 세면등 | LED 25W | SET | 74000 | 81000 | 83000 | 74000
LED T5간접등(1198mm) | LED 20W | SET | 42000 | 45000 | 47000 | 42000 | KS,고효율
LED T5간접등(900mm) | LED 15W | SET | 33000 | 38000 | 41000 | 33000 | KS,고효율
LED T5간접등(600mm) | LED 12W | SET | 25000 | 26000 | 29000 | 25000 | KS,고효율
LED T5간접등(300mm) | LED 6W | SET | 22000 | 25000 | 28000 | 22000 | KS,고효율
LED라인조명(원형라인포함)
LED라인조명(1000mm) / 직부&펜단트 | LED 29.5W~31W | SET | 89000 | 92000 | 110000 | 89000
LED라인조명(500mm) / 직부&펜단트 | LED 15W | SET | 66000 | 71000 | 77000 | 66000
LED라인조명(1000mm) / 매입형 | LED 29.5W~31W | SET | 89000 | 92000 | 110000 | 89000
LED라인조명(500mm) / 매입형 | LED 15W | SET | 66000 | 71000 | 77000 | 66000
LED인테리어조명
LED 레일스포트 | LED 15W 이하 | SET | 66000 | 69000 | 71000 | 66000 | 레일별도
LED 갓펜던트(직부등) | LED 10W | SET | 63000 | 65000 | 68000 | 63000 | 레일별도
LED 갓펜던트(레일형) | LED 10W | SET | 68000 | 72000 | 75000 | 68000 | 레일별도
LED 봉 펜던트(직부형) | LED 10W | SET | 63000 | 65000 | 68000 | 63000 | 레일별도
LED 봉 펜던트(레일형) | LED 10W | SET | 68000 | 72000 | 75000 | 68000 | 레일별도
LED다운라이트
LED다운라이트(6인치) | LED 10.5W | SET | 18500 | 20000 | 24000 | 18500
LED다운라이트(6인치) | LED 12W | SET | 19000 | 21000 | 24000 | 19000
LED다운라이트(6인치) /센서형 | LED 12W | SET | 37000 | 39000 | 39000 | 37000
LED다운라이트(6인치) | LED 15W | SET | 20000 | 22000 | 24000 | 20000
LED다운라이트(6인치) | LED 20W | SET | 29000 | 30000 | 35000 | 29000
LED다운라이트(8인치) | LED 40W | SET | 79000 | 85000 | 86000 | 79000
LED투광등기구외
LED사각투광등 | LED 30W | SET | 110000 | 115000 | 120000 | 110000
LED사각투광등 | LED 50W | SET | 130000 | 140000 | 150000 | 130000
LED투광등기구(직부&체인형) | LED 80W | SET | 180000 | 193000 | 200000 | 180000
LED투광등기구(직부&체인형) | LED 100W | SET | 180000 | 223000 | 230000 | 180000
LED투광등기구(직부&체인형) | LED 120W | SET | 200000 | 228000 | 230000 | 200000
LED투광등기구(직부&체인형) | LED 150W | SET | 215000 | 243000 | 250000 | 215000

## 11.일위대가목록
일 위 대 가 목 록
2026년 상반기 충남교육청 건설공사 일위대가(전기, 통신, 전기소방)
품 명 | 규 격 | 단위 | 재 료 비 | 노 무 비 | 경 비 | 합 계 | 번 호 | 비 고
전선관지지행거(단독) | 16C | 개소 | 2378 | 14778 | 0 | 17156 | 호표 1
전선관지지행거(단독) | 22C | 개소 | 2382 | 14778 | 0 | 17160 | 호표 2
전선관지지행거(단독) | 28C | 개소 | 2403 | 14778 | 0 | 17181 | 호표 3
전선관지지행거(단독) | 36C | 개소 | 2426 | 14778 | 0 | 17204 | 호표 4
전선관지지행거(단독) | 42C | 개소 | 2461 | 14778 | 0 | 17239 | 호표 5
전선관지지행거(단독) | 54C | 개소 | 2645 | 14778 | 0 | 17423 | 호표 6
전선관지지행거(단독) | 70C | 개소 | 2693 | 14778 | 0 | 17471 | 호표 7
전선관지지행거(단독) | 82C | 개소 | 3148 | 14778 | 0 | 17926 | 호표 8
전선관지지행거(단독) | 104C | 개소 | 3337 | 14778 | 0 | 18115 | 호표 9
트레이지지행거(천장) | W:100 | 개소 | 5070 | 29557 | 0 | 34627 | 호표 10
트레이지지행거(천장) | W:150 | 개소 | 5651 | 29557 | 0 | 35208 | 호표 11
트레이지지행거(천장) | W:200 | 개소 | 5960 | 29557 | 0 | 35517 | 호표 12
트레이지지행거(천장) | W:300 | 개소 | 6578 | 29557 | 0 | 36135 | 호표 13
트레이지지행거(천장) | W:400 | 개소 | 7195 | 29557 | 0 | 36752 | 호표 14
트레이지지행거(천장) | W:500 | 개소 | 7813 | 29557 | 0 | 37370 | 호표 15
트레이지지행거(천장) | W:600 | 개소 | 8431 | 29557 | 0 | 37988 | 호표 16
트레이지지행거(천장) | W:800 | 개소 | 9666 | 29557 | 0 | 39223 | 호표 17
트레이지지행거(천장) | W:900 | 개소 | 10283 | 29557 | 0 | 39840 | 호표 18
트레이지지행거(천장) | W:1000 | 개소 | 10901 | 29557 | 0 | 40458 | 호표 19
트레이지지대(벽체) | W:100 | 개소 | 2206 | 19704 | 0 | 21910 | 호표 20
트레이지지대(벽체) | W:150 | 개소 | 2515 | 19704 | 0 | 22219 | 호표 21
트레이지지대(벽체) | W:200 | 개소 | 2824 | 19704 | 0 | 22528 | 호표 22
트레이지지대(벽체) | W:300 | 개소 | 3442 | 19704 | 0 | 23146 | 호표 23
트레이지지대(벽체) | W:400 | 개소 | 4059 | 19704 | 0 | 23763 | 호표 24
트레이지지대(벽체) | W:500 | 개소 | 4677 | 19704 | 0 | 24381 | 호표 25
트레이지지대(벽체) | W:600 | 개소 | 5294 | 19704 | 0 | 24998 | 호표 26
트레이지지대(벽체) | W:800 | 개소 | 6530 | 19704 | 0 | 26234 | 호표 27
트레이지지대(벽체) | W:900 | 개소 | 7147 | 19704 | 0 | 26851 | 호표 28
트레이지지대(벽체) | W:1000 | 개소 | 7765 | 19704 | 0 | 27469 | 호표 29
동력배관지지가대 | 16C | 개소 | 48370 | 251781 | 0 | 300151 | 호표 30
동력배관지지가대 | 22C | 개소 | 48379 | 251781 | 0 | 300160 | 호표 31
동력배관지지가대 | 28C | 개소 | 48405 | 251781 | 0 | 300186 | 호표 32
동력배관지지가대 | 36C | 개소 | 48451 | 251781 | 0 | 300232 | 호표 33
동력배관지지가대 | 42C | 개소 | 48487 | 251781 | 0 | 300268 | 호표 34
동력배관지지가대 | 54C | 개소 | 48513 | 251781 | 0 | 300294 | 호표 35
동력배관지지가대 | 70C | 개소 | 48584 | 251781 | 0 | 300365 | 호표 36
동력배관지지가대 | 82C | 개소 | 48684 | 251781 | 0 | 300465 | 호표 37
동력배관지지가대 | 104C | 개소 | 48806 | 251781 | 0 | 300587 | 호표 38

## 12.일위대가
2026년 상반기 충남교육청 건설공사 일위대가(전기, 통신, 전기소방)
품 명 | 규 격 | 단위 | 수량 | 재 료 비 |  | 노 무 비 |  | 경 비 |  | 합 계 |  | 비 고 | 일위대가 | 품목코드 | 일위 | 단산 | 자재 | 손료적용 | 손료저장 | 적용율 | JUK1 | JUK2 | JUK3 | JUK4 | JUK5 | JUK6 | JUK7 | JUK8 | JUK9 | JUK10 | JUK11 | JUK12 | JUK13 | JUK14 | JUK15 | JUK16 | JUK17 | JUK18 | JUK19 | JUK20 | 할증적용 | 할증저장 | 할증율 | HAL1 | HAL2 | HAL3 | 자재구분 | 일위대가+자재 | 장비일위 | 설정
|  |  |  | 단 가 | 금 액 | 단 가 | 금 액 | 단 가 | 금 액 | 단 가 | 금 액
전선관지지행거(단독) 16C 개소 ( 호표 1 ) | [12 empty] | 5DE43312912966316725327F42F427
행어볼트 | 행어볼트, ∮9*1000mm | 개 | 1 | 1450 | 1450 | 0 | 0 | 0 | 0 | 1450 | 1450 |  | 5DE43312912966316725327F42F427 | 5A86B36B9EDF7E4D67224A604D7827F3FCDF46 | F | F | T | [30 empty] | 5DE43312912966316725327F42F4275A86B36B9EDF7E4D67224A604D7827F3FCDF46
스트롱앵커(천정) | 3/8" | 개 | 1 | 100 | 100 | 0 | 0 | 0 | 0 | 100 | 100 |  | 5DE43312912966316725327F42F427 | 5A86B36B9EDF42CFE77DB45B4D0F266397E247 | F | F | T | [30 empty] | 5DE43312912966316725327F42F4275A86B36B9EDF42CFE77DB45B4D0F266397E247
육각너트 | 육각너트, M10 | 개 | 2 | 21 | 42 | 0 | 0 | 0 | 0 | 21 | 42 |  | 5DE43312912966316725327F42F427 | 5A86B36B9EDF7E5E474CCBB046FA271604A4A6 | F | F | T | [30 empty] | 5DE43312912966316725327F42F4275A86B36B9EDF7E5E474CCBB046FA271604A4A6
스프링와셔 | 스프링와셔, 용융아연도, 호칭경 10mm | 개 | 2 | 9.3 | 18.6 | 0 | 0 | 0 | 0 | 9.3 | 18.6 |  | 5DE43312912966316725327F42F427 | 5A86B36B9EDF7EA66787B0F04C9621BE0758F6 | F | F | T | [30 empty] | 5DE43312912966316725327F42F4275A86B36B9EDF7EA66787B0F04C9621BE0758F6
강재전선관용부품 | 강재전선관용부품, 파이프행거, 16C | 개 | 1 | 325 | 325 | 0 | 0 | 0 | 0 | 325 | 325 |  | 5DE43312912966316725327F42F427 | 5A863315971B91317799A678459826DAEB5EB5 | F | F | T | [30 empty] | 5DE43312912966316725327F42F4275A863315971B91317799A678459826DAEB5EB5
내선전공 | 일반공사 직종 | 인 | 0.054 | 0 | 0 | 273676 | 14778.5 | 0 | 0 | 273676 | 14778.5 |  | 5DE43312912966316725327F42F427 | 5D78737D913A649CC77710DD482023D208AE87 | F | F | T |  |  |  | 1 | [26 empty] | 5DE43312912966316725327F42F4275D78737D913A649CC77710DD482023D208AE87
공구손료 | 인력품의 3% | 식 | 1 | 443.35 | 443.3 | 0 | 0 | 0 | 0 | 443.3 | 443.3 |  | 5DE43312912966316725327F42F427 | 5CBB63DF9CABA8FE2777B8784762001 | F | F | F | 1 | 0 | 0.03 | [27 empty] | 5DE43312912966316725327F42F4275CBB63DF9CABA8FE2777B8784762001
[ 합 계 ] |  |  |  |  | 2378 |  | 14778 |  | 0 |  | 17156 |  | TOTAL | TOTAL
전선관지지행거(단독) 22C 개소 ( 호표 2 ) | [12 empty] | 5DE43312912966316725327F42CF23
행어볼트 | 행어볼트, ∮9*1000mm | 개 | 1 | 1450 | 1450 | 0 | 0 | 0 | 0 | 1450 | 1450 |  | 5DE43312912966316725327F42CF23 | 5A86B36B9EDF7E4D67224A604D7827F3FCDF46 | F | F | T | [30 empty] | 5DE43312912966316725327F42CF235A86B36B9EDF7E4D67224A604D7827F3FCDF46
스트롱앵커(천정) | 3/8" | 개 | 1 | 100 | 100 | 0 | 0 | 0 | 0 | 100 | 100 |  | 5DE43312912966316725327F42CF23 | 5A86B36B9EDF42CFE77DB45B4D0F266397E247 | F | F | T | [30 empty] | 5DE43312912966316725327F42CF235A86B36B9EDF42CFE77DB45B4D0F266397E247
육각너트 | 육각너트, M10 | 개 | 2 | 21 | 42 | 0 | 0 | 0 | 0 | 21 | 42 |  | 5DE43312912966316725327F42CF23 | 5A86B36B9EDF7E5E474CCBB046FA271604A4A6 | F | F | T | [30 empty] | 5DE43312912966316725327F42CF235A86B36B9EDF7E5E474CCBB046FA271604A4A6
스프링와셔 | 스프링와셔, 용융아연도, 호칭경 10mm | 개 | 2 | 9.3 | 18.6 | 0 | 0 | 0 | 0 | 9.3 | 18.6 |  | 5DE43312912966316725327F42CF23 | 5A86B36B9EDF7EA66787B0F04C9621BE0758F6 | F | F | T | [30 empty] | 5DE43312912966316725327F42CF235A86B36B9EDF7EA66787B0F04C9621BE0758F6
강재전선관용부품 | 강재전선관용부품, 파이프행거, 22C | 개 | 1 | 329 | 329 | 0 | 0 | 0 | 0 | 329 | 329 |  | 5DE43312912966316725327F42CF23 | 5A863315971B91317799A678459826DAEB5EBB | F | F | T | [30 empty] | 5DE43312912966316725327F42CF235A863315971B91317799A678459826DAEB5EBB
내선전공 | 일반공사 직종 | 인 | 0.054 | 0 | 0 | 273676 | 14778.5 | 0 | 0 | 273676 | 14778.5 |  | 5DE43312912966316725327F42CF23 | 5D78737D913A649CC77710DD482023D208AE87 | F | F | T |  |  |  | 1 | [26 empty] | 5DE43312912966316725327F42CF235D78737D913A649CC77710DD482023D208AE87
공구손료 | 인력품의 3% | 식 | 1 | 443.35 | 443.3 | 0 | 0 | 0 | 0 | 443.3 | 443.3 |  | 5DE43312912966316725327F42CF23 | 5CBB63DF9CABA8FE2777B8784762001 | F | F | F | 1 | 0 | 0.03 | [27 empty] | 5DE43312912966316725327F42CF235CBB63DF9CABA8FE2777B8784762001
[ 합 계 ] |  |  |  |  | 2382 |  | 14778 |  | 0 |  | 17160 |  | TOTAL | TOTAL
전선관지지행거(단독) 28C 개소 ( 호표 3 ) | [12 empty] | 5DE43312912966316725327F42D92A
행어볼트 | 행어볼트, ∮9*1000mm | 개 | 1 | 1450 | 1450 | 0 | 0 | 0 | 0 | 1450 | 1450 |  | 5DE43312912966316725327F42D92A | 5A86B36B9EDF7E4D67224A604D7827F3FCDF46 | F | F | T | [30 empty] | 5DE43312912966316725327F42D92A5A86B36B9EDF7E4D67224A604D7827F3FCDF46
스트롱앵커(천정) | 3/8" | 개 | 1 | 100 | 100 | 0 | 0 | 0 | 0 | 100 | 100 |  | 5DE43312912966316725327F42D92A | 5A86B36B9EDF42CFE77DB45B4D0F266397E247 | F | F | T | [30 empty] | 5DE43312912966316725327F42D92A5A86B36B9EDF42CFE77DB45B4D0F266397E247
육각너트 | 육각너트, M10 | 개 | 2 | 21 | 42 | 0 | 0 | 0 | 0 | 21 | 42 |  | 5DE43312912966316725327F42D92A | 5A86B36B9EDF7E5E474CCBB046FA271604A4A6 | F | F | T | [30 empty] | 5DE43312912966316725327F42D92A5A86B36B9EDF7E5E474CCBB046FA271604A4A6
스프링와셔 | 스프링와셔, 용융아연도, 호칭경 10mm | 개 | 2 | 9.3 | 18.6 | 0 | 0 | 0 | 0 | 9.3 | 18.6 |  | 5DE43312912966316725327F42D92A | 5A86B36B9EDF7EA66787B0F04C9621BE0758F6 | F | F | T | [30 empty] | 5DE43312912966316725327F42D92A5A86B36B9EDF7EA66787B0F04C9621BE0758F6
강재전선관용부품 | 강재전선관용부품, 파이프행거, 28C | 개 | 1 | 350 | 350 | 0 | 0 | 0 | 0 | 350 | 350 |  | 5DE43312912966316725327F42D92A | 5A863315971B91317799A678459826DAEB5EBB | F | F | T | [30 empty] | 5DE43312912966316725327F42D92A5A863315971B91317799A678459826DAEB5EBB
내선전공 | 일반공사 직종 | 인 | 0.054 | 0 | 0 | 273676 | 14778.5 | 0 | 0 | 273676 | 14778.5 |  | 5DE43312912966316725327F42D92A | 5D78737D913A649CC77710DD482023D208AE87 | F | F | T |  |  |  | 1 | [26 empty] | 5DE43312912966316725327F42D92A5D78737D913A649CC77710DD482023D208AE87
공구손료 | 인력품의 3% | 식 | 1 | 443.35 | 443.3 | 0 | 0 | 0 | 0 | 443.3 | 443.3 |  | 5DE43312912966316725327F42D92A | 5CBB63DF9CABA8FE2777B8784762001 | F | F | F | 1 | 0 | 0.03 | [27 empty] | 5DE43312912966316725327F42D92A5CBB63DF9CABA8FE2777B8784762001
[ 합 계 ] |  |  |  |  | 2403 |  | 14778 |  | 0 |  | 17181 |  | TOTAL | TOTAL
전선관지지행거(단독) 36C 개소 ( 호표 4 ) | [12 empty] | 5DE43312912966316725327F42AC25
행어볼트 | 행어볼트, ∮9*1000mm | 개 | 1 | 1450 | 1450 | 0 | 0 | 0 | 0 | 1450 | 1450 |  | 5DE43312912966316725327F42AC25 | 5A86B36B9EDF7E4D67224A604D7827F3FCDF46 | F | F | T | [30 empty] | 5DE43312912966316725327F42AC255A86B36B9EDF7E4D67224A604D7827F3FCDF46
스트롱앵커(천정) | 3/8" | 개 | 1 | 100 | 100 | 0 | 0 | 0 | 0 | 100 | 100 |  | 5DE43312912966316725327F42AC25 | 5A86B36B9EDF42CFE77DB45B4D0F266397E247 | F | F | T | [30 empty] | 5DE43312912966316725327F42AC255A86B36B9EDF42CFE77DB45B4D0F266397E247
육각너트 | 육각너트, M10 | 개 | 2 | 21 | 42 | 0 | 0 | 0 | 0 | 21 | 42 |  | 5DE43312912966316725327F42AC25 | 5A86B36B9EDF7E5E474CCBB046FA271604A4A6 | F | F | T | [30 empty] | 5DE43312912966316725327F42AC255A86B36B9EDF7E5E474CCBB046FA271604A4A6
스프링와셔 | 스프링와셔, 용융아연도, 호칭경 10mm | 개 | 2 | 9.3 | 18.6 | 0 | 0 | 0 | 0 | 9.3 | 18.6 |  | 5DE43312912966316725327F42AC25 | 5A86B36B9EDF7EA66787B0F04C9621BE0758F6 | F | F | T | [30 empty] | 5DE43312912966316725327F42AC255A86B36B9EDF7EA66787B0F04C9621BE0758F6
강재전선관용부품 | 강재전선관용부품, 파이프행거, 36C | 개 | 1 | 373 | 373 | 0 | 0 | 0 | 0 | 373 | 373 |  | 5DE43312912966316725327F42AC25 | 5A863315971B91317799A678459826DAEB5DAB | F | F | T | [30 empty] | 5DE43312912966316725327F42AC255A863315971B91317799A678459826DAEB5DAB
내선전공 | 일반공사 직종 | 인 | 0.054 | 0 | 0 | 273676 | 14778.5 | 0 | 0 | 273676 | 14778.5 |  | 5DE43312912966316725327F42AC25 | 5D78737D913A649CC77710DD482023D208AE87 | F | F | T |  |  |  | 1 | [26 empty] | 5DE43312912966316725327F42AC255D78737D913A649CC77710DD482023D208AE87
공구손료 | 인력품의 3% | 식 | 1 | 443.35 | 443.3 | 0 | 0 | 0 | 0 | 443.3 | 443.3 |  | 5DE43312912966316725327F42AC25 | 5CBB63DF9CABA8FE2777B8784762001 | F | F | F | 1 | 0 | 0.03 | [27 empty] | 5DE43312912966316725327F42AC255CBB63DF9CABA8FE2777B8784762001
[ 합 계 ] |  |  |  |  | 2426 |  | 14778 |  | 0 |  | 17204 |  | TOTAL | TOTAL
전선관지지행거(단독) 42C 개소 ( 호표 5 ) | [12 empty] | 5DE43312912966316725327F42BE2C
행어볼트 | 행어볼트, ∮9*1000mm | 개 | 1 | 1450 | 1450 | 0 | 0 | 0 | 0 | 1450 | 1450 |  | 5DE43312912966316725327F42BE2C | 5A86B36B9EDF7E4D67224A604D7827F3FCDF46 | F | F | T | [30 empty] | 5DE43312912966316725327F42BE2C5A86B36B9EDF7E4D67224A604D7827F3FCDF46
스트롱앵커(천정) | 3/8" | 개 | 1 | 100 | 100 | 0 | 0 | 0 | 0 | 100 | 100 |  | 5DE43312912966316725327F42BE2C | 5A86B36B9EDF42CFE77DB45B4D0F266397E247 | F | F | T | [30 empty] | 5DE43312912966316725327F42BE2C5A86B36B9EDF42CFE77DB45B4D0F266397E247
육각너트 | 육각너트, M10 | 개 | 2 | 21 | 42 | 0 | 0 | 0 | 0 | 21 | 42 |  | 5DE43312912966316725327F42BE2C | 5A86B36B9EDF7E5E474CCBB046FA271604A4A6 | F | F | T | [30 empty] | 5DE43312912966316725327F42BE2C5A86B36B9EDF7E5E474CCBB046FA271604A4A6
스프링와셔 | 스프링와셔, 용융아연도, 호칭경 10mm | 개 | 2 | 9.3 | 18.6 | 0 | 0 | 0 | 0 | 9.3 | 18.6 |  | 5DE43312912966316725327F42BE2C | 5A86B36B9EDF7EA66787B0F04C9621BE0758F6 | F | F | T | [30 empty] | 5DE43312912966316725327F42BE2C5A86B36B9EDF7EA66787B0F04C9621BE0758F6
강재전선관용부품 | 강재전선관용부품, 파이프행거, 42C | 개 | 1 | 408 | 408 | 0 | 0 | 0 | 0 | 408 | 408 |  | 5DE43312912966316725327F42BE2C | 5A863315971B91317799A678459826DAEB5DAA | F | F | T | [30 empty] | 5DE43312912966316725327F42BE2C5A863315971B91317799A678459826DAEB5DAA
내선전공 | 일반공사 직종 | 인 | 0.054 | 0 | 0 | 273676 | 14778.5 | 0 | 0 | 273676 | 14778.5 |  | 5DE43312912966316725327F42BE2C | 5D78737D913A649CC77710DD482023D208AE87 | F | F | T |  |  |  | 1 | [26 empty] | 5DE43312912966316725327F42BE2C5D78737D913A649CC77710DD482023D208AE87
공구손료 | 인력품의 3% | 식 | 1 | 443.35 | 443.3 | 0 | 0 | 0 | 0 | 443.3 | 443.3 |  | 5DE43312912966316725327F42BE2C | 5CBB63DF9CABA8FE2777B8784762001 | F | F | F | 1 | 0 | 0.03 | [27 empty] | 5DE43312912966316725327F42BE2C5CBB63DF9CABA8FE2777B8784762001
[ 합 계 ] |  |  |  |  | 2461 |  | 14778 |  | 0 |  | 17239 |  | TOTAL | TOTAL
전선관지지행거(단독) 54C 개소 ( 호표 6 ) | [12 empty] | 5DE43312912966316725327F428128
행어볼트 | 행어볼트, ∮9*1000mm | 개 | 1 | 1450 | 1450 | 0 | 0 | 0 | 0 | 1450 | 1450 |  | 5DE43312912966316725327F428128 | 5A86B36B9EDF7E4D67224A604D7827F3FCDF46 | F | F | T | [30 empty] | 5DE43312912966316725327F4281285A86B36B9EDF7E4D67224A604D7827F3FCDF46
스트롱앵커(천정) | 3/8" | 개 | 1 | 100 | 100 | 0 | 0 | 0 | 0 | 100 | 100 |  | 5DE43312912966316725327F428128 | 5A86B36B9EDF42CFE77DB45B4D0F266397E247 | F | F | T | [30 empty] | 5DE43312912966316725327F4281285A86B36B9EDF42CFE77DB45B4D0F266397E247
육각너트 | 육각너트, M10 | 개 | 2 | 21 | 42 | 0 | 0 | 0 | 0 | 21 | 42 |  | 5DE43312912966316725327F428128 | 5A86B36B9EDF7E5E474CCBB046FA271604A4A6 | F | F | T | [30 empty] | 5DE43312912966316725327F4281285A86B36B9EDF7E5E474CCBB046FA271604A4A6
스프링와셔 | 스프링와셔, 용융아연도, 호칭경 10mm | 개 | 2 | 9.3 | 18.6 | 0 | 0 | 0 | 0 | 9.3 | 18.6 |  | 5DE43312912966316725327F428128 | 5A86B36B9EDF7EA66787B0F04C9621BE0758F6 | F | F | T | [30 empty] | 5DE43312912966316725327F4281285A86B36B9EDF7EA66787B0F04C9621BE0758F6
강재전선관용부품 | 강재전선관용부품, 파이프행거, 54C | 개 | 1 | 592 | 592 | 0 | 0 | 0 | 0 | 592 | 592 |  | 5DE43312912966316725327F428128 | 5A863315971B91317799A678459826DAEB5DA9 | F | F | T | [30 empty] | 5DE43312912966316725327F4281285A863315971B91317799A678459826DAEB5DA9
내선전공 | 일반공사 직종 | 인 | 0.054 | 0 | 0 | 273676 | 14778.5 | 0 | 0 | 273676 | 14778.5 |  | 5DE43312912966316725327F428128 | 5D78737D913A649CC77710DD482023D208AE87 | F | F | T |  |  |  | 1 | [26 empty] | 5DE43312912966316725327F4281285D78737D913A649CC77710DD482023D208AE87
공구손료 | 인력품의 3% | 식 | 1 | 443.35 | 443.3 | 0 | 0 | 0 | 0 | 443.3 | 443.3 |  | 5DE43312912966316725327F428128 | 5CBB63DF9CABA8FE2777B8784762001 | F | F | F | 1 | 0 | 0.03 | [27 empty] | 5DE43312912966316725327F4281285CBB63DF9CABA8FE2777B8784762001
[ 합 계 ] |  |  |  |  | 2645 |  | 14778 |  | 0 |  | 17423 |  | TOTAL | TOTAL
전선관지지행거(단독) 70C 개소 ( 호표 7 ) | [12 empty] | 5DE43312912966316725327F42932F
행어볼트 | 행어볼트, ∮9*1000mm | 개 | 1 | 1450 | 1450 | 0 | 0 | 0 | 0 | 1450 | 1450 |  | 5DE43312912966316725327F42932F | 5A86B36B9EDF7E4D67224A604D7827F3FCDF46 | F | F | T | [30 empty] | 5DE43312912966316725327F42932F5A86B36B9EDF7E4D67224A604D7827F3FCDF46
스트롱앵커(천정) | 3/8" | 개 | 1 | 100 | 100 | 0 | 0 | 0 | 0 | 100 | 100 |  | 5DE43312912966316725327F42932F | 5A86B36B9EDF42CFE77DB45B4D0F266397E247 | F | F | T | [30 empty] | 5DE43312912966316725327F42932F5A86B36B9EDF42CFE77DB45B4D0F266397E247
육각너트 | 육각너트, M10 | 개 | 2 | 21 | 42 | 0 | 0 | 0 | 0 | 21 | 42 |  | 5DE43312912966316725327F42932F | 5A86B36B9EDF7E5E474CCBB046FA271604A4A6 | F | F | T | [30 empty] | 5DE43312912966316725327F42932F5A86B36B9EDF7E5E474CCBB046FA271604A4A6
스프링와셔 | 스프링와셔, 용융아연도, 호칭경 10mm | 개 | 2 | 9.3 | 18.6 | 0 | 0 | 0 | 0 | 9.3 | 18.6 |  | 5DE43312912966316725327F42932F | 5A86B36B9EDF7EA66787B0F04C9621BE0758F6 | F | F | T | [30 empty] | 5DE43312912966316725327F42932F5A86B36B9EDF7EA66787B0F04C9621BE0758F6
강재전선관용부품 | 강재전선관용부품, 파이프행거, 70C | 개 | 1 | 640 | 640 | 0 | 0 | 0 | 0 | 640 | 640 |  | 5DE43312912966316725327F42932F | 5A863315971B91317799A678459826DAEB5DA8 | F | F | T | [30 empty] | 5DE43312912966316725327F42932F5A863315971B91317799A678459826DAEB5DA8
내선전공 | 일반공사 직종 | 인 | 0.054 | 0 | 0 | 273676 | 14778.5 | 0 | 0 | 273676 | 14778.5 |  | 5DE43312912966316725327F42932F | 5D78737D913A649CC77710DD482023D208AE87 | F | F | T |  |  |  | 1 | [26 empty] | 5DE43312912966316725327F42932F5D78737D913A649CC77710DD482023D208AE87
공구손료 | 인력품의 3% | 식 | 1 | 443.35 | 443.3 | 0 | 0 | 0 | 0 | 443.3 | 443.3 |  | 5DE43312912966316725327F42932F | 5CBB63DF9CABA8FE2777B8784762001 | F | F | F | 1 | 0 | 0.03 | [27 empty] | 5DE43312912966316725327F42932F5CBB63DF9CABA8FE2777B8784762001
[ 합 계 ] |  |  |  |  | 2693 |  | 14778 |  | 0 |  | 17471 |  | TOTAL | TOTAL
전선관지지행거(단독) 82C 개소 ( 호표 8 ) | [12 empty] | 5DE43312912966316725327F42662A
행어볼트 | 행어볼트, ∮9*1000mm | 개 | 1 | 1450 | 1450 | 0 | 0 | 0 | 0 | 1450 | 1450 |  | 5DE43312912966316725327F42662A | 5A86B36B9EDF7E4D67224A604D7827F3FCDF46 | F | F | T | [30 empty] | 5DE43312912966316725327F42662A5A86B36B9EDF7E4D67224A604D7827F3FCDF46
스트롱앵커(천정) | 3/8" | 개 | 1 | 100 | 100 | 0 | 0 | 0 | 0 | 100 | 100 |  | 5DE43312912966316725327F42662A | 5A86B36B9EDF42CFE77DB45B4D0F266397E247 | F | F | T | [30 empty] | 5DE43312912966316725327F42662A5A86B36B9EDF42CFE77DB45B4D0F266397E247
육각너트 | 육각너트, M10 | 개 | 2 | 21 | 42 | 0 | 0 | 0 | 0 | 21 | 42 |  | 5DE43312912966316725327F42662A | 5A86B36B9EDF7E5E474CCBB046FA271604A4A6 | F | F | T | [30 empty] | 5DE43312912966316725327F42662A5A86B36B9EDF7E5E474CCBB046FA271604A4A6
스프링와셔 | 스프링와셔, 용융아연도, 호칭경 10mm | 개 | 2 | 9.3 | 18.6 | 0 | 0 | 0 | 0 | 9.3 | 18.6 |  | 5DE43312912966316725327F42662A | 5A86B36B9EDF7EA66787B0F04C9621BE0758F6 | F | F | T | [30 empty] | 5DE43312912966316725327F42662A5A86B36B9EDF7EA66787B0F04C9621BE0758F6
강재전선관용부품 | 강재전선관용부품, 파이프행거, 82C | 개 | 1 | 1095 | 1095 | 0 | 0 | 0 | 0 | 1095 | 1095 |  | 5DE43312912966316725327F42662A | 5A863315971B91317799A678459826DAEB5DAF | F | F | T | [30 empty] | 5DE43312912966316725327F42662A5A863315971B91317799A678459826DAEB5DAF
내선전공 | 일반공사 직종 | 인 | 0.054 | 0 | 0 | 273676 | 14778.5 | 0 | 0 | 273676 | 14778.5 |  | 5DE43312912966316725327F42662A | 5D78737D913A649CC77710DD482023D208AE87 | F | F | T |  |  |  | 1 | [26 empty] | 5DE43312912966316725327F42662A5D78737D913A649CC77710DD482023D208AE87
공구손료 | 인력품의 3% | 식 | 1 | 443.35 | 443.3 | 0 | 0 | 0 | 0 | 443.3 | 443.3 |  | 5DE43312912966316725327F42662A | 5CBB63DF9CABA8FE2777B8784762001 | F | F | F | 1 | 0 | 0.03 | [27 empty] | 5DE43312912966316725327F42662A5CBB63DF9CABA8FE2777B8784762001
[ 합 계 ] |  |  |  |  | 3148 |  | 14778 |  | 0 |  | 17926 |  | TOTAL | TOTAL
전선관지지행거(단독) 104C 개소 ( 호표 9 ) | [12 empty] | 5DE43312912966316725327F427721
행어볼트 | 행어볼트, ∮9*1000mm | 개 | 1 | 1450 | 1450 | 0 | 0 | 0 | 0 | 1450 | 1450 |  | 5DE43312912966316725327F427721 | 5A86B36B9EDF7E4D67224A604D7827F3FCDF46 | F | F | T | [30 empty] | 5DE43312912966316725327F4277215A86B36B9EDF7E4D67224A604D7827F3FCDF46
스트롱앵커(천정) | 3/8" | 개 | 1 | 100 | 100 | 0 | 0 | 0 | 0 | 100 | 100 |  | 5DE43312912966316725327F427721 | 5A86B36B9EDF42CFE77DB45B4D0F266397E247 | F | F | T | [30 empty] | 5DE43312912966316725327F4277215A86B36B9EDF42CFE77DB45B4D0F266397E247
육각너트 | 육각너트, M10 | 개 | 2 | 21 | 42 | 0 | 0 | 0 | 0 | 21 | 42 |  | 5DE43312912966316725327F427721 | 5A86B36B9EDF7E5E474CCBB046FA271604A4A6 | F | F | T | [30 empty] | 5DE43312912966316725327F4277215A86B36B9EDF7E5E474CCBB046FA271604A4A6
스프링와셔 | 스프링와셔, 용융아연도, 호칭경 10mm | 개 | 2 | 9.3 | 18.6 | 0 | 0 | 0 | 0 | 9.3 | 18.6 |  | 5DE43312912966316725327F427721 | 5A86B36B9EDF7EA66787B0F04C9621BE0758F6 | F | F | T | [30 empty] | 5DE43312912966316725327F4277215A86B36B9EDF7EA66787B0F04C9621BE0758F6
강재전선관용부품 | 강재전선관용부품, 파이프행거, 104C | 개 | 1 | 1284 | 1284 | 0 | 0 | 0 | 0 | 1284 | 1284 |  | 5DE43312912966316725327F427721 | 5A863315971B91317799A678459826DAEB5DAE | F | F | T | [30 empty] | 5DE43312912966316725327F4277215A863315971B91317799A678459826DAEB5DAE
내선전공 | 일반공사 직종 | 인 | 0.054 | 0 | 0 | 273676 | 14778.5 | 0 | 0 | 273676 | 14778.5 |  | 5DE43312912966316725327F427721 | 5D78737D913A649CC77710DD482023D208AE87 | F | F | T |  |  |  | 1 | [26 empty] | 5DE43312912966316725327F4277215D78737D913A649CC77710DD482023D208AE87
공구손료 | 인력품의 3% | 식 | 1 | 443.35 | 443.3 | 0 | 0 | 0 | 0 | 443.3 | 443.3 |  | 5DE43312912966316725327F427721 | 5CBB63DF9CABA8FE2777B8784762001 | F | F | F | 1 | 0 | 0.03 | [27 empty] | 5DE43312912966316725327F4277215CBB63DF9CABA8FE2777B8784762001
[ 합 계 ] |  |  |  |  | 3337 |  | 14778 |  | 0 |  | 18115 |  | TOTAL | TOTAL
트레이지지행거(천장) W:100 개소 ( 호표 10 ) | [12 empty] | 5DE43312912966316726D9A94D1D2F
행어볼트 | 행어볼트, ∮9*1000mm | 개 | 2 | 1450 | 2900 | 0 | 0 | 0 | 0 | 1450 | 2900 |  | 5DE43312912966316726D9A94D1D2F | 5A86B36B9EDF7E4D67224A604D7827F3FCDF46 | F | F | T | [30 empty] | 5DE43312912966316726D9A94D1D2F5A86B36B9EDF7E4D67224A604D7827F3FCDF46
케이블트레이부속품 | 케이블트레이부속품, U Channel, 41*41*t2.6mm | M | 0.2 | 4811 | 962.2 | 0 | 0 | 0 | 0 | 4811 | 962.2 |  | 5DE43312912966316726D9A94D1D2F | 5A863315971B913177942733494B268EBC47D5 | F | F | T | [30 empty] | 5DE43312912966316726D9A94D1D2F5A863315971B913177942733494B268EBC47D5
스트롱앵커(천정) | 3/8" | 개 | 2 | 100 | 200 | 0 | 0 | 0 | 0 | 100 | 200 |  | 5DE43312912966316726D9A94D1D2F | 5A86B36B9EDF42CFE77DB45B4D0F266397E247 | F | F | T | [30 empty] | 5DE43312912966316726D9A94D1D2F5A86B36B9EDF42CFE77DB45B4D0F266397E247
육각너트 | 육각너트, M10 | 개 | 4 | 21 | 84 | 0 | 0 | 0 | 0 | 21 | 84 |  | 5DE43312912966316726D9A94D1D2F | 5A86B36B9EDF7E5E474CCBB046FA271604A4A6 | F | F | T | [30 empty] | 5DE43312912966316726D9A94D1D2F5A86B36B9EDF7E5E474CCBB046FA271604A4A6
스프링와셔 | 스프링와셔, 용융아연도, 호칭경 10mm | 개 | 4 | 9.3 | 37.2 | 0 | 0 | 0 | 0 | 9.3 | 37.2 |  | 5DE43312912966316726D9A94D1D2F | 5A86B36B9EDF7EA66787B0F04C9621BE0758F6 | F | F | T | [30 empty] | 5DE43312912966316726D9A94D1D2F5A86B36B9EDF7EA66787B0F04C9621BE0758F6
내선전공 | 일반공사 직종 | 인 | 0.108 | 0 | 0 | 273676 | 29557 | 0 | 0 | 273676 | 29557 |  | 5DE43312912966316726D9A94D1D2F | 5D78737D913A649CC77710DD482023D208AE87 | F | F | T |  |  |  | 1 | [26 empty] | 5DE43312912966316726D9A94D1D2F5D78737D913A649CC77710DD482023D208AE87
공구손료 | 인력품의 3% | 식 | 1 | 886.71 | 886.7 | 0 | 0 | 0 | 0 | 886.7 | 886.7 |  | 5DE43312912966316726D9A94D1D2F | 5CBB63DF9CABA8FE2777B8784762001 | F | F | F | 1 | 0 | 0.03 | [27 empty] | 5DE43312912966316726D9A94D1D2F5CBB63DF9CABA8FE2777B8784762001
[ 합 계 ] |  |  |  |  | 5070 |  | 29557 |  | 0 |  | 34627 |  | TOTAL | TOTAL
트레이지지행거(천장) W:150 개소 ( 호표 11 ) | [12 empty] | 5DE43312912966316726D9A94D2E26
행어볼트 | 행어볼트, ∮9*1000mm | 개 | 2 | 1450 | 2900 | 0 | 0 | 0 | 0 | 1450 | 2900 |  | 5DE43312912966316726D9A94D2E26 | 5A86B36B9EDF7E4D67224A604D7827F3FCDF46 | F | F | T | [30 empty] | 5DE43312912966316726D9A94D2E265A86B36B9EDF7E4D67224A604D7827F3FCDF46
케이블트레이부속품 | 케이블트레이부속품, U Channel, 41*41*t2.6mm | M | 0.25 | 6176 | 1544 | 0 | 0 | 0 | 0 | 6176 | 1544 |  | 5DE43312912966316726D9A94D2E26 | 5A863315971B913177942733494B268EBC47D5 | F | F | T | [30 empty] | 5DE43312912966316726D9A94D2E265A863315971B913177942733494B268EBC47D5
스트롱앵커(천정) | 3/8" | 개 | 2 | 100 | 200 | 0 | 0 | 0 | 0 | 100 | 200 |  | 5DE43312912966316726D9A94D2E26 | 5A86B36B9EDF42CFE77DB45B4D0F266397E247 | F | F | T | [30 empty] | 5DE43312912966316726D9A94D2E265A86B36B9EDF42CFE77DB45B4D0F266397E247
육각너트 | 육각너트, M10 | 개 | 4 | 21 | 84 | 0 | 0 | 0 | 0 | 21 | 84 |  | 5DE43312912966316726D9A94D2E26 | 5A86B36B9EDF7E5E474CCBB046FA271604A4A6 | F | F | T | [30 empty] | 5DE43312912966316726D9A94D2E265A86B36B9EDF7E5E474CCBB046FA271604A4A6
스프링와셔 | 스프링와셔, 용융아연도, 호칭경 10mm | 개 | 4 | 9.3 | 37.2 | 0 | 0 | 0 | 0 | 9.3 | 37.2 |  | 5DE43312912966316726D9A94D2E26 | 5A86B36B9EDF7EA66787B0F04C9621BE0758F6 | F | F | T | [30 empty] | 5DE43312912966316726D9A94D2E265A86B36B9EDF7EA66787B0F04C9621BE0758F6
내선전공 | 일반공사 직종 | 인 | 0.108 | 0 | 0 | 273676 | 29557 | 0 | 0 | 273676 | 29557 |  | 5DE43312912966316726D9A94D2E26 | 5D78737D913A649CC77710DD482023D208AE87 | F | F | T |  |  |  | 1 | [26 empty] | 5DE43312912966316726D9A94D2E265D78737D913A649CC77710DD482023D208AE87
공구손료 | 인력품의 3% | 식 | 1 | 886.71 | 886.7 | 0 | 0 | 0 | 0 | 886.7 | 886.7 |  | 5DE43312912966316726D9A94D2E26 | 5CBB63DF9CABA8FE2777B8784762001 | F | F | F | 1 | 0 | 0.03 | [27 empty] | 5DE43312912966316726D9A94D2E265CBB63DF9CABA8FE2777B8784762001
[ 합 계 ] |  |  |  |  | 5651 |  | 29557 |  | 0 |  | 35208 |  | TOTAL | TOTAL
트레이지지행거(천장) W:200 개소 ( 호표 12 ) | [12 empty] | 5DE43312912966316726D9A94D382D
행어볼트 | 행어볼트, ∮9*1000mm | 개 | 2 | 1450 | 2900 | 0 | 0 | 0 | 0 | 1450 | 2900 |  | 5DE43312912966316726D9A94D382D | 5A86B36B9EDF7E4D67224A604D7827F3FCDF46 | F | F | T | [30 empty] | 5DE43312912966316726D9A94D382D5A86B36B9EDF7E4D67224A604D7827F3FCDF46
케이블트레이부속품 | 케이블트레이부속품, U Channel, 41*41*t2.6mm | M | 0.3 | 6176 | 1852.8 | 0 | 0 | 0 | 0 | 6176 | 1852.8 |  | 5DE43312912966316726D9A94D382D | 5A863315971B913177942733494B268EBC47D5 | F | F | T | [30 empty] | 5DE43312912966316726D9A94D382D5A863315971B913177942733494B268EBC47D5
스트롱앵커(천정) | 3/8" | 개 | 2 | 100 | 200 | 0 | 0 | 0 | 0 | 100 | 200 |  | 5DE43312912966316726D9A94D382D | 5A86B36B9EDF42CFE77DB45B4D0F266397E247 | F | F | T | [30 empty] | 5DE43312912966316726D9A94D382D5A86B36B9EDF42CFE77DB45B4D0F266397E247
육각너트 | 육각너트, M10 | 개 | 4 | 21 | 84 | 0 | 0 | 0 | 0 | 21 | 84 |  | 5DE43312912966316726D9A94D382D | 5A86B36B9EDF7E5E474CCBB046FA271604A4A6 | F | F | T | [30 empty] | 5DE43312912966316726D9A94D382D5A86B36B9EDF7E5E474CCBB046FA271604A4A6
스프링와셔 | 스프링와셔, 용융아연도, 호칭경 10mm | 개 | 4 | 9.3 | 37.2 | 0 | 0 | 0 | 0 | 9.3 | 37.2 |  | 5DE43312912966316726D9A94D382D | 5A86B36B9EDF7EA66787B0F04C9621BE0758F6 | F | F | T | [30 empty] | 5DE43312912966316726D9A94D382D5A86B36B9EDF7EA66787B0F04C9621BE0758F6
내선전공 | 일반공사 직종 | 인 | 0.108 | 0 | 0 | 273676 | 29557 | 0 | 0 | 273676 | 29557 |  | 5DE43312912966316726D9A94D382D | 5D78737D913A649CC77710DD482023D208AE87 | F | F | T |  |  |  | 1 | [26 empty] | 5DE43312912966316726D9A94D382D5D78737D913A649CC77710DD482023D208AE87
공구손료 | 인력품의 3% | 식 | 1 | 886.71 | 886.7 | 0 | 0 | 0 | 0 | 886.7 | 886.7 |  | 5DE43312912966316726D9A94D382D | 5CBB63DF9CABA8FE2777B8784762001 | F | F | F | 1 | 0 | 0.03 | [27 empty] | 5DE43312912966316726D9A94D382D5CBB63DF9CABA8FE2777B8784762001
[ 합 계 ] |  |  |  |  | 5960 |  | 29557 |  | 0 |  | 35517 |  | TOTAL | TOTAL
트레이지지행거(천장) W:300 개소 ( 호표 13 ) | [12 empty] | 5DE43312912966316726D9A94D4924
행어볼트 | 행어볼트, ∮9*1000mm | 개 | 2 | 1450 | 2900 | 0 | 0 | 0 | 0 | 1450 | 2900 |  | 5DE43312912966316726D9A94D4924 | 5A86B36B9EDF7E4D67224A604D7827F3FCDF46 | F | F | T | [30 empty] | 5DE43312912966316726D9A94D49245A86B36B9EDF7E4D67224A604D7827F3FCDF46
케이블트레이부속품 | 케이블트레이부속품, U Channel, 41*41*t2.6mm | M | 0.4 | 6176 | 2470.4 | 0 | 0 | 0 | 0 | 6176 | 2470.4 |  | 5DE43312912966316726D9A94D4924 | 5A863315971B913177942733494B268EBC47D5 | F | F | T | [30 empty] | 5DE43312912966316726D9A94D49245A863315971B913177942733494B268EBC47D5
스트롱앵커(천정) | 3/8" | 개 | 2 | 100 | 200 | 0 | 0 | 0 | 0 | 100 | 200 |  | 5DE43312912966316726D9A94D4924 | 5A86B36B9EDF42CFE77DB45B4D0F266397E247 | F | F | T | [30 empty] | 5DE43312912966316726D9A94D49245A86B36B9EDF42CFE77DB45B4D0F266397E247
육각너트 | 육각너트, M10 | 개 | 4 | 21 | 84 | 0 | 0 | 0 | 0 | 21 | 84 |  | 5DE43312912966316726D9A94D4924 | 5A86B36B9EDF7E5E474CCBB046FA271604A4A6 | F | F | T | [30 empty] | 5DE43312912966316726D9A94D49245A86B36B9EDF7E5E474CCBB046FA271604A4A6
스프링와셔 | 스프링와셔, 용융아연도, 호칭경 10mm | 개 | 4 | 9.3 | 37.2 | 0 | 0 | 0 | 0 | 9.3 | 37.2 |  | 5DE43312912966316726D9A94D4924 | 5A86B36B9EDF7EA66787B0F04C9621BE0758F6 | F | F | T | [30 empty] | 5DE43312912966316726D9A94D49245A86B36B9EDF7EA66787B0F04C9621BE0758F6
내선전공 | 일반공사 직종 | 인 | 0.108 | 0 | 0 | 273676 | 29557 | 0 | 0 | 273676 | 29557 |  | 5DE43312912966316726D9A94D4924 | 5D78737D913A649CC77710DD482023D208AE87 | F | F | T |  |  |  | 1 | [26 empty] | 5DE43312912966316726D9A94D49245D78737D913A649CC77710DD482023D208AE87
공구손료 | 인력품의 3% | 식 | 1 | 886.71 | 886.7 | 0 | 0 | 0 | 0 | 886.7 | 886.7 |  | 5DE43312912966316726D9A94D4924 | 5CBB63DF9CABA8FE2777B8784762001 | F | F | F | 1 | 0 | 0.03 | [27 empty] | 5DE43312912966316726D9A94D49245CBB63DF9CABA8FE2777B8784762001
[ 합 계 ] |  |  |  |  | 6578 |  | 29557 |  | 0 |  | 36135 |  | TOTAL | TOTAL
트레이지지행거(천장) W:400 개소 ( 호표 14 ) | [12 empty] | 5DE43312912966316726D9A94D5B2A
행어볼트 | 행어볼트, ∮9*1000mm | 개 | 2 | 1450 | 2900 | 0 | 0 | 0 | 0 | 1450 | 2900 |  | 5DE43312912966316726D9A94D5B2A | 5A86B36B9EDF7E4D67224A604D7827F3FCDF46 | F | F | T | [30 empty] | 5DE43312912966316726D9A94D5B2A5A86B36B9EDF7E4D67224A604D7827F3FCDF46
케이블트레이부속품 | 케이블트레이부속품, U Channel, 41*41*t2.6mm | M | 0.5 | 6176 | 3088 | 0 | 0 | 0 | 0 | 6176 | 3088 |  | 5DE43312912966316726D9A94D5B2A | 5A863315971B913177942733494B268EBC47D5 | F | F | T | [30 empty] | 5DE43312912966316726D9A94D5B2A5A863315971B913177942733494B268EBC47D5
스트롱앵커(천정) | 3/8" | 개 | 2 | 100 | 200 | 0 | 0 | 0 | 0 | 100 | 200 |  | 5DE43312912966316726D9A94D5B2A | 5A86B36B9EDF42CFE77DB45B4D0F266397E247 | F | F | T | [30 empty] | 5DE43312912966316726D9A94D5B2A5A86B36B9EDF42CFE77DB45B4D0F266397E247
육각너트 | 육각너트, M10 | 개 | 4 | 21 | 84 | 0 | 0 | 0 | 0 | 21 | 84 |  | 5DE43312912966316726D9A94D5B2A | 5A86B36B9EDF7E5E474CCBB046FA271604A4A6 | F | F | T | [30 empty] | 5DE43312912966316726D9A94D5B2A5A86B36B9EDF7E5E474CCBB046FA271604A4A6
스프링와셔 | 스프링와셔, 용융아연도, 호칭경 10mm | 개 | 4 | 9.3 | 37.2 | 0 | 0 | 0 | 0 | 9.3 | 37.2 |  | 5DE43312912966316726D9A94D5B2A | 5A86B36B9EDF7EA66787B0F04C9621BE0758F6 | F | F | T | [30 empty] | 5DE43312912966316726D9A94D5B2A5A86B36B9EDF7EA66787B0F04C9621BE0758F6
내선전공 | 일반공사 직종 | 인 | 0.108 | 0 | 0 | 273676 | 29557 | 0 | 0 | 273676 | 29557 |  | 5DE43312912966316726D9A94D5B2A | 5D78737D913A649CC77710DD482023D208AE87 | F | F | T |  |  |  | 1 | [26 empty] | 5DE43312912966316726D9A94D5B2A5D78737D913A649CC77710DD482023D208AE87
공구손료 | 인력품의 3% | 식 | 1 | 886.71 | 886.7 | 0 | 0 | 0 | 0 | 886.7 | 886.7 |  | 5DE43312912966316726D9A94D5B2A | 5CBB63DF9CABA8FE2777B8784762001 | F | F | F | 1 | 0 | 0.03 | [27 empty] | 5DE43312912966316726D9A94D5B2A5CBB63DF9CABA8FE2777B8784762001
[ 합 계 ] |  |  |  |  | 7195 |  | 29557 |  | 0 |  | 36752 |  | TOTAL | TOTAL
트레이지지행거(천장) W:500 개소 ( 호표 15 ) | [12 empty] | 5DE43312912966316726D9A94D6421
행어볼트 | 행어볼트, ∮9*1000mm | 개 | 2 | 1450 | 2900 | 0 | 0 | 0 | 0 | 1450 | 2900 |  | 5DE43312912966316726D9A94D6421 | 5A86B36B9EDF7E4D67224A604D7827F3FCDF46 | F | F | T | [30 empty] | 5DE43312912966316726D9A94D64215A86B36B9EDF7E4D67224A604D7827F3FCDF46
케이블트레이부속품 | 케이블트레이부속품, U Channel, 41*41*t2.6mm | M | 0.6 | 6176 | 3705.6 | 0 | 0 | 0 | 0 | 6176 | 3705.6 |  | 5DE43312912966316726D9A94D6421 | 5A863315971B913177942733494B268EBC47D5 | F | F | T | [30 empty] | 5DE43312912966316726D9A94D64215A863315971B913177942733494B268EBC47D5
스트롱앵커(천정) | 3/8" | 개 | 2 | 100 | 200 | 0 | 0 | 0 | 0 | 100 | 200 |  | 5DE43312912966316726D9A94D6421 | 5A86B36B9EDF42CFE77DB45B4D0F266397E247 | F | F | T | [30 empty] | 5DE43312912966316726D9A94D64215A86B36B9EDF42CFE77DB45B4D0F266397E247
육각너트 | 육각너트, M10 | 개 | 4 | 21 | 84 | 0 | 0 | 0 | 0 | 21 | 84 |  | 5DE43312912966316726D9A94D6421 | 5A86B36B9EDF7E5E474CCBB046FA271604A4A6 | F | F | T | [30 empty] | 5DE43312912966316726D9A94D64215A86B36B9EDF7E5E474CCBB046FA271604A4A6
스프링와셔 | 스프링와셔, 용융아연도, 호칭경 10mm | 개 | 4 | 9.3 | 37.2 | 0 | 0 | 0 | 0 | 9.3 | 37.2 |  | 5DE43312912966316726D9A94D6421 | 5A86B36B9EDF7EA66787B0F04C9621BE0758F6 | F | F | T | [30 empty] | 5DE43312912966316726D9A94D64215A86B36B9EDF7EA66787B0F04C9621BE0758F6
내선전공 | 일반공사 직종 | 인 | 0.108 | 0 | 0 | 273676 | 29557 | 0 | 0 | 273676 | 29557 |  | 5DE43312912966316726D9A94D6421 | 5D78737D913A649CC77710DD482023D208AE87 | F | F | T |  |  |  | 1 | [26 empty] | 5DE43312912966316726D9A94D64215D78737D913A649CC77710DD482023D208AE87
공구손료 | 인력품의 3% | 식 | 1 | 886.71 | 886.7 | 0 | 0 | 0 | 0 | 886.7 | 886.7 |  | 5DE43312912966316726D9A94D6421 | 5CBB63DF9CABA8FE2777B8784762001 | F | F | F | 1 | 0 | 0.03 | [27 empty] | 5DE43312912966316726D9A94D64215CBB63DF9CABA8FE2777B8784762001
[ 합 계 ] |  |  |  |  | 7813 |  | 29557 |  | 0 |  | 37370 |  | TOTAL | TOTAL
트레이지지행거(천장) W:600 개소 ( 호표 16 ) | [12 empty] | 5DE43312912966316726D9A94D7628
행어볼트 | 행어볼트, ∮9*1000mm | 개 | 2 | 1450 | 2900 | 0 | 0 | 0 | 0 | 1450 | 2900 |  | 5DE43312912966316726D9A94D7628 | 5A86B36B9EDF7E4D67224A604D7827F3FCDF46 | F | F | T | [30 empty] | 5DE43312912966316726D9A94D76285A86B36B9EDF7E4D67224A604D7827F3FCDF46
케이블트레이부속품 | 케이블트레이부속품, U Channel, 41*41*t2.6mm | M | 0.7 | 6176 | 4323.2 | 0 | 0 | 0 | 0 | 6176 | 4323.2 |  | 5DE43312912966316726D9A94D7628 | 5A863315971B913177942733494B268EBC47D5 | F | F | T | [30 empty] | 5DE43312912966316726D9A94D76285A863315971B913177942733494B268EBC47D5
스트롱앵커(천정) | 3/8" | 개 | 2 | 100 | 200 | 0 | 0 | 0 | 0 | 100 | 200 |  | 5DE43312912966316726D9A94D7628 | 5A86B36B9EDF42CFE77DB45B4D0F266397E247 | F | F | T | [30 empty] | 5DE43312912966316726D9A94D76285A86B36B9EDF42CFE77DB45B4D0F266397E247
육각너트 | 육각너트, M10 | 개 | 4 | 21 | 84 | 0 | 0 | 0 | 0 | 21 | 84 |  | 5DE43312912966316726D9A94D7628 | 5A86B36B9EDF7E5E474CCBB046FA271604A4A6 | F | F | T | [30 empty] | 5DE43312912966316726D9A94D76285A86B36B9EDF7E5E474CCBB046FA271604A4A6
스프링와셔 | 스프링와셔, 용융아연도, 호칭경 10mm | 개 | 4 | 9.3 | 37.2 | 0 | 0 | 0 | 0 | 9.3 | 37.2 |  | 5DE43312912966316726D9A94D7628 | 5A86B36B9EDF7EA66787B0F04C9621BE0758F6 | F | F | T | [30 empty] | 5DE43312912966316726D9A94D76285A86B36B9EDF7EA66787B0F04C9621BE0758F6
내선전공 | 일반공사 직종 | 인 | 0.108 | 0 | 0 | 273676 | 29557 | 0 | 0 | 273676 | 29557 |  | 5DE43312912966316726D9A94D7628 | 5D78737D913A649CC77710DD482023D208AE87 | F | F | T |  |  |  | 1 | [26 empty] | 5DE43312912966316726D9A94D76285D78737D913A649CC77710DD482023D208AE87
공구손료 | 인력품의 3% | 식 | 1 | 886.71 | 886.7 | 0 | 0 | 0 | 0 | 886.7 | 886.7 |  | 5DE43312912966316726D9A94D7628 | 5CBB63DF9CABA8FE2777B8784762001 | F | F | F | 1 | 0 | 0.03 | [27 empty] | 5DE43312912966316726D9A94D76285CBB63DF9CABA8FE2777B8784762001
[ 합 계 ] |  |  |  |  | 8431 |  | 29557 |  | 0 |  | 37988 |  | TOTAL | TOTAL
트레이지지행거(천장) W:800 개소 ( 호표 17 ) | [12 empty] | 5DE43312912966316726D9A94D802F
행어볼트 | 행어볼트, ∮9*1000mm | 개 | 2 | 1450 | 2900 | 0 | 0 | 0 | 0 | 1450 | 2900 |  | 5DE43312912966316726D9A94D802F | 5A86B36B9EDF7E4D67224A604D7827F3FCDF46 | F | F | T | [30 empty] | 5DE43312912966316726D9A94D802F5A86B36B9EDF7E4D67224A604D7827F3FCDF46
케이블트레이부속품 | 케이블트레이부속품, U Channel, 41*41*t2.6mm | M | 0.9 | 6176 | 5558.4 | 0 | 0 | 0 | 0 | 6176 | 5558.4 |  | 5DE43312912966316726D9A94D802F | 5A863315971B913177942733494B268EBC47D5 | F | F | T | [30 empty] | 5DE43312912966316726D9A94D802F5A863315971B913177942733494B268EBC47D5
스트롱앵커(천정) | 3/8" | 개 | 2 | 100 | 200 | 0 | 0 | 0 | 0 | 100 | 200 |  | 5DE43312912966316726D9A94D802F | 5A86B36B9EDF42CFE77DB45B4D0F266397E247 | F | F | T | [30 empty] | 5DE43312912966316726D9A94D802F5A86B36B9EDF42CFE77DB45B4D0F266397E247
육각너트 | 육각너트, M10 | 개 | 4 | 21 | 84 | 0 | 0 | 0 | 0 | 21 | 84 |  | 5DE43312912966316726D9A94D802F | 5A86B36B9EDF7E5E474CCBB046FA271604A4A6 | F | F | T | [30 empty] | 5DE43312912966316726D9A94D802F5A86B36B9EDF7E5E474CCBB046FA271604A4A6
스프링와셔 | 스프링와셔, 용융아연도, 호칭경 10mm | 개 | 4 | 9.3 | 37.2 | 0 | 0 | 0 | 0 | 9.3 | 37.2 |  | 5DE43312912966316726D9A94D802F | 5A86B36B9EDF7EA66787B0F04C9621BE0758F6 | F | F | T | [30 empty] | 5DE43312912966316726D9A94D802F5A86B36B9EDF7EA66787B0F04C9621BE0758F6
내선전공 | 일반공사 직종 | 인 | 0.108 | 0 | 0 | 273676 | 29557 | 0 | 0 | 273676 | 29557 |  | 5DE43312912966316726D9A94D802F | 5D78737D913A649CC77710DD482023D208AE87 | F | F | T |  |  |  | 1 | [26 empty] | 5DE43312912966316726D9A94D802F5D78737D913A649CC77710DD482023D208AE87
공구손료 | 인력품의 3% | 식 | 1 | 886.71 | 886.7 | 0 | 0 | 0 | 0 | 886.7 | 886.7 |  | 5DE43312912966316726D9A94D802F | 5CBB63DF9CABA8FE2777B8784762001 | F | F | F | 1 | 0 | 0.03 | [27 empty] | 5DE43312912966316726D9A94D802F5CBB63DF9CABA8FE2777B8784762001
[ 합 계 ] |  |  |  |  | 9666 |  | 29557 |  | 0 |  | 39223 |  | TOTAL | TOTAL
트레이지지행거(천장) W:900 개소 ( 호표 18 ) | [12 empty] | 5DE43312912966316726D9A94D9125
행어볼트 | 행어볼트, ∮9*1000mm | 개 | 2 | 1450 | 2900 | 0 | 0 | 0 | 0 | 1450 | 2900 |  | 5DE43312912966316726D9A94D9125 | 5A86B36B9EDF7E4D67224A604D7827F3FCDF46 | F | F | T | [30 empty] | 5DE43312912966316726D9A94D91255A86B36B9EDF7E4D67224A604D7827F3FCDF46
케이블트레이부속품 | 케이블트레이부속품, U Channel, 41*41*t2.6mm | M | 1 | 6176 | 6176 | 0 | 0 | 0 | 0 | 6176 | 6176 |  | 5DE43312912966316726D9A94D9125 | 5A863315971B913177942733494B268EBC47D5 | F | F | T | [30 empty] | 5DE43312912966316726D9A94D91255A863315971B913177942733494B268EBC47D5
스트롱앵커(천정) | 3/8" | 개 | 2 | 100 | 200 | 0 | 0 | 0 | 0 | 100 | 200 |  | 5DE43312912966316726D9A94D9125 | 5A86B36B9EDF42CFE77DB45B4D0F266397E247 | F | F | T | [30 empty] | 5DE43312912966316726D9A94D91255A86B36B9EDF42CFE77DB45B4D0F266397E247
육각너트 | 육각너트, M10 | 개 | 4 | 21 | 84 | 0 | 0 | 0 | 0 | 21 | 84 |  | 5DE43312912966316726D9A94D9125 | 5A86B36B9EDF7E5E474CCBB046FA271604A4A6 | F | F | T | [30 empty] | 5DE43312912966316726D9A94D91255A86B36B9EDF7E5E474CCBB046FA271604A4A6
스프링와셔 | 스프링와셔, 용융아연도, 호칭경 10mm | 개 | 4 | 9.3 | 37.2 | 0 | 0 | 0 | 0 | 9.3 | 37.2 |  | 5DE43312912966316726D9A94D9125 | 5A86B36B9EDF7EA66787B0F04C9621BE0758F6 | F | F | T | [30 empty] | 5DE43312912966316726D9A94D91255A86B36B9EDF7EA66787B0F04C9621BE0758F6
내선전공 | 일반공사 직종 | 인 | 0.108 | 0 | 0 | 273676 | 29557 | 0 | 0 | 273676 | 29557 |  | 5DE43312912966316726D9A94D9125 | 5D78737D913A649CC77710DD482023D208AE87 | F | F | T |  |  |  | 1 | [26 empty] | 5DE43312912966316726D9A94D91255D78737D913A649CC77710DD482023D208AE87
공구손료 | 인력품의 3% | 식 | 1 | 886.71 | 886.7 | 0 | 0 | 0 | 0 | 886.7 | 886.7 |  | 5DE43312912966316726D9A94D9125 | 5CBB63DF9CABA8FE2777B8784762001 | F | F | F | 1 | 0 | 0.03 | [27 empty] | 5DE43312912966316726D9A94D91255CBB63DF9CABA8FE2777B8784762001
[ 합 계 ] |  |  |  |  | 10283 |  | 29557 |  | 0 |  | 39840 |  | TOTAL | TOTAL
트레이지지행거(천장) W:1000 개소 ( 호표 19 ) | [12 empty] | 5DE43312912966316726D9A84C9C27
행어볼트 | 행어볼트, ∮9*1000mm | 개 | 2 | 1450 | 2900 | 0 | 0 | 0 | 0 | 1450 | 2900 |  | 5DE43312912966316726D9A84C9C27 | 5A86B36B9EDF7E4D67224A604D7827F3FCDF46 | F | F | T | [30 empty] | 5DE43312912966316726D9A84C9C275A86B36B9EDF7E4D67224A604D7827F3FCDF46
케이블트레이부속품 | 케이블트레이부속품, U Channel, 41*41*t2.6mm | M | 1.1 | 6176 | 6793.6 | 0 | 0 | 0 | 0 | 6176 | 6793.6 |  | 5DE43312912966316726D9A84C9C27 | 5A863315971B913177942733494B268EBC47D5 | F | F | T | [30 empty] | 5DE43312912966316726D9A84C9C275A863315971B913177942733494B268EBC47D5
스트롱앵커(천정) | 3/8" | 개 | 2 | 100 | 200 | 0 | 0 | 0 | 0 | 100 | 200 |  | 5DE43312912966316726D9A84C9C27 | 5A86B36B9EDF42CFE77DB45B4D0F266397E247 | F | F | T | [30 empty] | 5DE43312912966316726D9A84C9C275A86B36B9EDF42CFE77DB45B4D0F266397E247
육각너트 | 육각너트, M10 | 개 | 4 | 21 | 84 | 0 | 0 | 0 | 0 | 21 | 84 |  | 5DE43312912966316726D9A84C9C27 | 5A86B36B9EDF7E5E474CCBB046FA271604A4A6 | F | F | T | [30 empty] | 5DE43312912966316726D9A84C9C275A86B36B9EDF7E5E474CCBB046FA271604A4A6
스프링와셔 | 스프링와셔, 용융아연도, 호칭경 10mm | 개 | 4 | 9.3 | 37.2 | 0 | 0 | 0 | 0 | 9.3 | 37.2 |  | 5DE43312912966316726D9A84C9C27 | 5A86B36B9EDF7EA66787B0F04C9621BE0758F6 | F | F | T | [30 empty] | 5DE43312912966316726D9A84C9C275A86B36B9EDF7EA66787B0F04C9621BE0758F6
내선전공 | 일반공사 직종 | 인 | 0.108 | 0 | 0 | 273676 | 29557 | 0 | 0 | 273676 | 29557 |  | 5DE43312912966316726D9A84C9C27 | 5D78737D913A649CC77710DD482023D208AE87 | F | F | T |  |  |  | 1 | [26 empty] | 5DE43312912966316726D9A84C9C275D78737D913A649CC77710DD482023D208AE87
공구손료 | 인력품의 3% | 식 | 1 | 886.71 | 886.7 | 0 | 0 | 0 | 0 | 886.7 | 886.7 |  | 5DE43312912966316726D9A84C9C27 | 5CBB63DF9CABA8FE2777B8784762001 | F | F | F | 1 | 0 | 0.03 | [27 empty] | 5DE43312912966316726D9A84C9C275CBB63DF9CABA8FE2777B8784762001
[ 합 계 ] |  |  |  |  | 10901 |  | 29557 |  | 0 |  | 40458 |  | TOTAL | TOTAL
트레이지지대(벽체) W:100 개소 ( 호표 20 ) | [12 empty] | 5DE43312912966316727E09A48052A
케이블트레이부속품 | 케이블트레이부속품, U Channel, 41*41*t2.6mm | M | 0.2 | 6176 | 1235.2 | 0 | 0 | 0 | 0 | 6176 | 1235.2 |  | 5DE43312912966316727E09A48052A | 5A863315971B913177942733494B268EBC47D5 | F | F | T | [30 empty] | 5DE43312912966316727E09A48052A5A863315971B913177942733494B268EBC47D5
세트앵커 | 세트앵커, M10*L75mm | 개 | 2 | 160 | 320 | 0 | 0 | 0 | 0 | 160 | 320 |  | 5DE43312912966316727E09A48052A | 5A86B36B9EDF42CFE77DB45B4D0F266397EF1F | F | F | T | [30 empty] | 5DE43312912966316727E09A48052A5A86B36B9EDF42CFE77DB45B4D0F266397EF1F
육각너트 | 육각너트, M10 | 개 | 2 | 21 | 42 | 0 | 0 | 0 | 0 | 21 | 42 |  | 5DE43312912966316727E09A48052A | 5A86B36B9EDF7E5E474CCBB046FA271604A4A6 | F | F | T | [30 empty] | 5DE43312912966316727E09A48052A5A86B36B9EDF7E5E474CCBB046FA271604A4A6
스프링와셔 | 스프링와셔, 용융아연도, 호칭경 10mm | 개 | 2 | 9.3 | 18.6 | 0 | 0 | 0 | 0 | 9.3 | 18.6 |  | 5DE43312912966316727E09A48052A | 5A86B36B9EDF7EA66787B0F04C9621BE0758F6 | F | F | T | [30 empty] | 5DE43312912966316727E09A48052A5A86B36B9EDF7EA66787B0F04C9621BE0758F6
내선전공 | 일반공사 직종 | 인 | 0.072 | 0 | 0 | 273676 | 19704.6 | 0 | 0 | 273676 | 19704.6 |  | 5DE43312912966316727E09A48052A | 5D78737D913A649CC77710DD482023D208AE87 | F | F | T |  |  |  | 1 | [26 empty] | 5DE43312912966316727E09A48052A5D78737D913A649CC77710DD482023D208AE87
공구손료 | 인력품의 3% | 식 | 1 | 591.13 | 591.1 | 0 | 0 | 0 | 0 | 591.1 | 591.1 |  | 5DE43312912966316727E09A48052A | 5CBB63DF9CABA8FE2777B8784762001 | F | F | F | 1 | 0 | 0.03 | [27 empty] | 5DE43312912966316727E09A48052A5CBB63DF9CABA8FE2777B8784762001
[ 합 계 ] |  |  |  |  | 2206 |  | 19704 |  | 0 |  | 21910 |  | TOTAL | TOTAL
트레이지지대(벽체) W:150 개소 ( 호표 21 ) | [12 empty] | 5DE43312912966316727E09A48322E
케이블트레이부속품 | 케이블트레이부속품, U Channel, 41*41*t2.6mm | M | 0.25 | 6176 | 1544 | 0 | 0 | 0 | 0 | 6176 | 1544 |  | 5DE43312912966316727E09A48322E | 5A863315971B913177942733494B268EBC47D5 | F | F | T | [30 empty] | 5DE43312912966316727E09A48322E5A863315971B913177942733494B268EBC47D5
세트앵커 | 세트앵커, M10*L75mm | 개 | 2 | 160 | 320 | 0 | 0 | 0 | 0 | 160 | 320 |  | 5DE43312912966316727E09A48322E | 5A86B36B9EDF42CFE77DB45B4D0F266397EF1F | F | F | T | [30 empty] | 5DE43312912966316727E09A48322E5A86B36B9EDF42CFE77DB45B4D0F266397EF1F
육각너트 | 육각너트, M10 | 개 | 2 | 21 | 42 | 0 | 0 | 0 | 0 | 21 | 42 |  | 5DE43312912966316727E09A48322E | 5A86B36B9EDF7E5E474CCBB046FA271604A4A6 | F | F | T | [30 empty] | 5DE43312912966316727E09A48322E5A86B36B9EDF7E5E474CCBB046FA271604A4A6
스프링와셔 | 스프링와셔, 용융아연도, 호칭경 10mm | 개 | 2 | 9.3 | 18.6 | 0 | 0 | 0 | 0 | 9.3 | 18.6 |  | 5DE43312912966316727E09A48322E | 5A86B36B9EDF7EA66787B0F04C9621BE0758F6 | F | F | T | [30 empty] | 5DE43312912966316727E09A48322E5A86B36B9EDF7EA66787B0F04C9621BE0758F6
내선전공 | 일반공사 직종 | 인 | 0.072 | 0 | 0 | 273676 | 19704.6 | 0 | 0 | 273676 | 19704.6 |  | 5DE43312912966316727E09A48322E | 5D78737D913A649CC77710DD482023D208AE87 | F | F | T |  |  |  | 1 | [26 empty] | 5DE43312912966316727E09A48322E5D78737D913A649CC77710DD482023D208AE87
공구손료 | 인력품의 3% | 식 | 1 | 591.13 | 591.1 | 0 | 0 | 0 | 0 | 591.1 | 591.1 |  | 5DE43312912966316727E09A48322E | 5CBB63DF9CABA8FE2777B8784762001 | F | F | F | 1 | 0 | 0.03 | [27 empty] | 5DE43312912966316727E09A48322E5CBB63DF9CABA8FE2777B8784762001
[ 합 계 ] |  |  |  |  | 2515 |  | 19704 |  | 0 |  | 22219 |  | TOTAL | TOTAL
트레이지지대(벽체) W:200 개소 ( 호표 22 ) | [12 empty] | 5DE43312912966316727E09A482028
케이블트레이부속품 | 케이블트레이부속품, U Channel, 41*41*t2.6mm | M | 0.3 | 6176 | 1852.8 | 0 | 0 | 0 | 0 | 6176 | 1852.8 |  | 5DE43312912966316727E09A482028 | 5A863315971B913177942733494B268EBC47D5 | F | F | T | [30 empty] | 5DE43312912966316727E09A4820285A863315971B913177942733494B268EBC47D5
세트앵커 | 세트앵커, M10*L75mm | 개 | 2 | 160 | 320 | 0 | 0 | 0 | 0 | 160 | 320 |  | 5DE43312912966316727E09A482028 | 5A86B36B9EDF42CFE77DB45B4D0F266397EF1F | F | F | T | [30 empty] | 5DE43312912966316727E09A4820285A86B36B9EDF42CFE77DB45B4D0F266397EF1F
육각너트 | 육각너트, M10 | 개 | 2 | 21 | 42 | 0 | 0 | 0 | 0 | 21 | 42 |  | 5DE43312912966316727E09A482028 | 5A86B36B9EDF7E5E474CCBB046FA271604A4A6 | F | F | T | [30 empty] | 5DE43312912966316727E09A4820285A86B36B9EDF7E5E474CCBB046FA271604A4A6
스프링와셔 | 스프링와셔, 용융아연도, 호칭경 10mm | 개 | 2 | 9.3 | 18.6 | 0 | 0 | 0 | 0 | 9.3 | 18.6 |  | 5DE43312912966316727E09A482028 | 5A86B36B9EDF7EA66787B0F04C9621BE0758F6 | F | F | T | [30 empty] | 5DE43312912966316727E09A4820285A86B36B9EDF7EA66787B0F04C9621BE0758F6
내선전공 | 일반공사 직종 | 인 | 0.072 | 0 | 0 | 273676 | 19704.6 | 0 | 0 | 273676 | 19704.6 |  | 5DE43312912966316727E09A482028 | 5D78737D913A649CC77710DD482023D208AE87 | F | F | T |  |  |  | 1 | [26 empty] | 5DE43312912966316727E09A4820285D78737D913A649CC77710DD482023D208AE87
공구손료 | 인력품의 3% | 식 | 1 | 591.13 | 591.1 | 0 | 0 | 0 | 0 | 591.1 | 591.1 |  | 5DE43312912966316727E09A482028 | 5CBB63DF9CABA8FE2777B8784762001 | F | F | F | 1 | 0 | 0.03 | [27 empty] | 5DE43312912966316727E09A4820285CBB63DF9CABA8FE2777B8784762001
[ 합 계 ] |  |  |  |  | 2824 |  | 19704 |  | 0 |  | 22528 |  | TOTAL | TOTAL
트레이지지대(벽체) W:300 개소 ( 호표 23 ) | [12 empty] | 5DE43312912966316727E09A485D2C
케이블트레이부속품 | 케이블트레이부속품, U Channel, 41*41*t2.6mm | M | 0.4 | 6176 | 2470.4 | 0 | 0 | 0 | 0 | 6176 | 2470.4 |  | 5DE43312912966316727E09A485D2C | 5A863315971B913177942733494B268EBC47D5 | F | F | T | [30 empty] | 5DE43312912966316727E09A485D2C5A863315971B913177942733494B268EBC47D5
세트앵커 | 세트앵커, M10*L75mm | 개 | 2 | 160 | 320 | 0 | 0 | 0 | 0 | 160 | 320 |  | 5DE43312912966316727E09A485D2C | 5A86B36B9EDF42CFE77DB45B4D0F266397EF1F | F | F | T | [30 empty] | 5DE43312912966316727E09A485D2C5A86B36B9EDF42CFE77DB45B4D0F266397EF1F
육각너트 | 육각너트, M10 | 개 | 2 | 21 | 42 | 0 | 0 | 0 | 0 | 21 | 42 |  | 5DE43312912966316727E09A485D2C | 5A86B36B9EDF7E5E474CCBB046FA271604A4A6 | F | F | T | [30 empty] | 5DE43312912966316727E09A485D2C5A86B36B9EDF7E5E474CCBB046FA271604A4A6
스프링와셔 | 스프링와셔, 용융아연도, 호칭경 10mm | 개 | 2 | 9.3 | 18.6 | 0 | 0 | 0 | 0 | 9.3 | 18.6 |  | 5DE43312912966316727E09A485D2C | 5A86B36B9EDF7EA66787B0F04C9621BE0758F6 | F | F | T | [30 empty] | 5DE43312912966316727E09A485D2C5A86B36B9EDF7EA66787B0F04C9621BE0758F6
내선전공 | 일반공사 직종 | 인 | 0.072 | 0 | 0 | 273676 | 19704.6 | 0 | 0 | 273676 | 19704.6 |  | 5DE43312912966316727E09A485D2C | 5D78737D913A649CC77710DD482023D208AE87 | F | F | T |  |  |  | 1 | [26 empty] | 5DE43312912966316727E09A485D2C5D78737D913A649CC77710DD482023D208AE87
공구손료 | 인력품의 3% | 식 | 1 | 591.13 | 591.1 | 0 | 0 | 0 | 0 | 591.1 | 591.1 |  | 5DE43312912966316727E09A485D2C | 5CBB63DF9CABA8FE2777B8784762001 | F | F | F | 1 | 0 | 0.03 | [27 empty] | 5DE43312912966316727E09A485D2C5CBB63DF9CABA8FE2777B8784762001
[ 합 계 ] |  |  |  |  | 3442 |  | 19704 |  | 0 |  | 23146 |  | TOTAL | TOTAL
트레이지지대(벽체) W:400 개소 ( 호표 24 ) | [12 empty] | 5DE43312912966316727E09A484325
케이블트레이부속품 | 케이블트레이부속품, U Channel, 41*41*t2.6mm | M | 0.5 | 6176 | 3088 | 0 | 0 | 0 | 0 | 6176 | 3088 |  | 5DE43312912966316727E09A484325 | 5A863315971B913177942733494B268EBC47D5 | F | F | T | [30 empty] | 5DE43312912966316727E09A4843255A863315971B913177942733494B268EBC47D5
세트앵커 | 세트앵커, M10*L75mm | 개 | 2 | 160 | 320 | 0 | 0 | 0 | 0 | 160 | 320 |  | 5DE43312912966316727E09A484325 | 5A86B36B9EDF42CFE77DB45B4D0F266397EF1F | F | F | T | [30 empty] | 5DE43312912966316727E09A4843255A86B36B9EDF42CFE77DB45B4D0F266397EF1F
육각너트 | 육각너트, M10 | 개 | 2 | 21 | 42 | 0 | 0 | 0 | 0 | 21 | 42 |  | 5DE43312912966316727E09A484325 | 5A86B36B9EDF7E5E474CCBB046FA271604A4A6 | F | F | T | [30 empty] | 5DE43312912966316727E09A4843255A86B36B9EDF7E5E474CCBB046FA271604A4A6
스프링와셔 | 스프링와셔, 용융아연도, 호칭경 10mm | 개 | 2 | 9.3 | 18.6 | 0 | 0 | 0 | 0 | 9.3 | 18.6 |  | 5DE43312912966316727E09A484325 | 5A86B36B9EDF7EA66787B0F04C9621BE0758F6 | F | F | T | [30 empty] | 5DE43312912966316727E09A4843255A86B36B9EDF7EA66787B0F04C9621BE0758F6
내선전공 | 일반공사 직종 | 인 | 0.072 | 0 | 0 | 273676 | 19704.6 | 0 | 0 | 273676 | 19704.6 |  | 5DE43312912966316727E09A484325 | 5D78737D913A649CC77710DD482023D208AE87 | F | F | T |  |  |  | 1 | [26 empty] | 5DE43312912966316727E09A4843255D78737D913A649CC77710DD482023D208AE87
공구손료 | 인력품의 3% | 식 | 1 | 591.13 | 591.1 | 0 | 0 | 0 | 0 | 591.1 | 591.1 |  | 5DE43312912966316727E09A484325 | 5CBB63DF9CABA8FE2777B8784762001 | F | F | F | 1 | 0 | 0.03 | [27 empty] | 5DE43312912966316727E09A4843255CBB63DF9CABA8FE2777B8784762001
[ 합 계 ] |  |  |  |  | 4059 |  | 19704 |  | 0 |  | 23763 |  | TOTAL | TOTAL
트레이지지대(벽체) W:500 개소 ( 호표 25 ) | [12 empty] | 5DE43312912966316727E09A487829
케이블트레이부속품 | 케이블트레이부속품, U Channel, 41*41*t2.6mm | M | 0.6 | 6176 | 3705.6 | 0 | 0 | 0 | 0 | 6176 | 3705.6 |  | 5DE43312912966316727E09A487829 | 5A863315971B913177942733494B268EBC47D5 | F | F | T | [30 empty] | 5DE43312912966316727E09A4878295A863315971B913177942733494B268EBC47D5
세트앵커 | 세트앵커, M10*L75mm | 개 | 2 | 160 | 320 | 0 | 0 | 0 | 0 | 160 | 320 |  | 5DE43312912966316727E09A487829 | 5A86B36B9EDF42CFE77DB45B4D0F266397EF1F | F | F | T | [30 empty] | 5DE43312912966316727E09A4878295A86B36B9EDF42CFE77DB45B4D0F266397EF1F
육각너트 | 육각너트, M10 | 개 | 2 | 21 | 42 | 0 | 0 | 0 | 0 | 21 | 42 |  | 5DE43312912966316727E09A487829 | 5A86B36B9EDF7E5E474CCBB046FA271604A4A6 | F | F | T | [30 empty] | 5DE43312912966316727E09A4878295A86B36B9EDF7E5E474CCBB046FA271604A4A6
스프링와셔 | 스프링와셔, 용융아연도, 호칭경 10mm | 개 | 2 | 9.3 | 18.6 | 0 | 0 | 0 | 0 | 9.3 | 18.6 |  | 5DE43312912966316727E09A487829 | 5A86B36B9EDF7EA66787B0F04C9621BE0758F6 | F | F | T | [30 empty] | 5DE43312912966316727E09A4878295A86B36B9EDF7EA66787B0F04C9621BE0758F6
내선전공 | 일반공사 직종 | 인 | 0.072 | 0 | 0 | 273676 | 19704.6 | 0 | 0 | 273676 | 19704.6 |  | 5DE43312912966316727E09A487829 | 5D78737D913A649CC77710DD482023D208AE87 | F | F | T |  |  |  | 1 | [26 empty] | 5DE43312912966316727E09A4878295D78737D913A649CC77710DD482023D208AE87
공구손료 | 인력품의 3% | 식 | 1 | 591.13 | 591.1 | 0 | 0 | 0 | 0 | 591.1 | 591.1 |  | 5DE43312912966316727E09A487829 | 5CBB63DF9CABA8FE2777B8784762001 | F | F | F | 1 | 0 | 0.03 | [27 empty] | 5DE43312912966316727E09A4878295CBB63DF9CABA8FE2777B8784762001
[ 합 계 ] |  |  |  |  | 4677 |  | 19704 |  | 0 |  | 24381 |  | TOTAL | TOTAL
트레이지지대(벽체) W:600 개소 ( 호표 26 ) | [12 empty] | 5DE43312912966316727E09A486E23
케이블트레이부속품 | 케이블트레이부속품, U Channel, 41*41*t2.6mm | M | 0.7 | 6176 | 4323.2 | 0 | 0 | 0 | 0 | 6176 | 4323.2 |  | 5DE43312912966316727E09A486E23 | 5A863315971B913177942733494B268EBC47D5 | F | F | T | [30 empty] | 5DE43312912966316727E09A486E235A863315971B913177942733494B268EBC47D5
세트앵커 | 세트앵커, M10*L75mm | 개 | 2 | 160 | 320 | 0 | 0 | 0 | 0 | 160 | 320 |  | 5DE43312912966316727E09A486E23 | 5A86B36B9EDF42CFE77DB45B4D0F266397EF1F | F | F | T | [30 empty] | 5DE43312912966316727E09A486E235A86B36B9EDF42CFE77DB45B4D0F266397EF1F
육각너트 | 육각너트, M10 | 개 | 2 | 21 | 42 | 0 | 0 | 0 | 0 | 21 | 42 |  | 5DE43312912966316727E09A486E23 | 5A86B36B9EDF7E5E474CCBB046FA271604A4A6 | F | F | T | [30 empty] | 5DE43312912966316727E09A486E235A86B36B9EDF7E5E474CCBB046FA271604A4A6
스프링와셔 | 스프링와셔, 용융아연도, 호칭경 10mm | 개 | 2 | 9.3 | 18.6 | 0 | 0 | 0 | 0 | 9.3 | 18.6 |  | 5DE43312912966316727E09A486E23 | 5A86B36B9EDF7EA66787B0F04C9621BE0758F6 | F | F | T | [30 empty] | 5DE43312912966316727E09A486E235A86B36B9EDF7EA66787B0F04C9621BE0758F6
내선전공 | 일반공사 직종 | 인 | 0.072 | 0 | 0 | 273676 | 19704.6 | 0 | 0 | 273676 | 19704.6 |  | 5DE43312912966316727E09A486E23 | 5D78737D913A649CC77710DD482023D208AE87 | F | F | T |  |  |  | 1 | [26 empty] | 5DE43312912966316727E09A486E235D78737D913A649CC77710DD482023D208AE87
공구손료 | 인력품의 3% | 식 | 1 | 591.13 | 591.1 | 0 | 0 | 0 | 0 | 591.1 | 591.1 |  | 5DE43312912966316727E09A486E23 | 5CBB63DF9CABA8FE2777B8784762001 | F | F | F | 1 | 0 | 0.03 | [27 empty] | 5DE43312912966316727E09A486E235CBB63DF9CABA8FE2777B8784762001
[ 합 계 ] |  |  |  |  | 5294 |  | 19704 |  | 0 |  | 24998 |  | TOTAL | TOTAL
트레이지지대(벽체) W:800 개소 ( 호표 27 ) | [12 empty] | 5DE43312912966316727E09A489B27
케이블트레이부속품 | 케이블트레이부속품, U Channel, 41*41*t2.6mm | M | 0.9 | 6176 | 5558.4 | 0 | 0 | 0 | 0 | 6176 | 5558.4 |  | 5DE43312912966316727E09A489B27 | 5A863315971B913177942733494B268EBC47D5 | F | F | T | [30 empty] | 5DE43312912966316727E09A489B275A863315971B913177942733494B268EBC47D5
세트앵커 | 세트앵커, M10*L75mm | 개 | 2 | 160 | 320 | 0 | 0 | 0 | 0 | 160 | 320 |  | 5DE43312912966316727E09A489B27 | 5A86B36B9EDF42CFE77DB45B4D0F266397EF1F | F | F | T | [30 empty] | 5DE43312912966316727E09A489B275A86B36B9EDF42CFE77DB45B4D0F266397EF1F
육각너트 | 육각너트, M10 | 개 | 2 | 21 | 42 | 0 | 0 | 0 | 0 | 21 | 42 |  | 5DE43312912966316727E09A489B27 | 5A86B36B9EDF7E5E474CCBB046FA271604A4A6 | F | F | T | [30 empty] | 5DE43312912966316727E09A489B275A86B36B9EDF7E5E474CCBB046FA271604A4A6
스프링와셔 | 스프링와셔, 용융아연도, 호칭경 10mm | 개 | 2 | 9.3 | 18.6 | 0 | 0 | 0 | 0 | 9.3 | 18.6 |  | 5DE43312912966316727E09A489B27 | 5A86B36B9EDF7EA66787B0F04C9621BE0758F6 | F | F | T | [30 empty] | 5DE43312912966316727E09A489B275A86B36B9EDF7EA66787B0F04C9621BE0758F6
내선전공 | 일반공사 직종 | 인 | 0.072 | 0 | 0 | 273676 | 19704.6 | 0 | 0 | 273676 | 19704.6 |  | 5DE43312912966316727E09A489B27 | 5D78737D913A649CC77710DD482023D208AE87 | F | F | T |  |  |  | 1 | [26 empty] | 5DE43312912966316727E09A489B275D78737D913A649CC77710DD482023D208AE87
공구손료 | 인력품의 3% | 식 | 1 | 591.13 | 591.1 | 0 | 0 | 0 | 0 | 591.1 | 591.1 |  | 5DE43312912966316727E09A489B27 | 5CBB63DF9CABA8FE2777B8784762001 | F | F | F | 1 | 0 | 0.03 | [27 empty] | 5DE43312912966316727E09A489B275CBB63DF9CABA8FE2777B8784762001
[ 합 계 ] |  |  |  |  | 6530 |  | 19704 |  | 0 |  | 26234 |  | TOTAL | TOTAL
트레이지지대(벽체) W:900 개소 ( 호표 28 ) | [12 empty] | 5DE43312912966316727E09A488920
케이블트레이부속품 | 케이블트레이부속품, U Channel, 41*41*t2.6mm | M | 1 | 6176 | 6176 | 0 | 0 | 0 | 0 | 6176 | 6176 |  | 5DE43312912966316727E09A488920 | 5A863315971B913177942733494B268EBC47D5 | F | F | T | [30 empty] | 5DE43312912966316727E09A4889205A863315971B913177942733494B268EBC47D5
세트앵커 | 세트앵커, M10*L75mm | 개 | 2 | 160 | 320 | 0 | 0 | 0 | 0 | 160 | 320 |  | 5DE43312912966316727E09A488920 | 5A86B36B9EDF42CFE77DB45B4D0F266397EF1F | F | F | T | [30 empty] | 5DE43312912966316727E09A4889205A86B36B9EDF42CFE77DB45B4D0F266397EF1F
육각너트 | 육각너트, M10 | 개 | 2 | 21 | 42 | 0 | 0 | 0 | 0 | 21 | 42 |  | 5DE43312912966316727E09A488920 | 5A86B36B9EDF7E5E474CCBB046FA271604A4A6 | F | F | T | [30 empty] | 5DE43312912966316727E09A4889205A86B36B9EDF7E5E474CCBB046FA271604A4A6
스프링와셔 | 스프링와셔, 용융아연도, 호칭경 10mm | 개 | 2 | 9.3 | 18.6 | 0 | 0 | 0 | 0 | 9.3 | 18.6 |  | 5DE43312912966316727E09A488920 | 5A86B36B9EDF7EA66787B0F04C9621BE0758F6 | F | F | T | [30 empty] | 5DE43312912966316727E09A4889205A86B36B9EDF7EA66787B0F04C9621BE0758F6
내선전공 | 일반공사 직종 | 인 | 0.072 | 0 | 0 | 273676 | 19704.6 | 0 | 0 | 273676 | 19704.6 |  | 5DE43312912966316727E09A488920 | 5D78737D913A649CC77710DD482023D208AE87 | F | F | T |  |  |  | 1 | [26 empty] | 5DE43312912966316727E09A4889205D78737D913A649CC77710DD482023D208AE87
공구손료 | 인력품의 3% | 식 | 1 | 591.13 | 591.1 | 0 | 0 | 0 | 0 | 591.1 | 591.1 |  | 5DE43312912966316727E09A488920 | 5CBB63DF9CABA8FE2777B8784762001 | F | F | F | 1 | 0 | 0.03 | [27 empty] | 5DE43312912966316727E09A4889205CBB63DF9CABA8FE2777B8784762001
[ 합 계 ] |  |  |  |  | 7147 |  | 19704 |  | 0 |  | 26851 |  | TOTAL | TOTAL
트레이지지대(벽체) W:1000 개소 ( 호표 29 ) | [12 empty] | 5DE43312912966316727E09B4A802A
케이블트레이부속품 | 케이블트레이부속품, U Channel, 41*41*t2.6mm | M | 1.1 | 6176 | 6793.6 | 0 | 0 | 0 | 0 | 6176 | 6793.6 |  | 5DE43312912966316727E09B4A802A | 5A863315971B913177942733494B268EBC47D5 | F | F | T | [30 empty] | 5DE43312912966316727E09B4A802A5A863315971B913177942733494B268EBC47D5
세트앵커 | 세트앵커, M10*L75mm | 개 | 2 | 160 | 320 | 0 | 0 | 0 | 0 | 160 | 320 |  | 5DE43312912966316727E09B4A802A | 5A86B36B9EDF42CFE77DB45B4D0F266397EF1F | F | F | T | [30 empty] | 5DE43312912966316727E09B4A802A5A86B36B9EDF42CFE77DB45B4D0F266397EF1F
육각너트 | 육각너트, M10 | 개 | 2 | 21 | 42 | 0 | 0 | 0 | 0 | 21 | 42 |  | 5DE43312912966316727E09B4A802A | 5A86B36B9EDF7E5E474CCBB046FA271604A4A6 | F | F | T | [30 empty] | 5DE43312912966316727E09B4A802A5A86B36B9EDF7E5E474CCBB046FA271604A4A6
스프링와셔 | 스프링와셔, 용융아연도, 호칭경 10mm | 개 | 2 | 9.3 | 18.6 | 0 | 0 | 0 | 0 | 9.3 | 18.6 |  | 5DE43312912966316727E09B4A802A | 5A86B36B9EDF7EA66787B0F04C9621BE0758F6 | F | F | T | [30 empty] | 5DE43312912966316727E09B4A802A5A86B36B9EDF7EA66787B0F04C9621BE0758F6
내선전공 | 일반공사 직종 | 인 | 0.072 | 0 | 0 | 273676 | 19704.6 | 0 | 0 | 273676 | 19704.6 |  | 5DE43312912966316727E09B4A802A | 5D78737D913A649CC77710DD482023D208AE87 | F | F | T |  |  |  | 1 | [26 empty] | 5DE43312912966316727E09B4A802A5D78737D913A649CC77710DD482023D208AE87
공구손료 | 인력품의 3% | 식 | 1 | 591.13 | 591.1 | 0 | 0 | 0 | 0 | 591.1 | 591.1 |  | 5DE43312912966316727E09B4A802A | 5CBB63DF9CABA8FE2777B8784762001 | F | F | F | 1 | 0 | 0.03 | [27 empty] | 5DE43312912966316727E09B4A802A5CBB63DF9CABA8FE2777B8784762001
[ 합 계 ] |  |  |  |  | 7765 |  | 19704 |  | 0 |  | 27469 |  | TOTAL | TOTAL
동력배관지지가대 16C 개소 ( 호표 30 ) | [12 empty] | 5DE43312912966316720B1CC4DEC27
ㄱ형강 | ㄱ형강, 등변, 100*100*9mm | kg | 1.73 | 1159 | 2005 | 0 | 0 | 0 | 0 | 1159 | 2005 |  | 5DE43312912966316720B1CC4DEC27 | 5A86A34291432DB2D74A63B34FA9220AEC36FB | F | F | T | [30 empty] | 5DE43312912966316720B1CC4DEC275A86A34291432DB2D74A63B34FA9220AEC36FB
케이블트레이부속품 | 케이블트레이부속품, U Channel, 41*41*t2.6mm | M | 3.111 | 6176 | 19213.5 | 0 | 0 | 0 | 0 | 6176 | 19213.5 |  | 5DE43312912966316720B1CC4DEC27 | 5A863315971B913177942733494B268EBC47D5 | F | F | T | [30 empty] | 5DE43312912966316720B1CC4DEC275A863315971B913177942733494B268EBC47D5
일반구조용압연강판 | 일반구조용압연강판, 6mm | kg | 5 | 1111 | 5555 | 0 | 0 | 0 | 0 | 1111 | 5555 |  | 5DE43312912966316720B1CC4DEC27 | 5A86A34291431358A71A02B540F4204AE78D80 | F | F | T | [30 empty] | 5DE43312912966316720B1CC4DEC275A86A34291431358A71A02B540F4204AE78D80
세트앵커 | 세트앵커, M25*L250mm | 개 | 4 | 3440 | 13760 | 0 | 0 | 0 | 0 | 3440 | 13760 |  | 5DE43312912966316720B1CC4DEC27 | 5A86B36B9EDF42CFE77DB45B4D0F266397EE76 | F | F | T | [30 empty] | 5DE43312912966316720B1CC4DEC275A86B36B9EDF42CFE77DB45B4D0F266397EE76
육각볼트 | 육각볼트, M10*20 | 개 | 2 | 56 | 112 | 0 | 0 | 0 | 0 | 56 | 112 |  | 5DE43312912966316720B1CC4DEC27 | 5A86B36B9EDF7E4DD75A72384BE824FBDAA372 | F | F | T | [30 empty] | 5DE43312912966316720B1CC4DEC275A86B36B9EDF7E4DD75A72384BE824FBDAA372
육각너트 | 육각너트, M10 | 개 | 2 | 21 | 42 | 0 | 0 | 0 | 0 | 21 | 42 |  | 5DE43312912966316720B1CC4DEC27 | 5A86B36B9EDF7E5E474CCBB046FA271604A4A6 | F | F | T | [30 empty] | 5DE43312912966316720B1CC4DEC275A86B36B9EDF7E5E474CCBB046FA271604A4A6
강재전선관용부품 | 강재전선관용부품, 파이프크램프, 16C | 개 | 1 | 130 | 130 | 0 | 0 | 0 | 0 | 130 | 130 |  | 5DE43312912966316720B1CC4DEC27 | 5A863315971B91317799A678459826DAEB582D | F | F | T | [30 empty] | 5DE43312912966316720B1CC4DEC275A863315971B91317799A678459826DAEB582D
내선전공 | 일반공사 직종 | 인 | 0.92 | 0 | 0 | 273676 | 251781.9 | 0 | 0 | 273676 | 251781.9 |  | 5DE43312912966316720B1CC4DEC27 | 5D78737D913A649CC77710DD482023D208AE87 | F | F | T |  |  |  | 1 | [26 empty] | 5DE43312912966316720B1CC4DEC275D78737D913A649CC77710DD482023D208AE87
공구손료 | 인력품의 3% | 식 | 1 | 7553.45 | 7553.4 | 0 | 0 | 0 | 0 | 7553.4 | 7553.4 |  | 5DE43312912966316720B1CC4DEC27 | 5CBB63DF9CABA8FE2777B8784762001 | F | F | F | 1 | 0 | 0.03 | [27 empty] | 5DE43312912966316720B1CC4DEC275CBB63DF9CABA8FE2777B8784762001
[ 합 계 ] |  |  |  |  | 48370 |  | 251781 |  | 0 |  | 300151 |  | TOTAL | TOTAL
동력배관지지가대 22C 개소 ( 호표 31 ) | [12 empty] | 5DE43312912966316720B1CC4DD220
ㄱ형강 | ㄱ형강, 등변, 100*100*9mm | kg | 1.73 | 1159 | 2005 | 0 | 0 | 0 | 0 | 1159 | 2005 |  | 5DE43312912966316720B1CC4DD220 | 5A86A34291432DB2D74A63B34FA9220AEC36FB | F | F | T | [30 empty] | 5DE43312912966316720B1CC4DD2205A86A34291432DB2D74A63B34FA9220AEC36FB
케이블트레이부속품 | 케이블트레이부속품, U Channel, 41*41*t2.6mm | M | 3.111 | 6176 | 19213.5 | 0 | 0 | 0 | 0 | 6176 | 19213.5 |  | 5DE43312912966316720B1CC4DD220 | 5A863315971B913177942733494B268EBC47D5 | F | F | T | [30 empty] | 5DE43312912966316720B1CC4DD2205A863315971B913177942733494B268EBC47D5
일반구조용압연강판 | 일반구조용압연강판, 6mm | kg | 5 | 1111 | 5555 | 0 | 0 | 0 | 0 | 1111 | 5555 |  | 5DE43312912966316720B1CC4DD220 | 5A86A34291431358A71A02B540F4204AE78D80 | F | F | T | [30 empty] | 5DE43312912966316720B1CC4DD2205A86A34291431358A71A02B540F4204AE78D80
세트앵커 | 세트앵커, M25*L250mm | 개 | 4 | 3440 | 13760 | 0 | 0 | 0 | 0 | 3440 | 13760 |  | 5DE43312912966316720B1CC4DD220 | 5A86B36B9EDF42CFE77DB45B4D0F266397EE76 | F | F | T | [30 empty] | 5DE43312912966316720B1CC4DD2205A86B36B9EDF42CFE77DB45B4D0F266397EE76
육각볼트 | 육각볼트, M10*20 | 개 | 2 | 56 | 112 | 0 | 0 | 0 | 0 | 56 | 112 |  | 5DE43312912966316720B1CC4DD220 | 5A86B36B9EDF7E4DD75A72384BE824FBDAA372 | F | F | T | [30 empty] | 5DE43312912966316720B1CC4DD2205A86B36B9EDF7E4DD75A72384BE824FBDAA372
육각너트 | 육각너트, M10 | 개 | 2 | 21 | 42 | 0 | 0 | 0 | 0 | 21 | 42 |  | 5DE43312912966316720B1CC4DD220 | 5A86B36B9EDF7E5E474CCBB046FA271604A4A6 | F | F | T | [30 empty] | 5DE43312912966316720B1CC4DD2205A86B36B9EDF7E5E474CCBB046FA271604A4A6
강재전선관용부품 | 강재전선관용부품, 파이프크램프, 22C | 개 | 1 | 139 | 139 | 0 | 0 | 0 | 0 | 139 | 139 |  | 5DE43312912966316720B1CC4DD220 | 5A863315971B91317799A678459826DAEB582C | F | F | T | [30 empty] | 5DE43312912966316720B1CC4DD2205A863315971B91317799A678459826DAEB582C
내선전공 | 일반공사 직종 | 인 | 0.92 | 0 | 0 | 273676 | 251781.9 | 0 | 0 | 273676 | 251781.9 |  | 5DE43312912966316720B1CC4DD220 | 5D78737D913A649CC77710DD482023D208AE87 | F | F | T |  |  |  | 1 | [26 empty] | 5DE43312912966316720B1CC4DD2205D78737D913A649CC77710DD482023D208AE87
공구손료 | 인력품의 3% | 식 | 1 | 7553.45 | 7553.4 | 0 | 0 | 0 | 0 | 7553.4 | 7553.4 |  | 5DE43312912966316720B1CC4DD220 | 5CBB63DF9CABA8FE2777B8784762001 | F | F | F | 1 | 0 | 0.03 | [27 empty] | 5DE43312912966316720B1CC4DD2205CBB63DF9CABA8FE2777B8784762001
[ 합 계 ] |  |  |  |  | 48379 |  | 251781 |  | 0 |  | 300160 |  | TOTAL | TOTAL
동력배관지지가대 28C 개소 ( 호표 32 ) | [12 empty] | 5DE43312912966316720B1CC4DC129
ㄱ형강 | ㄱ형강, 등변, 100*100*9mm | kg | 1.73 | 1159 | 2005 | 0 | 0 | 0 | 0 | 1159 | 2005 |  | 5DE43312912966316720B1CC4DC129 | 5A86A34291432DB2D74A63B34FA9220AEC36FB | F | F | T | [30 empty] | 5DE43312912966316720B1CC4DC1295A86A34291432DB2D74A63B34FA9220AEC36FB
케이블트레이부속품 | 케이블트레이부속품, U Channel, 41*41*t2.6mm | M | 3.111 | 6176 | 19213.5 | 0 | 0 | 0 | 0 | 6176 | 19213.5 |  | 5DE43312912966316720B1CC4DC129 | 5A863315971B913177942733494B268EBC47D5 | F | F | T | [30 empty] | 5DE43312912966316720B1CC4DC1295A863315971B913177942733494B268EBC47D5
일반구조용압연강판 | 일반구조용압연강판, 6mm | kg | 5 | 1111 | 5555 | 0 | 0 | 0 | 0 | 1111 | 5555 |  | 5DE43312912966316720B1CC4DC129 | 5A86A34291431358A71A02B540F4204AE78D80 | F | F | T | [30 empty] | 5DE43312912966316720B1CC4DC1295A86A34291431358A71A02B540F4204AE78D80
세트앵커 | 세트앵커, M25*L250mm | 개 | 4 | 3440 | 13760 | 0 | 0 | 0 | 0 | 3440 | 13760 |  | 5DE43312912966316720B1CC4DC129 | 5A86B36B9EDF42CFE77DB45B4D0F266397EE76 | F | F | T | [30 empty] | 5DE43312912966316720B1CC4DC1295A86B36B9EDF42CFE77DB45B4D0F266397EE76
육각볼트 | 육각볼트, M10*20 | 개 | 2 | 56 | 112 | 0 | 0 | 0 | 0 | 56 | 112 |  | 5DE43312912966316720B1CC4DC129 | 5A86B36B9EDF7E4DD75A72384BE824FBDAA372 | F | F | T | [30 empty] | 5DE43312912966316720B1CC4DC1295A86B36B9EDF7E4DD75A72384BE824FBDAA372
육각너트 | 육각너트, M10 | 개 | 2 | 21 | 42 | 0 | 0 | 0 | 0 | 21 | 42 |  | 5DE43312912966316720B1CC4DC129 | 5A86B36B9EDF7E5E474CCBB046FA271604A4A6 | F | F | T | [30 empty] | 5DE43312912966316720B1CC4DC1295A86B36B9EDF7E5E474CCBB046FA271604A4A6
강재전선관용부품 | 강재전선관용부품, 파이프크램프, 28C | 개 | 1 | 165 | 165 | 0 | 0 | 0 | 0 | 165 | 165 |  | 5DE43312912966316720B1CC4DC129 | 5A863315971B91317799A678459826DAEB582F | F | F | T | [30 empty] | 5DE43312912966316720B1CC4DC1295A863315971B91317799A678459826DAEB582F
내선전공 | 일반공사 직종 | 인 | 0.92 | 0 | 0 | 273676 | 251781.9 | 0 | 0 | 273676 | 251781.9 |  | 5DE43312912966316720B1CC4DC129 | 5D78737D913A649CC77710DD482023D208AE87 | F | F | T |  |  |  | 1 | [26 empty] | 5DE43312912966316720B1CC4DC1295D78737D913A649CC77710DD482023D208AE87
공구손료 | 인력품의 3% | 식 | 1 | 7553.45 | 7553.4 | 0 | 0 | 0 | 0 | 7553.4 | 7553.4 |  | 5DE43312912966316720B1CC4DC129 | 5CBB63DF9CABA8FE2777B8784762001 | F | F | F | 1 | 0 | 0.03 | [27 empty] | 5DE43312912966316720B1CC4DC1295CBB63DF9CABA8FE2777B8784762001
[ 합 계 ] |  |  |  |  | 48405 |  | 251781 |  | 0 |  | 300186 |  | TOTAL | TOTAL
동력배관지지가대 36C 개소 ( 호표 33 ) | [12 empty] | 5DE43312912966316720B1CC4DB723
ㄱ형강 | ㄱ형강, 등변, 100*100*9mm | kg | 1.73 | 1159 | 2005 | 0 | 0 | 0 | 0 | 1159 | 2005 |  | 5DE43312912966316720B1CC4DB723 | 5A86A34291432DB2D74A63B34FA9220AEC36FB | F | F | T | [30 empty] | 5DE43312912966316720B1CC4DB7235A86A34291432DB2D74A63B34FA9220AEC36FB
케이블트레이부속품 | 케이블트레이부속품, U Channel, 41*41*t2.6mm | M | 3.111 | 6176 | 19213.5 | 0 | 0 | 0 | 0 | 6176 | 19213.5 |  | 5DE43312912966316720B1CC4DB723 | 5A863315971B913177942733494B268EBC47D5 | F | F | T | [30 empty] | 5DE43312912966316720B1CC4DB7235A863315971B913177942733494B268EBC47D5
일반구조용압연강판 | 일반구조용압연강판, 6mm | kg | 5 | 1111 | 5555 | 0 | 0 | 0 | 0 | 1111 | 5555 |  | 5DE43312912966316720B1CC4DB723 | 5A86A34291431358A71A02B540F4204AE78D80 | F | F | T | [30 empty] | 5DE43312912966316720B1CC4DB7235A86A34291431358A71A02B540F4204AE78D80
세트앵커 | 세트앵커, M25*L250mm | 개 | 4 | 3440 | 13760 | 0 | 0 | 0 | 0 | 3440 | 13760 |  | 5DE43312912966316720B1CC4DB723 | 5A86B36B9EDF42CFE77DB45B4D0F266397EE76 | F | F | T | [30 empty] | 5DE43312912966316720B1CC4DB7235A86B36B9EDF42CFE77DB45B4D0F266397EE76
육각볼트 | 육각볼트, M10*20 | 개 | 2 | 56 | 112 | 0 | 0 | 0 | 0 | 56 | 112 |  | 5DE43312912966316720B1CC4DB723 | 5A86B36B9EDF7E4DD75A72384BE824FBDAA372 | F | F | T | [30 empty] | 5DE43312912966316720B1CC4DB7235A86B36B9EDF7E4DD75A72384BE824FBDAA372
육각너트 | 육각너트, M10 | 개 | 2 | 21 | 42 | 0 | 0 | 0 | 0 | 21 | 42 |  | 5DE43312912966316720B1CC4DB723 | 5A86B36B9EDF7E5E474CCBB046FA271604A4A6 | F | F | T | [30 empty] | 5DE43312912966316720B1CC4DB7235A86B36B9EDF7E5E474CCBB046FA271604A4A6
강재전선관용부품 | 강재전선관용부품, 파이프크램프, 36C | 개 | 1 | 211 | 211 | 0 | 0 | 0 | 0 | 211 | 211 |  | 5DE43312912966316720B1CC4DB723 | 5A863315971B91317799A678459826DAEB582E | F | F | T | [30 empty] | 5DE43312912966316720B1CC4DB7235A863315971B91317799A678459826DAEB582E
내선전공 | 일반공사 직종 | 인 | 0.92 | 0 | 0 | 273676 | 251781.9 | 0 | 0 | 273676 | 251781.9 |  | 5DE43312912966316720B1CC4DB723 | 5D78737D913A649CC77710DD482023D208AE87 | F | F | T |  |  |  | 1 | [26 empty] | 5DE43312912966316720B1CC4DB7235D78737D913A649CC77710DD482023D208AE87
공구손료 | 인력품의 3% | 식 | 1 | 7553.45 | 7553.4 | 0 | 0 | 0 | 0 | 7553.4 | 7553.4 |  | 5DE43312912966316720B1CC4DB723 | 5CBB63DF9CABA8FE2777B8784762001 | F | F | F | 1 | 0 | 0.03 | [27 empty] | 5DE43312912966316720B1CC4DB7235CBB63DF9CABA8FE2777B8784762001
[ 합 계 ] |  |  |  |  | 48451 |  | 251781 |  | 0 |  | 300232 |  | TOTAL | TOTAL
동력배관지지가대 42C 개소 ( 호표 34 ) | [12 empty] | 5DE43312912966316720B1CC4DA62C
ㄱ형강 | ㄱ형강, 등변, 100*100*9mm | kg | 1.73 | 1159 | 2005 | 0 | 0 | 0 | 0 | 1159 | 2005 |  | 5DE43312912966316720B1CC4DA62C | 5A86A34291432DB2D74A63B34FA9220AEC36FB | F | F | T | [30 empty] | 5DE43312912966316720B1CC4DA62C5A86A34291432DB2D74A63B34FA9220AEC36FB
케이블트레이부속품 | 케이블트레이부속품, U Channel, 41*41*t2.6mm | M | 3.111 | 6176 | 19213.5 | 0 | 0 | 0 | 0 | 6176 | 19213.5 |  | 5DE43312912966316720B1CC4DA62C | 5A863315971B913177942733494B268EBC47D5 | F | F | T | [30 empty] | 5DE43312912966316720B1CC4DA62C5A863315971B913177942733494B268EBC47D5
일반구조용압연강판 | 일반구조용압연강판, 6mm | kg | 5 | 1111 | 5555 | 0 | 0 | 0 | 0 | 1111 | 5555 |  | 5DE43312912966316720B1CC4DA62C | 5A86A34291431358A71A02B540F4204AE78D80 | F | F | T | [30 empty] | 5DE43312912966316720B1CC4DA62C5A86A34291431358A71A02B540F4204AE78D80
세트앵커 | 세트앵커, M25*L250mm | 개 | 4 | 3440 | 13760 | 0 | 0 | 0 | 0 | 3440 | 13760 |  | 5DE43312912966316720B1CC4DA62C | 5A86B36B9EDF42CFE77DB45B4D0F266397EE76 | F | F | T | [30 empty] | 5DE43312912966316720B1CC4DA62C5A86B36B9EDF42CFE77DB45B4D0F266397EE76
육각볼트 | 육각볼트, M10*20 | 개 | 2 | 56 | 112 | 0 | 0 | 0 | 0 | 56 | 112 |  | 5DE43312912966316720B1CC4DA62C | 5A86B36B9EDF7E4DD75A72384BE824FBDAA372 | F | F | T | [30 empty] | 5DE43312912966316720B1CC4DA62C5A86B36B9EDF7E4DD75A72384BE824FBDAA372
육각너트 | 육각너트, M10 | 개 | 2 | 21 | 42 | 0 | 0 | 0 | 0 | 21 | 42 |  | 5DE43312912966316720B1CC4DA62C | 5A86B36B9EDF7E5E474CCBB046FA271604A4A6 | F | F | T | [30 empty] | 5DE43312912966316720B1CC4DA62C5A86B36B9EDF7E5E474CCBB046FA271604A4A6
강재전선관용부품 | 강재전선관용부품, 파이프크램프, 42C | 개 | 1 | 247 | 247 | 0 | 0 | 0 | 0 | 247 | 247 |  | 5DE43312912966316720B1CC4DA62C | 5A863315971B91317799A678459826DAEB5821 | F | F | T | [30 empty] | 5DE43312912966316720B1CC4DA62C5A863315971B91317799A678459826DAEB5821
내선전공 | 일반공사 직종 | 인 | 0.92 | 0 | 0 | 273676 | 251781.9 | 0 | 0 | 273676 | 251781.9 |  | 5DE43312912966316720B1CC4DA62C | 5D78737D913A649CC77710DD482023D208AE87 | F | F | T |  |  |  | 1 | [26 empty] | 5DE43312912966316720B1CC4DA62C5D78737D913A649CC77710DD482023D208AE87
공구손료 | 인력품의 3% | 식 | 1 | 7553.45 | 7553.4 | 0 | 0 | 0 | 0 | 7553.4 | 7553.4 |  | 5DE43312912966316720B1CC4DA62C | 5CBB63DF9CABA8FE2777B8784762001 | F | F | F | 1 | 0 | 0.03 | [27 empty] | 5DE43312912966316720B1CC4DA62C5CBB63DF9CABA8FE2777B8784762001
[ 합 계 ] |  |  |  |  | 48487 |  | 251781 |  | 0 |  | 300268 |  | TOTAL | TOTAL
동력배관지지가대 54C 개소 ( 호표 35 ) | [12 empty] | 5DE43312912966316720B1CC4D9425
ㄱ형강 | ㄱ형강, 등변, 100*100*9mm | kg | 1.73 | 1159 | 2005 | 0 | 0 | 0 | 0 | 1159 | 2005 |  | 5DE43312912966316720B1CC4D9425 | 5A86A34291432DB2D74A63B34FA9220AEC36FB | F | F | T | [30 empty] | 5DE43312912966316720B1CC4D94255A86A34291432DB2D74A63B34FA9220AEC36FB
케이블트레이부속품 | 케이블트레이부속품, U Channel, 41*41*t2.6mm | M | 3.111 | 6176 | 19213.5 | 0 | 0 | 0 | 0 | 6176 | 19213.5 |  | 5DE43312912966316720B1CC4D9425 | 5A863315971B913177942733494B268EBC47D5 | F | F | T | [30 empty] | 5DE43312912966316720B1CC4D94255A863315971B913177942733494B268EBC47D5
일반구조용압연강판 | 일반구조용압연강판, 6mm | kg | 5 | 1111 | 5555 | 0 | 0 | 0 | 0 | 1111 | 5555 |  | 5DE43312912966316720B1CC4D9425 | 5A86A34291431358A71A02B540F4204AE78D80 | F | F | T | [30 empty] | 5DE43312912966316720B1CC4D94255A86A34291431358A71A02B540F4204AE78D80
세트앵커 | 세트앵커, M25*L250mm | 개 | 4 | 3440 | 13760 | 0 | 0 | 0 | 0 | 3440 | 13760 |  | 5DE43312912966316720B1CC4D9425 | 5A86B36B9EDF42CFE77DB45B4D0F266397EE76 | F | F | T | [30 empty] | 5DE43312912966316720B1CC4D94255A86B36B9EDF42CFE77DB45B4D0F266397EE76
육각볼트 | 육각볼트, M10*20 | 개 | 2 | 56 | 112 | 0 | 0 | 0 | 0 | 56 | 112 |  | 5DE43312912966316720B1CC4D9425 | 5A86B36B9EDF7E4DD75A72384BE824FBDAA372 | F | F | T | [30 empty] | 5DE43312912966316720B1CC4D94255A86B36B9EDF7E4DD75A72384BE824FBDAA372
육각너트 | 육각너트, M10 | 개 | 2 | 21 | 42 | 0 | 0 | 0 | 0 | 21 | 42 |  | 5DE43312912966316720B1CC4D9425 | 5A86B36B9EDF7E5E474CCBB046FA271604A4A6 | F | F | T | [30 empty] | 5DE43312912966316720B1CC4D94255A86B36B9EDF7E5E474CCBB046FA271604A4A6
강재전선관용부품 | 강재전선관용부품, 파이프크램프, 54C | 개 | 1 | 273 | 273 | 0 | 0 | 0 | 0 | 273 | 273 |  | 5DE43312912966316720B1CC4D9425 | 5A863315971B91317799A678459826DAEB5820 | F | F | T | [30 empty] | 5DE43312912966316720B1CC4D94255A863315971B91317799A678459826DAEB5820
내선전공 | 일반공사 직종 | 인 | 0.92 | 0 | 0 | 273676 | 251781.9 | 0 | 0 | 273676 | 251781.9 |  | 5DE43312912966316720B1CC4D9425 | 5D78737D913A649CC77710DD482023D208AE87 | F | F | T |  |  |  | 1 | [26 empty] | 5DE43312912966316720B1CC4D94255D78737D913A649CC77710DD482023D208AE87
공구손료 | 인력품의 3% | 식 | 1 | 7553.45 | 7553.4 | 0 | 0 | 0 | 0 | 7553.4 | 7553.4 |  | 5DE43312912966316720B1CC4D9425 | 5CBB63DF9CABA8FE2777B8784762001 | F | F | F | 1 | 0 | 0.03 | [27 empty] | 5DE43312912966316720B1CC4D94255CBB63DF9CABA8FE2777B8784762001
[ 합 계 ] |  |  |  |  | 48513 |  | 251781 |  | 0 |  | 300294 |  | TOTAL | TOTAL
동력배관지지가대 70C 개소 ( 호표 36 ) | [12 empty] | 5DE43312912966316720B1CC4D8B2E
ㄱ형강 | ㄱ형강, 등변, 100*100*9mm | kg | 1.73 | 1159 | 2005 | 0 | 0 | 0 | 0 | 1159 | 2005 |  | 5DE43312912966316720B1CC4D8B2E | 5A86A34291432DB2D74A63B34FA9220AEC36FB | F | F | T | [30 empty] | 5DE43312912966316720B1CC4D8B2E5A86A34291432DB2D74A63B34FA9220AEC36FB
케이블트레이부속품 | 케이블트레이부속품, U Channel, 41*41*t2.6mm | M | 3.111 | 6176 | 19213.5 | 0 | 0 | 0 | 0 | 6176 | 19213.5 |  | 5DE43312912966316720B1CC4D8B2E | 5A863315971B913177942733494B268EBC47D5 | F | F | T | [30 empty] | 5DE43312912966316720B1CC4D8B2E5A863315971B913177942733494B268EBC47D5
일반구조용압연강판 | 일반구조용압연강판, 6mm | kg | 5 | 1111 | 5555 | 0 | 0 | 0 | 0 | 1111 | 5555 |  | 5DE43312912966316720B1CC4D8B2E | 5A86A34291431358A71A02B540F4204AE78D80 | F | F | T | [30 empty] | 5DE43312912966316720B1CC4D8B2E5A86A34291431358A71A02B540F4204AE78D80
세트앵커 | 세트앵커, M25*L250mm | 개 | 4 | 3440 | 13760 | 0 | 0 | 0 | 0 | 3440 | 13760 |  | 5DE43312912966316720B1CC4D8B2E | 5A86B36B9EDF42CFE77DB45B4D0F266397EE76 | F | F | T | [30 empty] | 5DE43312912966316720B1CC4D8B2E5A86B36B9EDF42CFE77DB45B4D0F266397EE76
육각볼트 | 육각볼트, M10*20 | 개 | 2 | 56 | 112 | 0 | 0 | 0 | 0 | 56 | 112 |  | 5DE43312912966316720B1CC4D8B2E | 5A86B36B9EDF7E4DD75A72384BE824FBDAA372 | F | F | T | [30 empty] | 5DE43312912966316720B1CC4D8B2E5A86B36B9EDF7E4DD75A72384BE824FBDAA372
육각너트 | 육각너트, M10 | 개 | 2 | 21 | 42 | 0 | 0 | 0 | 0 | 21 | 42 |  | 5DE43312912966316720B1CC4D8B2E | 5A86B36B9EDF7E5E474CCBB046FA271604A4A6 | F | F | T | [30 empty] | 5DE43312912966316720B1CC4D8B2E5A86B36B9EDF7E5E474CCBB046FA271604A4A6
강재전선관용부품 | 강재전선관용부품, 파이프크램프, 70C | 개 | 1 | 344 | 344 | 0 | 0 | 0 | 0 | 344 | 344 |  | 5DE43312912966316720B1CC4D8B2E | 5A863315971B91317799A678459826DAEB5F58 | F | F | T | [30 empty] | 5DE43312912966316720B1CC4D8B2E5A863315971B91317799A678459826DAEB5F58
내선전공 | 일반공사 직종 | 인 | 0.92 | 0 | 0 | 273676 | 251781.9 | 0 | 0 | 273676 | 251781.9 |  | 5DE43312912966316720B1CC4D8B2E | 5D78737D913A649CC77710DD482023D208AE87 | F | F | T |  |  |  | 1 | [26 empty] | 5DE43312912966316720B1CC4D8B2E5D78737D913A649CC77710DD482023D208AE87
공구손료 | 인력품의 3% | 식 | 1 | 7553.45 | 7553.4 | 0 | 0 | 0 | 0 | 7553.4 | 7553.4 |  | 5DE43312912966316720B1CC4D8B2E | 5CBB63DF9CABA8FE2777B8784762001 | F | F | F | 1 | 0 | 0.03 | [27 empty] | 5DE43312912966316720B1CC4D8B2E5CBB63DF9CABA8FE2777B8784762001
[ 합 계 ] |  |  |  |  | 48584 |  | 251781 |  | 0 |  | 300365 |  | TOTAL | TOTAL
동력배관지지가대 82C 개소 ( 호표 37 ) | [12 empty] | 5DE43312912966316720B1CC4D7928
ㄱ형강 | ㄱ형강, 등변, 100*100*9mm | kg | 1.73 | 1159 | 2005 | 0 | 0 | 0 | 0 | 1159 | 2005 |  | 5DE43312912966316720B1CC4D7928 | 5A86A34291432DB2D74A63B34FA9220AEC36FB | F | F | T | [30 empty] | 5DE43312912966316720B1CC4D79285A86A34291432DB2D74A63B34FA9220AEC36FB
케이블트레이부속품 | 케이블트레이부속품, U Channel, 41*41*t2.6mm | M | 3.111 | 6176 | 19213.5 | 0 | 0 | 0 | 0 | 6176 | 19213.5 |  | 5DE43312912966316720B1CC4D7928 | 5A863315971B913177942733494B268EBC47D5 | F | F | T | [30 empty] | 5DE43312912966316720B1CC4D79285A863315971B913177942733494B268EBC47D5
일반구조용압연강판 | 일반구조용압연강판, 6mm | kg | 5 | 1111 | 5555 | 0 | 0 | 0 | 0 | 1111 | 5555 |  | 5DE43312912966316720B1CC4D7928 | 5A86A34291431358A71A02B540F4204AE78D80 | F | F | T | [30 empty] | 5DE43312912966316720B1CC4D79285A86A34291431358A71A02B540F4204AE78D80
세트앵커 | 세트앵커, M25*L250mm | 개 | 4 | 3440 | 13760 | 0 | 0 | 0 | 0 | 3440 | 13760 |  | 5DE43312912966316720B1CC4D7928 | 5A86B36B9EDF42CFE77DB45B4D0F266397EE76 | F | F | T | [30 empty] | 5DE43312912966316720B1CC4D79285A86B36B9EDF42CFE77DB45B4D0F266397EE76
육각볼트 | 육각볼트, M10*20 | 개 | 2 | 56 | 112 | 0 | 0 | 0 | 0 | 56 | 112 |  | 5DE43312912966316720B1CC4D7928 | 5A86B36B9EDF7E4DD75A72384BE824FBDAA372 | F | F | T | [30 empty] | 5DE43312912966316720B1CC4D79285A86B36B9EDF7E4DD75A72384BE824FBDAA372
육각너트 | 육각너트, M10 | 개 | 2 | 21 | 42 | 0 | 0 | 0 | 0 | 21 | 42 |  | 5DE43312912966316720B1CC4D7928 | 5A86B36B9EDF7E5E474CCBB046FA271604A4A6 | F | F | T | [30 empty] | 5DE43312912966316720B1CC4D79285A86B36B9EDF7E5E474CCBB046FA271604A4A6
강재전선관용부품 | 강재전선관용부품, 파이프크램프, 82C | 개 | 1 | 444 | 444 | 0 | 0 | 0 | 0 | 444 | 444 |  | 5DE43312912966316720B1CC4D7928 | 5A863315971B91317799A678459826DAEB5F59 | F | F | T | [30 empty] | 5DE43312912966316720B1CC4D79285A863315971B91317799A678459826DAEB5F59
내선전공 | 일반공사 직종 | 인 | 0.92 | 0 | 0 | 273676 | 251781.9 | 0 | 0 | 273676 | 251781.9 |  | 5DE43312912966316720B1CC4D7928 | 5D78737D913A649CC77710DD482023D208AE87 | F | F | T |  |  |  | 1 | [26 empty] | 5DE43312912966316720B1CC4D79285D78737D913A649CC77710DD482023D208AE87
공구손료 | 인력품의 3% | 식 | 1 | 7553.45 | 7553.4 | 0 | 0 | 0 | 0 | 7553.4 | 7553.4 |  | 5DE43312912966316720B1CC4D7928 | 5CBB63DF9CABA8FE2777B8784762001 | F | F | F | 1 | 0 | 0.03 | [27 empty] | 5DE43312912966316720B1CC4D79285CBB63DF9CABA8FE2777B8784762001
[ 합 계 ] |  |  |  |  | 48684 |  | 251781 |  | 0 |  | 300465 |  | TOTAL | TOTAL
동력배관지지가대 104C 개소 ( 호표 38 ) | [12 empty] | 5DE43312912966316720B1CC4D6F21
ㄱ형강 | ㄱ형강, 등변, 100*100*9mm | kg | 1.73 | 1159 | 2005 | 0 | 0 | 0 | 0 | 1159 | 2005 |  | 5DE43312912966316720B1CC4D6F21 | 5A86A34291432DB2D74A63B34FA9220AEC36FB | F | F | T | [30 empty] | 5DE43312912966316720B1CC4D6F215A86A34291432DB2D74A63B34FA9220AEC36FB
케이블트레이부속품 | 케이블트레이부속품, U Channel, 41*41*t2.6mm | M | 3.111 | 6176 | 19213.5 | 0 | 0 | 0 | 0 | 6176 | 19213.5 |  | 5DE43312912966316720B1CC4D6F21 | 5A863315971B913177942733494B268EBC47D5 | F | F | T | [30 empty] | 5DE43312912966316720B1CC4D6F215A863315971B913177942733494B268EBC47D5
일반구조용압연강판 | 일반구조용압연강판, 6mm | kg | 5 | 1111 | 5555 | 0 | 0 | 0 | 0 | 1111 | 5555 |  | 5DE43312912966316720B1CC4D6F21 | 5A86A34291431358A71A02B540F4204AE78D80 | F | F | T | [30 empty] | 5DE43312912966316720B1CC4D6F215A86A34291431358A71A02B540F4204AE78D80
세트앵커 | 세트앵커, M25*L250mm | 개 | 4 | 3440 | 13760 | 0 | 0 | 0 | 0 | 3440 | 13760 |  | 5DE43312912966316720B1CC4D6F21 | 5A86B36B9EDF42CFE77DB45B4D0F266397EE76 | F | F | T | [30 empty] | 5DE43312912966316720B1CC4D6F215A86B36B9EDF42CFE77DB45B4D0F266397EE76
육각볼트 | 육각볼트, M10*20 | 개 | 2 | 56 | 112 | 0 | 0 | 0 | 0 | 56 | 112 |  | 5DE43312912966316720B1CC4D6F21 | 5A86B36B9EDF7E4DD75A72384BE824FBDAA372 | F | F | T | [30 empty] | 5DE43312912966316720B1CC4D6F215A86B36B9EDF7E4DD75A72384BE824FBDAA372
육각너트 | 육각너트, M10 | 개 | 2 | 21 | 42 | 0 | 0 | 0 | 0 | 21 | 42 |  | 5DE43312912966316720B1CC4D6F21 | 5A86B36B9EDF7E5E474CCBB046FA271604A4A6 | F | F | T | [30 empty] | 5DE43312912966316720B1CC4D6F215A86B36B9EDF7E5E474CCBB046FA271604A4A6
강재전선관용부품 | 강재전선관용부품, 파이프크램프, 104C | 개 | 1 | 566 | 566 | 0 | 0 | 0 | 0 | 566 | 566 |  | 5DE43312912966316720B1CC4D6F21 | 5A863315971B91317799A678459826DAEB5F5A | F | F | T | [30 empty] | 5DE43312912966316720B1CC4D6F215A863315971B91317799A678459826DAEB5F5A
내선전공 | 일반공사 직종 | 인 | 0.92 | 0 | 0 | 273676 | 251781.9 | 0 | 0 | 273676 | 251781.9 |  | 5DE43312912966316720B1CC4D6F21 | 5D78737D913A649CC77710DD482023D208AE87 | F | F | T |  |  |  | 1 | [26 empty] | 5DE43312912966316720B1CC4D6F215D78737D913A649CC77710DD482023D208AE87
공구손료 | 인력품의 3% | 식 | 1 | 7553.45 | 7553.4 | 0 | 0 | 0 | 0 | 7553.4 | 7553.4 |  | 5DE43312912966316720B1CC4D6F21 | 5CBB63DF9CABA8FE2777B8784762001 | F | F | F | 1 | 0 | 0.03 | [27 empty] | 5DE43312912966316720B1CC4D6F215CBB63DF9CABA8FE2777B8784762001
[ 합 계 ] |  |  |  |  | 48806 |  | 251781 |  | 0 |  | 300587 |  | TOTAL | TOTAL

## 13.분전반조립공량표
1.분전반 신설시 조립 및 설치 공량표(5-18. 분전반 신설)
1-가. 배선용차단기(누전차단기)
개폐기 용량 | 현행적용품셈 |  |  | 변경적용품셈 |  |  | 개당노임단가 |  |  | 비고
|  |  |  | 조립(35%) |  |  | 전기기계조립원 |  | 118695
| 2P | 3P | 4P | 2P | 3P | 4P | 2P | 3P | 4P
30AF 이하 | 0.43 | 0.54 | 0.702 | 0.1505 | 0.189 | 0.2457 | 17863 | 22433 | 29163
50AF 이하 | 0.58 | 0.74 | 0.962 | 0.203 | 0.259 | 0.3367 | 24095 | 30742 | 39964
100AF 이하 | 0.74 | 1.04 | 1.352 | 0.259 | 0.364 | 0.4732 | 30742 | 43204 | 56166
225AF 이하 | 1.04 | 1.35 | 1.755 | 0.364 | 0.4725 | 0.61425 | 43204 | 56083 | 72908
400AF 이하 | 1.65 | 1.95 | 2.535 | 0.5775 | 0.6825 | 0.88725 | 68546 | 81009 | 105312
600AF 이하 | 1.94 | 2.24 | 2.912 | 0.679 | 0.784 | 1.0192 | 80593 | 93056 | 120973
800AF 이하 | 2.24 | 2.55 | 3.315 | 0.784 | 0.8925 | 1.1603 | 93056 | 105935 | 137715
1. 위 품을 적용함에 있어 조립품은 제조부문의 전기기계조립원 노임을 적용함
2. 기타 사항은 전기부문 표준품셈 5-18(분전반 조립 및 설치)의 해설란 참조
1-나. 나이프스위치(마그넷스위치)
개폐기 용량 | 2P: 현행적용품셈; 조립(35%) 2P: 변경적용품셈; 전기기계조립원 2P: 개당노임단가 | 비고
|  |  |  | 조립(35%) |  |  | 전기기계조립원 |  | 118695
| 2P | 3P | 4P | 2P | 3P | 4P | 2P | 3P | 4P
30A 이하 | 0.48 | 0.6 | 0.78 | 0.168 | 0.21 | 0.273 | 19940 | 24925 | 32403
60A 이하 | 0.65 | 0.82 | 1.066 | 0.2275 | 0.287 | 0.3731 | 27003 | 34065 | 44285
100A 이하 | 0.93 | 1.16 | 1.508 | 0.3255 | 0.406 | 0.5278 | 38635 | 48190 | 62647
200A 이하 | 1.2 | 1.5 | 1.95 | 0.42 | 0.525 | 0.6825 | 49851 | 62314 | 81009
300A 이하 | 1.47 | 1.84 | 2.392 | 0.5145 | 0.644 | 0.8372 | 61068 | 76439 | 99371
400A 이하 | 1.74 | 2.2 | 2.86 | 0.609 | 0.77 | 1.001 | 72285 | 91395 | 118813
600A 이하 | 2.4 | 2.54 | 3.302 | 0.84 | 0.889 | 1.1557 | 99703 | 105519 | 137175
1. 위 품을 적용함에 있어 조립품은 제조부문의 전기기계조립원 노임을 적용함
2. 기타 사항은 전기부문 표준품셈 5-18(분전반 조립 및 설치)의 해설란 참조

## 14.노무비
노 무 비
가. 노임비교표
직종별 | 직종번호 | 직 종 명 | 시중노임단가 |  |  |  | 등락율 | 비 고
|  |  | 2026.1.1 | 2025.9.1 | 2025.1.1 | 2024.7.1
전기 | 1075 | 내선전공 | 273676 | 273539 | 268915 | 272860 | 0.05008%
| 1076 | 특고압케이블전공 | 440616 | 439248 | 436458 | 414989 | 0.3114%
| 1077 | 고압케이블전공 | 373640 | 372997 | 370529 | 354400 | 0.1724%
| 1078 | 저압케이블전공 | 304156 | 303632 | 300337 | 301374 | 0.1726%
| 1079 | 송전전공 | 638460 | 637453 | 627960 | 621630 | 0.158%
| 1081 | 배전전공 | 414968 | 413173 | 408559 | 402995 | 0.4344%
| 1082 | 배전활선전공 | 562439 | 560837 | 557881 | 537271 | 0.2856%
| 1083 | 플랜트전공 | 269759 | 271800 | 266062 | 262536 | -0.7509%
| 1084 | 계장공 | 319449 | 318902 | 315484 | 310890 | 0.1715%
| 5006 | 변전전공 | 485075 | 483274 | 477832 | 474414 | 0.3727%
평균등락율 |  | 10 직종 |  |  |  |  | 0.1378%
통신 | 1086 | 통신내선공 | 284880 | 283607 | 278565 | 275107 | 0.4489%
| 1087 | 통신설비공 | 315528 | 314787 | 308930 | 305050 | 0.2354%
| 1088 | 통신외선공 | 408942 | 407342 | 405235 | 397952 | 0.3928%
| 1089 | 통신케이블공 | 436224 | 354977 | 433400 | 423830 | 22.89%
| 1090 | 무선안테나공 | 356809 | 354977 | 350908 | 347927 | 0.5161%
평균등락율 |  | 5 직종 |  |  |  |  | 4.896%
공통 | 1002 | 보통인부 | 172068 | 171037 | 169804 | 167081 | 0.6028%
| 1003 | 특별인부 | 226122 | 224490 | 221506 | 219321 | 0.727%
| 1006 | 비계공 | 281939 | 273613 | 279433 | 282352 | 3.043%
평균등락율 |  | 3 직종 |  |  |  |  | 1.458%
나. 부문별 평균 등락율
1) 전기부문 |  | 10 직종 |  |  |  |  | 0.1378%
2) 통신부문 |  | 5 직종 |  |  |  |  | 4.896%
3) 공통부문 |  | 3 직종 |  |  |  |  | 1.458%