## 원가계산서
구분 | 항목 | 세흥건설 |  | 근일건설 |  | 금액차이(세흥−근일) | 산식·비고
|  | 요율 | 금액 | 요율 | 금액
직접공사비 | 재료비 |  | 3511057175 |  | 1523402421 | 1987654754
| 직접노무비(순직접) |  | 1822447242 |  | 4128920489 | -2306473247 | 세흥: 직노 2,181,469,349÷1.197 (간접 산입분 제외)
| 직접경비 |  | 4209447261 |  | 793760574 | 3415686687 | 세흥: 안전·품질관리비 포함
| 【 직접공사비 계 】 |  | 9542951678 |  | 6446083486 | 3096868192 | 세흥: 간접인건비 재분류 반영
간접비 | 간접노무비(간접인건비) | 직노×19.7%(역산) | 359022107 | 직노×19.7% | 813397337 | -454375230 | 2026 조달청 토목 간접노무비율 18.9~21.0% 범위 내 ✓ (26.4.13 +3.3%p 반영). 세흥·근일 동일 19.7%
| 산재보험료 | 노무비×3.56% | 77660308 | 노무비계×3.56% | 175946514 | -98286206 | 2025 건설업 법정 3.56% ✓
| 고용보험료 | 노무비×1.01% | 22032840 | 노무비계×1.01% | 49917410 | -27884570 | 7등급(추정 108억) 1.01% ✓
| 국민건강보험료 | 직노×3.595% | 78423823 | 직노×3.595% | 148434690 | -70010867 | 2026 법정 3.595%(건보 7.19%÷2) ✓ (조달청 26.1.1 기준)
| 국민연금보험료 | 직노×4.75% | 103619794 | 직노×4.75% | 196123723 | -92503929 | 2026 법정 4.75%(연금개혁 9.5%÷2) ✓ (조달청 26.1.1 기준)
| 노인장기요양보험료 | 건보×13.14% | 10304890 | 건보×13.14% | 19504319 | -9199429 | 2026 법정 건보×13.14% ✓ (조달청 26.1.1 기준)
| 퇴직공제부금 | 직노×2.30% | 50173795 | 직노×2.30% | 94965171 | -44791376 | 법정 2.30% ✓ (근일: 요율 적용)
| 산업안전보건관리비 | (재+직노)×2.53%+기초 | 147320921 | (재+직노)×2.53%+기초 | 159218077 | -11897156 | 고시 토목 50억↑ 2.60%, 근일 2.53%(내역서별 합산)
| 건설기계대여대금지급보증 | (재+직노+산경)×0.40% | 39607895 | 직접공사비×0.4% | 25784334 | 13823561 | 토목 종합건설업 0.40% ✓
| 하도급대금지급보증수수료 | 직접공사비×0.080% | 7921579 | 직접공사비×0.080% | 5156867 | 2764712 | 직공 50~100억 0.080% ✓ (근일: 요율 적용)
| 환경보전비 | (재+직노+산경)×0.6% | 59411842 | 직접공사비×0.9% | 58014752 | 1397090 | 환경관리비 지침 도로 0.9% ✓ (택지개발이면 0.6%)
| 기타경비(공과잡비) | — |  | (재+노무비계)×6.9% (조달청 토목) | 446134697 |  | 조달청 토목 기타경비항목에 세금과공과(공과잡비) 포함 → 통합. 6.9%는 조달청 토목 요율(50~300억) ✓ / 세흥 별도 미계상
| 일반관리비 | (재+노+경)×8.0% | 791464144 | 순공사원가×8% | 683084747 | 108379397 | ⚠ 조달청 토목 50~300억 6.5%·국가계약법시행규칙 제8조 상한 6% 초과. 세흥·근일 모두 8%(분석요율)
| 이윤 | (노+경+일관)×15.0% | 1077357112 | (노+경+일관)×15% | 1154736251 | -77379139 | 법정 상한 15% 미만 · 조달청 토목 50~300억 분석 12.0%. 세흥·근일 15%
| 이행(준공)보증보험료 | — |  | 제외(0) | 0 |  | 근일: 제외(0 처리)
| PF·신용 리스크 프리미엄 | — |  | 제외(0) | 0 |  | 근일: 제외(0 처리)
| 【 간접비 계 】 |  | 2824321050 |  | 3930296850 | -1105975800 | 세흥: 간접인건비 재분류 반영 / 근일=(공급가액−이행·PF)−직접공사비
합계 | 【 공급가액(합계) 】 |  | 12367272728 |  | 10376380336 | 1990892392 | 근일: 이행·PF 제외 반영
| 부가가치세 | 10% | 1236727272 | 10% | 1037638034 | 199089238 | 공급가액×10%
| ★ 도급액(공사비 계) |  | 13604000000 |  | 11414018370 | 2189981630 | 세흥: 13,604,000,000 반올림 / 근일: 이행·PF 제외
※ 두 견적의 원가 산정 방식이 달라 항목 구성이 다릅니다. 세흥 직접경비에는 안전·품질관리비가 포함되고, 근일은 기타경비를 별도 계상합니다. 기타경비와 공과잡비(세금과공과)는 조달청 토목 기타경비항목(수도광열비·복리후생비·소모품비·여비교통통신비·세금과공과·도서인쇄비)에 함께 포함되므로 「기타경비(공과잡비)」로 통합하고 조달청 토목 요율(6.9%, 50~300억)을 적용함. 근일 이행(준공)보증보험료(31,129,141원)·PF 리스크 프리미엄(435,568,849원)은 제외(0 처리)하여 공급가액·부가세·도급액에서 차감함. 세흥은 간접인건비가 직접노무비에 산입되어 있어, 19.7% 역산으로 순직접노무비 1,822,447,242원과 간접인건비 359,022,107원으로 재분류함(직접↔간접 재분류이며 공급가액·도급액 총액은 불변). 근일 퇴직공제부금·하도급대금지급보증수수료는 근일 원 견적 미계상분으로, 세흥 요율(직노×2.30%·직접공사비×0.080%)을 근일 기준에 적용한 산정치이며 근일 공급가액·도급액 총액에는 미반영. 【팩트체크·2026 법정요율】 본 건은 2026.4.13 조달청 토목 기준 적용 건으로, 근일 사회보험료는 2026 법정요율에 부합함 — 국민건강보험 직노×3.595%(건보 7.19%÷2), 국민연금 직노×4.75%(연금개혁 9.5%÷2), 노인장기요양 건보×13.14%(모두 조달청 26.1.1 기준·근일 원 견적값 유지). 산재 3.56%(건설업 3.5%+출퇴근 0.06%)·고용 1.01%(7등급이하)·퇴직공제 2.30%·건설기계 0.40%·하도급 0.080%·환경 0.9%(도로)도 법정·고시요율 부합. 간접노무비 19.7%는 2026 조달청 토목 18.9~21.0%(26.4.13 +3.3%p) 범위 내 부합, 기타경비 6.9%도 조달청 토목 부합. 다만 ⚠ 일반관리비 8%는 국가계약법시행규칙 제8조 상한 6%(공사)·조달청 토목 50~300억 6.5% 초과, 이윤 15%는 법정 상한(15% 미만)·조달청 분석 12.0% 대비 상단. 또한 2026 신설 법정부담금(석면피해구제분담금 노무비×0.006%·임금채권보장부담금 노무비×0.09%)은 세흥·근일 모두 미계상. 출처: 2026 조달청 토목·조경·산업환경설비 원가계산 간접공사비(제비율) 적용기준(260101·260413), 국가계약법시행규칙 제8조, 2026 건강보험료율 7.19%·장기요양 13.14%·국민연금 9.5% 고시, 2026 건설업 산재보험료율 고시.

## 내역서
공종 / 규격 | 수량 | 단위 | 세흥건설 |  |  |  | 근일건설 |  |  |  | 금액차이(세흥−근일) |  |  |  | 비고
|  |  | 재료비 | 노무비 | 경비 | 합계 | 재료비 | 노무비 | 경비 | 합계 | 재료비 | 노무비 | 경비 | 합계
01. 지구단위계획(세흥) ↔ 01 토목·조경(근일)
1. 토 공 | 1 | 식 | 119051717 | 149906705 | 416095756 | 685054178 | 193864804 | 375830829 | 248626066 | 818321699 | -74813087 | -225924124 | 167469690 | -133267521
2. 우 수 공 | 1 | 식 | 421229166 | 155227718 | 200650655 | 777107539 | 45773360 | 412651288 | 30187164 | 488611812 | 375455806 | -257423570 | 170463491 | 288495727
3. 오 수 공 | 1 | 식 | 44900160 | 34116606 | 32304775 | 111321541 | 8139274 | 91589702 | 6281483 | 106010459 | 36760886 | -57473096 | 26023292 | 5311082
4. 상 수 공 | 1 | 식 | 123123423 | 79636480 | 18324632 | 221084535 | 11736539 | 84912162 | 4722073 | 101370774 | 111386884 | -5275682 | 13602559 | 119713761
5. 포 장 공 | 1 | 식 | 546400405 | 127642639 | 105256249 | 779299293 | 55159585 | 294369653 | 23035558 | 372564796 | 491240820 | -166727014 | 82220691 | 406734497
6. 구조물공 | 1 | 식 | 52234321 | 30966347 | 17865614 | 101066282 | 27584724 | 215414584 | 17151782 | 260151091 | 24649597 | -184448237 | 713832 | -159084809
7. 부 대 공 | 1 | 식 | 129412082 | 162214452 | 287179826 | 578806360 | 15032685 | 173478672 | 7842946 | 196354303 | 114379397 | -11264220 | 279336880 | 382452057
8. 하수처리장 | 1 | 식 | 41645273 | 36530830 | 289169675 | 367345778 | 14684153 | 65843674 | 1789336 | 82317163 | 26961120 | -29312844 | 287380339 | 285028615
9. 지하저류조 | 1 | 식 | 374130866 | 138808729 | 96853685 | 609793280 | 9249700 | 27138515 | 7941772 | 44329987 | 364881166 | 111670214 | 88911913 | 565463293
10. 조 경 공 | 1 | 식 | 73065420 | 53756240 | 597009485 | 723831145 | 600710000 | 386951000 | 30172000 | 1017833000 | -527644580 | -333194760 | 566837485 | -294001855
[ 01 소계 ] |  |  | 1925192833 | 968806746 | 2060710352 | 4954709931 | 981934824 | 2128180079 | 377750180 | 3487865084 | 943258009 | -1159373333 | 1682960172 | 1466844847
04. 진입도로
1. 토 공 | 1 | 식 | 11155930 | 21570204 | 57027934 | 89754068 | 20465208 | 65102573 | 25173284 | 110741065 | -9309278 | -43532369 | 31854650 | -20986997
2. 우 수 공 | 1 | 식 | 107374191 | 52885403 | 50779890 | 211039484 | 11851285 | 79191767 | 8862011 | 99905063 | 95522906 | -26306364 | 41917879 | 111134421
3. 상 수 공 | 1 | 식 | 18357029 | 13694365 | 3151800 | 35203194 | 885328 | 20516305 | 467412 | 21869045 | 17471701 | -6821940 | 2684388 | 13334149
4. 포 장 공 | 1 | 식 | 249473819 | 52941540 | 54197622 | 356612981 | 16880940 | 108358542 | 9375195 | 134614677 | 232592879 | -55417002 | 44822427 | 221998304
5. 구조물공 | 1 | 식 | 83360429 | 65688774 | 9204749 | 158253952 | 34341716 | 127794012 | 2289132 | 164424860 | 49018713 | -62105238 | 6915617 | -6170908
6. 부 대 공 | 1 | 식 | 0 | 1457450 | 1283380 | 2740830 | 10747 | 780140 | 7840 | 798727 | -10747 | 677310 | 1275540 | 1942103
[ 04 소계 ] |  |  | 469721398 | 208237736 | 175645375 | 853604509 | 84435224 | 401743339 | 46174874 | 532353437 | 385286174 | -193505603 | 129470501 | 321251072
05. 회전교차로
1. 토 공 | 1 | 식 | 2461320 | 13667974 | 34726285 | 50855579 | 10163806 | 30847384 | 12145548 | 53156738 | -7702486 | -17179410 | 22580737 | -2301159
2. 우 수 공 | 1 | 식 | 37930150 | 33102687 | 33229043 | 104261880 | 10110092 | 57050724 | 5814386 | 72975202 | 27820058 | -23948037 | 27414657 | 31286678
3. 포 장 공 | 1 | 식 | 457215876 | 102870350 | 97541296 | 657627522 | 25531309 | 181022224 | 14034229 | 220587762 | 431684567 | -78151874 | 83507067 | 437039760
4. 구조물공 | 1 | 식 | 165547568 | 130125812 | 19393230 | 315066610 | 70040561 | 249705350 | 3732883 | 323478794 | 95507007 | -119579538 | 15660347 | -8412184
5. 부 대 공 | 1 | 식 | 0 | 1729366 | 901000 | 2630366 | 10747 | 780140 | 7840 | 798727 | -10747 | 949226 | 893160 | 1831639
[ 05 소계 ] |  |  | 663154914 | 281496189 | 185790854 | 1130441957 | 115856514 | 519405822 | 35734886 | 670997223 | 547298400 | -237909633 | 150055968 | 459444734
06. 개발행위
1. 토 공 | 1 | 식 | 0 | 97933591 | 767722121 | 865655712 | 329303137 | 633526312 | 288990853 | 1251820302 | -329303137 | -535592721 | 478731268 | -386164590
2. A1 | 1 | 식 | 36235777 | 26918722 | 76267043 | 139421542 | 1322809 | 36399255 | 1512006 | 39234070 | 34912968 | -9480533 | 74755037 | 100187472
3. A2 | 1 | 식 | 68007034 | 48942247 | 395170042 | 512119323 | 2352580 | 88315220 | 2468726 | 93136526 | 65654454 | -39372973 | 392701316 | 418982797
4. A3 | 1 | 식 | 67742720 | 46354241 | 103527540 | 217624501 | 1709156 | 77274394 | 2194560 | 81178110 | 66033564 | -30920153 | 101332980 | 136446391
5. A4 | 1 | 식 | 61139017 | 40663285 | 75436076 | 177238378 | 1677855 | 59383425 | 2123566 | 63184846 | 59461162 | -18720140 | 73312510 | 114053532
6. A5 | 1 | 식 | 52288632 | 31779286 | 64608303 | 148676221 | 1149785 | 45609407 | 1591411 | 48350603 | 51138847 | -13830121 | 63016892 | 100325618
7. B1 | 1 | 식 | 68417346 | 40566114 | 96792142 | 205775602 | 1161816 | 62903235 | 1273047 | 65338098 | 67255530 | -22337121 | 95519095 | 140437504
8. B2 | 1 | 식 | 64348478 | 40967135 | 95829308 | 201144921 | 1365630 | 58315326 | 1427499 | 61108455 | 62982848 | -17348191 | 94401809 | 140036466
9. 지원시설 | 1 | 식 | 20264321 | 7612706 | 14979501 | 42856528 | 656770 | 13039376 | 460290 | 14156436 | 19607551 | -5426670 | 14519211 | 28700092
10. 주차장 | 1 | 식 | 14544705 | 8133751 | 4654604 | 27333060 | 476321 | 4825299 | 600364 | 5901984 | 14068384 | 3308452 | 4054240 | 21431076
[ 06 소계 ] |  |  | 452988030 | 389871078 | 1694986680 | 2537845788 | 341175859 | 1079591249 | 302642322 | 1723409430 | 111812171 | -689720171 | 1392344358 | 814436358
◆ 근일 단독 (세흥 집계 미포함)
07 · 1). 폐기물운반 | [6 empty] | 0 | 0 | 10873450 | 10873450 | 0 | 0 | -10873450 | -10873450 | 세흥 없음
07 · 1). 폐콘크리트 처리비 | [6 empty] | 0 | 0 | 20584862 | 20584862 | 0 | 0 | -20584862 | -20584862 | 세흥 없음
★ 총 계 (공종 집계) |  |  | 3511057175 | 1848411749 | 4117133261 | 9476602185 | 1523402421 | 4128920490 | 793760574 | 6446083485 | 1987654754 | -2280508741 | 3323372687 | 3030518700
※ 공종별 집계(내역서 No × 공종) 비교. 세흥 '수량 1·식'은 집계 표기. 세흥 직접공사비계에는 안전·품질관리비 425,371,600원이 별도 포함(공종 합계 밖).

## 세부내역서
공종 / 규격 | 수량 | 단위 | 세흥건설(노무비=순직접) |  |  |  | 근일건설 |  |  |  | 금액차이(세흥−근일) |  |  |  | 비고
|  |  | 재료비 | 노무비(순직접) | 경비 | 합계 | 재료비 | 노무비 | 경비 | 합계 | 재료비 | 노무비 | 경비 | 합계
01. 지구단위계획(세흥) ↔ 01 토목·조경(근일)
1. 토 공
가). 벌목 | 22891 | ㎡ | 7164883 | 1931488 | 686730 | 9783101 | 2655356 | 14169529 | 1350569 | 18175454 | 4509527 | -12238041 | -663839 | -8392353
나). 벌개제근 | 22891 | ㎡ | 7164883 | 1166542 | 686730 | 9018155 | 10300950 | 41203800 | 14879150 | 66383900 | -3136067 | -40037258 | -14192420 | -57365745
가). 임목 운반 운 · 반거리 L=83m(현장--->임목파쇄 | 1917 | M3 | 2440341 | 0 | 0 | 2440341 | 0 | 0 | 15336000 | 15336000 | 2440341 | 0 | -15336000 | -12895659 | 매칭(문자유사)
나). 임목파쇄 · 가지, 잡목류, 354.35kW | 1906 | M3 | 10107518 | 0 | 0 | 10107518 | 0 | 0 | 78146000 | 78146000 | 10107518 | 0 | -78146000 | -68038482
다). 임목파쇄 · 뿌리류, 354.35kW | 11 | M3 | 4444000 | 0 | 0 | 4444000 | 0 | 0 | 506000 | 506000 | 4444000 | 0 | -506000 | 3938000
가). PE천막지 | 1082 | M2 | 611330 | 445636 | 0 | 1056966 | 1298400 | 865600 | 378700 | 2542700 | -687070 | -419964 | -378700 | -1485734
나). 터파기(토사) · TYPE-1, 백호1.0, 기계100% | 67 | M3 | 0 | 18527 | 113967 | 132494 | 29949 | 63985 | 22512 | 116446 | -29949 | -45458 | 91455 | 16048
다). 되메우기(토사) · 백호0.7, 기계100% | 67 | M3 | 0 | 37166 | 161805 | 198971 | 36649 | 575195 | 32964 | 644808 | -36649 | -538029 | 128841 | -445837
1). 법면보호공 · 잔디붙임(줄떼) | 1246 | M2 | 7802452 | 1366749 | 0 | 9169201 | 0 | 5854954 | 0 | 5854954 | 7802452 | -4488205 | 0 | 3314247
2). 법면보호공 · 잔디붙임(평떼) | 1172 | M2 | 14678128 | 2571155 | 0 | 17249283 | 0 | 6490536 | 0 | 6490536 | 14678128 | -3919381 | 0 | 10758747
가).흙깍기(기계,토사) · 중규모, 보통토사, 불도져 19ton | 10527 | M3 | 0 | 2233799 | 11948145 | 14181944 | 6000390 | 8874261 | 5400351 | 20275002 | -6000390 | -6640462 | 6547794 | -6093058
나). 흙깍기(토사) · 굴삭기1.0㎥ | 72445 | M3 | 0 | 15312101 | 91135810 | 106447911 | 71792995 | 64693385 | 53029740 | 189516120 | -71792995 | -49381284 | 38106070 | -83068209
가). 흙깍기(리핑암) · 불도저 32ton + 리퍼 | 5167 | M3 | 0 | 1113689 | 8308536 | 9422225 | 5120497 | 4614131 | 3782244 | 13516872 | -5120497 | -3500442 | 4526292 | -4094647
가). 땅깍기(암석절취) · 중규모진동제어발파, 연암 | 921 | M3 | 0 | 295459 | 9422751 | 9718210 | 3093639 | 5036949 | 1746216 | 9876804 | -3093639 | -4741490 | 7676535 | -158594
나). 땅깍기(암석절취) · 일반발파, 연암 | 0 | M3 | 0 | 0 | 경비: 0; 합계: 0 | 근일 미매칭
가). 땅깍기(암석절취) · 일반발파, 보통암 | 27 | M3 | 0 | 8662 | 167157 | 175819 | 159732 | 514863 | 256149 | 930744 | -159732 | -506201 | -88992 | -754925
가). 발파암 소할 · 30CM이상 | 142 | M3 | 0 | 155761 | 387234 | 542995 | 120700 | 135894 | 67166 | 323760 | -120700 | 19867 | 320068 | 219235
1). 터파기(토사) · TYPE-1, 굴착기1.0, 기계100% | 1325 | M3 | 0 | 297765 | 1824525 | 2122290 | 592275 | 1265375 | 445200 | 2302850 | -592275 | -967610 | 1379325 | -180560
가). 흙쌓기(토사) · 비다짐, 불도저 32톤 | 6499 | M3 | 0 | 765546 | 4991232 | 5756778 | 3782418 | 7551838 | 3255999 | 14590255 | -3782418 | -6786292 | 1735233 | -8833477
나). 흙쌓기(풍화암) · 비다짐, 불도저 32톤 | 26 | M3 | 0 | 3063 | 19968 | 23031 | 15132 | 30212 | 13026 | 58370 | -15132 | -27149 | 6942 | -35339
가). 흙쌓기 · 노상, 두께20cm, 다짐도95%이상 | 1916 | M3 | 0 | 776324 | 4857060 | 5633384 | 1699492 | 4586904 | 2121012 | 8407408 | -1699492 | -3810580 | 2736048 | -2774024
가). 흙쌓기 · 노체, 두께30cm, 다짐도90%이상 | 16923 | M3 | 0 | 6856855 | 29056791 | 35913646 | 10052262 | 27110646 | 12539943 | 49702851 | -10052262 | -20253791 | 16516848 | -13789205
가). 흙쌓기 · 노체, 두께30cm, 다짐도90%이상 | 1174 | M3 | 0 | 475681 | 2015758 | 2491439 | 697356 | 1880748 | 869934 | 3448038 | -697356 | -1405067 | 1145824 | -956599
가). 토사 | 5363 | M3 | 0 | 407713 | 2547425 | 2955138 | 4891056 | 10463213 | 3673655 | 19027924 | -4891056 | -10055500 | -1126230 | -16072786
가). 흙운반(토사) · 불도저 32톤, L=15.2m | 10527 | M3 | 0 | 712353 | 9569043 | 10281396 | 9537462 | 18274872 | 5421405 | 33233739 | -9537462 | -17562519 | 4147638 | -22952343
나). 흙운반(풍화암) · 불도저 32톤, L=19.7m | 26 | M3 | 0 | 1759 | 23634 | 25393 | 23556 | 45136 | 13390 | 82082 | -23556 | -43377 | 10244 | -56689
가). 흙 운반(토사)(지구내) · 굴삭기1.0㎥+덤프24톤, L=0.145Km | 11327 | M3 | 0 | 2583351 | 31806216 | 34389567 | 9888471 | 19471113 | 7396531 | 36756115 | -9888471 | -16887762 | 24409685 | -2366548
가). 흙 운반(토사)(구조물유용) · 굴삭기1.0㎥+덤프24톤, L=0.061Km | 1134 | M3 | 0 | 446211 | 3533544 | 3979755 | 989982 | 1949346 | 740502 | 3679830 | -989982 | -1503135 | 2793042 | 299925
가). 흙 운반(토사)(진입도로) · 굴삭기1.0㎥+덤프24톤, L=0.234Km | 25804 | M3 | 0 | 9204936 | 73025320 | 82230256 | 22526892 | 44357076 | 16850012 | 83733980 | -22526892 | -35152140 | 56175308 | -1503724
나). 흙 운반(토사)(야적장) · 굴삭기1.0㎥+덤프24톤, L=0.238Km | 29499 | M3 | 0 | 10399815 | 82449705 | 92849520 | 25752627 | 50708781 | 19262847 | 95724255 | -25752627 | -40308966 | 63186858 | -2874735
다). 흙운반(풍화암)(야적장) · 로우더1.72㎥+덤프24톤, L=0.212Km | 5142 | M3 | 0 | 1821393 | 14284476 | 16105869 | 4658652 | 8926512 | 2648130 | 16233294 | -4658652 | -7105119 | 11636346 | -127425
라). 흙운반(연암)(야적장) · 굴삭기1.0㎥+덤프24톤, L=0.216Km | 921 | M3 | 0 | 450882 | 3571638 | 4022520 | 804033 | 1583199 | 601413 | 2988645 | -804033 | -1132317 | 2970225 | 1033875
마). 흙운반(보통암)(야적장) · 굴삭기1.0㎥+덤프24톤, L=0.226Km | 27 | M3 | 0 | 13218 | 104706 | 117924 | 23571 | 46413 | 17631 | 87615 | -23571 | -33195 | 87075 | 30309
가). 흙 운반(토사)(지하저류조) · 굴삭기1.0㎥+덤프24톤, L=0.093Km | 4653 | M3 | 0 | 1632632 | 12958605 | 14591237 | 4062069 | 7998507 | 3038409 | 15098985 | -4062069 | -6365875 | 9920196 | -507748
1). 목재규준틀 · 비탈규준틀 | 10 | 개 | 101000 | 594018 | 0 | 695018 | 15000 | 680740 | 0 | 695740 | 86000 | -86722 | 0 | -722
2). 목재규준틀 · 수평규준틀 | 26 | 개 | 840320 | 2051220 | 0 | 2891540 | 39000 | 2350166 | 0 | 2389166 | 801320 | -298946 | 0 | 502374
가). 교목 병해방제 | 18 | 회 | 1018080 | 2581955 | 0 | 3600035 | 0 | 0 | 0 | 0 | 1018080 | 2581955 | 0 | 3600035
나). 교목 충해방제 | 9 | 회 | 509040 | 911278 | 0 | 1420318 | 0 | 0 | 0 | 0 | 509040 | 911278 | 0 | 1420318
다). 교목관수 · 15회, 인력 | 386 | 주 | 3118880 | 2605581 | 0 | 5724461 | 0 | 7100856 | 0 | 7100856 | 3118880 | -4495275 | 0 | -1376395
라). 예초 · 6회, 배부식기계사용 | 64 | 10M2 | 0 | 864027 | 0 | 864027 | 1408 | 24064 | 0 | 25472 | -1408 | 839963 | 0 | 838555
가). 나무(이식)(상수리나무) · B=27~31cm | 381 | 주 | 54719982 | 42435188 | 8081010 | 105236180 | 678561 | 25803225 | 2306193 | 28787979 | 54041421 | 16631963 | 5774817 | 76448201
나). 나무(이식)(소나무) · B=29cm | 5 | 주 | 1212000 | 1054720 | 303000 | 2569720 | 0 | 91980 | 0 | 91980 | 1212000 | 962740 | 303000 | 2477740
다). 가로지지대 · B=20cm | 386 | 개소 | 3118880 | 6751614 | 0 | 9870494 | 0 | 0 | 0 | 0 | 3118880 | 6751614 | 0 | 9870494
가). 구조물헐기(철근) · 대형30CM미만 | 149 | M3 | 0 | 1118931 | 4379259 | 5498190 | 2758139 | 10559481 | 4996119 | 18313739 | -2758139 | -9440550 | -616860 | -12815549
나). 구조물헐기(무근) · 대형30CM미만 | 132 | M3 | 0 | 523479 | 3106356 | 3629835 | 676500 | 2524632 | 1139160 | 4340292 | -676500 | -2001153 | 1967196 | -710457
가). 폐기물상차 · 굴삭기 0.7㎥ | 281 | M3 | 0 | 237101 | 567620 | 804721 | 35125000 | 518445 | 843000 | 36486445 | -35125000 | -281344 | -275380 | -35681724
[ 1. 토 공 소계 ] |  |  | 119051717 | 125235343 | 416095756 | 660382816 | 239900171 | 408996562 | 263127272 | 912024005 | -120848454 | -283761219 | 152968484 | -251641189
2. 우 수 공
(1). 터파기(토사) · TYPE-1, 백호1.0, 기계100% | 13157 | M3 | 0 | 0 | 21261712 | 21261712 | 3960257 | 57456619 | 5486469 | 66903345 | -3960257 | -57456619 | 15775243 | -45641633
(2). 터파기(토사) · 기계70%+인력30%, 보통토사 | 1448 | M3 | 0 | 3787542 | 5849920 | 9637462 | 0 | 48442840 | 0 | 48442840 | 0 | -44655298 | 5849920 | -38805378
(3). 터파기(토사) · 인력100% | 0 | M3 | 0 | 0 | 경비: 0; 합계: 0 | 근일 미매칭
가). 되메우기및다짐(토사) · 인력100% | 202 | M3 | 0 | 4826906 | 2897084 | 7723990 | 122816 | 2015960 | 88880 | 2227656 | -122816 | 2810946 | 2808204 | 5496334
나). 되메우기및다짐(토사) · 기계90%,인력10%,래머 80KG | 6892 | M3 | 0 | 14538262 | 31324140 | 45862402 | 4190336 | 68782160 | 3032480 | 76004976 | -4190336 | -54243898 | 28291660 | -30142574
다). 되메우기및다짐(토사) · 백호0.7+플레이트콤펙터1.5ton | 6048 | M3 | 0 | 12757895 | 27488160 | 40246055 | 9991296 | 23732352 | 8660736 | 42384384 | -9991296 | -10974457 | 18827424 | -2138329
가). 잔토처리(토사) · 기계 | 1462 | M3 | 0 | 0 | 14766200 | 14766200 | 653514 | 1396210 | 491232 | 2540956 | -653514 | -1396210 | 14274968 | 12225244
가). 원심력철근콘크리트관 접합 · 및부설(Ø소 2켓50식m)m, 시공조건 B | 276 | M | 0 | 7265925 | 9617220 | 16883145 | 645564 | 5347500 | 691380 | 6684444 | -645564 | 1918425 | 8925840 | 10198701 | 매칭(문자유사)
나). 원심력철근콘크리트관 접합 · 및부설(Ø소 4켓50식m)m, 시공조건 B | 552 | M | 0 | 15705484 | 19858752 | 35564236 | 1291128 | 10695000 | 1382760 | 13368888 | -1291128 | 5010484 | 18475992 | 22195348 | 매칭(문자유사)
다). 원심력철근콘크리트관 접합 · 및부설(Ø소 6켓00식m)m, 시공조건 B | 96 | M | 0 | 3029494 | 3680640 | 6710134 | 224544 | 1860000 | 240480 | 2325024 | -224544 | 1169494 | 3440160 | 4385110 | 매칭(문자유사)
라). 원심력철근콘크리트관 접합 · 및부설(Ø소 8켓00식m)m, 시공조건 B | 263 | M | 0 | 8765568 | 10426109 | 19191677 | 615157 | 5095625 | 658815 | 6369597 | -615157 | 3669943 | 9767294 | 12822080 | 매칭(문자유사)
마). 원심력철근콘크리트관 접합 · 및부설(Ø소 9켓00식m)m, 시공조건 B | 17 | M | 0 | 588112 | 707404 | 1295516 | 39763 | 329375 | 42585 | 411723 | -39763 | 258737 | 664819 | 883793 | 매칭(문자유사)
바). 원심력철근콘크리트관 접합 · 및부설Ø(소 1켓00식0m)m, 시공조건 B | 83 | M | 0 | 3396621 | 3743051 | 7139672 | 194137 | 1608125 | 207915 | 2010177 | -194137 | 1788496 | 3535136 | 5129495 | 매칭(문자유사)
사). 원심력철근콘크리트관 접합 · 및부설Ø(소 1켓20식0m)m, 시공조건 B | 16 | M | 0 | 684471 | 784080 | 1468551 | 37424 | 310000 | 40080 | 387504 | -37424 | 374471 | 744000 | 1081047 | 매칭(문자유사)
(1) 콘크리트타설 · 장비사용, 무근구조물 | 272 | M3 | 0 | 2524578 | 4944960 | 7469538 | 1621936 | 13776256 | 1830560 | 17228752 | -1621936 | -11251678 | 3114400 | -9759214
(2) 거푸집 · 합판6회(간단) | 725 | M2 | 5491875 | 12234754 | 2562875 | 20289504 | 274050 | 27409350 | 0 | 27683400 | 5217825 | -15174596 | 2562875 | -7393896
가). 하수관 천공 및 접합 · D450X250 | 25 | 개소 | 0 | 1265664 | 454500 | 1720164 | 73100 | 2436850 | 0 | 2509950 | -73100 | -1171186 | 454500 | -789786
나). 하수관 천공 및 접합 · D600X250 | 9 | 개소 | 0 | 455639 | 163620 | 619259 | 22167 | 1085805 | 0 | 1107972 | -22167 | -630166 | 163620 | -488713
다). 하수관 천공 및 접합 · D800X250 | 18 | 개소 | 0 | 911278 | 327240 | 1238518 | 70110 | 3434670 | 0 | 3504780 | -70110 | -2523392 | 327240 | -2266262
라). 하수관 천공 및 접합 · D1000X250 | 2 | 개소 | 0 | 101253 | 36360 | 137613 | 12976 | 635814 | 0 | 648790 | -12976 | -534561 | 36360 | -511177
가). 원심력철근콘크리트관 절단 · Ø 250 MM | 86 | 개소 | 0 | 4640551 | 1667712 | 6308263 | 0 | 1121354 | 67252 | 1188606 | 0 | 3519197 | 1600460 | 5119657
나). 원심력철근콘크리트관 절단 · Ø 450 MM | 32 | 개소 | 0 | 1726717 | 620544 | 2347261 | 0 | 417248 | 25024 | 442272 | 0 | 1309469 | 595520 | 1904989
다). 원심력철근콘크리트관 절단 · Ø 600 MM | 4 | 개소 | 0 | 215840 | 77568 | 293408 | 0 | 52156 | 3128 | 55284 | 0 | 163684 | 74440 | 238124
라). 원심력철근콘크리트관 절단 · Ø 800 MM | 11 | 개소 | 0 | 593559 | 213312 | 806871 | 0 | 143429 | 8602 | 152031 | 0 | 450130 | 204710 | 654840
마). 원심력철근콘크리트관 절단 · Ø 900 MM | 1 | 개소 | 0 | 53960 | 19392 | 73352 | 0 | 13039 | 782 | 13821 | 0 | 40921 | 18610 | 59531
바). 원심력철근콘크리트관 절단 · Ø 1000 MM | 3 | 개소 | 0 | 161880 | 58176 | 220056 | 0 | 39117 | 2346 | 41463 | 0 | 122763 | 55830 | 178593
사). 원심력철근콘크리트관 절단 · Ø 1200 MM | 3 | 개소 | 0 | 161880 | 58176 | 220056 | 0 | 39117 | 2346 | 41463 | 0 | 122763 | 55830 | 178593
가). 하수관내CCTV조사 · 신설(1일:520m) | 928 | M | 0 | 0 | 3280480 | 3280480 | 76096 | 1824448 | 281184 | 2181728 | -76096 | -1824448 | 2999296 | 1098752
나). 관로경고용테이프 · 200mmx1m | 1539 | M | 777195 | 649286 | 0 | 1426481 | 230850 | 692550 | 0 | 923400 | 546345 | -43264 | 0 | 503081
다). 하수관 준설 · 흡입식 | 26 | M3 | 0 | 0 | 1817972 | 1817972 | 1843530 | 4737798 | 2229110 | 8810438 | -1843530 | -4737798 | -411138 | -6992466
가). 우수 원형1호 맨홀 · D900, H=2.54m, 차도 | 8 | 개소 | 5979200 | 1400668 | 1919000 | 9298868 | 0 | 571016 | 0 | 571016 | 5979200 | 829652 | 1919000 | 8727852
나). 우수 원형1호 맨홀 · D900, H=4.59m, 보도 | 1 | 개소 | 1232200 | 175084 | 239875 | 1647159 | 0 | 71377 | 0 | 71377 | 1232200 | 103707 | 239875 | 1575782
다). 우수 원형2호 맨홀 · D1200, H=2.77m, 차도 | 10 | 개소 | 11817000 | 1750835 | 2398750 | 15966585 | 0 | 817960 | 0 | 817960 | 11817000 | 932875 | 2398750 | 15148625
가). 우수 각형2호 맨홀 · 1200X1200, H=3.20m, 차도 | 12 | 개소 | 25452000 | 2101003 | 2878500 | 30431503 | 4560000 | 856524 | 540000 | 5956524 | 20892000 | 1244479 | 2338500 | 24474979
나). 우수 각형2호 맨홀 · 1200X1200, H=4.03m, 보도 | 1 | 개소 | 2626000 | 175084 | 239875 | 3040959 | 9108 | 169869 | 6522 | 185499 | 2616892 | 5215 | 233353 | 2855460
다). 우수 각형3호 맨홀 · 1400X1200, H=4.22m, 차도 | 2 | 개소 | 7110400 | 350167 | 479750 | 7940317 | 840000 | 142754 | 90000 | 1072754 | 6270400 | 207413 | 389750 | 6867563
라). 우수 각형3호 맨홀 · 1400X1200, H=4.67m, 보도 | 1 | 개소 | 3838000 | 175084 | 239875 | 4252959 | 9108 | 169869 | 6522 | 185499 | 3828892 | 5215 | 233353 | 4067460
마). 우수 각형4호 맨홀 · 1500X1500, H=4.56m, 차도 | 1 | 개소 | 3757200 | 175084 | 239875 | 4172159 | 560000 | 71377 | 45000 | 676377 | 3197200 | 103707 | 194875 | 3495782
바). 암거 맨홀 · 900X900, H=3.67, 차도 | 1 | 개소 | 1807900 | 175084 | 239875 | 2222859 | 77683 | 878956 | 50096 | 1006735 | 1730217 | -703872 | 189779 | 1216124
가). 무수축몰탈 · 1:1, 자재비별산 | 2 | M3 | 0 | 263764 | 0 | 263764 | 782 | 1563 | 0 | 2344 | -782 | 262201 | 0 | 261420
나). 수팽창지수재 · 20x10mm | 206 | M | 624180 | 1129816 | 0 | 1753996 | 721000 | 515000 | 0 | 1236000 | -96820 | 614816 | 0 | 517996
가). 1호 우수받이 · 0.3×0.4×0.9m, 스틸그레이팅포함 | 86 | 개소 | 6340780 | 3918496 | 5816180 | 16075456 | 30960000 | 6450000 | 3870000 | 41280000 | -24619220 | -2531504 | 1946180 | -25204544
가). PC BOX · 1@2.0X1.5, 토피 H=1.0m이하 | 4 | M | 3547120 | 607519 | 222200 | 4376839 | 916 | 45944 | 0 | 46860 | 3546204 | 561575 | 222200 | 4329979
나). PC BOX · 1@2.0X1.5, 토피 H=4.0m미만 | 36 | M | 28288080 | 5467669 | 1999800 | 35755549 | 8244 | 413496 | 0 | 421740 | 28279836 | 5054173 | 1999800 | 35333809
다). PC BOX · 1@2.0X1.8, 토피 H=1.0m이하 | 2 | M | 1908900 | 303759 | 111100 | 2323759 | 458 | 22972 | 0 | 23430 | 1908442 | 280787 | 111100 | 2300329
라). PC BOX · 1@2.0X1.8, 토피 H=4.0m미만 | 2 | M | 1595800 | 303759 | 111100 | 2010659 | 458 | 22972 | 0 | 23430 | 1595342 | 280787 | 111100 | 1987229
가). 콘크리트타설 · 장비사용, 무근구조물 | 11 | M3 | 0 | 102097 | 199980 | 302077 | 65593 | 557128 | 74030 | 696751 | -65593 | -455031 | 125950 | -394674
나). 거푸집 · 합판6회(간단) | 9 | M2 | 68175 | 151880 | 31815 | 251870 | 3402 | 340254 | 0 | 343656 | 64773 | -188374 | 31815 | -91786
가). 콘크리트타설 · 장비사용, 무근구조물 | 1 | M3 | 0 | 9282 | 18180 | 27462 | 5963 | 50648 | 6730 | 63341 | -5963 | -41366 | 11450 | -35879
나). 거푸집 · 합판6회(간단) | 4 | M3 | 30300 | 67502 | 14140 | 111942 | 1512 | 151224 | 0 | 152736 | 28788 | -83722 | 14140 | -40794
1). 집수정 · 0.9x0.9, H=2.38m, 스틸그레이팅 | 16 | 개소 | 3878400 | 1400675 | 1919008 | 7198083 | 223248 | 9747392 | 146704 | 10117344 | 3655152 | -8346717 | 1772304 | -2919261
1). U형측구 · 300×300, 스틸그레이팅 | 116 | M | 4686400 | 1751048 | 2401780 | 8839228 | 859212 | 4009540 | 81432 | 4950184 | 3827188 | -2258492 | 2320348 | 3889044
2). 생태측구(U형측구) · 300×300 | 5 | 개소 | 909000 | 75476 | 103525 | 1088001 | 550000 | 125000 | 225000 | 900000 | 359000 | -49524 | -121475 | 188001
1). 산마루측구 · 500×500, H=450 | 202 | M | 79567800 | 4908752 | 6718318 | 91194870 | 716090 | 20707626 | 938088 | 22361804 | 78851710 | -15798874 | 5780230 | 68833066
2). 생태측구(산마루측구) · 500×500 | 11 | 개소 | 2666400 | 267308 | 365849 | 3299557 | 1650000 | 495000 | 605000 | 2750000 | 1016400 | -227692 | -239151 | 549557
가). 비점오염저감시설(A유역) · WQF=158.2 (m3/hr/Unit), 여과형 | 1 | 식 | 70700000 | 0 | 경비: 0; 합계: 70700000 | 근일 미매칭
가). 레디믹스콘크리트타설 · 장비사용, 철근구조물 | 0 | M3 | 0 | 0 | 0 | 0 | 350 | 2937 | 392 | 3679 | -350 | -2937 | -392 | -3679
나). 레디믹스콘크리트타설 · 장비사용, 무근구조물 | 5 | M3 | 0 | 42189 | 90900 | 133089 | 0 | 0 | 0 | 0 | 0 | 42189 | 90900 | 133089
다). 거푸집 · 합판6회(간단) | 3 | M2 | 22725 | 72143 | 6060 | 100928 | 1134 | 113418 | 0 | 114552 | 21591 | -41275 | 6060 | -13624
라). 모래부설 · 기초, 인력 | 12 | M3 | 0 | 253133 | 121200 | 374333 | 6132 | 122796 | 0 | 128928 | -6132 | 130337 | 121200 | 245405
마). 잡석부설 · 잡석지정, 재료비 제외, 150mm이하 | 16 | M3 | 0 | 405013 | 161600 | 566613 | 720000 | 24000 | 56000 | 800000 | -720000 | 381013 | 105600 | -233387
바). 구조물헐기(철근) · 대형30CM미만 | 0 | M3 | 0 | 0 | 0 | 0 | 5738 | 21969 | 10395 | 38102 | -5738 | -21969 | -10395 | -38102
사). 몰탈 · 1:2, 재료비제외 | 0 | M3 | 0 | 0 | 0 | 0 | 93 | 186 | 0 | 279 | -93 | -186 | 0 | -279
아). 앵커볼트 설치 · 케미컬앵커, Ø20mm, 300mm | 5 | 개 | 75750 | 63283 | 0 | 139033 | 68070 | 3335305 | 0 | 3403375 | 7680 | -3272022 | 0 | -3264342
자). 고강성 PVC 이중벽관 접합 · 및 부설 D300mm | 7 | M | 0 | 147661 | 0 | 147661 | 3696 | 70112 | 0 | 73808 | -3696 | 77549 | 0 | 73853 | 매칭(문자유사)
차). 고강성 PVC 이중벽관 절단 · D300mm | 1 | 개소 | 0 | 8438 | 0 | 8438 | 500 | 2500 | 0 | 3000 | -500 | 5938 | 0 | 5438
카). 스테인리스관 접합및부설 · D=50mm | 12 | M | 0 | 354386 | 0 | 354386 | 27240 | 0 | 0 | 27240 | -27240 | 354386 | 0 | 327146
타). 스테인리스관 나사 접합 · D=50mm | 4 | 개소 | 0 | 84378 | 0 | 84378 | 3000 | 18200 | 0 | 21200 | -3000 | 66178 | 0 | 63178
파). 스테인레스강관 · D50 | 7 | M | 318150 | 0 | 0 | 318150 | 11242 | 45297 | 8176 | 64715 | 306908 | -45297 | -8176 | 253435
하). 스테인레스 90도 엘보 · D50 | 2 | EA | 131300 | 0 | 0 | 131300 | 51764 | 2588298 | 0 | 2640062 | 79536 | -2588298 | 0 | -2508762
갸). 고강성PVC이중벽관 · D300mm, 직관 | 2 | 본 | 141400 | 0 | 0 | 141400 | 100000 | 0 | 0 | 100000 | 41400 | 0 | 0 | 41400
냐). 고강성PVC이중벽관 이음관 · D300mm, 소켓, 고무링 | 1 | SET | 49490 | 0 | 0 | 49490 | 35000 | 0 | 0 | 35000 | 14490 | 0 | 0 | 14490
가). 보통시멘트 · 40kg/대 (포장품) | 48 | 대 | 286032 | 0 | 0 | 286032 | 264000 | 0 | 0 | 264000 | 22032 | 0 | 0 | 22032
나). 무수축시멘트 · 25kg/대 (포장품) | 69 | 대 | 383295 | 0 | 0 | 383295 | 379500 | 0 | 0 | 379500 | 3795 | 0 | 0 | 3795
다). 시멘트운반 · L=30km이내 | 117 | 대 | 0 | 0 | 118170 | 118170 | 0 | 0 | 23400 | 23400 | 0 | 0 | 94770 | 94770
가). 모래 · 강모래, 현장도착도 | 20 | M3 | 525200 | 0 | 0 | 525200 | 900000 | 0 | 0 | 900000 | -374800 | 0 | 0 | -374800
나). 쇄석자갈 · Φ25mm, 현장도착도 | 2 | M3 | 52520 | 0 | 0 | 52520 | 80000 | 0 | 0 | 80000 | -27480 | 0 | 0 | -27480
다). 잡석 · Φ150mm이하, 현장도착도 | 20 | M3 | 363600 | 0 | 0 | 363600 | 800000 | 0 | 0 | 800000 | -436400 | 0 | 0 | -436400
가). 이형철근 · D13M/M 0.995KG/M SD30A | 1.56 | TON | 1450211 | 0 | 0 | 1450211 | 1485120 | 0 | 0 | 1485120 | -34909 | 0 | 0 | -34909
나). 이형철근(고장력철근) · HD13M/M 0.995KG/M SD35,40 | 8.924 | TON | 8022256 | 0 | 0 | 8022256 | 8495648 | 0 | 0 | 8495648 | -473392 | 0 | 0 | -473392
다). 이형철근(고장력철근) · HD16M/M 1.560KG/M SD35,40 | 3.143 | TON | 2825446 | 0 | 0 | 2825446 | 2992136 | 0 | 0 | 2992136 | -166690 | 0 | 0 | -166690
라). 이형철근(고장력철근) · HD19M/M 2.250KG/M SD35,40 | 0.288 | TON | 258848 | 0 | 0 | 258848 | 274176 | 0 | 0 | 274176 | -15328 | 0 | 0 | -15328
마). 철근운반비 · L=10km이내 | 13.916 | TON | 0 | 0 | 281103 | 281103 | 0 | 0 | 417480 | 417480 | 0 | 0 | -136377 | -136377
바). 고철(고재) · 중량A | 0.284 | TON | -113600 | 0 | 0 | -113600 | -2840 | 0 | 0 | -2840 | -110760 | 0 | 0 | -110760
가). 레미콘 · 25-21- 8(Mpa) | 362 | M3 | 32174560 | 0 | 0 | 32174560 | 39096000 | 0 | 0 | 39096000 | -6921440 | 0 | 0 | -6921440
나). 레미콘 · 25-18-8(Mpa) | 306 | M3 | 26640972 | 0 | 0 | 26640972 | 30294000 | 0 | 0 | 30294000 | -3653028 | 0 | 0 | -3653028
가). 원심력철근콘크리트관(보통 · 2종) 250㎜ (소켓식,B형) | 284 | M | 5318752 | 0 | 0 | 5318752 | 664276 | 5502500 | 711420 | 6878196 | 4654476 | -5502500 | -711420 | -1559444 | 매칭(문자유사)
나). 원심력철근콘크리트관(보통 · 2종) 450㎜ (소켓식,B형) | 569 | M | 15246355 | 0 | 0 | 15246355 | 1330891 | 11024375 | 1425345 | 13780611 | 13915464 | -11024375 | -1425345 | 1465744 | 매칭(문자유사)
다). 원심력철근콘크리트관(보통 · 2종) 600㎜ (소켓식,B형) | 99 | M | 4729527 | 0 | 0 | 4729527 | 231561 | 1918125 | 247995 | 2397681 | 4497966 | -1918125 | -247995 | 2331846 | 매칭(문자유사)
라). 원심력철근콘크리트관(보통 · 2종) 800㎜ (소켓식,B형) | 270 | M | 20697930 | 0 | 0 | 20697930 | 631530 | 5231250 | 676350 | 6539130 | 20066400 | -5231250 | -676350 | 14158800 | 매칭(문자유사)
마). 원심력철근콘크리트관(보통 · 2종) 900㎜ (소켓식,B형) | 17 | M | 1685414 | 0 | 0 | 1685414 | 39763 | 329375 | 42585 | 411723 | 1645651 | -329375 | -42585 | 1273691 | 매칭(문자유사)
바). 원심력철근콘크리트관(보통 · 2종) 1000㎜ (소켓식,B형) | 85 | M | 10508040 | 0 | 0 | 10508040 | 198815 | 1646875 | 212925 | 2058615 | 10309225 | -1646875 | -212925 | 8449425 | 매칭(문자유사)
사). 원심력철근콘크리트관(보통 · 2종) 1200㎜ (소켓식,B형) | 16 | M | 2776288 | 0 | 0 | 2776288 | 37424 | 310000 | 40080 | 387504 | 2738864 | -310000 | -40080 | 2388784 | 매칭(문자유사)
아). 흄관하차비 · Ø 250 MM - 차상도 | 114 | 본 | 0 | 0 | 202692 | 202692 | 0 | 0 | 205200 | 205200 | 0 | 0 | -2508 | -2508
자). 흄관하차비 · Ø 450 MM - 차상도 | 228 | 본 | 0 | 0 | 607848 | 607848 | 0 | 0 | 501600 | 501600 | 0 | 0 | 106248 | 106248
차). 흄관하차비 · Ø 600 MM - 차상도 | 40 | 본 | 0 | 0 | 202000 | 202000 | 0 | 0 | 104000 | 104000 | 0 | 0 | 98000 | 98000
카). 흄관하차비 · Ø 800 MM - 차상도 | 109 | 본 | 0 | 0 | 734333 | 734333 | 0 | 0 | 327000 | 327000 | 0 | 0 | 407333 | 407333
타). 흄관하차비 · Ø 900 MM - 차상도 | 7 | 본 | 0 | 0 | 54439 | 54439 | 0 | 0 | 23800 | 23800 | 0 | 0 | 30639 | 30639
파). 흄관하차비 · Ø 1000 MM - 차상도 | 35 | 본 | 0 | 0 | 353500 | 353500 | 0 | 0 | 133000 | 133000 | 0 | 0 | 220500 | 220500
하). 흄관하차비 · Ø 1200 MM - 차상도 | 7 | 본 | 0 | 0 | 101101 | 101101 | 0 | 0 | 23800 | 23800 | 0 | 0 | 77301 | 77301
가). 맨홀뚜껑(주철제) · Φ648KS, 하수도용(잠금식) | 37 | 조 | 11958400 | 0 | 0 | 11958400 | 0 | 10726041 | 0 | 10726041 | 11958400 | -10726041 | 0 | 1232359
[ 2. 우 수 공 소계 ] |  |  | 421229166 | 129680633 | 200650655 | 751560454 | 157239487 | 375369787 | 37350212 | 569959487 | 263989679 | -245689154 | 163300443 | 181600967
3. 오 수 공
(1). 터파기(토사) · TYPE-1, 백호1.0, 기계100% | 3339 | M3 | 0 | 0 | 5395824 | 5395824 | 1005039 | 14581413 | 1392363 | 16978815 | -1005039 | -14581413 | 4003461 | -11582991
(2). 터파기(토사) · 기계90%+인력10%, 보통토사 | 108 | M3 | 0 | 282496 | 436320 | 718816 | 0 | 3613140 | 0 | 3613140 | 0 | -3330644 | 436320 | -2894324
가). 되메우기 및 다짐(토사) · 백호0.7+플레이트콤펙터1.5ton | 3111 | M3 | 0 | 6562469 | 14139495 | 20701964 | 5139372 | 12207564 | 4454952 | 21801888 | -5139372 | -5645095 | 9684543 | -1099924
나). 되메우기및다짐(토사) · 기계90%,인력10%,래머 80KG | 127 | M3 | 0 | 267899 | 577215 | 845114 | 77216 | 1267460 | 55880 | 1400556 | -77216 | -999561 | 521335 | -555442
가). 잔토처리(토사) · 기계100% | 209 | M3 | 0 | 0 | 2110900 | 2110900 | 93423 | 199595 | 70224 | 363242 | -93423 | -199595 | 2040676 | 1747658
가). 고강성 PVC 이중벽관 접합 · 및 부설D150mm, 시공조건B | 88 | M | 0 | 1485046 | 171512 | 1656558 | 20240 | 383680 | 0 | 403920 | -20240 | 1101366 | 171512 | 1252638 | 매칭(문자유사)
나). 고강성 PVC 이중벽관 접합 · 및 부설D300mm, 시공조건B | 430 | M | 0 | 9070593 | 838070 | 9908663 | 227040 | 4306880 | 0 | 4533920 | -227040 | 4763713 | 838070 | 5374743 | 매칭(문자유사)
가). 고강성 PVC 이중벽관 절단 · D150mm | 8 | 개소 | 0 | 67502 | 0 | 67502 | 0 | 429488 | 0 | 429488 | 0 | -361986 | 0 | -361986
나). 고강성 PVC 이중벽관 절단 · D300mm | 11 | 개소 | 0 | 139223 | 0 | 139223 | 0 | 843645 | 0 | 843645 | 0 | -704422 | 0 | -704422
가). 모래부설 · 관기초, 인력 | 179 | M3 | 0 | 3775898 | 0 | 3775898 | 0 | 5988445 | 0 | 5988445 | 0 | -2212547 | 0 | -2212547
가). 원형1호 맨홀 · H=2.63m, 차도 | 15 | 개소 | 12120000 | 2626253 | 3598125 | 18344378 | 0 | 1070655 | 0 | 1070655 | 12120000 | 1555598 | 3598125 | 17273723
가). 고강성 PVC이중벽 지수단관 · D150mm | 8 | EA | 0 | 155255 | 0 | 155255 | 3192 | 156312 | 0 | 159504 | -3192 | -1057 | 0 | -4249
나). 고강성 PVC이중벽 지수단관 · D300mm | 28 | EA | 0 | 756023 | 0 | 756023 | 18536 | 907844 | 0 | 926380 | -18536 | -151821 | 0 | -170357
가). 맨홀이음부 몰탈 · D150, 몰탈 1:2 | 8 | 개소 | 0 | 210947 | 0 | 210947 | 16000 | 303912 | 0 | 319912 | -16000 | -92965 | 0 | -108965
나). 맨홀이음부 몰탈 · D300, 몰탈 1:2 | 28 | 개소 | 0 | 738316 | 0 | 738316 | 214424 | 1118320 | 82880 | 1415624 | -214424 | -380004 | -82880 | -677308
가). 콘크리트타설 · 장비사용, 무근구조물 | 11 | M3 | 0 | 102097 | 199980 | 302077 | 65593 | 557128 | 74030 | 696751 | -65593 | -455031 | 125950 | -394674
나). 거푸집 · 합판4회(보통) | 29 | M2 | 0 | 489390 | 102515 | 591905 | 10962 | 1096374 | 0 | 1107336 | -10962 | -606984 | 102515 | -515431
다). 고강성 PVC 이중벽관 접합 · 및 부설D200mm, 시공조건B | 7 | M | 0 | 123191 | 0 | 123191 | 2175 | 41296 | 0 | 43472 | -2175 | 81895 | 0 | 79720 | 매칭(문자유사)
라). 고강성 PVC 이중벽관 접합 · 및 부설D300mm, 시공조건B | 2 | M | 0 | 44298 | 0 | 44298 | 1109 | 21034 | 0 | 22142 | -1109 | 23265 | 0 | 22156 | 매칭(문자유사)
마). 고강성 PVC 이중벽관 절단 · D200mm | 14 | 개소 | 0 | 118129 | 0 | 118129 | 0 | 650314 | 0 | 650314 | 0 | -532185 | 0 | -532185
바). 고강성 PVC 이중벽관 절단 · D300mm | 7 | 개소 | 0 | 59064 | 0 | 59064 | 0 | 536865 | 0 | 536865 | 0 | -477801 | 0 | -477801
사). 고강성 PVC 이중벽관 이형관 · 접합 D200mm | 21 | 개소 | 0 | 265789 | 0 | 265789 | 0 | 975471 | 0 | 975471 | 0 | -709682 | 0 | -709682 | 매칭(문자유사)
아). 고강성 PVC 이중벽관 이형관 · 접합 D300mm | 14 | 개소 | 0 | 236257 | 0 | 236257 | 0 | 1073730 | 0 | 1073730 | 0 | -837473 | 0 | -837473 | 매칭(문자유사)
자). 고강성PVC이중벽관 이경티 · D300xD200 | 7 | EA | 0 | 88596 | 0 | 88596 | 3633 | 177996 | 0 | 181629 | -3633 | -89400 | 0 | -93033
차). 고강성PVC이중벽관 90 엘보 · D200 | 7 | EA | 0 | 59064 | 0 | 59064 | 3633 | 177996 | 0 | 181629 | -3633 | -118932 | 0 | -122565
1). 하수관내CCTV조사 · 신설(1일:520m) | 430 | M | 0 | 0 | 1520050 | 1520050 | 35260 | 845380 | 130290 | 1010930 | -35260 | -845380 | 1389760 | 509120
2). 관로경고용테이프설치 · 200mmx1m | 644 | M | 325220 | 271696 | 0 | 596916 | 322000 | 644000 | 0 | 966000 | 3220 | -372304 | 0 | -369084
3). 하수관 공기압시험 · D300mm | 9 | 회 | 0 | 0 | 3181500 | 3181500 | 1350000 | 2700000 | 0 | 4050000 | -1350000 | -2700000 | 3181500 | -868500
가). 분기관 표식설치 · ELP D80,L=1.5M | 8 | 개소 | 121200 | 168755 | 0 | 289955 | 50424 | 1680968 | 0 | 1731392 | 70776 | -1512213 | 0 | -1441437
나). 분기관표시못 설치 · D80X110 | 8 | 개소 | 161600 | 168755 | 0 | 330355 | 20800 | 318560 | 20864 | 360224 | 140800 | -149805 | -20864 | -29869
다). 마개 · 150㎜, 파상형경질PE전선관용 | 8 | EA | 80800 | 168755 | 0 | 249555 | 26088 | 349696 | 0 | 375784 | 54712 | -180941 | 0 | -126229
가). 보통시멘트 · 40kg/대 (포장품) | 11 | 대 | 65549 | 0 | 0 | 65549 | 60500 | 0 | 0 | 60500 | 5049 | 0 | 0 | 5049
나). 시멘트운반 · L=30km이내 | 11 | 대 | 0 | 0 | 11110 | 11110 | 0 | 0 | 2200 | 2200 | 0 | 0 | 8910 | 8910
가). 모래 · 강모래, 현장도착도 | 187 | M3 | 4910620 | 0 | 0 | 4910620 | 8415000 | 0 | 0 | 8415000 | -3504380 | 0 | 0 | -3504380
가). 이형철근 · D13M/M 0.995KG/M SD30A | 0.51 | TON | 474107 | 0 | 0 | 474107 | 485520 | 0 | 0 | 485520 | -11413 | 0 | 0 | -11413
나). 이형철근 · D16M/M 1.560KG/M SD30A | 0.587 | TON | 545364 | 0 | 0 | 545364 | 485520 | 0 | 0 | 485520 | 59844 | 0 | 0 | 59844
다). 철근운반비 · L=10km이내 | 1.097 | TON | 0 | 0 | 22159 | 22159 | 0 | 0 | 32910 | 32910 | 0 | 0 | -10751 | -10751
라). 고철(고재) · 중량A | 0.032 | TON | -12800 | 0 | 0 | -12800 | -3200 | 0 | 0 | -3200 | -9600 | 0 | 0 | -9600
가). 레미콘 · 25-21- 8(Mpa) | 32 | M3 | 2844160 | 0 | 0 | 2844160 | 3456000 | 2069568 | 0 | 5525568 | -611840 | -2069568 | 0 | -2681408
나). 레미콘 · 25-18-8(Mpa) | 15 | M3 | 1305930 | 0 | 0 | 1305930 | 1485000 | 970110 | 0 | 2455110 | -179070 | -970110 | 0 | -1149180
가). 고강성PVC이중벽관 · D150mm, 직관 | 15 | 본 | 984750 | 0 | 0 | 984750 | 975000 | 0 | 0 | 975000 | 9750 | 0 | 0 | 9750
나). 고강성PVC이중벽관 · D200mm, 직관 | 2 | 본 | 218160 | 0 | 0 | 218160 | 160000 | 0 | 0 | 160000 | 58160 | 0 | 0 | 58160
다). 고강성PVC이중벽관 · D300mm, 직관 | 75 | 본 | 15907500 | 0 | 0 | 15907500 | 9000000 | 0 | 0 | 9000000 | 6907500 | 0 | 0 | 6907500
가). 맨홀뚜껑(주철제) · Φ648KS, 하수도용(잠금식) | 15 | 조 | 4848000 | 0 | 0 | 4848000 | 0 | 4348395 | 0 | 4348395 | 4848000 | -4348395 | 0 | 499605
[ 3. 오 수 공 소계 ] |  |  | 44900160 | 28501759 | 32304775 | 105706694 | 33225499 | 66613234 | 6316593 | 106155326 | 11674661 | -38111474 | 25988182 | -448632
4. 상 수 공
(1). 터파기(토사) · 기계70%+인력30%, 보통토사 | 113 | M3 | 114130 | 572080 | 114130 | 800340 | 0 | 3780415 | 0 | 3780415 | 114130 | -3208335 | 114130 | -2980075
(2). 터파기(토사) · TYPE-1, 백호1.0, 기계100% | 1901 | M3 | 1920010 | 4812055 | 3840020 | 10572085 | 849747 | 1815455 | 638736 | 3303938 | 1070263 | 2996600 | 3201284 | 7268147
가). 되메우기 및 다짐(토사) · 기계90%,인력10%,래머 80KG | 106 | M3 | 107060 | 268321 | 321180 | 696561 | 64448 | 1057880 | 46640 | 1168968 | 42612 | -789559 | 274540 | -472407
나). 되메우기 및 다짐(토사) · 백호0.7+플레이트콤펙터1.5ton | 1828 | M3 | 1846280 | 7712114 | 1846280 | 11404674 | 3019856 | 7173072 | 2617696 | 12810624 | -1173576 | 539042 | -771416 | -1405950
가). 잔토처리(토사) · 기계100% | 80 | M3 | 0 | 0 | 808000 | 808000 | 35760 | 76400 | 26880 | 139040 | -35760 | -76400 | 781120 | 668960
가). 주철관 부설 및 접합(KP접합 · ) D100mm, 시공조건 B | 135 | M | 409050 | 1822556 | 136350 | 2367956 | 0 | 0 | 0 | 0 | 409050 | 1822556 | 136350 | 2367956 | 매칭(문자유사)
나). 주철관 부설 및 접합(KP접합 · ) D150mm, 시공조건 B | 784 | M | 3325728 | 11245848 | 0 | 14571576 | 0 | 0 | 0 | 0 | 3325728 | 11245848 | 0 | 14571576 | 매칭(문자유사)
가). 주철 이형관 접합(KP접합) · D100mm | 17 | 개소 | 303909 | 717210 | 0 | 1021119 | 4063 | 198798 | 0 | 202861 | 299846 | 518412 | 0 | 818258
나). 주철 이형관 접합(KP접합) · D150mm | 59 | 개소 | 1471873 | 2986967 | 0 | 4458840 | 21122 | 1034860 | 0 | 1055982 | 1450751 | 1952107 | 0 | 3402858
다). 주철 이형관 접합(이탈방지 · 압륜) D100mm | 33 | 개소 | 883245 | 1392231 | 0 | 2275476 | 10263 | 501633 | 0 | 511896 | 872982 | 890598 | 0 | 1763580 | 매칭(문자유사)
라). 주철 이형관 접합(이탈방지 · 압륜) D150mm | 76 | 개소 | 2701952 | 3847619 | 0 | 6549571 | 35416 | 1732876 | 0 | 1768292 | 2666536 | 2114743 | 0 | 4781279 | 매칭(문자유사)
가). 플랜지 접합 · D100mm | 12 | 개소 | 86052 | 202506 | 0 | 288558 | 3972 | 198840 | 0 | 202812 | 82080 | 3666 | 0 | 85746
나). 플랜지 접합 · D150mm | 33 | 개소 | 389961 | 835338 | 0 | 1225299 | 66000 | 1253637 | 0 | 1319637 | 323961 | -418299 | 0 | -94338
가). 주철관 절단 · D100mm | 57 | 개소 | 0 | 961905 | 0 | 961905 | 103626 | 1968723 | 0 | 2072349 | -103626 | -1006818 | 0 | -1110444
나). 주철관 절단 · D150mm | 18 | 개소 | 0 | 455639 | 0 | 455639 | 36000 | 683802 | 0 | 719802 | -36000 | -228163 | 0 | -264163
가). 스테인리스관 접합및부설 · D=25mm | 32 | M | 0 | 81003 | 0 | 81003 | 110400 | 0 | 0 | 110400 | -110400 | 81003 | 0 | -29397
나). 스테인리스관 접합및부설 · D=50mm | 49 | M | 0 | 165380 | 0 | 165380 | 111230 | 0 | 0 | 111230 | -111230 | 165380 | 0 | 54150
가). 스테인리스관 나사 접합 · D=25mm | 6 | 개소 | 0 | 75940 | 0 | 75940 | 0 | 0 | 0 | 0 | 0 | 75940 | 0 | 75940
나). 스테인리스관 나사 접합 · D=50mm | 16 | 개소 | 0 | 270008 | 0 | 270008 | 0 | 0 | 0 | 0 | 0 | 270008 | 0 | 270008
다). 스테인리스관 슬립인조인트 · 접합 D=25mm | 12 | 개소 | 0 | 202506 | 0 | 202506 | 0 | 0 | 0 | 0 | 0 | 202506 | 0 | 202506 | 매칭(문자유사)
라). 스테인리스관 슬립인조인트 · 접합 D=50mm | 32 | 개소 | 0 | 810025 | 0 | 810025 | 0 | 0 | 0 | 0 | 0 | 810025 | 0 | 810025 | 매칭(문자유사)
가). 스테인리스관 절단 · D=25mm | 3 | 개소 | 0 | 17719 | 0 | 17719 | 0 | 0 | 0 | 0 | 0 | 17719 | 0 | 17719
나). 스테인리스관 절단 · D=50mm | 8 | 개소 | 0 | 67502 | 0 | 67502 | 0 | 0 | 0 | 0 | 0 | 67502 | 0 | 67502
가). 새들붙이분수전(단수천공) · D100mmX25mm | 2 | 개소 | 101000 | 84378 | 0 | 185378 | 37106 | 366486 | 25790 | 429382 | 63894 | -282108 | -25790 | -244004
나). 새들붙이분수전(단수천공) · D150mmX25mm | 1 | 개소 | 55550 | 42189 | 0 | 97739 | 20742 | 210995 | 13451 | 245188 | 34808 | -168806 | -13451 | -147449
다). 새들붙이분수전(단수천공) · D150mmX50mm | 8 | 개소 | 1090800 | 337510 | 0 | 1428310 | 165936 | 1687960 | 107608 | 1961504 | 924864 | -1350450 | -107608 | -533194
가). 게이트밸브 설치 · D=25mm, 청동 | 3 | 개소 | 136350 | 63283 | 0 | 199633 | 3315 | 49386 | 4959 | 57660 | 133035 | 13897 | -4959 | 141973
나). 게이트밸브 설치 · D=50mm, 청동 | 8 | 개소 | 969600 | 337510 | 0 | 1307110 | 1152 | 115552 | 0 | 116704 | 968448 | 221958 | 0 | 1190406
가). 제수변 접합 및 부설 · 100㎜ | 11 | 개소 | 111100 | 556892 | 111100 | 779092 | 0 | 348007 | 0 | 348007 | 111100 | 208885 | 111100 | 431085
나). 제수변 접합 및 부설 · 150㎜ | 8 | 개소 | 80800 | 540017 | 161600 | 782417 | 0 | 429488 | 0 | 429488 | 80800 | 110529 | 161600 | 352929
가). 공기밸브 접합 및 부설 · 100㎜ | 1 | 개소 | 10100 | 42189 | 0 | 52289 | 0 | 31637 | 0 | 31637 | 10100 | 10552 | 0 | 20652
가). 지상식소화전 · 쌍구, D100mm | 7 | 개소 | 3464300 | 2953216 | 2121000 | 8538516 | 12726 | 241773 | 0 | 254499 | 3451574 | 2711443 | 2121000 | 8284017
나). 소화전보호틀 · 600x600x750xø76A, Steel | 7 | 개소 | 1272600 | 1181287 | 353500 | 2807387 | 525000 | 175000 | 175000 | 875000 | 747600 | 1006287 | 178500 | 1932387
(1). 차선도색(융착식,수동식),신 · 설구간 문자,기호, 백색 | 1 | M2 | 5050 | 8438 | 2020 | 15508 | 21956 | 5987 | 724 | 28667 | -16906 | 2451 | 1296 | -13159 | 매칭(문자유사)
(2). 차선도색(융착식,수동식),신 · 설구간 문자,기호, 적색 | 23 | M2 | 116150 | 194069 | 46460 | 356679 | 504988 | 137701 | 16652 | 659341 | -388838 | 56368 | 29808 | -302662 | 매칭(문자유사)
라). 소화용수표지판 · 원형 | 7 | 개소 | 707000 | 590643 | 353500 | 1651143 | 40103 | 1797572 | 24829 | 1862504 | 666897 | -1206929 | 328671 | -211361
가). 초음파유량계설치 · D150mm, TM/TC포함 | 1 | 개소 | 12604800 | 84378 | 505000 | 13194178 | 2000 | 37989 | 0 | 39989 | 12602800 | 46389 | 505000 | 13154189
가). 제수변실 · 2.50×2.00 | 1 | 개소 | 1010000 | 3375104 | 1010000 | 5395104 | 75000 | 45000 | 35000 | 155000 | 935000 | 3330104 | 975000 | 5240104
나). 원형제수변실(D100mm) · D800, 흄관 | 1 | 개소 | 303000 | 84378 | 101000 | 488378 | 13953 | 609212 | 9169 | 632334 | 289047 | -524834 | 91831 | -143956
다). 원형제수변실(D150mm) · D800, 흄관 | 3 | 개소 | 909000 | 253133 | 303000 | 1465133 | 41859 | 1827636 | 27507 | 1897002 | 867141 | -1574503 | 275493 | -431869
가). 공기변실 · 1.20×1.20 | 1 | 개소 | 505000 | 1687552 | 505000 | 2697552 | 0 | 0 | 0 | 0 | 505000 | 1687552 | 505000 | 2697552
가). 이토변실 · 1.20×1.20 | 2 | 개소 | 1010000 | 3375104 | 1010000 | 5395104 | 0 | 0 | 0 | 0 | 1010000 | 3375104 | 1010000 | 5395104
가). 유량계실 · 3.00×1.80 | 1 | 개소 | 1010000 | 3375104 | 1010000 | 5395104 | 0 | 0 | 0 | 0 | 1010000 | 3375104 | 1010000 | 5395104
(1). 지수전 보호통 · D25mm | 3 | 개소 | 51510 | 126566 | 3030 | 181106 | 18909 | 630363 | 0 | 649272 | 32601 | -503797 | 3030 | -468166
(2). 지수전 보호통 · D50mm | 8 | 개소 | 137360 | 337510 | 16160 | 491030 | 5632 | 281744 | 0 | 287376 | 131728 | 55766 | 16160 | 203654
(1). 제수변보호통설치 · D100mm | 7 | 개소 | 120190 | 295322 | 70700 | 486212 | 7014 | 350826 | 0 | 357840 | 113176 | -55504 | 70700 | 128372
(2). 제수변보호통설치 · D150mm | 2 | 개소 | 34340 | 84378 | 40400 | 159118 | 4000 | 75978 | 0 | 79978 | 30340 | 8400 | 40400 | 79140
가). 분기관 표식설치 · ELP D80,L=1.5M | 11 | 개소 | 55550 | 232038 | 55550 | 343138 | 69333 | 2311331 | 0 | 2380664 | -13783 | -2079293 | 55550 | -2037526
나). 분기관표시못 설치 · D80X110 | 57 | 개소 | 460560 | 4809524 | 0 | 5270084 | 148200 | 2269740 | 148656 | 2566596 | 312360 | 2539784 | -148656 | 2703488
다). 관로경고용테이프 · 200mmx1m | 1379 | M | 696395 | 581784 | 0 | 1278179 | 689500 | 1379000 | 0 | 2068500 | 6895 | -797216 | 0 | -790321
가). 통수시험 | 919 | M | 928190 | 1163145 | 928190 | 3019525 | 0 | 0 | 0 | 0 | 928190 | 1163145 | 928190 | 3019525
나). 물사용량 · 일반용 | 150 | M3 | 303000 | 0 | 0 | 303000 | 0 | 0 | 0 | 0 | 303000 | 0 | 0 | 303000
가). 수압시험비 · D100mm | 1 | 회 | 0 | 42189 | 252500 | 294689 | 0 | 0 | 0 | 0 | 0 | 42189 | 252500 | 294689
나). 수압시험비 · D150mm | 4 | 회 | 0 | 168755 | 1212000 | 1380755 | 0 | 0 | 0 | 0 | 0 | 168755 | 1212000 | 1380755
가). 레미콘 · 25-21-12(Mpa) | 2 | M3 | 182204 | 0 | 0 | 182204 | 230000 | 0 | 0 | 230000 | -47796 | 0 | 0 | -47796
나). 레미콘 · 25-21- 8(Mpa) | 35 | M3 | 3110800 | 0 | 0 | 3110800 | 3780000 | 0 | 0 | 3780000 | -669200 | 0 | 0 | -669200
다). 레미콘 · 25-18-8(Mpa) | 6 | M3 | 522372 | 0 | 0 | 522372 | 594000 | 0 | 0 | 594000 | -71628 | 0 | 0 | -71628
가). 이형철근 · D13M/M 0.995KG/M SD30A | 1.64 | TON | 1524581 | 0 | 0 | 1524581 | 1561280 | 0 | 0 | 1561280 | -36699 | 0 | 0 | -36699
나). 이형철근 · D16M/M 1.560KG/M SD30A | 2.53 | TON | 2350549 | 0 | 0 | 2350549 | 2408560 | 0 | 0 | 2408560 | -58011 | 0 | 0 | -58011
다). 철근운반비 · L=10km이내 | 4.16 | TON | 0 | 0 | 84032 | 84032 | 0 | 0 | 124800 | 124800 | 0 | 0 | -40768 | -40768
라). 고철(고재) · 중량A | 0.08 | TON | -32000 | 0 | 0 | -32000 | -8000 | 0 | 0 | -8000 | -24000 | 0 | 0 | -24000
가). 보통시멘트 · 40kg/대 (포장품) | 73 | 대 | 435007 | 0 | 0 | 435007 | 401500 | 0 | 0 | 401500 | 33507 | 0 | 0 | 33507
나). 시멘트운반 · L=30km이내 | 73 | 대 | 0 | 0 | 73730 | 73730 | 0 | 0 | 14600 | 14600 | 0 | 0 | 59130 | 59130
가). 모래 · 강모래, 현장도착도 | 4 | M3 | 105040 | 0 | 0 | 105040 | 180000 | 0 | 0 | 180000 | -74960 | 0 | 0 | -74960
나). 쇄석자갈 · Φ25mm, 현장도착도 | 5 | M3 | 131300 | 0 | 0 | 131300 | 225000 | 90320 | 52480 | 367800 | -93700 | -90320 | -52480 | -236500
다). 쇄석자갈 · Φ40mm, 현장도착도 | 1 | M3 | 26260 | 0 | 0 | 26260 | 40000 | 4036 | 947 | 44983 | -13740 | -4036 | -947 | -18723
라). 잡석 · Φ50mm, 현장도착도 | 5 | M3 | 90900 | 0 | 0 | 90900 | 200000 | 0 | 0 | 200000 | -109100 | 0 | 0 | -109100
마). 잡석 · Φ150mm이하, 현장도착도 | 1 | M3 | 18180 | 0 | 0 | 18180 | 40000 | 0 | 0 | 40000 | -21820 | 0 | 0 | -21820
가). 수도용닥타일주철관(직관) · 100㎜ x 5ｍ (KP시멘트,2종) | 24 | 본 | 5744880 | 0 | 0 | 5744880 | 143280 | 593016 | 135816 | 872112 | 5601600 | -593016 | -135816 | 4872768
나). 수도용닥타일주철관(직관) · 150㎜ x 6ｍ (KP시멘트,2종) | 135 | 본 | 49904100 | 0 | 0 | 49904100 | 805950 | 3335715 | 763965 | 4905630 | 49098150 | -3335715 | -763965 | 44998470
다). 수도용닥타일이형관 · 시멘트라이닝 | 1977 | KG | 6988695 | 0 | 0 | 6988695 | 0 | 0 | 0 | 0 | 6988695 | 0 | 0 | 6988695
라). 주철관운반비 · 공장--->현장, L=160KM | 46 | TON | 0 | 0 | 929200 | 929200 | 0 | 0 | 0 | 0 | 0 | 0 | 929200 | 929200
가). 스테인레스강관 · D25 | 39 | M | 157560 | 0 | 0 | 157560 | 39390 | 398034 | 0 | 437424 | 118170 | -398034 | 0 | -279864
나). 스테인레스강관 · D50 | 51 | M | 360570 | 0 | 0 | 360570 | 81906 | 330021 | 59568 | 471495 | 278664 | -330021 | -59568 | -110925
다). 분수전연결용주름마디강관( · STS) D25 × 1.0 | 3 | EA | 54540 | 0 | 0 | 54540 | 48030 | 0 | 0 | 48030 | 6510 | 0 | 0 | 6510 | 매칭(문자유사)
라). 분수전연결용주름마디강관( · STS) D50 × 1.0 | 8 | EA | 339360 | 0 | 0 | 339360 | 128080 | 0 | 0 | 128080 | 211280 | 0 | 0 | 211280 | 매칭(문자유사)
마). 밸브소켓(슬립인조인트) · D25 | 3 | EA | 39390 | 0 | 0 | 39390 | 47550 | 2377629 | 0 | 2425179 | -8160 | -2377629 | 0 | -2385789
바). 밸브소켓(슬립인조인트) · D50 | 8 | EA | 202000 | 0 | 0 | 202000 | 207056 | 10353192 | 0 | 10560248 | -5056 | -10353192 | 0 | -10358248
사). 연결유니온 · D25 | 3 | EA | 15150 | 0 | 0 | 15150 | 47550 | 2377629 | 0 | 2425179 | -32400 | -2377629 | 0 | -2410029
아). 연결유니온 · D50 | 8 | EA | 96960 | 0 | 0 | 96960 | 207056 | 10353192 | 0 | 10560248 | -110096 | -10353192 | 0 | -10463288
자). 프러그(슬립인조인트) · D25 | 3 | * | 33330 | 0 | 0 | 33330 | 47550 | 2377629 | 0 | 2425179 | -14220 | -2377629 | 0 | -2391849
차). 프러그(슬립인조인트) · D50 | 8 | EA | 161600 | 0 | 0 | 161600 | 207056 | 10353192 | 0 | 10560248 | -45456 | -10353192 | 0 | -10398648
가). 소프트실제수밸브 · 100㎜ | 11 | EA | 1877590 | 0 | 0 | 1877590 | 35871 | 480832 | 0 | 516703 | 1841719 | -480832 | 0 | 1360887
나). 소프트실제수밸브 · 150㎜ | 8 | EA | 2690640 | 0 | 0 | 2690640 | 26088 | 349696 | 0 | 375784 | 2664552 | -349696 | 0 | 2314856
다). 급속공기밸브(수도용) · 100A | 1 | EA | 219170 | 0 | 0 | 219170 | 2490 | 0 | 0 | 2490 | 216680 | 0 | 0 | 216680
가). 맨홀뚜껑(주철제) · Φ648x250, KS, 상수도용 | 9 | 조 | 3954150 | 0 | 0 | 3954150 | 0 | 2609037 | 0 | 2609037 | 3954150 | -2609037 | 0 | 1345113
[ 4. 상 수 공 소계 ] |  |  | 123123423 | 66530058 | 18324632 | 207978113 | 18607570 | 83275924 | 5071473 | 106954967 | 104515853 | -16745866 | 13253159 | 101023146
5. 포 장 공
가). 구조물터파기(토사) · 기계90%+인력10%, 보통토사 | 66 | M3 | 0 | 116947 | 233310 | 350257 | 0 | 2208030 | 0 | 2208030 | 0 | -2091083 | 233310 | -1857773
가). 되메우기및다짐(토사) · 기계90%+인력10%,래머 80KG | 60 | M3 | 0 | 126566 | 272700 | 399266 | 36480 | 598800 | 26400 | 661680 | -36480 | -472234 | 246300 | -262414
가). 잔토처리(토사) · 기계100% | 7 | M3 | 0 | 0 | 70700 | 70700 | 3129 | 6685 | 2352 | 12166 | -3129 | -6685 | 68348 | 58534
1). 아스팔트 표층 기계포설(대형 · 장비) 3.0m≤B, T=5cm | 6959 | M2 | 0 | 1470866 | 21788629 | 23259495 | 1231743 | 8691791 | 2164249 | 12087783 | -1231743 | -7220925 | 19624380 | 11171712 | 매칭(문자유사)
2). 아스팔트 중간층 기계포설(대 · 형장비) 3.0m≤B, T=5cm | 4880 | M2 | 0 | 1031445 | 15279280 | 16310725 | 863760 | 6095120 | 1517680 | 8476560 | -863760 | -5063675 | 13761600 | 7834165 | 매칭(문자유사)
3). 아스팔트 기층 기계포설(대형 · 장비) 3.0m≤B, T=15cm, 2회 | 6952 | M2 | 0 | 1469387 | 21766712 | 23236099 | 0 | 0 | 0 | 0 | 0 | 1469387 | 21766712 | 23236099 | 매칭(문자유사)
4). 텍코팅(기계식) · RSC-4:45ℓ/a, 2회 | 4880 | M2 | 0 | 0 | 2464400 | 2464400 | 53680 | 175680 | 4880 | 234240 | -53680 | -175680 | 2459520 | 2230160
5). 텍코팅(기계식) · RSC-4:45ℓ/a | 2079 | M2 | 0 | 0 | 1049895 | 1049895 | 22869 | 74844 | 2079 | 99792 | -22869 | -74844 | 1047816 | 950103
6). 프라임코팅(기계식) · RSC-3:150ℓ/a | 6945 | M2 | 0 | 0 | 3507225 | 3507225 | 76395 | 250020 | 6945 | 333360 | -76395 | -250020 | 3500280 | 3173865
7). 보조기층(기계시공) · 본선포장, T=20cm | 1625 | M3 | 0 | 2056704 | 7385625 | 9442329 | 3601000 | 12241125 | 3724500 | 19566625 | -3601000 | -10184421 | 3661125 | -10124296
가). 보도용블럭포장(소형) · A-TYPE, T=8㎝이하 | 2645 | M2 | 0 | 33476817 | 6064985 | 39541802 | 1576420 | 18977875 | 1695445 | 22249740 | -1576420 | 14498942 | 4369540 | 17292062
나). 보조기층(인력식) · 소규모장비 | 290 | M3 | 0 | 367043 | 1318050 | 1685093 | 382800 | 3253800 | 441090 | 4077690 | -382800 | -2886757 | 876960 | -2392597
가). 보도용블럭포장(유도블록) · A-TYPE, T=6㎝이하 | 26 | M2 | 0 | 285196 | 59618 | 344814 | 11570 | 36452 | 20358 | 68380 | -11570 | 248744 | 39260 | 276434
나). 보도용블럭포장(점자블록) · A-TYPE, T=6㎝이하 | 57 | M2 | 0 | 625238 | 130701 | 755939 | 25365 | 79914 | 44631 | 149910 | -25365 | 545324 | 86070 | 606029
다). 보조기층(인력식) · T=10cm, 소규모장비 | 9 | M3 | 0 | 11391 | 40905 | 52296 | 11880 | 100980 | 13689 | 126549 | -11880 | -89589 | 27216 | -74253
1). 미끄럼방지공 · 전면식 | 1612 | M2 | 10582780 | 19042339 | 4884360 | 34509479 | 8864388 | 114956556 | 4990752 | 128811696 | 1718392 | -95914217 | -106392 | -94302217
1). 아스팔트 표층 기계포설(대형 · 장비) 3.0m≤B, T=10cm | 79 | M2 | 0 | 675229 | 1565464 | 2240693 | 13983 | 98671 | 24569 | 137223 | -13983 | 576558 | 1540895 | 2103470 | 매칭(문자유사)
2). 텍코팅(기계식) · RSC-4:45ℓ/a | 256 | M2 | 0 | 0 | 129280 | 129280 | 2816 | 9216 | 256 | 12288 | -2816 | -9216 | 129024 | 116992
3). 차선도색(융착식,수동식),신설 · 구간 백색-실선 | 64 | M2 | 420160 | 459014 | 64640 | 943814 | 1405184 | 383168 | 46336 | 1834688 | -985024 | 75846 | 18304 | -890874 | 매칭(문자유사)
4). 차선도색(융착식,수동식),신설 · 구간 황색-실선 | 64 | M2 | 420160 | 459014 | 64640 | 943814 | 1405184 | 383168 | 46336 | 1834688 | -985024 | 75846 | 18304 | -890874 | 매칭(문자유사)
5). 차선도색(차로밑그림),신설구 · 간 실선 | 128 | M2 | 0 | 486015 | 129280 | 615295 | 619520 | 446976 | 31616 | 1098112 | -619520 | 39039 | 97664 | -482817 | 매칭(문자유사)
1). 아스팔트 표층 기계포설(대형 · 장비) 3.0m≤B, T=5cm | 96 | M2 | 0 | 820531 | 1902336 | 2722867 | 16992 | 119904 | 29856 | 166752 | -16992 | 700627 | 1872480 | 2556115 | 매칭(문자유사)
2). 텍코팅(기계식) · RSC-4:45ℓ/a | 193 | M2 | 0 | 0 | 97465 | 97465 | 2123 | 6948 | 193 | 9264 | -2123 | -6948 | 97272 | 88201
3). 미끄럼방지공 · 전면식 | 48 | M2 | 315120 | 567018 | 145440 | 1027578 | 263952 | 3423024 | 148608 | 3835584 | 51168 | -2856006 | -3168 | -2808006
4). 차선도색(융착식,수동식),신설 · 구간 횡단보도,주차장 | 24 | M2 | 157560 | 222757 | 24240 | 404557 | 526944 | 143688 | 17376 | 688008 | -369384 | 79069 | 6864 | -283451 | 매칭(문자유사)
5). 차선도색(융착식,수동식),신설 · 구간 문자,기호 | 2 | M2 | 13130 | 18563 | 2020 | 33713 | 43912 | 11974 | 1448 | 57334 | -30782 | 6589 | 572 | -23621 | 매칭(문자유사)
6). 차선도색(차로밑그림),신설구 · 간 횡단보도,주차장 | 24 | M2 | 157560 | 222757 | 24240 | 404557 | 116160 | 83808 | 5928 | 205896 | 41400 | 138949 | 18312 | 198661 | 매칭(문자유사)
7). 차선도색(차로밑그림),신설구 · 간 문자,기호 | 2 | M2 | 0 | 7594 | 0 | 7594 | 9680 | 6984 | 494 | 17158 | -9680 | 610 | -494 | -9564 | 매칭(문자유사)
가). 보차도경계석 설치 · 180×200×1000, A-TYPE(직선구간 | 1235 | M | 0 | 14588889 | 6062615 | 20651504 | 813865 | 8257210 | 644670 | 9715745 | -813865 | 6331679 | 5417945 | 10935759
나). 보차도경계석 설치 · 180×200×1000, A-TYPE(곡선구간 | 114 | M | 0 | 1346667 | 559626 | 1906293 | 87894 | 891822 | 69540 | 1049256 | -87894 | 454845 | 490086 | 857037
다). 보차도경계석 설치(경사)18 · 0×200~100×1000, A-TYPE(곡선구 | 84 | M | 0 | 992281 | 412356 | 1404637 | 64764 | 657132 | 51240 | 773136 | -64764 | 335149 | 361116 | 631501 | 매칭(문자유사)
라). 보차도경계석 설치(낮춤) · 180×100×1000, A-TYPE(곡선구간 | 113 | M | 0 | 1334854 | 554717 | 1889571 | 87123 | 883999 | 68930 | 1040052 | -87123 | 450855 | 485787 | 849519
가). 도로경계석 설치 · 120×120×1000, A-TYPE(직선구간 | 1297 | M | 0 | 13132531 | 4584895 | 17717426 | 854723 | 8671742 | 677034 | 10203499 | -854723 | 4460789 | 3907861 | 7513927
가). 교통안전표지판(삼각)(과속 · 방지턱) 1변 900 MM | 6 | 개 | 533280 | 253133 | 0 | 786413 | 60984 | 2318706 | 60426 | 2440116 | 472296 | -2065573 | -60426 | -1653703 | 매칭(문자유사)
나). 교통안전표지판(오각)(횡단 · 보도6)00×200×600mm, 횡단보도 | 6 | 개 | 533280 | 253133 | 0 | 786413 | 60984 | 2318706 | 60426 | 2440116 | 472296 | -2065573 | -60426 | -1653703 | 매칭(문자유사)
다). 교통안전표지판(오각+삼1각변) · (9횡00단m보m도+1+변과 9속0방0m지m턱,6)00×200×60 | 0 | 개 | 161600 | 42189 | 0 | 203789 | 10164 | 386451 | 10071 | 406686 | 151436 | -344262 | -10071 | -202897 | 매칭(문자유사 0.94)
라). 교통안전표지판(사각)(주차 · 장) 600mmx600mm | 2 | 개 | 161600 | 84378 | 0 | 245978 | 33020 | 0 | 0 | 33020 | 128580 | 84378 | 0 | 212958 | 매칭(문자유사)
마). 교통안전표지판(삼각)(오르 · 막경사) 1변 900 MM | 1 | 개 | 88880 | 42189 | 0 | 131069 | 10164 | 386451 | 10071 | 406686 | 78716 | -344262 | -10071 | -275617 | 매칭(문자유사)
바). 교통안전표지판(삼각)(내리 · 막경사) 1변 900 MM | 1 | 개 | 88880 | 42189 | 0 | 131069 | 10164 | 386451 | 10071 | 406686 | 78716 | -344262 | -10071 | -275617 | 매칭(문자유사)
사). 교통안전표지판(삼각+삼각) · (우로1굽변은 9도00로 M+과M+속1방변지 90턱0) MM | 1 | 개 | 88880 | 42189 | 0 | 131069 | 11023 | 423623 | 10917 | 445563 | 77857 | -381434 | -10917 | -314494 | 매칭(문자유사)
아). 교통안전표지판(오각+삼1각변) · (9횡00단m보m도+1+변좌 9로0굽0m은m도,6로00)×200×60 | 0 | 개 | 101000 | 42189 | 0 | 143189 | 10164 | 386451 | 10071 | 406686 | 90836 | -344262 | -10071 | -263497 | 매칭(문자유사 0.94)
자). 갈매기표지판 · AL 450×600 | 4 | 개 | 343400 | 168755 | 0 | 512155 | 26276 | 668592 | 27504 | 722372 | 317124 | -499837 | -27504 | -210217
가). 차선도색(페인트,기계식),신 · 설구간 황색-실선 | 111 | M2 | 728715 | 796103 | 112110 | 1636928 | 537240 | 387612 | 27417 | 952269 | 191475 | 408491 | 84693 | 684659 | 매칭(문자유사)
나). 차선도색(페인트,기계식),신 · 설구간 백색-실선 | 214 | M2 | 1404910 | 1534829 | 216140 | 3155879 | 1035760 | 747288 | 52858 | 1835906 | 369150 | 787541 | 163282 | 1319973 | 매칭(문자유사)
다). 차선도색(페인트,기계식),신 · 설구간 백색-파선 | 1 | M2 | 6565 | 7172 | 1010 | 14747 | 4840 | 3492 | 247 | 8579 | 1725 | 3680 | 763 | 6168 | 매칭(문자유사)
라). 차선도색(융착식,수동식),신 · 설구간 횡단보도,주차장 | 211 | M2 | 1385215 | 1513312 | 213110 | 3111637 | 4632716 | 1263257 | 152764 | 6048737 | -3247501 | 250055 | 60346 | -2937100 | 매칭(문자유사)
마). 차선도색(융착식,수동식),신 · 설구간 문자,기호 | 26 | M2 | 170690 | 186475 | 26260 | 383425 | 570856 | 155662 | 18824 | 745342 | -400166 | 30813 | 7436 | -361917 | 매칭(문자유사)
바). 차선도색(차로밑그림),신설 · 구간 실선 | 324 | M2 | 2127060 | 1230226 | 327240 | 3684526 | 1568160 | 1131408 | 80028 | 2779596 | 558900 | 98818 | 247212 | 904930 | 매칭(문자유사)
사). 차선도색(차로밑그림),신설 · 구간 파선 | 1 | M2 | 6565 | 3797 | 1010 | 11372 | 4840 | 3492 | 247 | 8579 | 1725 | 305 | 763 | 2793 | 매칭(문자유사)
아). 차선도색(차로밑그림),신설 · 구간 횡단보도,주차장 | 211 | M2 | 1385215 | 801165 | 213110 | 2399490 | 1021240 | 736812 | 52117 | 1810169 | 363975 | 64353 | 160993 | 589321 | 매칭(문자유사)
자). 차선도색(차로밑그림),신설 · 구간 문자,기호 | 26 | M2 | 170690 | 98722 | 26260 | 295672 | 125840 | 90792 | 6422 | 223054 | 44850 | 7930 | 19838 | 72618 | 매칭(문자유사)
가). 도로표지병설치 · 양면 | 41 | 개 | 1863450 | 1210819 | 207050 | 3281319 | 10865 | 217956 | 0 | 228821 | 1852585 | 992863 | 207050 | 3052498
나). 도로반사경(1면) · Ø 800 mm, STS | 6 | 개 | 1818000 | 759398 | 0 | 2577398 | 96060 | 0 | 0 | 96060 | 1721940 | 759398 | 0 | 2481338
다). 탄성볼라드 · Ø130×1,050mm | 25 | 개소 | 6312500 | 2109440 | 1262500 | 9684440 | 2125000 | 1125000 | 375000 | 3625000 | 4187500 | 984440 | 887500 | 6059440
라). 시멘트운반 · L=30km이내 | 10 | 대 | 0 | 0 | 10100 | 10100 | 0 | 0 | 2000 | 2000 | 0 | 0 | 8100 | 8100
1). 레미콘 · 25-21- 8(Mpa) | 188 | M3 | 16709440 | 0 | 0 | 16709440 | 20304000 | 12158712 | 0 | 32462712 | -3594560 | -12158712 | 0 | -15753272
2). 레미콘 · 25-18- 8(Mpa) | 42 | M3 | 3656604 | 0 | 0 | 3656604 | 4158000 | 2716308 | 0 | 6874308 | -501396 | -2716308 | 0 | -3217704
3). 보통시멘트 · 40kg/대 (포장품) | 10 | 대 | 59590 | 0 | 0 | 59590 | 55000 | 0 | 0 | 55000 | 4590 | 0 | 0 | 4590
4). 모래 · 강모래, 현장도착도 | 88 | M3 | 2310880 | 0 | 0 | 2310880 | 3960000 | 9993632 | 0 | 13953632 | -1649120 | -9993632 | 0 | -11642752
5). 혼합골재(보조기층용) · Φ40mm, 현장도착도 | 311 | M3 | 5653980 | 0 | 0 | 5653980 | 410520 | 3489420 | 473031 | 4372971 | 5243460 | -3489420 | -473031 | 1281009
6). 혼합골재(보조기층용) · Φ80mm이하, 현장도착도 | 1014 | M3 | 18434520 | 0 | 0 | 18434520 | 1338480 | 11377080 | 1542294 | 14257854 | 17096040 | -11377080 | -1542294 | 4176666
7). 혼합골재(보조기층용)(순환골 · 재) Φ80mm이하, 현장도착도 | 676 | M3 | 12289680 | 0 | 0 | 12289680 | 892320 | 7584720 | 1028196 | 9505236 | 11397360 | -7584720 | -1028196 | 2784444 | 매칭(문자유사)
8). 아스팔트(유제) · RS(C)-3 (200ℓ) | 54 | D/M | 14725800 | 0 | 0 | 14725800 | 8349480 | 0 | 0 | 8349480 | 6376320 | 0 | 0 | 6376320
9). 아스팔트(유제) · RS(C)-4 (200ℓ) | 46 | D/M | 12544200 | 0 | 0 | 12544200 | 7112520 | 0 | 0 | 7112520 | 5431680 | 0 | 0 | 5431680
10). 아스팔트콘크리트 · #78 표층용 | 880 | TON | 89768800 | 0 | 0 | 89768800 | 105600000 | 6600000 | 10560000 | 122760000 | -15831200 | -6600000 | -10560000 | -32991200
11). 아스팔트콘크리트 · #67 중간층용 | 702 | TON | 67356900 | 0 | 0 | 67356900 | 77220000 | 5265000 | 8424000 | 90909000 | -9863100 | -5265000 | -8424000 | -23552100
12). 아스팔트콘크리트 · #467 기층용 | 669 | TON | 61487790 | 0 | 0 | 61487790 | 73590000 | 5017500 | 8028000 | 86635500 | -12102210 | -5017500 | -8028000 | -25147710
13). 아스팔트콘크리트(재생) · #467 기층용(안정처리제) | 1501 | TON | 128860850 | 0 | 0 | 128860850 | 135090000 | 11257500 | 18012000 | 164359500 | -6229150 | -11257500 | -18012000 | -35498650
14). 보차도경계석(화강석) · 180x200x1000㎜ (직선) | 1272 | EA | 23124960 | 0 | 0 | 23124960 | 838248 | 8504592 | 663984 | 10006824 | 22286712 | -8504592 | -663984 | 13118136
15). 보차도경계석(화강석) · 180x200x1000㎜ (곡선) | 117 | EA | 3190590 | 0 | 0 | 3190590 | 90207 | 915291 | 71370 | 1076868 | 3100383 | -915291 | -71370 | 2113722
16). 횡단보도경계석(화강석)(경사 · 1)80x200∼100x1000㎜ (곡선경사) | 87 | EA | 2548230 | 0 | 0 | 2548230 | 2436000 | 1044000 | 696000 | 4176000 | 112230 | -1044000 | -696000 | -1627770 | 매칭(문자유사)
17). 횡단보도경계석(화강석)(낮춤 · ) 180x100x1000㎜ (곡선) | 116 | EA | 1991720 | 0 | 0 | 1991720 | 89436 | 907468 | 70760 | 1067664 | 1902284 | -907468 | -70760 | 924056 | 매칭(문자유사)
18). 도로경계석(화강석) · 120x120x1000㎜ (직선), 국산 | 1336 | EA | 11469560 | 0 | 0 | 11469560 | 880424 | 8932496 | 697392 | 10510312 | 10589136 | -8932496 | -697392 | 959248
19). 보도블록(인조화강) · 200x200x60, 투수 | 2750 | M2 | 34996500 | 0 | 0 | 34996500 | 49500000 | 41250000 | 27500000 | 118250000 | -14503500 | -41250000 | -27500000 | -83253500
20). 장애인용보도 선형블록 · 300x300x60, 고강도, 논슬립 | 300 | EA | 1151400 | 0 | 0 | 1151400 | 0 | 0 | 0 | 0 | 1151400 | 0 | 0 | 1151400
21). 장애인용보도 점형블록 · 300x300x60, 고강도, 논슬립 | 657 | EA | 2521566 | 0 | 0 | 2521566 | 0 | 0 | 0 | 0 | 2521566 | 0 | 0 | 2521566
[ 5. 포 장 공 소계 ] |  |  | 546400405 | 106635454 | 105256249 | 758292108 | 526977293 | 342379027 | 95253988 | 964610308 | 19423112 | -235743573 | 10002261 | -206318200
6. 구조물공
1). 콘크리트타설 · 장비사용, 철근구조물 | 131 | M3 | 0 | 1547485 | 1627413 | 3174898 | 781153 | 6634888 | 881630 | 8297671 | -781153 | -5087403 | 745783 | -5122773
2). 콘크리트타설 · 장비사용, 무근구조물 | 16 | M3 | 0 | 175505 | 177760 | 353265 | 95408 | 810368 | 107680 | 1013456 | -95408 | -634863 | 70080 | -660191
3). 철근가공조립(현장) · TYPE-1-1 | 9.623 | TON | 728942 | 4465811 | 826134 | 6020887 | 446632 | 14366696 | 0 | 14813329 | 282310 | -9900885 | 826134 | -8792441
4). 문양거푸집 · 판넬 | 136 | M2 | 728008 | 2065564 | 274720 | 3068292 | 1156000 | 2674168 | 0 | 3830168 | -427992 | -608604 | 274720 | -761876
5). 거푸집 · 합판4회(보통) | 244 | M2 | 2341180 | 6588204 | 492880 | 9422264 | 92232 | 9224664 | 0 | 9316896 | 2248948 | -2636460 | 492880 | 105368
6). 거푸집 · 합판6회(간단) | 6 | M2 | 45450 | 101253 | 21210 | 167913 | 2268 | 226836 | 0 | 229104 | 43182 | -125583 | 21210 | -61191
7). 강관비계 · 10m이하-3개월사용 | 127 | M2 | 577215 | 1285915 | 256540 | 2119670 | 1224407 | 2273554 | 0 | 3497961 | -647192 | -987639 | 256540 | -1378291
8). 스페이셔설치 · 수직 | 229 | M2 | 115645 | 193225 | 0 | 308870 | 142667 | 2232292 | 0 | 2374959 | -27022 | -2039067 | 0 | -2066089
9). 스페이셔설치 · 수평 | 136 | M2 | 68680 | 114754 | 0 | 183434 | 286280 | 735760 | 0 | 1022040 | -217600 | -621006 | 0 | -838606
10). PVC관 부설 및 접합 · Ø 100 MM - VG2 일반관 | 5 | M | 50500 | 21938 | 0 | 72438 | 2610 | 26365 | 0 | 28975 | 47890 | -4427 | 0 | 43463
11). 드레인보드 설치 · 옹벽 배수용 | 113 | M2 | 523868 | 877190 | 68478 | 1469536 | 258770 | 0 | 0 | 258770 | 265098 | 877190 | 68478 | 1210766
12). 부직포설치 | 113 | M2 | 136956 | 95347 | 0 | 232303 | 3842 | 40454 | 2712 | 47008 | 133114 | 54893 | -2712 | 185295
13). 신축이음(Joint filler) · t=20mm | 15 | M2 | 189375 | 126566 | 0 | 315941 | 0 | 135450 | 0 | 135450 | 189375 | -8884 | 0 | 180491
14). DOWEL BAR(옹벽용) · Ø32×800(기성품) | 307 | EA | 3968896 | 647598 | 0 | 4616494 | 10745000 | 3684000 | 245600 | 14674600 | -6776104 | -3036402 | -245600 | -10058106
15). 실링마감(실런트) · 20×25 | 117 | M | 378144 | 641692 | 0 | 1019836 | 5967 | 599625 | 0 | 605592 | 372177 | 42067 | 0 | 414244
16). 기초지정 · 잡석지정, 재료비 제외 | 137 | M3 | 0 | 288993 | 431687 | 720680 | 220022 | 1198887 | 246326 | 1665235 | -220022 | -909894 | 185361 | -944555
가). 철근운반비 · L=10km이내 | 14.018 | TON | 0 | 0 | 283163 | 283163 | 0 | 0 | 420540 | 420540 | 0 | 0 | -137377 | -137377
나). 고철(고재) · 중량A | 0.408 | TON | -163200 | 0 | 0 | -163200 | -40800 | 0 | 0 | -40800 | -122400 | 0 | 0 | -122400
가). 레미콘 · 25-24-12(Mpa) | 132 | M3 | 12598740 | 0 | 0 | 12598740 | 15048000 | 8536968 | 0 | 23584968 | -2449260 | -8536968 | 0 | -10986228
나). 레미콘 · 25-21-8(Mpa) | 16 | M3 | 1422080 | 0 | 0 | 1422080 | 1728000 | 1034784 | 0 | 2762784 | -305920 | -1034784 | 0 | -1340704
다). 잡석 · Φ80mm이하, 현장도착도 | 143 | M3 | 2599740 | 0 | 0 | 2599740 | 6435000 | 0 | 0 | 6435000 | -3835260 | 0 | 0 | -3835260
라). 이형철근(고장력철근) · HD13M/M 0.995KG/M SD40 | 4.106 | TON | 3691101 | 0 | 0 | 3691101 | 3908912 | 0 | 0 | 3908912 | -217811 | 0 | 0 | -217811
마). 이형철근(고장력철근) · HD16M/M 1.560KG/M SD40 | 5.255 | TON | 4724061 | 0 | 0 | 4724061 | 5002760 | 0 | 0 | 5002760 | -278699 | 0 | 0 | -278699
바). 이형철근(고장력철근) · HD19M/M 2.250KG/M SD40 | 4.225 | TON | 3797345 | 0 | 0 | 3797345 | 3908912 | 0 | 0 | 3908912 | -111567 | 0 | 0 | -111567
사). 이형철근(고장력철근) · HD22M/M 3.040KG/M SD40 | 0.432 | TON | 388180 | 0 | 0 | 388180 | 411264 | 0 | 0 | 411264 | -23084 | 0 | 0 | -23084
가). 터파기(토사) · TYPE-1, 백호1.0, 기계100% | 449 | M3 | 0 | 0 | 725584 | 725584 | 200703 | 428795 | 150864 | 780362 | -200703 | -428795 | 574720 | -54778
나). 되메우기및다짐(토사) · 백호0.7+플레이트콤펙터1.5ton | 34 | M3 | 0 | 71721 | 154530 | 226251 | 56168 | 133416 | 48688 | 238272 | -56168 | -61695 | 105842 | -12021
다). 잔토처리(토사) · 기계 | 415 | M3 | 0 | 0 | 4191500 | 4191500 | 185505 | 396325 | 139440 | 721270 | -185505 | -396325 | 4052060 | 3470230
라). 거푸집 · 합판6회(간단) | 43 | M2 | 325725 | 725647 | 152005 | 1203377 | 16254 | 1625658 | 0 | 1641912 | 309471 | -900011 | 152005 | -438535
마). 콘크리트타설 · 장비사용, 무근구조물 | 21 | M3 | 0 | 230351 | 233310 | 463661 | 125223 | 1063608 | 141330 | 1330161 | -125223 | -833257 | 91980 | -866500
가). 보강토옹벽(마감형블럭) · 450x410x125 | 9 | M2 | 0 | 189850 | 90900 | 280750 | 17235 | 574353 | 25416 | 617004 | -17235 | -384503 | 65484 | -336254
나). 보강토옹벽(표준형블럭) · 550x420x250 | 166 | M2 | 0 | 3501671 | 1676600 | 5178271 | 317890 | 10593622 | 468784 | 11380296 | -317890 | -7091951 | 1207816 | -6202025
가). 보강토옹벽 뒤채움및다짐 | 1134 | M3 | 0 | 1913684 | 5726700 | 7640384 | 1225854 | 5451138 | 1437912 | 8114904 | -1225854 | -3537454 | 4288788 | -474520
가). 보강토옹벽(마감형) 운반비 · 공장--->현장, L=290KM | 9 | M2 | 0 | 0 | 22725 | 22725 | 0 | 0 | 180000 | 180000 | 0 | 0 | -157275 | -157275
나). 보강토옹벽(표준형) 운반비 · 공장--->현장, L=290KM | 171 | M2 | 0 | 0 | 431775 | 431775 | 0 | 0 | 3420000 | 3420000 | 0 | 0 | -2988225 | -2988225
가). 레미콘 · 25-21-12(Mpa) | 21 | M3 | 1913142 | 0 | 0 | 1913142 | 2478000 | 1358154 | 0 | 3836154 | -564858 | -1358154 | 0 | -1923012
나). 쇄석자갈 · Φ25mm, 현장도착도 | 86 | M3 | 2258360 | 0 | 0 | 2258360 | 3870000 | 1553504 | 902656 | 6326160 | -1611640 | -1553504 | -902656 | -4067800
다). PE 유공관(배수유공관) · D150mm | 74 | M | 388648 | 0 | 0 | 388648 | 17020 | 322640 | 0 | 339660 | 371628 | -322640 | 0 | 48988
라). 부직포 · 500g/cm2, 사면보호용 | 74 | M2 | 448440 | 0 | 0 | 448440 | 133200 | 17538 | 1184 | 151922 | 315240 | -17538 | -1184 | 296518
마). 보강토옹벽 - 마감블럭 · 450x410x125 | 9 | M2 | 209070 | 0 | 0 | 209070 | 40932 | 627795 | 146601 | 815328 | 168138 | -627795 | -146601 | -606258
바). 보강토옹벽 - 기본블럭 · 550x420x250 | 171 | M2 | 5526720 | 0 | 0 | 5526720 | 777708 | 11928105 | 2785419 | 15491232 | 4749012 | -11928105 | -2785419 | -9964512
사). 보강토옹벽 그리드 · 지오그리드 6T | 1166 | M2 | 1884256 | 0 | 0 | 1884256 | 5582808 | 107832846 | 8231960 | 121647614 | -3698552 | -107832846 | -8231960 | -119763358
아). 보강토옹벽 그리드 · 지오그리드 8T | 203 | M2 | 369054 | 0 | 0 | 369054 | 971964 | 18773643 | 1433180 | 21178787 | -602910 | -18773643 | -1433180 | -20809733
[ 6. 구조물공 소계 ] |  |  | 52234321 | 25869964 | 17865614 | 95969899 | 67881770 | 217116899 | 21417922 | 306416592 | -15647449 | -191246935 | -3552308 | -210446693
7. 부 대 공
가). 터파기(토사) · 인력100% | 3 | M3 | 0 | 164536 | 0 | 164536 | 0 | 100365 | 0 | 100365 | 0 | 64171 | 0 | 64171
나). 터파기(토사) · TYPE-1, 백호1.0, 기계100% | 1040 | M3 | 0 | 0 | 1680640 | 1680640 | 464880 | 993200 | 349440 | 1807520 | -464880 | -993200 | 1331200 | -126880
가). 되메우기및다짐 · 인력100% | 2 | M3 | 0 | 47791 | 28684 | 76475 | 1216 | 19960 | 880 | 22056 | -1216 | 27831 | 27804 | 54419
나). 되메우기(토사) · 백호0.7, 기계100% | 1040 | M3 | 0 | 2193818 | 4726800 | 6920618 | 568880 | 8928400 | 511680 | 10008960 | -568880 | -6734582 | 4215120 | -3088342
가). 잔토처리(토사) · 기계100% | 1 | M3 | 0 | 0 | 10100 | 10100 | 447 | 955 | 336 | 1738 | -447 | -955 | 9764 | 8362
1). 가설방음판넬 · H=3.0+1.0m, 34개월 | 1242 | M | 66860586 | 20959398 | 16307460 | 104127444 | 18630000 | 31050000 | 1490400 | 51170400 | 48230586 | -10090602 | 14817060 | 52957044
1). 비닐깔기(PE필름) · t=0.1mm | 272 | M2 | 90576 | 254730 | 0 | 345306 | 0 | 165376 | 0 | 165376 | 90576 | 89354 | 0 | 179930
2). 톤마대 쌓기 및 헐기 · 0.7㎥/개 | 57 | EA | 575700 | 961905 | 921120 | 2458725 | 136857 | 465120 | 102828 | 704805 | 438843 | 496785 | 818292 | 1753920
3). 흄관 접합및부설(소켓식) · Ø 700 MM | 9 | ` | 0 | 284015 | 345060 | 629075 | 5499 | 177633 | 0 | 183132 | -5499 | 106382 | 345060 | 445943
4). 퇴적토준설 · 백호0.7㎥, 수중 | 108 | M3 | 0 | 136692 | 545400 | 682092 | 77004 | 467100 | 88236 | 632340 | -77004 | -330408 | 457164 | 49752
1). 비닐깔기(PE필름) · t=0.1mm | 1895 | M2 | 631035 | 1774683 | 0 | 2405718 | 0 | 1152160 | 0 | 1152160 | 631035 | 622523 | 0 | 1253558
2). PP마대 쌓기 및 헐기 · 45×75cm(인력) | 1178 | EA | 356934 | 5049556 | 0 | 5406490 | 0 | 87376972 | 0 | 87376972 | 356934 | -82327416 | 0 | -81970482
3). 퇴적토준설 · 백호0.7㎥, 수중 | 259 | M3 | 0 | 327807 | 1307950 | 1635757 | 184667 | 1120175 | 211603 | 1516445 | -184667 | -792368 | 1096347 | 119312
1). 세륜세차시설 설치및해체 · 자동세륜기, 34개월 | 1 | 개소 | 15150000 | 2953216 | 3232000 | 21335216 | 2500000 | 15000000 | 1200000 | 18700000 | 12650000 | -12046784 | 2032000 | 2635216
2). 세륜세차시설 운영 · 자동세륜기, 34개월 | 1 | 개소 | 27472000 | 100409357 | 0 | 127881357 | 2866603 | 15796906 | 2578098 | 21241607 | 24605397 | 84612451 | -2578098 | 106639750
1). 폐유류저장소 · 2.4MX2.4M | 1 | 개소 | 1515000 | 0 | 0 | 1515000 | 2500000 | 1500000 | 2000000 | 6000000 | -985000 | -1500000 | -2000000 | -4485000
가). 감리감독자 사무실 · 조립식, 34개월 | 100 | M2 | 0 | 0 | 20200000 | 20200000 | 46500 | 2328100 | 0 | 2374600 | -46500 | -2328100 | 20200000 | 17825400
나). 공사도급자 사무실 · 조립식, 34개월 | 130 | M2 | 0 | 0 | 26260000 | 26260000 | 60450 | 3026530 | 0 | 3086980 | -60450 | -3026530 | 26260000 | 23173020
다). 창고 · 조립식, 34개월 | 80 | M2 | 0 | 0 | 16160000 | 16160000 | 37200 | 1862480 | 0 | 1899680 | -37200 | -1862480 | 16160000 | 14260320
라). 시험실 · 조립식, 34개월 | 20 | M2 | 0 | 0 | 4040000 | 4040000 | 9300 | 465620 | 0 | 474920 | -9300 | -465620 | 4040000 | 3565080
마). 도급자 숙소 · 조립식, 34개월 | 100 | M2 | 0 | 0 | 20200000 | 20200000 | 46500 | 2328100 | 0 | 2374600 | -46500 | -2328100 | 20200000 | 17825400
바). 복지시설 · 조립식, 34개월 | 120 | M2 | 0 | 0 | 24240000 | 24240000 | 55800 | 2793720 | 0 | 2849520 | -55800 | -2793720 | 24240000 | 21390480
사). 오수정화조 · 8PPM, 50인용 | 1 | 개소 | 0 | 0 | 2525000 | 2525000 | 0 | 0 | 0 | 0 | 0 | 0 | 2525000 | 2525000
1). 살수(물탱크 16000ℓ) · 32개월 | 64150 | A | 0 | 0 | 137345150 | 137345150 | 0 | 18000000 | 54000000 | 72000000 | 0 | -18000000 | 83345150 | 65345150 | 매칭(수량상이)
1). 전광판 소음측정기 · 800x1200, 현장설치도 | 1 | 개소 | 0 | 0 | 5050000 | 5050000 | 450000 | 150000 | 0 | 600000 | -450000 | -150000 | 5050000 | 4450000
1). 시공상세도 · 단순 | 38 | 매 | 0 | 0 | 383800 | 383800 | 3040000 | 5700000 | 0 | 8740000 | -3040000 | -5700000 | 383800 | -8356200
2). 시공상세도 · 보통 | 70 | 매 | 0 | 0 | 707000 | 707000 | 5600000 | 10500000 | 0 | 16100000 | -5600000 | -10500000 | 707000 | -15393000
3). 시공상세도 · 복잡 | 11 | 매 | 0 | 0 | 111100 | 111100 | 1100000 | 2200000 | 0 | 3300000 | -1100000 | -2200000 | 111100 | -3188900
가). 혼합골재 · Φ40mm, 현장도착도 | 57 | M3 | 1036260 | 0 | 0 | 1036260 | 2565000 | 0 | 0 | 2565000 | -1528740 | 0 | 0 | -1528740
가). 이형철근 · D13M/M 0.995KG/M SD30A | 0.872 | TON | 810631 | 0 | 0 | 810631 | 830144 | 0 | 0 | 830144 | -19513 | 0 | 0 | -19513
나). 철근운반비 · L=10Km | 0.872 | TON | 0 | 0 | 17614 | 17614 | 0 | 0 | 26160 | 26160 | 0 | 0 | -8546 | -8546
다). 고철(고재) · 중량A | 0.026 | TON | -10400 | 0 | 0 | -10400 | -2600 | 0 | 0 | -2600 | -7800 | 0 | 0 | -7800
가). 레미콘 · 25-21-15(Mpa) | 51 | M3 | 4744071 | 0 | 0 | 4744071 | 6018000 | 3298374 | 0 | 9316374 | -1273929 | -3298374 | 0 | -4572303
나). 레미콘 · 25-18- 8(Mpa) | 109 | M3 | 9489758 | 0 | 0 | 9489758 | 10791000 | 7049466 | 0 | 17840466 | -1301242 | -7049466 | 0 | -8350708
가). 원심력철근콘크리트관(보통 · 2종) 700㎜ (소켓식,B형) | 9 | M | 689931 | 0 | 0 | 689931 | 21051 | 174375 | 22545 | 217971 | 668880 | -174375 | -22545 | 471960 | 매칭(문자유사)
나). 흄관하차비 · Ø 700 MM - 차상도 | 4 | 본 | 0 | 0 | 26948 | 26948 | 0 | 0 | 15200 | 15200 | 0 | 0 | 11748 | 11748
가). 중기운반비 · L=10.0KM | 1 | 식 | 0 | 0 | 경비: 808000; 합계: 808000 | 근일 미매칭
[ 7. 부 대 공 소계 ] |  |  | 129412082 | 135517504 | 287179826 | 552109412 | 58604398 | 224191087 | 62597406 | 345392891 | 70807684 | -88673583 | 224582420 | 206716521
8. 하수처리장
가). 터파기(토사) · TYPE-1, 백호1.0, 기계100% | 397 | M3 | 0 | 0 | 637582 | 637582 | 177459 | 379135 | 133392 | 689986 | -177459 | -379135 | 504190 | -52404
나). 뒤채움 및 다짐 · 대형장비 | 264 | M3 | 0 | 556892 | 1199880 | 1756772 | 447216 | 1627824 | 481800 | 2556840 | -447216 | -1070932 | 718080 | -800068
가). 콘크리트타설(펌프차,철근) · S:15cm, TYPE-2 | 110 | M3 | 0 | 1299415 | 1366530 | 2665945 | 271700 | 1765060 | 460460 | 2497220 | -271700 | -465645 | 906070 | 168725
나). 콘크리트타설 · 장비사용, 무근구조물 | 6 | M3 | 0 | 65815 | 66660 | 132475 | 35778 | 303888 | 40380 | 380046 | -35778 | -238073 | 26280 | -247571
다). 거푸집 · 합판3회(복잡) | 47 | M2 | 450965 | 1269039 | 569640 | 2289644 | 17766 | 1776882 | 0 | 1794648 | 433199 | -507843 | 569640 | 494996
라). 거푸집 · 합판6회(간단) | 3 | M2 | 22725 | 50627 | 10605 | 83957 | 1134 | 113418 | 0 | 114552 | 21591 | -62791 | 10605 | -30595
마). 유로폼 조립.해체 · 벽체 | 362 | ㎡ | 3473390 | 9468855 | 1279670 | 14221915 | 24616 | 586078 | 0 | 610694 | 3448774 | 8882777 | 1279670 | 13611221
바). 철근가공조립(현장) · TYPE-2-1 | 12 | ton | 875594 | 5364264 | 992340 | 7232198 | 536488 | 17257055 | 0 | 17793543 | 339106 | -11892791 | 992340 | -10561345
사). 시스템비계 · 10m이하-3개월사용 | 201 | ㎡ | 1218060 | 1441591 | 1015050 | 3674701 | 100098 | 3232683 | 0 | 3332781 | 1117962 | -1791092 | 1015050 | 341920
아). 시스템동바리 · 10m이하-3개월사용 | 130 | 공/㎥ | 682760 | 833651 | 393900 | 1910311 | 585000 | 975000 | 0 | 1560000 | 97760 | -141349 | 393900 | 350311
자). 스페이셔설치 · 수평 | 47 | ㎡ | 23735 | 39657 | 0 | 63392 | 23500 | 47000 | 0 | 70500 | 235 | -7343 | 0 | -7108
차). 스페이셔설치 · 수직 | 362 | ㎡ | 182810 | 305447 | 0 | 488257 | 225526 | 3528776 | 0 | 3754302 | -42716 | -3223329 | 0 | -3266045
타). 지수판 설치(PVC 용접) · 200×5t | 80 | m | 363600 | 1012531 | 0 | 1376131 | 125920 | 4199840 | 0 | 4325760 | 237680 | -3187309 | 0 | -2949629
파). 외부방수(폴리우레아도막방 · 수) t=2.0mm, 현장설치도 | 166 | m2 | 0 | 0 | 2682560 | 2682560 | 996000 | 2490000 | 0 | 3486000 | -996000 | -2490000 | 2682560 | -803440 | 매칭(문자유사)
하). 내부방수(세라믹코팅제) · 현장설치도 | 252 | m2 | 0 | 0 | 3817800 | 3817800 | 1134000 | 3024000 | 0 | 4158000 | -1134000 | -3024000 | 3817800 | -340200
갸). 바닥방수(에폭시) · t=2.0mm, 현장설치도 | 57 | m2 | 0 | 0 | 921120 | 921120 | 855000 | 2565000 | 0 | 3420000 | -855000 | -2565000 | 921120 | -2498880
가). 레미콘 · 25-27-15(Mpa) | 111 | ㎥ | 10874670 | 0 | 0 | 10874670 | 143523 | 7178814 | 0 | 7322337 | 10731147 | -7178814 | 0 | 3552333
나). 레미콘 · 25-18- 8(Mpa) | 6 | ㎥ | 522372 | 0 | 0 | 522372 | 7758 | 388044 | 0 | 395802 | 514614 | -388044 | 0 | 126570
다). 이형철근(고장력철근) · HD13M/M 0.995KG/M SD40 | 4 | TON | 3505916 | 0 | 0 | 3505916 | 3712800 | 0 | 0 | 3712800 | -206884 | 0 | 0 | -206884
라). 이형철근(고장력철근) · HD16M/M 1.560KG/M SD40 | 7 | TON | 6635260 | 0 | 0 | 6635260 | 7026712 | 0 | 0 | 7026712 | -391452 | 0 | 0 | -391452
마). 이형철근(고장력철근) · HD19M/M 2.250KG/M SD40 | 1 | TON | 561737 | 0 | 0 | 561737 | 595000 | 0 | 0 | 595000 | -33263 | 0 | 0 | -33263
바). 철근운반비 · L=10Km 이내 | 12 | TON | 0 | 0 | 240501 | 240501 | 0 | 0 | 357180 | 357180 | 0 | 0 | -116679 | -116679
사). 고철(고재) · 중량A | 0 | TON | -138800 | 0 | 0 | -138800 | -34700 | 0 | 0 | -34700 | -104100 | 0 | 0 | -104100
1). 오수처리시설 건축공사 | 1 | 식 | 0 | 0 | 경비: 85850000; 합계: 85850000 | 근일 미매칭
1). 하수처리시설 기자재설치비 | 1 | 식 | 0 | 0 | 경비: 15150000; 합계: 15150000 | 근일 미매칭
2). 하수처리시설 기자재비 | 1 | 식 | 0 | 0 | 경비: 20200000; 합계: 20200000 | 근일 미매칭
3). 하수처리시설 배관설치비 · 배관지지대포함 | 1 | 식 | 0 | 0 | 경비: 15150000; 합계: 15150000 | 근일 미매칭
4). 하수처리시설 배관자재비 · 배관지지대포함 | 1 | 식 | 0 | 0 | 경비: 15150000; 합계: 15150000 | 근일 미매칭
5). 하수처리시설 사급자재비 | 1 | 식 | 0 | 0 | 경비: 30300000; 합계: 30300000 | 근일 미매칭
1). 전기 및 계측 공사 | 1 | 식 | 0 | 0 | 경비: 10100000; 합계: 10100000 | 근일 미매칭
2). 계측제어설비 및 영상감시설비 | 1 | 식 | 0 | 0 | 경비: 8080000; 합계: 8080000 | 근일 미매칭
1). 하수처리시설 시운전비 · 4개월 | 1 | 식 | 0 | 0 | 경비: 60600000; 합계: 60600000 | 근일 미매칭
가). 구조물터파기(토사) · TYPE-1, 굴착기1.0, 기계100% | 63 | ㎥ | 0 | 0 | 101808 | 101808 | 28161 | 60165 | 21168 | 109494 | -28161 | -60165 | 80640 | -7686
나). 구조물터파기(토사) · 기계90%+인력10%, 보통토사 | 16 | ㎥ | 0 | 41851 | 64640 | 106491 | 0 | 535280 | 0 | 535280 | 0 | -493429 | 64640 | -428789
다). 터파기(토사) · 인력100% | 18 | ㎥ | 0 | 987218 | 0 | 987218 | 0 | 602190 | 0 | 602190 | 0 | 385028 | 0 | 385028
라). 되메우기 및 다짐(토사) · 백호0.7+플레이트콤펙터1.5ton | 92 | ㎥ | 0 | 194069 | 418140 | 612209 | 151984 | 361008 | 131744 | 644736 | -151984 | -166939 | 286396 | -32527
마). 잔토처리(토사) · 기계100% | 5 | ㎥ | 0 | 0 | 50500 | 50500 | 2235 | 4775 | 1680 | 8690 | -2235 | -4775 | 48820 | 41810
가). 아스팔트 표층 기계포설(대 · 형장비) 3.0m≤B, T=5cm | 142 | ㎡ | 0 | 1213703 | 4732860 | 5946563 | 25134 | 177358 | 44162 | 246654 | -25134 | 1036345 | 4688698 | 5699909 | 매칭(문자유사)
나). 아스팔트 기층 기계포설(대 · 형장비) 3.0m≤B, T=13cm | 142 | ㎡ | 0 | 1213703 | 4732860 | 5946563 | 0 | 0 | 0 | 0 | 0 | 1213703 | 4732860 | 5946563 | 매칭(문자유사)
다). 텍코팅(기계식) · RSC-4:45ℓ/a | 142 | ㎡ | 0 | 0 | 71710 | 71710 | 1562 | 5112 | 142 | 6816 | -1562 | -5112 | 71568 | 64894
라). 프라임코팅(기계식) · RSC-3:150ℓ/a | 142 | ㎡ | 0 | 0 | 71710 | 71710 | 1562 | 5112 | 142 | 6816 | -1562 | -5112 | 71568 | 64894
마). 보조기층(기계시공) · 본선포장, T=22cm | 36 | ㎥ | 0 | 75940 | 163620 | 239560 | 79776 | 271188 | 82512 | 433476 | -79776 | -195248 | 81108 | -193916
가). 보차도경계석 설치 · 180×200×1000, A-TYPE(직선구간 | 63 | m | 0 | 744211 | 309267 | 1053478 | 41517 | 421218 | 32886 | 495621 | -41517 | 322993 | 276381 | 557857
가). 차선도색(페인트,기계식),신 · 설구간 백색-실선 | 11 | ㎡ | 72215 | 78893 | 11110 | 162218 | 53240 | 38412 | 2717 | 94369 | 18975 | 40481 | 8393 | 67849 | 매칭(문자유사)
가). 원심력철근콘크리트관 접합 · 및부설(Ø소 2켓50식m)m, 시공조건 B | 44 | m | 93324 | 1158336 | 1533180 | 2784840 | 102916 | 852500 | 110220 | 1065636 | -9592 | 305836 | 1422960 | 1719204 | 매칭(문자유사)
나). 원심력철근콘크리트관 절단 · Ø 250 MM | 6 | 개소 | 0 | 323759 | 116352 | 440111 | 0 | 78234 | 4692 | 82926 | 0 | 245525 | 111660 | 357185
다). 1호 우수받이 · 0.3×0.4×0.9m, 스틸그레이팅포함 | 5 | 개소 | 330775 | 227820 | 338150 | 896745 | 375000 | 175000 | 225000 | 775000 | -44225 | 52820 | 113150 | 121745
라). 집수정 · 0.6x0.6, H=1.70, 스틸그레이팅 | 1 | 개소 | 454500 | 87542 | 119938 | 661980 | 20286 | 857267 | 13568 | 891121 | 434214 | -769725 | 106370 | -229141
가). 메쉬I휀스 · W2.0×H1.5m, 기초형, 현장설치도 | 86 | m | 1281228 | 2031813 | 434300 | 3747341 | 11438 | 369542 | 0 | 380980 | 1269790 | 1662271 | 434300 | 3366361
가). 메쉬I휀스 출입문 W · 2.0×H1.8m(쌍문), 기초형, 현장설치 | 2 | 개소 | 242400 | 432013 | 90900 | 765313 | 21094 | 312164 | 22234 | 355492 | 221306 | 119849 | 68666 | 409821 | 매칭(문자유사)
가). 레미콘 · 25-18- 8(Mpa) | 10 | ㎥ | 870620 | 0 | 0 | 870620 | 12930 | 646740 | 0 | 659670 | 857690 | -646740 | 0 | 210950
나). 혼합골재(보조기층용)(순환 · 골재)Φ80mm이하, 현장도착도 | 37 | ㎥ | 672660 | 0 | 0 | 672660 | 48840 | 415140 | 56277 | 520257 | 623820 | -415140 | -56277 | 152403 | 매칭(문자유사)
다). 아스팔트(유제) · RS(C)-3 (200ℓ) | 1 | D/M | 272700 | 0 | 0 | 272700 | 154620 | 0 | 0 | 154620 | 118080 | 0 | 0 | 118080
라). 아스팔트(유제) · RS(C)-4 (200ℓ) | 1 | D/M | 272700 | 0 | 0 | 272700 | 154620 | 0 | 0 | 154620 | 118080 | 0 | 0 | 118080
마). 아스팔트콘크리트 · #78 표층용 | 17 | Ton | 1734170 | 0 | 0 | 1734170 | 2040000 | 127500 | 204000 | 2371500 | -305830 | -127500 | -204000 | -637330
바). 아스팔트콘크리트 · #467 기층용 | 44 | Ton | 4044040 | 0 | 0 | 4044040 | 4840000 | 330000 | 528000 | 5698000 | -795960 | -330000 | -528000 | -1653960
사). 보차도경계석(화강석) · 180x200x1000㎜ (직선) | 65 | ea | 1181700 | 0 | 0 | 1181700 | 42835 | 434590 | 33930 | 511355 | 1138865 | -434590 | -33930 | 670345
아). 보통시멘트 · 40kg/대 (포장품) | 1 | 대 | 5959 | 0 | 0 | 5959 | 5500 | 0 | 0 | 5500 | 459 | 0 | 0 | 459
자). 시멘트운반 · L=30km이내 | 1 | 대 | 0 | 0 | 1010 | 1010 | 0 | 0 | 200 | 200 | 0 | 0 | 810 | 810
차). 원심력철근콘크리트관(보통 · 2종) 250㎜ (소켓식,B형) | 46 | ｍ | 861488 | 0 | 0 | 861488 | 107594 | 891250 | 115230 | 1114074 | 753894 | -891250 | -115230 | -252586 | 매칭(문자유사)
카). 흄관하차비 · Ø 250 MM - 차상도 | 19 | 본 | 0 | 0 | 33782 | 33782 | 0 | 0 | 34200 | 34200 | 0 | 0 | -418 | -418
[ 8. 하수처리장 소계 ] |  |  | 41645273 | 30518655 | 289169675 | 361333603 | 25331138 | 59410242 | 3137916 | 87879296 | 16314135 | -28891587 | 286031759 | 273454307
9. 지하저류조
가). 터파기(토사) · TYPE-1, 백호1.0, 기계100% | 6487 | ㎥ | 0 | 1333168 | 8212542 | 9545710 | 2899689 | 6195085 | 2179632 | 11274406 | -2899689 | -4861917 | 6032910 | -1728696
가). 되메우기및다짐(토사) · 백호0.7+플레이트콤펙터1.5ton | 1834 | ㎥ | 0 | 1052596 | 4575830 | 5628426 | 3029768 | 7196616 | 2626288 | 12852672 | -3029768 | -6144020 | 1949542 | -7224246
가). 잔토처리(토사) · 기계 | 4653 | ㎥ | 0 | 0 | 46995300 | 46995300 | 2079891 | 4443615 | 1563408 | 8086914 | -2079891 | -4443615 | 45431892 | 38908386
1). 석분깔기 · T100 | 45 | m2 | 145440 | 167068 | 45450 | 357958 | 117180 | 1305810 | 210285 | 1633275 | 28260 | -1138742 | -164835 | -1275317
2). 조립식 블록형 빗물저류시설 | 1693 | m3 | 360111258 | 111709713 | 26503915 | 498324886 | 93115000 | 59255000 | 118510000 | 270880000 | 266996258 | 52454713 | -92006085 | 227444886
3). 매트부설 · 1차 200g/m2 | 1250 | m2 | 1136250 | 210944 | 0 | 1347194 | 0 | 518750 | 0 | 518750 | 1136250 | -307806 | 0 | 828444
4). 유지관리용 PC 점검구 설치 · 1000x1000x1000 | 1 | 개소 | 471266 | 132304 | 83527 | 687097 | 11921 | 98951 | 0 | 110872 | 459345 | 33353 | 83527 | 576225
5). PC 슬래브 설치 · 1000x1500xT200 | 87 | 개소 | 12266652 | 1358058 | 369054 | 13993764 | 1111251 | 7379688 | 1362159 | 9853098 | 11155401 | -6021630 | -993105 | 4140666
1). 빗물저류블록 하차비 · 1000x1000x1160 | 3115 | Ton | 0 | 0 | 10068067 | 10068067 | 0 | 0 | 2492096 | 2492096 | 0 | 0 | 7575971 | 7575971
[ 9. 지하저류조 소계 ] |  |  | 374130866 | 115963850 | 96853685 | 586948401 | 102364700 | 86393515 | 128943868 | 317702083 | 271766166 | 29570335 | -32090183 | 269246318
10. 조 경 공
가). 소나무 · H4.0xW2.0xR15 | 10 | 주 | 0 | 0 | 5555000 | 5555000 | 5500000 | 800000 | 80000 | 6380000 | -5500000 | -800000 | 5475000 | -825000
나). 스트로브잣 · H3.5xW1.8 | 55 | 주 | 0 | 0 | 47217500 | 47217500 | 8800000 | 3300000 | 330000 | 12430000 | -8800000 | -3300000 | 46887500 | 34787500
다). 느티나무 · H4.0xR15 | 7 | 주 | 0 | 0 | 1060500 | 1060500 | 2940000 | 560000 | 56000 | 3556000 | -2940000 | -560000 | 1004500 | -2495500
라). 배롱나무 · H3.0xR10 | 3 | 주 | 0 | 0 | 363600 | 363600 | 1140000 | 240000 | 18000 | 1398000 | -1140000 | -240000 | 345600 | -1034400
마). 왕벚나무 · H3.5xB8 | 8 | 주 | 0 | 0 | 1212000 | 1212000 | 1280000 | 400000 | 40000 | 1720000 | -1280000 | -400000 | 1172000 | -508000
바). 청단풍 · H3.0xR8 | 15 | 주 | 0 | 0 | 1818000 | 1818000 | 1500000 | 750000 | 75000 | 2325000 | -1500000 | -750000 | 1743000 | -507000
사). 이팝나무 · H3.0xR8 | 21 | 주 | 0 | 0 | 2545200 | 2545200 | 2520000 | 1050000 | 105000 | 3675000 | -2520000 | -1050000 | 2440200 | -1129800
아). 복자기 · H3.5xR8 | 20 | 주 | 0 | 0 | 2727000 | 2727000 | 2600000 | 1000000 | 100000 | 3700000 | -2600000 | -1000000 | 2627000 | -973000
자). 영산홍 · H0.3xW0.3 | 1770 | 주 | 0 | 0 | 6256950 | 6256950 | 3540000 | 3540000 | 8850000 | 15930000 | -3540000 | -3540000 | -2593050 | -9673050
차). 산철쭉 · H0.3xW0.3 | 1250 | 주 | 0 | 0 | 4418750 | 4418750 | 2500000 | 2500000 | 6250000 | 11250000 | -2500000 | -2500000 | -1831250 | -6831250
카). 잔디(평떼) · 0.3x0.3x0.03 | 1100 | m2 | 0 | 0 | 18887000 | 18887000 | 5500000 | 6600000 | 5500000 | 17600000 | -5500000 | -6600000 | 13387000 | 1287000
가). 생활체육시설A · 1850*840*H1760 | 1 | EA | 0 | 0 | 2525000 | 2525000 | 4200000 | 250000 | 0 | 4450000 | -4200000 | -250000 | 2525000 | -1925000
나). 생활체육시설B · 2836*600*H1760 | 1 | EA | 0 | 0 | 4040000 | 4040000 | 4450000 | 250000 | 0 | 4700000 | -4450000 | -250000 | 4040000 | -660000
다). 생활체육시설C · 2200*750*H1760 | 1 | EA | 0 | 0 | 3535000 | 3535000 | 4200000 | 250000 | 0 | 4450000 | -4200000 | -250000 | 3535000 | -915000
라). 생활체육시설D · 2470*750*H1760 | 1 | EA | 0 | 0 | 3535000 | 3535000 | 4400000 | 250000 | 0 | 4650000 | -4400000 | -250000 | 3535000 | -1115000
마). 파고라A · 5000*3200*H2700 | 1 | 개소 | 0 | 0 | 12625000 | 12625000 | 18000000 | 250000 | 0 | 18250000 | -18000000 | -250000 | 12625000 | -5625000
바). 등의자 · 1600*533*H766 | 9 | EA | 0 | 0 | 12271500 | 12271500 | 6750000 | 2250000 | 0 | 9000000 | -6750000 | -2250000 | 12271500 | 3271500
사). 플랜터형의자 · 2200*2200*H700 | 3 | EA | 0 | 0 | 6363000 | 6363000 | 9600000 | 750000 | 0 | 10350000 | -9600000 | -750000 | 6363000 | -3987000
가). 투수블럭포장 A · T60 | 68 | m2 | 0 | 0 | 1339260 | 1339260 | 3060000 | 1020000 | 0 | 4080000 | -3060000 | -1020000 | 1339260 | -2740740
나). 투수블럭포장 B · T80 | 143 | m2 | 0 | 0 | 4260685 | 4260685 | 9295000 | 2574000 | 0 | 11869000 | -9295000 | -2574000 | 4260685 | -7608315
다). 흙콘크리트포장 · T150 | 224 | m2 | 0 | 0 | 9502080 | 9502080 | 107520000 | 33600000 | 0 | 141120000 | -107520000 | -33600000 | 9502080 | -131617920
라). 흙콘크리트거푸집 · H150 | 315 | m | 0 | 0 | 7953750 | 7953750 | 1575000 | 1575000 | 0 | 3150000 | -1575000 | -1575000 | 7953750 | 4803750
마). 야자매트 · T35 | 17 | m2 | 0 | 0 | 600950 | 600950 | 0 | 0 | 0 | 0 | 0 | 0 | 600950 | 600950
바). 녹지경계석(직선) · 150x150x1000 | 459 | m | 0 | 0 | 8808210 | 8808210 | 20655000 | 8262000 | 0 | 28917000 | -20655000 | -8262000 | 8808210 | -20108790
사). 포장경계석(직선) · 100x100x1000 | 10 | m | 0 | 0 | 171700 | 171700 | 500000 | 180000 | 0 | 680000 | -500000 | -180000 | 171700 | -508300
가). 집수정 · 600*600*H900 | 4 | EA | 0 | 0 | 1414000 | 1414000 | 2400000 | 400000 | 0 | 2800000 | -2400000 | -400000 | 1414000 | -1386000
나). 맹암거(간선) · D300 | 24 | M | 0 | 0 | 387840 | 387840 | 600000 | 240000 | 0 | 840000 | -600000 | -240000 | 387840 | -452160
다). 맹암거(지선) · D150 | 32 | M | 0 | 0 | 420160 | 420160 | 480000 | 320000 | 0 | 800000 | -480000 | -320000 | 420160 | -379840
라). 우수관 · D300 | 61 | m | 0 | 0 | 2156350 | 2156350 | 1952000 | 1220000 | 0 | 3172000 | -1952000 | -1220000 | 2156350 | -1015650
마). 산마루측구 · W300 | 48 | m | 0 | 0 | 6060000 | 6060000 | 2880000 | 960000 | 0 | 3840000 | -2880000 | -960000 | 6060000 | 2220000
가). 소나무 · H4.0xW2.0xR15 | 9 | 주 | 0 | 0 | 4999500 | 4999500 | 4950000 | 720000 | 72000 | 5742000 | -4950000 | -720000 | 4927500 | -742500
나). 스트로브잣 · H3.5xW1.8 | 27 | 주 | 0 | 0 | 23179500 | 23179500 | 4320000 | 1620000 | 162000 | 6102000 | -4320000 | -1620000 | 23017500 | 17077500
다). 느티나무 · H4.0xR15 | 11 | 주 | 0 | 0 | 1666500 | 1666500 | 4620000 | 880000 | 88000 | 5588000 | -4620000 | -880000 | 1578500 | -3921500
라). 배롱나무 · H3.0xR10 | 3 | 주 | 0 | 0 | 363600 | 363600 | 1140000 | 240000 | 18000 | 1398000 | -1140000 | -240000 | 345600 | -1034400
마). 왕벚나무 · H3.5xB8 | 14 | 주 | 0 | 0 | 2121000 | 2121000 | 2240000 | 700000 | 70000 | 3010000 | -2240000 | -700000 | 2051000 | -889000
바). 청단풍 · H3.0xR8 | 5 | 주 | 0 | 0 | 606000 | 606000 | 500000 | 250000 | 25000 | 775000 | -500000 | -250000 | 581000 | -169000
사). 이팝나무 · H3.0xR8 | 6 | 주 | 0 | 0 | 727200 | 727200 | 720000 | 300000 | 30000 | 1050000 | -720000 | -300000 | 697200 | -322800
아). 꽃사과 · H3.5xR8 | 6 | 주 | 0 | 0 | 909000 | 909000 | 600000 | 300000 | 30000 | 930000 | -600000 | -300000 | 879000 | -21000
자). 복자기 · H3.5xR8 | 5 | 주 | 0 | 0 | 757500 | 757500 | 650000 | 250000 | 25000 | 925000 | -650000 | -250000 | 732500 | -167500
차). 모감주나무 · H3.5xR8 | 5 | 주 | 0 | 0 | 757500 | 757500 | 500000 | 200000 | 25000 | 725000 | -500000 | -200000 | 732500 | 32500
카). 영산홍 · H0.3xW0.3 | 160 | 주 | 0 | 0 | 565600 | 565600 | 320000 | 320000 | 0 | 640000 | -320000 | -320000 | 565600 | -74400
타). 산철쭉 · H0.3xW0.3 | 800 | 주 | 0 | 0 | 2828000 | 2828000 | 1600000 | 1600000 | 0 | 3200000 | -1600000 | -1600000 | 2828000 | -372000
파). 조팝나무 · H0.3xW0.3 | 330 | 주 | 0 | 0 | 1166550 | 1166550 | 264000 | 396000 | 0 | 660000 | -264000 | -396000 | 1166550 | 506550
하). 쥐똥나무 · H1.2xW0.3 | 720 | 주 | 0 | 0 | 2545200 | 2545200 | 1008000 | 864000 | 0 | 1872000 | -1008000 | -864000 | 2545200 | 673200
갸). 잔디(평떼) · 0.3x0.3x0.03 | 1100 | m2 | 0 | 0 | 18887000 | 18887000 | 5500000 | 6600000 | 5500000 | 17600000 | -5500000 | -6600000 | 13387000 | 1287000
가). 생활체육시설E · 1860*1730*H1760 | 1 | EA | 0 | 0 | 3535000 | 3535000 | 4300000 | 250000 | 0 | 4550000 | -4300000 | -250000 | 3535000 | -1015000
나). 생활체육시설F · 2870*860*H1760 | 1 | EA | 0 | 0 | 4040000 | 4040000 | 4500000 | 250000 | 0 | 4750000 | -4500000 | -250000 | 4040000 | -710000
다). 생활체육시설G · 1850*560*H1760 | 1 | EA | 0 | 0 | 3535000 | 3535000 | 4100000 | 250000 | 0 | 4350000 | -4100000 | -250000 | 3535000 | -815000
라). 파고라B · 4000*4000*H3200 | 1 | 개소 | 0 | 0 | 12625000 | 12625000 | 15000000 | 600000 | 0 | 15600000 | -15000000 | -600000 | 12625000 | -2975000
마). 평의자 · 1600*440*H430 | 3 | EA | 0 | 0 | 4090500 | 4090500 | 1500000 | 0 | 0 | 1500000 | -1500000 | 0 | 4090500 | 2590500
바). 등의자 · 1600*533*H766 | 4 | EA | 0 | 0 | 5454000 | 5454000 | 3000000 | 0 | 0 | 3000000 | -3000000 | 0 | 5454000 | 2454000
사). 플랜터형의자 · 2200*2200*H700 | 3 | EA | 0 | 0 | 6363000 | 6363000 | 9600000 | 750000 | 0 | 10350000 | -9600000 | -750000 | 6363000 | -3987000
아). 안전휀스 · 2200*2200*H700 | 23 | 경간 | 0 | 0 | 1103425 | 1103425 | 5060000 | 115000 | 0 | 5175000 | -5060000 | -115000 | 1103425 | -4071575
가). 투수블럭포장 A · T60 | 122 | m2 | 0 | 0 | 2402790 | 2402790 | 5490000 | 1830000 | 0 | 7320000 | -5490000 | -1830000 | 2402790 | -4917210
나). 투수블럭포장 B · T80 | 21 | m2 | 0 | 0 | 625695 | 625695 | 1365000 | 378000 | 0 | 1743000 | -1365000 | -378000 | 625695 | -1117305
다). 흙콘크리트포장 · T150 | 169 | m2 | 0 | 0 | 7168980 | 7168980 | 20280000 | 5070000 | 0 | 25350000 | -20280000 | -5070000 | 7168980 | -18181020
라). 흙콘크리트거푸집 · H150 | 225 | m | 0 | 0 | 5681250 | 5681250 | 1125000 | 1125000 | 0 | 2250000 | -1125000 | -1125000 | 5681250 | 3431250
마). 녹지경계석(직선) · 150x150x1000 | 243 | m | 0 | 0 | 4663170 | 4663170 | 10935000 | 4374000 | 0 | 15309000 | -10935000 | -4374000 | 4663170 | -10645830
바). 포장경계석(직선) · 100x100x1000 | 29 | m | 0 | 0 | 497930 | 497930 | 1450000 | 522000 | 0 | 1972000 | -1450000 | -522000 | 497930 | -1474070
가). 집수정 · 600*600*H900 | 8 | EA | 0 | 0 | 2828000 | 2828000 | 4800000 | 800000 | 0 | 5600000 | -4800000 | -800000 | 2828000 | -2772000
나). 맹암거(간선) · D300 | 20 | M | 0 | 0 | 323200 | 323200 | 500000 | 200000 | 0 | 700000 | -500000 | -200000 | 323200 | -376800
다). 맹암거(지선) · D150 | 82 | M | 0 | 0 | 1076660 | 1076660 | 1230000 | 820000 | 0 | 2050000 | -1230000 | -820000 | 1076660 | -973340
라). 우수관 · D300 | 88 | m | 0 | 0 | 3110800 | 3110800 | 2816000 | 1760000 | 0 | 4576000 | -2816000 | -1760000 | 3110800 | -1465200
가). 상수리나무(이식) · R31 | 55 | 주 | 7888100 | 6125815 | 1166550 | 15180465 | 3025000 | 30250000 | 3300000 | 36575000 | 4863100 | -24124185 | -2133450 | -21394535
나). 소나무(이식) · R29 | 5 | 주 | 1212000 | 1054720 | 303000 | 2569720 | 250000 | 2500000 | 25000 | 2775000 | 962000 | -1445280 | 278000 | -205280
다). 스트로브잣 · H3.5xW1.8 | 45 | 주 | 0 | 0 | 38632500 | 38632500 | 7200000 | 2700000 | 270000 | 10170000 | -7200000 | -2700000 | 38362500 | 28462500
라). 복자기 · H3.5xR8 | 35 | 주 | 0 | 0 | 5302500 | 5302500 | 4550000 | 1750000 | 175000 | 6475000 | -4550000 | -1750000 | 5127500 | -1172500
마). 청단풍 · H3.0xR8 | 35 | 주 | 0 | 0 | 5302500 | 5302500 | 3500000 | 1750000 | 175000 | 5425000 | -3500000 | -1750000 | 5127500 | -122500
바). 산철쭉 · H0.3xW0.3 | 1470 | 주 | 0 | 0 | 5196450 | 5196450 | 2940000 | 2940000 | 0 | 5880000 | -2940000 | -2940000 | 5196450 | -683550
사). 법면보호공 · 잔디붙임(줄떼) | 2900 | ㎡ | 0 | 0 | 21967500 | 21967500 | 14500000 | 17400000 | 0 | 31900000 | -14500000 | -17400000 | 21967500 | -9932500
가). 상수리나무(이식) · R27 | 300 | 주 | 43026000 | 33413534 | 6363000 | 82802534 | 13500000 | 135000000 | 1500000 | 150000000 | 29526000 | -101586466 | 4863000 | -67197466
나). 상수리나무(이식) · R29 | 26 | 주 | 3728920 | 2895840 | 551460 | 7176220 | 1300000 | 13000000 | 130000 | 14430000 | 2428920 | -10104160 | 421460 | -7253780
다). 소나무(이식) · R25 | 5 | 주 | 1212000 | 1054720 | 303000 | 2569720 | 250000 | 2500000 | 25000 | 2775000 | 962000 | -1445280 | 278000 | -205280
라). 스트로브잣 · H3.5xW1.8 | 141 | 주 | 0 | 0 | 121048500 | 121048500 | 22560000 | 8460000 | 846000 | 31866000 | -22560000 | -8460000 | 120202500 | 89182500
마). 복자기 · H3.5xR8 | 50 | 주 | 0 | 0 | 7575000 | 7575000 | 6500000 | 2500000 | 250000 | 9250000 | -6500000 | -2500000 | 7325000 | -1675000
바). 청단풍 · H3.0xR8 | 45 | 주 | 0 | 0 | 6817500 | 6817500 | 4500000 | 2250000 | 225000 | 6975000 | -4500000 | -2250000 | 6592500 | -157500
사). 산철쭉 · H0.3xW0.3 | 2670 | 주 | 0 | 0 | 9438450 | 9438450 | 5340000 | 5340000 | 0 | 10680000 | -5340000 | -5340000 | 9438450 | -1241550
아). 법면보호공 · 잔디붙임(줄떼) | 7300 | ㎡ | 0 | 0 | 55297500 | 55297500 | 36500000 | 43800000 | 0 | 80300000 | -36500000 | -43800000 | 55297500 | -25002500
가). 목백합(튜립) · H5.0xR15 | 144 | 주 | 0 | 0 | 509040 | 509040 | 66240000 | 21600000 | 864000 | 88704000 | -66240000 | -21600000 | -354960 | -88194960
가). 수목보호판 · 800*800 | 144 | EA | 15998400 | 364511 | 0 | 16362911 | 41760000 | 2880000 | 432000 | 45072000 | -25761600 | -2515489 | -432000 | -28709089
[ 10. 조 경 공 소계 ] |  |  | 73065420 | 44909140 | 597009485 | 714984045 | 600735000 | 406295000 | 35666000 | 1042696000 | -527669580 | -361385860 | 561343485 | -327711955
[ 01 분류 소계 ] |  |  | 1925192833 | 809362361 | 2060710352 | 4795265546 | 1830867027 | 2270041278 | 658882650 | 4759790955 | 94325806 | -1460678917 | 1401827702 | 35474591
04. 진입도로
1. 토공
1). 노상준비공 · 깍기부 | 1418 | M2 | 0 | 854117 | 1460540 | 2314657 | 273674 | 631010 | 306288 | 1210972 | -273674 | 223107 | 1154252 | 1103685
1). 법면보호공 · 잔디붙임(줄떼) | 1640 | M2 | 10473040 | 1834553 | 0 | 12307593 | 0 | 7706360 | 0 | 7706360 | 10473040 | -5871807 | 0 | 4601233
2). 법면보호공 · 잔디붙임(평떼) | 0 | M2 | 0 | 0 | 0 | 0 | 0 | 7706360 | 0 | 7706360 | 0 | -7706360 | 0 | -7706360 | 매칭(수량상이)
나). 흙깍기(토사) · 굴삭기1.0㎥ | 725 | M3 | 0 | 227130 | 1394900 | 1622030 | 661200 | 1414475 | 496625 | 2572300 | -661200 | -1187345 | 898275 | -950270
1). 터파기(토사) · TYPE-1, 굴착기1.0, 기계100% | 142 | M3 | 0 | 37843 | 232454 | 270297 | 63474 | 135610 | 47712 | 246796 | -63474 | -97767 | 184742 | 23501
가). 흙쌓기 · 노상, 두께20cm, 다짐도95%이상 | 1710 | M3 | 0 | 705714 | 4907700 | 5613414 | 1516770 | 4093740 | 1892970 | 7503480 | -1516770 | -3388026 | 3014730 | -1890066
가). 흙쌓기 · 노체, 두께30cm, 다짐도90%이상 | 25732 | M3 | 0 | 10619556 | 44104648 | 54724204 | 15284808 | 41222664 | 19067412 | 75574884 | -15284808 | -30603108 | 25037236 | -20850680
가). 흙쌓기 · 노체, 두께30cm, 다짐도90%이상 | 34 | M3 | 0 | 14032 | 58276 | 72308 | 20196 | 54468 | 25194 | 99858 | -20196 | -40436 | 33082 | -27550
1). 층따기 | 774 | M3 | 0 | 226962 | 1395522 | 1622484 | 339012 | 563472 | 330498 | 1232982 | -339012 | -336510 | 1065024 | 389502
가). 토사 | 1266 | M3 | 0 | 76150 | 564636 | 640786 | 858348 | 2301588 | 1150794 | 4310730 | -858348 | -2225438 | -586158 | -3669944
가). 흙운반(토사) · 불도저 32톤, L=39.8m | 185 | M3 | 0 | 37865 | 282310 | 320175 | 167610 | 321160 | 95275 | 584045 | -167610 | -283295 | 187035 | -263870
가). 흙 운반(토사)(지구내) · 굴삭기1.0㎥+덤프24톤, L=0.090Km | 136 | M3 | 0 | 75669 | 416568 | 492237 | 118728 | 233784 | 88808 | 441320 | -118728 | -158115 | 327760 | 50917
1). 목재규준틀 · 비탈규준틀 | 36 | 개 | 370800 | 2180812 | 0 | 2551612 | 0 | 2450664 | 0 | 2450664 | 370800 | -269852 | 0 | 100948
2). 목재규준틀 · 수평규준틀 | 6 | 개 | 197760 | 482732 | 0 | 680492 | 0 | 542346 | 0 | 542346 | 197760 | -59614 | 0 | 138146
가). 구조물헐기(철근) · 대형30CM미만 | 20 | M3 | 0 | 151445 | 601520 | 752965 | 370220 | 1417380 | 670620 | 2458220 | -370220 | -1265935 | -69100 | -1705255
나). 구조물헐기(무근) · 대형30CM미만 | 10 | M3 | 0 | 37861 | 243080 | 280941 | 51250 | 191260 | 86300 | 328810 | -51250 | -153399 | 156780 | -47869
다). 포장절단/아스팔트 | 30 | M | 114330 | 36140 | 0 | 150470 | 37980 | 36870 | 3660 | 78510 | 76350 | -730 | -3660 | 71960
라). 아스팔트포장깨기 · T=30cm 미만 | 162 | M3 | 0 | 209098 | 834300 | 1043398 | 442260 | 1173204 | 640710 | 2256174 | -442260 | -964106 | 193590 | -1212776
마). 콘크리트포장깨기 · T=30cm 미만 | 22 | M3 | 0 | 28396 | 90640 | 119036 | 137698 | 412214 | 199584 | 749496 | -137698 | -383818 | -108944 | -630460
가). 폐기물상차 · 굴삭기 0.7㎥ | 214 | M3 | 0 | 184144 | 440840 | 624984 | 121980 | 200304 | 70834 | 393118 | -121980 | -16160 | 370006 | 231866
[ 1. 토공 소계 ] |  |  | 11155930 | 18020221 | 57027934 | 86204085 | 20465208 | 72808933 | 25173284 | 118447425 | -9309278 | -54788712 | 31854650 | -32243340
2. 우 수 공
(1). 터파기(토사) · TYPE-1, 백호1.0, 기계100% | 2694 | M3 | 0 | 4636291 | 12486690 | 17122981 | 810894 | 11764698 | 1123398 | 13698990 | -810894 | -7128407 | 11363292 | 3423991
가). 되메우기및다짐(토사) · 백호0.7+플레이트콤펙터1.5ton | 2103 | M3 | 0 | 3619198 | 10830450 | 14449648 | 3474156 | 8252172 | 3011496 | 14737824 | -3474156 | -4632974 | 7818954 | -288176
가). 잔토처리(토사) · 기계 | 591 | M3 | 0 | 0 | 6087300 | 6087300 | 264177 | 564405 | 198576 | 1027158 | -264177 | -564405 | 5888724 | 5060142
가). 원심력철근콘크리트관 접 · 합및부설Ø (2소50켓m식m), 시공조건 B | 107 | M | 0 | 1265049 | 1390893 | 2655942 | 250273 | 2073125 | 268035 | 2591433 | -250273 | -808076 | 1122858 | 64509 | 매칭(문자유사)
다). 원심력철근콘크리트관 접 · 합및부설Ø (6소00켓m식m), 시공조건 B | 275 | M | 0 | 4216896 | 4645300 | 8862196 | 643225 | 5328125 | 688875 | 6660225 | -643225 | -1111229 | 3956425 | 2201971 | 매칭(문자유사)
(1) 콘크리트타설 · 장비사용, 무근구조물 | 134 | M3 | 0 | 1153049 | 2484360 | 3637409 | 799042 | 6786832 | 901820 | 8487694 | -799042 | -5633783 | 1582540 | -4850285
(2) 거푸집 · 합판6회(간단) | 508 | M3 | 3924300 | 12458095 | 1046480 | 17428875 | 192024 | 19205448 | 0 | 19397472 | 3732276 | -6747353 | 1046480 | -1968597
가). 하수관 천공 및 접합 · D600X250 | 28 | 개소 | 0 | 1421520 | 772912 | 2194432 | 68964 | 3378060 | 0 | 3447024 | -68964 | -1956540 | 772912 | -1252592
가). 원심력철근콘크리트관 절 · 단 Ø 250 MM | 28 | 개소 | 0 | 912187 | 515088 | 1427275 | 0 | 365092 | 21896 | 386988 | 0 | 547095 | 493192 | 1040287 | 매칭(문자유사)
나). 원심력철근콘크리트관 절 · 단 Ø 600 MM | 5 | 개소 | 0 | 236633 | 128750 | 365383 | 0 | 65195 | 3910 | 69105 | 0 | 171438 | 124840 | 296278 | 매칭(문자유사)
가). 관로경고용테이프 · 200mmx1m | 275 | M | 141625 | 118317 | 0 | 259942 | 27500 | 55000 | 0 | 82500 | 114125 | 63317 | 0 | 177442
가). 우수 원형2호 맨홀 · D1200, H=1.7m, 차도 | 5 | 개소 | 4377500 | 714202 | 888635 | 5980337 | 0 | 408980 | 0 | 408980 | 4377500 | 305222 | 888635 | 5571357
가). 무수축몰탈 · 1:1, 자재비별산 | 1 | M3 | 0 | 149466 | 0 | 149466 | 579 | 1158 | 0 | 1737 | -579 | 148308 | 0 | 147729
가). 1호 우수받이 · 0.3×0.4×0.9m, 스틸그레이팅포함 | 28 | 개소 | 2105320 | 1204678 | 1802500 | 5112498 | 4200000 | 1400000 | 0 | 5600000 | -2094680 | -195322 | 1802500 | -487502
가). PC BOX · 1@2.0X1.5, 토피 H=1.0m이하 | 72 | M | 65112480 | 11151880 | 4078800 | 80343160 | 16488 | 826992 | 0 | 843480 | 65095992 | 10324888 | 4078800 | 79499680
가). 콘크리트타설 · 장비사용, 무근구조물 | 18 | M3 | 0 | 201353 | 203940 | 405293 | 0 | 0 | 0 | 0 | 0 | 201353 | 203940 | 405293
나). 거푸집 · 합판6회(간단) | 30 | M2 | 231750 | 722807 | 46350 | 1000907 | 0 | 0 | 1036050 | 1036050 | 231750 | 722807 | -989700 | -35143
가). 보통시멘트 · 40kg/대 (포장품) | 17 | 대 | 110330 | 0 | 0 | 110330 | 93500 | 0 | 0 | 93500 | 16830 | 0 | 0 | 16830
나). 시멘트운반 · L=30km이내 | 17 | 대 | 0 | 0 | 18700 | 18700 | 0 | 0 | 3400 | 3400 | 0 | 0 | 15300 | 15300
가). 모래 · 강모래, 현장도착도 | 18 | M3 | 482040 | 0 | 0 | 482040 | 14508 | 24372 | 12204 | 51084 | 467532 | -24372 | -12204 | 430956
나). 잡석 · Φ150mm이하, 현장도착도 | 3 | M3 | 55620 | 0 | 0 | 55620 | 0 | 12108 | 2841 | 14949 | 55620 | -12108 | -2841 | 40671
가). 레미콘 · 25-21- 8(Mpa) | 134 | M3 | 12145760 | 0 | 0 | 12145760 | 173262 | 8666316 | 0 | 8839578 | 11972498 | -8666316 | 0 | 3306182
나). 레미콘 · 25-18-8(Mpa) | 18 | M3 | 1598148 | 0 | 0 | 1598148 | 23274 | 1164132 | 0 | 1187406 | 1574874 | -1164132 | 0 | 410742
가). 원심력철근콘크리트관(보 · 통2종) 250㎜ (소켓식,B형) | 107 | M | 2043593 | 0 | 473903 | 2517496 | 250273 | 2073125 | 268035 | 2591433 | 1793320 | -2073125 | 205868 | -73937 | 매칭(문자유사)
나). 원심력철근콘크리트관(보 · 통2종) 600㎜ (소켓식,B형) | 275 | M | 13397725 | 0 | 2322650 | 15720375 | 643225 | 5328125 | 688875 | 6660225 | 12754500 | -5328125 | 1633775 | 9060150 | 매칭(문자유사)
다). 흄관하차비 · Ø 250 MM - 차상도 | 43 | 본 | 0 | 0 | 93009 | 93009 | 0 | 0 | 86000 | 86000 | 0 | 0 | 7009 | 7009
라). 흄관하차비 · Ø 600 MM - 차상도 | 110 | 본 | 0 | 0 | 370480 | 370480 | 0 | 0 | 550000 | 550000 | 0 | 0 | -179520 | -179520
가). 맨홀뚜껑(주철제) · Φ648KS, 하수도용(잠금식) | 5 | 조 | 1648000 | 0 | 92700 | 1740700 | 0 | 1449465 | 0 | 1449465 | 1648000 | -1449465 | 92700 | 291235
[ 2. 우 수 공 소계 ] |  |  | 107374191 | 44181623 | 50779890 | 202335704 | 11945364 | 79192925 | 8865411 | 100003700 | 95428827 | -35011302 | 41914479 | 102332004
3. 상 수 공
(1). 터파기(토사) · 기계70%+인력30%, 보통토사 | 328 | M3 | 337840 | 1693434 | 337840 | 2369114 | 0 | 10973240 | 0 | 10973240 | 337840 | -9279806 | 337840 | -8604126
가). 되메우기 및 다짐(토사) · 기계90%,인력10%,래머 80KG | 320 | M3 | 329600 | 826065 | 988800 | 2144465 | 194560 | 3193600 | 140800 | 3528960 | 135040 | -2367535 | 848000 | -1384495
가). 잔토처리(토사) · 기계100% | 8 | M3 | 0 | 0 | 82400 | 82400 | 3576 | 7640 | 2688 | 13904 | -3576 | -7640 | 79712 | 68496
가). 주철관 부설 및 접합(KP접 · 합) D100mm, 시공조건 B | 312 | M | 964080 | 4295539 | 321360 | 5580979 | 55848 | 2736240 | 0 | 2792088 | 908232 | 1559299 | 321360 | 2788891 | 매칭(문자유사)
가). 주철 이형관 접합(KP접합 · ) D100mm | 6 | 개소 | 109386 | 258145 | 0 | 367531 | 1434 | 70164 | 0 | 71598 | 107952 | 187981 | 0 | 295933 | 매칭(문자유사)
나). 주철 이형관 접합(이탈방 · 지압륜) D100mm | 6 | 개소 | 163770 | 309774 | 0 | 473544 | 1866 | 91206 | 0 | 93072 | 161904 | 218568 | 0 | 380472 | 매칭(문자유사)
가). 플랜지 접합 · D100mm | 1 | 개소 | 7313 | 17210 | 0 | 24523 | 331 | 16570 | 0 | 16901 | 6982 | 640 | 0 | 7622
가). 주철관 절단 · D100mm | 6 | 개소 | 0 | 103258 | 0 | 103258 | 10908 | 207234 | 0 | 218142 | -10908 | -103976 | 0 | -114884
가). 제수변 접합 및 부설 · 100㎜ | 2 | 개소 | 20600 | 103258 | 20600 | 144458 | 0 | 63274 | 0 | 63274 | 20600 | 39984 | 20600 | 81184
가). 제수변실 · 2.50×2.00 | 1 | 개소 | 1030000 | 3441938 | 1030000 | 5501938 | 45000 | 45000 | 15000 | 105000 | 985000 | 3396938 | 1015000 | 5396938
나). 원형제수변실(D100mm) · D800, 흄관 | 2 | 개소 | 618000 | 172097 | 206000 | 996097 | 27906 | 1218424 | 18338 | 1264668 | 590094 | -1046327 | 187662 | -268571
(1). 제수변보호통설치 · D100mm | 2 | 개소 | 35020 | 86048 | 20600 | 141668 | 2004 | 100236 | 0 | 102240 | 33016 | -14188 | 20600 | 39428
가). 관로경고용테이프 · 200mmx1m | 311 | M | 160165 | 133805 | 0 | 293970 | 31100 | 62200 | 0 | 93300 | 129065 | 71605 | 0 | 200670
가). 레미콘 · 25-18-8(Mpa) | 1 | M3 | 94820 | 0 | 0 | 94820 | 1293 | 64674 | 0 | 65967 | 93527 | -64674 | 0 | 28853
가). 수도용닥타일주철관(직관 · ) 100㎜ x 5ｍ (KP시멘트,2종) | 54 | 본 | 13181940 | 0 | 0 | 13181940 | 322380 | 1334286 | 305586 | 1962252 | 12859560 | -1334286 | -305586 | 11219688 | 매칭(문자유사)
다). 수도용닥타일이형관 · 시멘트라이닝 | 141 | KG | 508305 | 0 | 0 | 508305 | 225600 | 0 | 0 | 225600 | 282705 | 0 | 0 | 282705
라). 주철관운반비 · 공장--->현장, L=160KM | 7 | TON | 0 | 0 | 144200 | 144200 | 0 | 0 | 210000 | 210000 | 0 | 0 | -65800 | -65800
가). 소프트실제수밸브 · 100㎜ | 2 | EA | 348140 | 0 | 0 | 348140 | 6522 | 87424 | 0 | 93946 | 341618 | -87424 | 0 | 254194
가). 맨홀뚜껑(주철제) · Φ648x250, KS, 상수도용 | 1 | 조 | 448050 | 0 | 0 | 448050 | 0 | 289893 | 0 | 289893 | 448050 | -289893 | 0 | 158157
[ 3. 상 수 공 소계 ] |  |  | 18357029 | 11440572 | 3151800 | 32949401 | 930328 | 20561305 | 692412 | 22184045 | 17426701 | -9120733 | 2459388 | 10765356
4. 포 장 공
1). 아스팔트 표층 기계포설(대 · 형장비) 3.0m≤B, T=5cm | 2180 | M2 | 0 | 693885 | 5838040 | 6531925 | 385860 | 2722820 | 677980 | 3786660 | -385860 | -2028935 | 5160060 | 2745265 | 매칭(문자유사)
2). 아스팔트 중간층 기계포설( · 대형장비)3.0m≤B, T=5cm | 2180 | M2 | 0 | 693885 | 5838040 | 6531925 | 385860 | 2722820 | 677980 | 3786660 | -385860 | -2028935 | 5160060 | 2745265 | 매칭(문자유사)
3). 아스팔트 기층 기계포설(대 · 형장비)3.0m≤B, T=15cm, 2회 | 2180 | M2 | 0 | 1387769 | 11676080 | 13063849 | 0 | 0 | 0 | 0 | 0 | 1387769 | 11676080 | 13063849 | 매칭(문자유사)
4). 텍코팅(기계식) · RSC-4:45ℓ/a, 2회 | 2180 | M2 | 0 | 0 | 449080 | 449080 | 23980 | 78480 | 2180 | 104640 | -23980 | -78480 | 446900 | 344440
5). 텍코팅(기계식) · RSC-4:45ℓ/a | 2180 | M2 | 0 | 0 | 449080 | 449080 | 23980 | 78480 | 2180 | 104640 | -23980 | -78480 | 446900 | 344440
6). 프라임코팅(기계식) · RSC-3:150ℓ/a | 4360 | M2 | 0 | 0 | 1347240 | 1347240 | 47960 | 156960 | 4360 | 209280 | -47960 | -156960 | 1342880 | 1137960
7). 보조기층(기계시공) · 본선포장, T=20cm | 678 | M3 | 0 | 875113 | 3156768 | 4031881 | 1502448 | 5107374 | 1553976 | 8163798 | -1502448 | -4232261 | 1602792 | -4131917
가). 보도용블럭포장(소형) · A-TYPE, T=8㎝이하 | 840 | M2 | 0 | 10842105 | 2474640 | 13316745 | 500640 | 6027000 | 538440 | 7066080 | -500640 | 4815105 | 1936200 | 6250665
나). 보조기층(인력식) · 소규모장비 | 84 | M3 | 0 | 108421 | 391104 | 499525 | 110880 | 942480 | 127764 | 1181124 | -110880 | -834059 | 263340 | -681599
가). 보도용블럭포장(유도블록 · ) A-TYPE, T=6㎝이하 | 184 | M2 | 0 | 2058279 | 824504 | 2882783 | 81880 | 257968 | 144072 | 483920 | -81880 | 1800311 | 680432 | 2398863 | 매칭(문자유사)
나). 보도용블럭포장(점자블록 · ) A-TYPE, T=6㎝이하 | 11 | M2 | 0 | 123049 | 49291 | 172340 | 4895 | 15422 | 8613 | 28930 | -4895 | 107627 | 40678 | 143410 | 매칭(문자유사)
다). 보조기층(인력식) · T=10cm, 소규모장비 | 20 | M3 | 0 | 25815 | 93120 | 118935 | 26400 | 224400 | 30420 | 281220 | -26400 | -198585 | 62700 | -162285
1). 미끄럼방지공 · 전면식 | 420 | M2 | 2595600 | 5059649 | 1730400 | 9385649 | 2309580 | 29951460 | 1300320 | 33561360 | 286020 | -24891811 | 430080 | -24175711
1). 아스팔트 표층 기계포설(대 · 형장비) 3.0m≤B, T=10cm | 76 | M2 | 0 | 326984 | 2270120 | 2597104 | 13452 | 94924 | 23636 | 132012 | -13452 | 232060 | 2246484 | 2465092 | 매칭(문자유사)
2). 텍코팅(기계식) · RSC-4:45ℓ/a | 152 | M2 | 0 | 0 | 78280 | 78280 | 1672 | 5472 | 152 | 7296 | -1672 | -5472 | 78128 | 70984
3). 차선도색(융착식,수동식),신 · 설구간 백색-실선 | 38 | M2 | 254410 | 310635 | 78280 | 643325 | 834328 | 227506 | 27512 | 1089346 | -579918 | 83129 | 50768 | -446021 | 매칭(문자유사)
4). 차선도색(융착식,수동식),신 · 설구간 황색-실선 | 38 | M2 | 254410 | 310635 | 78280 | 643325 | 834328 | 227506 | 27512 | 1089346 | -579918 | 83129 | 50768 | -446021 | 매칭(문자유사)
5). 차선도색(차로밑그림),신설 · 구간 실선 | 76 | M2 | 0 | 0 | 391400 | 391400 | 265924 | 2976388 | 178980 | 3421292 | -265924 | -2976388 | 212420 | -3029892 | 매칭(문자유사)
가). 보차도경계석 설치 · 180×200×1000, A-TYPE(직선구간 | 623 | M | 0 | 6969064 | 3362331 | 10331395 | 410557 | 4165378 | 325206 | 4901141 | -410557 | 2803686 | 3037125 | 5430254
나). 보차도경계석 설치(경사18) · 0×200~100×1000, A-TYPE(곡선구 | 11 | M | 0 | 123049 | 59367 | 182416 | 8481 | 86053 | 6710 | 101244 | -8481 | 36996 | 52657 | 81172 | 매칭(문자유사)
다). 보차도경계석 설치(낮춤) · 180×100×1000, A-TYPE(곡선구간 | 26 | M | 0 | 290844 | 140322 | 431166 | 20046 | 203398 | 15860 | 239304 | -20046 | 87446 | 124462 | 191862
가). 도로경계석 설치 · 120×120×1000, A-TYPE(직선구간 | 385 | M | 0 | 3975439 | 1665510 | 5640949 | 253715 | 2574110 | 200970 | 3028795 | -253715 | 1401329 | 1464540 | 2612154
1). 아스팔트절삭및덧씌우기 | 552 | M2 | 0 | 949975 | 7959840 | 8909815 | 245640 | 773904 | 432216 | 1451760 | -245640 | 176071 | 7527624 | 7458055
가). 교통안전표지판(삼각)(과 · 속방지턱) 1변 900 MM | 4 | 개 | 362560 | 172097 | 0 | 534657 | 40656 | 1545804 | 40284 | 1626744 | 321904 | -1373707 | -40284 | -1092087 | 매칭(문자유사)
나). 교통안전표지판(오각)(횡 · 단보6도00)×200×600mm, 횡단보도 | 2 | 개 | 181280 | 86048 | 0 | 267328 | 20328 | 772902 | 20142 | 813372 | 160952 | -686854 | -20142 | -546044 | 매칭(문자유사)
다). 교통안전표지판(원형) · 속도제한 | 2 | 개 | 181280 | 86048 | 0 | 267328 | 190000 | 772902 | 20142 | 983044 | -8720 | -686854 | -20142 | -715716
가). 차선도색(페인트,기계식), · 신설구간 황색-실선 | 149 | M2 | 997555 | 1218016 | 306940 | 2522511 | 721160 | 520308 | 36803 | 1278271 | 276395 | 697708 | 270137 | 1244240 | 매칭(문자유사)
나). 차선도색(페인트,기계식), · 신설구간 황색-파선 | 2 | M2 | 13390 | 16349 | 4120 | 33859 | 9680 | 6984 | 494 | 17158 | 3710 | 9365 | 3626 | 16701 | 매칭(문자유사)
다). 차선도색(융착식,수동식), · 신설구간 횡단보도,주차장 | 59 | M2 | 395005 | 482302 | 121540 | 998847 | 1295404 | 353233 | 42716 | 1691353 | -900399 | 129069 | 78824 | -692506 | 매칭(문자유사)
라). 차선도색(융착식,수동식), · 신설구간 문자,기호 | 7 | M2 | 46865 | 57222 | 14420 | 118507 | 153692 | 41909 | 5068 | 200669 | -106827 | 15313 | 9352 | -82162 | 매칭(문자유사)
마). 차선도색(차로밑그림),신 · 설구간 실선 | 149 | M2 | 997555 | 1218016 | 306940 | 2522511 | 521351 | 5835287 | 350895 | 6707533 | 476204 | -4617271 | -43955 | -4185022 | 매칭(문자유사)
바). 차선도색(차로밑그림),신 · 설구간 파선 | 2 | M2 | 13390 | 16349 | 4120 | 33859 | 6998 | 78326 | 4710 | 90034 | 6392 | -61977 | -590 | -56175 | 매칭(문자유사)
사). 차선도색(차로밑그림),신 · 설구간 횡단보도,주차장 | 59 | M2 | 395005 | 482302 | 121540 | 998847 | 285560 | 206028 | 14573 | 506161 | 109445 | 276274 | 106967 | 492686 | 매칭(문자유사)
아). 차선도색(차로밑그림),신 · 설구간 문자,기호 | 7 | M2 | 46865 | 57222 | 14420 | 118507 | 35553 | 51611 | 3661 | 90825 | 11312 | 5611 | 10759 | 27682 | 매칭(문자유사)
가). 도로표지병설치 · 양면 | 36 | 개 | 2410200 | 464662 | 0 | 2874862 | 9540 | 191376 | 0 | 200916 | 2400660 | 273286 | 0 | 2673946
나). 도로반사경(1면) · Ø 800 mm, STS | 1 | 개 | 185400 | 44745 | 0 | 230145 | 16010 | 0 | 0 | 16010 | 169390 | 44745 | 0 | 214135
다). 탄성볼라드 · Ø130×1,050mm | 20 | 개소 | 6592000 | 1720969 | 1030000 | 9342969 | 2800000 | 961420 | 0 | 3761420 | 3792000 | 759549 | 1030000 | 5581549
라). 시멘트운반 · L=30km이내 | 21 | 대 | 0 | 0 | 23100 | 23100 | 0 | 0 | 4200 | 4200 | 0 | 0 | 18900 | 18900
가). 철제가드레일 · W3000*H910 | 63 | 경간 | 19142550 | 2981579 | 1849365 | 23973494 | 8820000 | 756000 | 5040000 | 14616000 | 10322550 | 2225579 | -3190635 | 9357494
1). 레미콘 · 25-21- 8(Mpa) | 66 | M3 | 6388800 | 0 | 0 | 6388800 | 85338 | 4268484 | 0 | 4353822 | 6303462 | -4268484 | 0 | 2034978
2). 레미콘 · 25-18- 8(Mpa) | 46 | M3 | 4361720 | 0 | 0 | 4361720 | 59478 | 2975004 | 0 | 3034482 | 4302242 | -2975004 | 0 | 1327238
3). 보통시멘트 · 40kg/대 (포장품) | 5 | 대 | 32450 | 0 | 0 | 32450 | 27500 | 0 | 0 | 27500 | 4950 | 0 | 0 | 4950
4). 모래 · 강모래, 현장도착도 | 42 | M3 | 1124760 | 0 | 0 | 1124760 | 1890000 | 4631466 | 0 | 6521466 | -765240 | -4631466 | 0 | -5396706
5). 혼합골재(보조기층용) · Φ40mm, 현장도착도 | 1004 | M3 | 18614160 | 0 | 0 | 18614160 | 1325280 | 11264880 | 1527084 | 14117244 | 17288880 | -11264880 | -1527084 | 4496916
6). 아스팔트(유제) · RS(C)-3 (200ℓ) | 9 | D/M | 2502900 | 0 | 0 | 2502900 | 1391580 | 0 | 0 | 1391580 | 1111320 | 0 | 0 | 1111320
7). 아스팔트(유제) · RS(C)-4 (200ℓ) | 8 | D/M | 2224800 | 0 | 0 | 2224800 | 1236960 | 0 | 0 | 1236960 | 987840 | 0 | 0 | 987840
8). 아스팔트콘크리트 · #78 표층용 | 339 | TON | 37662900 | 0 | 0 | 37662900 | 40680000 | 2542500 | 4068000 | 47290500 | -3017100 | -2542500 | -4068000 | -9627600
9). 아스팔트콘크리트 · #67 중간층용 | 339 | TON | 35425500 | 0 | 0 | 35425500 | 40680000 | 2542500 | 4068000 | 47290500 | -5254500 | -2542500 | -4068000 | -11865000
10). 아스팔트콘크리트 · #467 기층용 | 774 | TON | 77477400 | 0 | 0 | 77477400 | 85140000 | 5805000 | 9288000 | 100233000 | -7662600 | -5805000 | -9288000 | -22755600
11). 보차도경계석(화강석) · 180x200x1000㎜ (직선) | 642 | EA | 11902680 | 0 | 0 | 11902680 | 423078 | 4292412 | 335124 | 5050614 | 11479602 | -4292412 | -335124 | 6852066
12). 횡단보도경계석(화강석)(경 · 1사8)0x200∼100x1000㎜ (곡선경사) | 11 | EA | 305910 | 0 | 0 | 305910 | 308000 | 132000 | 88000 | 528000 | -2090 | -132000 | -88000 | -222090 | 매칭(문자유사)
13). 횡단보도경계석(화강석)(낮 · 춤) 180x100x1000㎜ (곡선) | 30 | EA | 896100 | 0 | 0 | 896100 | 23130 | 234690 | 18300 | 276120 | 872970 | -234690 | -18300 | 619980 | 매칭(문자유사)
14). 도로경계석(화강석) · 120x120x1000㎜ (직선), 국산 | 397 | EA | 3475735 | 0 | 0 | 3475735 | 261623 | 2654342 | 207234 | 3123199 | 3214112 | -2654342 | -207234 | 352536
15). 보도블록(인조화강) · 200x200x60, 투수 | 865 | M2 | 11225970 | 0 | 0 | 11225970 | 21625000 | 10380000 | 6055000 | 38060000 | -10399030 | -10380000 | -6055000 | -26834030
16). 장애인용보도 선형블록 · 300x300x60, 고강도, 논슬립 | 190 | EA | 743660 | 0 | 0 | 743660 | 22990 | 167770 | 16340 | 207100 | 720670 | -167770 | -16340 | 536560
17). 장애인용보도 점형블록 · 300x300x60, 고강도, 논슬립 | 11 | EA | 43054 | 0 | 0 | 43054 | 1331 | 9713 | 946 | 11990 | 41723 | -9713 | -946 | 31064
[ 4. 포 장 공 소계 ] |  |  | 249473819 | 44228521 | 54197622 | 347899962 | 218399726 | 123615154 | 37562755 | 379577635 | 31074093 | -79386633 | 16634867 | -31677673
5. 구조물공
1). 콘크리트타설 · 장비사용, 철근구조물 | 247 | M3 | 0 | 2975556 | 3129243 | 6104799 | 786942 | 6594653 | 879320 | 8260915 | -786942 | -3619097 | 2249923 | -2156116
2). 콘크리트타설 · 장비사용, 무근구조물 | 36 | M3 | 0 | 402707 | 407880 | 810587 | 0 | 0 | 0 | 0 | 0 | 402707 | 407880 | 810587
3). 철근가공조립(현장) · TYPE-1-1 | 22.33 | TON | 1954991 | 10375895 | 2184990 | 14515876 | 1239494 | 14254065 | 0 | 15493559 | 715497 | -3878170 | 2184990 | -977683
4). 문양거푸집 · 판넬 | 370 | M2 | 2477150 | 4775689 | 762200 | 8015039 | 225330 | 7275310 | 0 | 7500640 | 2251820 | -2499621 | 762200 | 514399
5). 거푸집 · 합판4회(보통) | 727 | M2 | 7113695 | 20018312 | 1123215 | 28255222 | 274806 | 27484962 | 0 | 27759768 | 6838889 | -7466650 | 1123215 | 495454
6). 거푸집 · 합판6회(간단) | 35 | M2 | 270375 | 843275 | 54075 | 1167725 | 0 | 0 | 1208725 | 1208725 | 270375 | 843275 | -1154650 | -41000
7). 강관비계 · 10m이하-3개월사용 | 281 | M2 | 2170725 | 3626942 | 578860 | 6376527 | 2709121 | 5030462 | 0 | 7739583 | -538396 | -1403520 | 578860 | -1363056
8). 스페이셔설치 · 수직 | 2802 | M2 | 1443030 | 2411078 | 0 | 3854108 | 1745646 | 27313896 | 0 | 29059542 | -302616 | -24902818 | 0 | -25205434
9). 스페이셔설치 · 수평 | 2000 | M2 | 1030000 | 1720969 | 0 | 2750969 | 1000000 | 2000000 | 0 | 3000000 | 30000 | -279031 | 0 | -249031
10). PVC관 부설 및 접합 · Ø 100 MM - VG2 일반관 | 23 | M | 236900 | 102914 | 0 | 339814 | 12006 | 121279 | 0 | 133285 | 224894 | -18365 | 0 | 206529
11). 드레인보드 설치 · 옹벽 배수용 | 254 | M2 | 899922 | 1857786 | 78486 | 2836194 | 581660 | 0 | 0 | 581660 | 318262 | 1857786 | 78486 | 2254534
12). 부직포설치 | 254 | M2 | 300990 | 218563 | 130810 | 650363 | 8636 | 90932 | 6096 | 105664 | 292354 | 127631 | 124714 | 544699
13). 신축이음(Joint filler) · t=20mm | 39 | M2 | 361530 | 402707 | 0 | 764237 | 0 | 2622516 | 0 | 2622516 | 361530 | -2219809 | 0 | -1858279
14). DOWEL BAR(옹벽용) · Ø32×800(기성품) | 795 | EA | 11300130 | 3639599 | 0 | 14939729 | 27825000 | 9540000 | 636000 | 38001000 | -16524870 | -5900401 | -636000 | -23061271
15). 실링마감(실런트) · 20×25 | 322 | M | 663320 | 1385380 | 0 | 2048700 | 16422 | 1650250 | 0 | 1666672 | 646898 | -264870 | 0 | 382028
16). 기초지정 · 잡석지정, 재료비 제외 | 70 | M3 | 0 | 120468 | 281190 | 401658 | 112420 | 612570 | 125860 | 850850 | -112420 | -492102 | 155330 | -449192
가). 철근운반비 · L=10km이내 | 23 | TON | 0 | 0 | 473800 | 473800 | 0 | 0 | 690000 | 690000 | 0 | 0 | -216200 | -216200
나). 고철(고재) · 중량A | 0.469 | TON | -206360 | 0 | 0 | -206360 | -4690 | 0 | 0 | -4690 | -201670 | 0 | 0 | -201670
가). 레미콘 · 25-24-12(Mpa) | 250 | M3 | 25987500 | 0 | 0 | 25987500 | 323250 | 16168500 | 0 | 16491750 | 25664250 | -16168500 | 0 | 9495750
나). 레미콘 · 25-21-8(Mpa) | 36 | M3 | 3484800 | 0 | 0 | 3484800 | 46548 | 2328264 | 0 | 2374812 | 3438252 | -2328264 | 0 | 1109988
다). 잡석 · Φ80mm이하, 현장도착도 | 73 | M3 | 1353420 | 0 | 0 | 1353420 | 0 | 294628 | 69131 | 363759 | 1353420 | -294628 | -69131 | 989661
라). 이형철근(고장력철근) · HD13M/M 0.995KG/M SD40 | 23 | TON | 22518311 | 0 | 0 | 22518311 | 21896000 | 0 | 0 | 21896000 | 622311 | 0 | 0 | 622311
마). 이형철근(고장력철근) · HD16M/M 1.560KG/M SD40 | 0 | TON | 0 | 0 | 0 | 0 | 21896000 | 0 | 0 | 21896000 | -21896000 | 0 | 0 | -21896000 | 매칭(수량상이)
바). 이형철근(고장력철근) · HD19M/M 2.250KG/M SD40 | 0 | TON | 0 | 0 | 0 | 0 | 21896000 | 0 | 0 | 21896000 | -21896000 | 0 | 0 | -21896000 | 매칭(수량상이)
사). 이형철근(고장력철근) · HD22M/M 3.040KG/M SD40 | 0 | TON | 0 | 0 | 0 | 0 | 21896000 | 0 | 0 | 21896000 | -21896000 | 0 | 0 | -21896000 | 매칭(수량상이)
[ 5. 구조물공 소계 ] |  |  | 83360429 | 54877840 | 9204749 | 147443018 | 124486591 | 123382287 | 3615132 | 251484010 | -41126162 | -68504448 | 5589617 | -104040992
6. 부 대 공
가). 터파기(토사) · 인력100% | 19 | M3 | 0 | 735714 | 234840 | 970554 | 0 | 635645 | 0 | 635645 | 0 | 100069 | 234840 | 334909
가). 되메우기및다짐 · 인력100% | 14 | M3 | 0 | 481871 | 173040 | 654911 | 8512 | 139720 | 6160 | 154392 | -8512 | 342151 | 166880 | 500519
가). 잔토처리(토사) · 기계100% | 5 | M3 | 0 | 0 | 51500 | 51500 | 2235 | 4775 | 1680 | 8690 | -2235 | -4775 | 49820 | 42810
가). 중기운반비 · L=10.0KM | 1 | 식 | 0 | 0 | 경비: 824000; 합계: 824000 | 근일 미매칭
[ 6. 부 대 공 소계 ] |  |  | 0 | 1217586 | 1283380 | 2500966 | 10747 | 780140 | 7840 | 798727 | -10747 | 437446 | 1275540 | 1702239
[ 04 분류 소계 ] |  |  | 469721398 | 173966363 | 175645375 | 819333136 | 376237964 | 420340744 | 75916834 | 872495542 | 93483434 | -246374382 | 99728541 | -53162406
05. 회전교차로
1. 토 공
1). 노상준비공 · 깍기부 | 3022 | M2 | 0 | 701851 | 4306350 | 5008201 | 583246 | 1344790 | 652752 | 2580788 | -583246 | -642939 | 3653598 | 2427413
1). 법면보호공 · 잔디붙임(줄떼) | 245 | M2 | 1610140 | 282047 | 0 | 1892187 | 0 | 1151255 | 0 | 1151255 | 1610140 | -869208 | 0 | 740932
나). 흙깍기(토사) · 굴삭기1.0㎥ | 578 | M3 | 0 | 155485 | 957168 | 1112653 | 527136 | 1127678 | 395930 | 2050744 | -527136 | -972193 | 561238 | -938091
1). 터파기(토사) · TYPE-1, 굴착기1.0, 기계100% | 2132 | M3 | 0 | 1170195 | 7184840 | 8355035 | 953004 | 2036060 | 716352 | 3705416 | -953004 | -865865 | 6468488 | 4649619
가). 흙쌓기 · 노상, 두께20cm, 다짐도95%이상 | 1216 | M3 | 0 | 646095 | 4039552 | 4685647 | 1078592 | 2911104 | 1346112 | 5335808 | -1078592 | -2265009 | 2693440 | -650161
가). 흙쌓기 · 노체, 두께30cm, 다짐도90%이상 | 1406 | M3 | 0 | 747048 | 2667182 | 3414230 | 835164 | 2252412 | 1041846 | 4129422 | -835164 | -1505364 | 1625336 | -715192
가). 흙쌓기 · 노체, 두께30cm, 다짐도90%이상 | 1787 | M3 | 0 | 949484 | 3389939 | 4339423 | 1061478 | 2862774 | 1324167 | 5248419 | -1061478 | -1913290 | 2065772 | -908996
1). 층따기 | 161 | M3 | 0 | 78012 | 478492 | 556504 | 70518 | 117208 | 68747 | 256473 | -70518 | -39196 | 409745 | 300031
가). 토사 | 2720 | M3 | 0 | 234052 | 1743520 | 1977572 | 1844160 | 4944960 | 2472480 | 9261600 | -1844160 | -4710908 | -728960 | -7284028
가). 흙운반(토사) · 불도저 32톤, L=44.9m | 206 | M3 | 0 | 20135 | 131016 | 151151 | 186636 | 357616 | 106090 | 650342 | -186636 | -337481 | 24926 | -499191
가). 흙 운반(토사)(지구내) · 굴삭기1.0㎥+덤프24톤, L=0.076Km | 136 | M3 | 0 | 78282 | 433976 | 512258 | 118728 | 233784 | 88808 | 441320 | -118728 | -155502 | 345168 | 70938
1). 목재규준틀 · 비탈규준틀 | 44 | 개 | 466400 | 2743071 | 0 | 3209471 | 0 | 2995256 | 0 | 2995256 | 466400 | -252185 | 0 | 214215
2). 목재규준틀 · 수평규준틀 | 4 | 개 | 135680 | 331195 | 0 | 466875 | 0 | 361564 | 0 | 361564 | 135680 | -30369 | 0 | 105311
가). 구조물헐기(철근) · 대형30CM미만 | 13 | M3 | 0 | 156565 | 336232 | 492797 | 240643 | 921297 | 435903 | 1597843 | -240643 | -764732 | -99671 | -1105046
나). 구조물헐기(무근) · 대형30CM미만 | 72 | M3 | 0 | 312421 | 1762992 | 2075413 | 369000 | 1377072 | 621360 | 2367432 | -369000 | -1064651 | 1141632 | -292019
다). 포장절단/아스팔트 | 30 | M | 159000 | 37193 | 0 | 196193 | 37980 | 36870 | 3660 | 78510 | 121020 | 323 | -3660 | 117683
라). 포장절단/콘크리트 | 17 | M | 90100 | 21076 | 0 | 111176 | 23443 | 23562 | 2108 | 49113 | 66657 | -2486 | -2108 | 62063
마). 아스팔트포장깨기 · T=30cm 미만 | 631 | M3 | 0 | 838170 | 3344300 | 4182470 | 1722630 | 4569702 | 2495605 | 8787937 | -1722630 | -3731532 | 848695 | -4605467
바). 콘크리트포장깨기 · T=30cm 미만 | 11 | M3 | 0 | 14612 | 58300 | 72912 | 68849 | 206107 | 99792 | 374748 | -68849 | -191495 | -41492 | -301836
사). 가드레일철거 · 설치품의 30% | 249 | M | 0 | 1256857 | 2349066 | 3605923 | 27639 | 334905 | 32868 | 395412 | -27639 | 921952 | 2316198 | 3210511
가). 폐기물상차 · 굴삭기 0.7㎥ | 728 | M3 | 0 | 644678 | 1543360 | 2188038 | 414960 | 681408 | 240968 | 1337336 | -414960 | -36730 | 1302392 | 850702
[ 1. 토 공 소계 ] |  |  | 2461320 | 11418525 | 34726285 | 48606130 | 10163806 | 30847384 | 12145548 | 53156738 | -7702486 | -19428859 | 22580737 | -4550608
2. 우 수 공
(1). 터파기(토사) · TYPE-1, 백호1.0, 기계100% | 1711 | M3 | 0 | 0 | 2901856 | 2901856 | 515011 | 7471937 | 713487 | 8700435 | -515011 | -7471937 | 2188369 | -5798579
가). 되메우기및다짐(토사) · 백호0.7+플레이트콤펙터1.5ton | 1504 | M3 | 0 | 3329657 | 7174080 | 10503737 | 2484608 | 5901696 | 2153728 | 10540032 | -2484608 | -2572039 | 5020352 | -36295
가). 잔토처리(토사) · 기계 | 207 | M3 | 0 | 0 | 2194200 | 2194200 | 92529 | 197685 | 69552 | 359766 | -92529 | -197685 | 2124648 | 1834434
가). 원심력철근콘크리트관 접 · 합및부설Ø (2소50켓m식m), 시공조건 B | 145 | M | 0 | 4006216 | 5302650 | 9308866 | 339155 | 2809375 | 363225 | 3511755 | -339155 | 1196841 | 4939425 | 5797111 | 매칭(문자유사)
다). 원심력철근콘크리트관 접 · 합및부설Ø (6소00켓m식m), 시공조건 B | 177 | M | 0 | 5862145 | 7122126 | 12984271 | 414003 | 3429375 | 443385 | 4286763 | -414003 | 2432770 | 6678741 | 8697508 | 매칭(문자유사)
(1) 콘크리트타설 · 장비사용, 무근구조물 | 71 | M3 | 0 | 691612 | 1354680 | 2046292 | 423373 | 3596008 | 477830 | 4497211 | -423373 | -2904396 | 876850 | -2450919
(2) 거푸집 · 합판6회(간단) | 230 | M2 | 1828500 | 4073517 | 853300 | 6755317 | 86940 | 8695380 | 0 | 8782320 | 1741560 | -4621863 | 853300 | -2027003
가). 하수관 천공 및 접합 · D600X250 | 22 | 개소 | 0 | 1168922 | 419760 | 1588682 | 54186 | 2654190 | 0 | 2708376 | -54186 | -1485268 | 419760 | -1119694
가). 원심력철근콘크리트관 절 · 단 Ø 250 MM | 22 | 개소 | 0 | 1245876 | 447744 | 1693620 | 0 | 286858 | 17204 | 304062 | 0 | 959018 | 430540 | 1389558 | 매칭(문자유사)
나). 원심력철근콘크리트관 절 · 단 Ø 600 MM | 4 | 개소 | 0 | 226523 | 81408 | 307931 | 0 | 52156 | 3128 | 55284 | 0 | 174367 | 78280 | 252647 | 매칭(문자유사)
가). 관로경고용테이프 · 200mmx1m | 177 | M | 93810 | 78371 | 0 | 172181 | 17700 | 35400 | 0 | 53100 | 76110 | 42971 | 0 | 119081
가). 우수 원형2호 맨홀 · D1200, H=1.7m, 차도 | 4 | 개소 | 3604000 | 735004 | 1007000 | 5346004 | 0 | 327184 | 0 | 327184 | 3604000 | 407820 | 1007000 | 5018820
가). 무수축몰탈 · 1:1, 자재비별산 | 1 | M3 | 0 | 164003 | 0 | 164003 | 463 | 926 | 0 | 1389 | -463 | 163077 | 0 | 162614
가). 1호 우수받이 · 0.3×0.4×0.9m, 스틸그레이팅포함 | 22 | 개소 | 1702360 | 1052030 | 1561516 | 4315906 | 3300000 | 1100000 | 0 | 4400000 | -1597640 | -47970 | 1561516 | -84094
1). 벤치플륨관 · 1000x1000 | 54 | M | 5437800 | 1104632 | 1988496 | 8530928 | 14580000 | 1125954 | 2430000 | 18135954 | -9142200 | -21322 | -441504 | -9605026
1). 콘크리트타설 · 장비사용, 철근구조물 | 10 | M3 | 0 | 123977 | 130380 | 254357 | 31860 | 266990 | 35600 | 334450 | -31860 | -143013 | 94780 | -80093
2). 콘크리트타설 · 장비사용, 무근구조물 | 1 | M3 | 0 | 11512 | 11660 | 23172 | 0 | 0 | 0 | 0 | 0 | 11512 | 11660 | 23172
3). 철근가공조립(현장) · TYPE-1-1 | 1.167 | TON | 92776 | 568388 | 105146 | 766310 | 64778 | 744939 | 0 | 809717 | 27998 | -176551 | 105146 | -43407
4). 거푸집 · 합판4회(보통) | 97 | M2 | 976790 | 2748739 | 205640 | 3931169 | 36666 | 3667182 | 0 | 3703848 | 940124 | -918443 | 205640 | 227321
5). 거푸집 · 합판6회(간단) | 1 | M2 | 7950 | 17711 | 3710 | 29371 | 0 | 0 | 34535 | 34535 | 7950 | 17711 | -30825 | -5164
6). 스페이셔설치 · 수직 | 88 | M2 | 46640 | 77928 | 0 | 124568 | 54824 | 857824 | 0 | 912648 | -8184 | -779896 | 0 | -788080
7). 스페이셔설치 · 수평 | 15 | M2 | 7950 | 13283 | 0 | 21233 | 7500 | 22500 | 0 | 30000 | 450 | -9217 | 0 | -8767
8). 신축이음(Joint filler) · t=20mm | 5 | M2 | 66250 | 44277 | 0 | 110527 | 0 | 336220 | 0 | 336220 | 66250 | -291943 | 0 | -225693
9). DOWEL BAR(옹벽용) · Ø32×800(기성품) | 72 | EA | 976896 | 159398 | 0 | 1136294 | 2520000 | 864000 | 57600 | 3441600 | -1543104 | -704602 | -57600 | -2305306
15). 실링마감(실런트) · 20×25 | 22 | M | 74624 | 126633 | 0 | 201257 | 1122 | 112750 | 0 | 113872 | 73502 | 13883 | 0 | 87385
16). 기초지정 · 잡석지정, 재료비 제외 | 11 | M3 | 0 | 24353 | 36377 | 60730 | 17666 | 96261 | 19778 | 133705 | -17666 | -71908 | 16599 | -72975
가). 철근운반비 · L=10km이내 | 1.207 | TON | 0 | 0 | 25588 | 25588 | 0 | 0 | 36210 | 36210 | 0 | 0 | -10622 | -10622
나). 고철(고재) · 중량A | 0.028 | TON | -11200 | 0 | 0 | -11200 | -280 | 0 | 0 | -280 | -10920 | 0 | 0 | -10920
가). 보통시멘트 · 40kg/대 (포장품) | 17 | 대 | 110330 | 0 | 0 | 110330 | 93500 | 0 | 0 | 93500 | 16830 | 0 | 0 | 16830
나). 시멘트운반 · L=30km이내 | 17 | 대 | 0 | 0 | 18700 | 18700 | 0 | 0 | 3400 | 3400 | 0 | 0 | 15300 | 15300
가). 모래 · 강모래, 현장도착도 | 22 | M3 | 606320 | 0 | 0 | 606320 | 17732 | 29788 | 14916 | 62436 | 588588 | -29788 | -14916 | 543884
나). 잡석 · Φ150mm이하, 현장도착도 | 2 | M3 | 38160 | 0 | 0 | 38160 | 0 | 8072 | 1894 | 9966 | 38160 | -8072 | -1894 | 28194
가). 레미콘 · 25-21- 8(Mpa) | 71 | M3 | 6872800 | 0 | 0 | 6872800 | 91803 | 4591854 | 0 | 4683657 | 6780997 | -4591854 | 0 | 2189143
나). 레미콘 · 25-18-8(Mpa) | 1 | M3 | 94820 | 0 | 0 | 94820 | 1293 | 64674 | 0 | 65967 | 93527 | -64674 | 0 | 28853
다). 레미콘 · 25-24-12(Mpa) | 10 | M3 | 1039500 | 0 | 0 | 1039500 | 12930 | 646740 | 0 | 659670 | 1026570 | -646740 | 0 | 379830
가). 원심력철근콘크리트관(보 · 통2종) 250㎜ (소켓식,B형) | 145 | M | 2850120 | 0 | 0 | 2850120 | 339155 | 2809375 | 363225 | 3511755 | 2510965 | -2809375 | -363225 | -661635 | 매칭(문자유사)
나). 원심력철근콘크리트관(보 · 통2종) 600㎜ (소켓식,B형) | 177 | M | 8874426 | 0 | 0 | 8874426 | 414003 | 3429375 | 443385 | 4286763 | 8460423 | -3429375 | -443385 | 4587663 | 매칭(문자유사)
다). 흄관하차비 · Ø 250 MM - 차상도 | 58 | 본 | 0 | 0 | 127252 | 127252 | 0 | 0 | 116000 | 116000 | 0 | 0 | 11252 | 11252
라). 흄관하차비 · Ø 600 MM - 차상도 | 71 | 본 | 0 | 0 | 155774 | 155774 | 0 | 0 | 355000 | 355000 | 0 | 0 | -199226 | -199226
가). 맨홀뚜껑(주철제) · Φ648KS, 하수도용(잠금식) | 4 | 조 | 1356800 | 0 | 0 | 1356800 | 0 | 1159572 | 0 | 1159572 | 1356800 | -1159572 | 0 | 197228
라). 이형철근(고장력철근) · HD13M/M 0.995KG/M SD40 | 1.025 | TON | 1003533 | 0 | 0 | 1003533 | 975800 | 0 | 0 | 975800 | 27733 | 0 | 0 | 27733
사). 이형철근(고장력철근) · HD25M/M 3.980KG/M SD40 | 0.182 | TON | 178195 | 0 | 0 | 178195 | 173264 | 0 | 0 | 173264 | 4931 | 0 | 0 | 4931
[ 2. 우 수 공 소계 ] |  |  | 37930150 | 27654709 | 33229043 | 98813902 | 27161584 | 57392240 | 8153082 | 92706906 | 10768566 | -29737531 | 25075961 | 6106996
3. 포 장 공
1). 아스팔트 표층 기계포설(대 · 형장비) 3.0m≤B, T=5cm | 3270 | M2 | 0 | 1447870 | 8318880 | 9766750 | 578790 | 4084230 | 1016970 | 5679990 | -578790 | -2636360 | 7301910 | 4086760 | 매칭(문자유사)
2). 아스팔트 중간층 기계포설( · 대형장비)3.0m≤B, T=5cm | 3270 | M2 | 0 | 1447870 | 8318880 | 9766750 | 578790 | 4084230 | 1016970 | 5679990 | -578790 | -2636360 | 7301910 | 4086760 | 매칭(문자유사)
3). 아스팔트 기층 기계포설(대 · 형장비)3.0m≤B, T=15cm, 2회 | 3270 | M2 | 0 | 2895739 | 10398600 | 13294339 | 0 | 0 | 0 | 0 | 0 | 2895739 | 10398600 | 13294339 | 매칭(문자유사)
4). 텍코팅(기계식) · RSC-4:45ℓ/a, 2회 | 3270 | M2 | 0 | 0 | 1733100 | 1733100 | 35970 | 117720 | 3270 | 156960 | -35970 | -117720 | 1729830 | 1576140
5). 텍코팅(기계식) · RSC-4:45ℓ/a | 3270 | M2 | 0 | 0 | 1733100 | 1733100 | 35970 | 117720 | 3270 | 156960 | -35970 | -117720 | 1729830 | 1576140
6). 프라임코팅(기계식) · RSC-3:150ℓ/a | 6540 | M2 | 0 | 0 | 3466200 | 3466200 | 71940 | 235440 | 6540 | 313920 | -71940 | -235440 | 3459660 | 3152280
7). 보조기층(기계시공) · 본선포장, T=20cm | 818 | M3 | 0 | 1086566 | 3901860 | 4988426 | 1812688 | 6161994 | 1874856 | 9849538 | -1812688 | -5075428 | 2027004 | -4861112
가). 보도용블럭포장(소형) · A-TYPE, T=8㎝이하 | 1126 | M2 | 0 | 14956892 | 3222612 | 18179504 | 671096 | 8079050 | 721766 | 9471912 | -671096 | 6877842 | 2500846 | 8707592
나). 보조기층(인력식) · 소규모장비 | 113 | M3 | 0 | 150100 | 539010 | 689110 | 149160 | 1267860 | 171873 | 1588893 | -149160 | -1117760 | 367137 | -899783
가). 보도용블럭포장(유도블록 · ) A-TYPE, T=6㎝이하 | 184 | M2 | 0 | 2118229 | 442704 | 2560933 | 81880 | 257968 | 144072 | 483920 | -81880 | 1860261 | 298632 | 2077013 | 매칭(문자유사)
나). 보도용블럭포장(점자블록 · ) A-TYPE, T=6㎝이하 | 11 | M2 | 0 | 126633 | 26466 | 153099 | 4895 | 15422 | 8613 | 28930 | -4895 | 111211 | 17853 | 124169 | 매칭(문자유사)
다). 보조기층(인력식) · T=10cm, 소규모장비 | 20 | M3 | 0 | 26566 | 95400 | 121966 | 26400 | 224400 | 30420 | 281220 | -26400 | -197834 | 64980 | -159254
1). 미끄럼방지공 · 전면식 | 1271 | M2 | 8757190 | 15757427 | 4041780 | 28556397 | 6989229 | 90638823 | 3935016 | 101563068 | 1767961 | -74881396 | 106764 | -73006671
가). 보차도경계석 설치 · 180×200×1000, A-TYPE(직선구간 | 475 | M | 0 | 5888889 | 2447200 | 8336089 | 313025 | 3175850 | 247950 | 3736825 | -313025 | 2713039 | 2199250 | 4599264
나). 보차도경계석 설치(경사18) · 0×200~100×1000, A-TYPE(곡선구 | 9 | M | 0 | 111579 | 46368 | 157947 | 6939 | 70407 | 5490 | 82836 | -6939 | 41172 | 40878 | 75111 | 매칭(문자유사)
다). 보차도경계석 설치(낮춤) · 180×100×1000, A-TYPE(곡선구간 | 26 | M | 0 | 322339 | 133952 | 456291 | 20046 | 203398 | 15860 | 239304 | -20046 | 118941 | 118092 | 216987
가). 도로경계석 설치 · 120×120×1000, A-TYPE(직선구간 | 220 | M | 0 | 2337845 | 816200 | 3154045 | 144980 | 1470920 | 114840 | 1730740 | -144980 | 866925 | 701360 | 1423305
1). 아스팔트절삭및덧씌우기 | 1350 | M2 | 0 | 3586466 | 16456500 | 20042966 | 600750 | 1892700 | 1057050 | 3550500 | -600750 | 1693766 | 15399450 | 16492466
가). 교통안전표지판(삼각) · 1변 900 MM | 13 | 개 | 1212640 | 575606 | 0 | 1788246 | 132132 | 5023863 | 130923 | 5286918 | 1080508 | -4448257 | -130923 | -3498672
나). 교통안전표지판(오각)(횡 · 단보6도00)×200×600mm, 횡단보도 | 3 | 개 | 279840 | 132832 | 0 | 412672 | 30492 | 1159353 | 30213 | 1220058 | 249348 | -1026521 | -30213 | -807386 | 매칭(문자유사)
다). 교통안전표지판(원형) · 속도제한 | 7 | 개 | 652960 | 309942 | 0 | 962902 | 770000 | 2705157 | 70497 | 3545654 | -117040 | -2395215 | -70497 | -2582752
가). 차선도색(페인트,기계식), · 신설구간 백색-실선 | 7 | M2 | 48230 | 52690 | 7420 | 108340 | 33880 | 24444 | 1729 | 60053 | 14350 | 28246 | 5691 | 48287 | 매칭(문자유사)
나). 차선도색(페인트,기계식), · 신설구간 백색-파선 | 16 | M2 | 110240 | 120434 | 16960 | 247634 | 77440 | 55872 | 3952 | 137264 | 32800 | 64562 | 13008 | 110370 | 매칭(문자유사)
다). 차선도색(페인트,기계식), · 신설구간 황색-실선 | 260 | M2 | 1791400 | 1957059 | 275600 | 4024059 | 1258400 | 907920 | 64220 | 2230540 | 533000 | 1049139 | 211380 | 1793519 | 매칭(문자유사)
라). 차선도색(페인트,기계식), · 신설구간 황색-파선 | 6 | M2 | 41340 | 45163 | 6360 | 92863 | 29040 | 20952 | 1482 | 51474 | 12300 | 24211 | 4878 | 41389 | 매칭(문자유사)
마). 차선도색(융착식,수동식), · 신설구간 횡단보도,주차장 | 119 | M2 | 819910 | 895731 | 126140 | 1841781 | 2612764 | 712453 | 86156 | 3411373 | -1792854 | 183278 | 39984 | -1569592 | 매칭(문자유사)
바). 차선도색(융착식,수동식), · 신설구간 문자,기호 | 36 | M2 | 248040 | 350677 | 38160 | 636877 | 790416 | 215532 | 26064 | 1032012 | -542376 | 135145 | 12096 | -395135 | 매칭(문자유사)
사). 차선도색(차로밑그림),신 · 설구간 실선 | 267 | M2 | 0 | 1063985 | 0 | 1063985 | 934233 | 10456521 | 628785 | 12019539 | -934233 | -9392536 | -628785 | -10955554 | 매칭(문자유사)
아). 차선도색(차로밑그림),신 · 설구간 파선 | 22 | M2 | 0 | 87669 | 0 | 87669 | 76978 | 861586 | 51810 | 990374 | -76978 | -773917 | -51810 | -902705 | 매칭(문자유사)
자). 차선도색(차로밑그림),신 · 설구간 횡단보도,주차장 | 119 | M2 | 0 | 474211 | 0 | 474211 | 575960 | 415548 | 29393 | 1020901 | -575960 | 58663 | -29393 | -546690 | 매칭(문자유사)
차). 차선도색(차로밑그림),신 · 설구간 문자,기호 | 36 | M2 | 0 | 143459 | 0 | 143459 | 182844 | 265428 | 18828 | 467100 | -182844 | -121969 | -18828 | -323641 | 매칭(문자유사)
가). 도로표지병설치 · 양면 | 40 | 개 | 1908000 | 1239766 | 212000 | 3359766 | 10600 | 212640 | 0 | 223240 | 1897400 | 1027126 | 212000 | 3136526
나). 탄성볼라드 · Ø130×1,050mm | 8 | 개소 | 2120000 | 708438 | 424000 | 3252438 | 680000 | 384000 | 120000 | 1184000 | 1440000 | 324438 | 304000 | 2068438
다). 시멘트운반 · L=30km이내 | 21 | 대 | 0 | 0 | 10017000 | 10017000 | 0 | 0 | 4200 | 4200 | 0 | 0 | 10012800 | 10012800
4). 가드레일 · 현장설치도 | 0 |  | 0 | 0 | 경비: 0; 합계: 0 | 근일 미매칭
가). 철제가드레일 · W3000*H910 | 306 | 경간 | 95686200 | 14903759 | 9244260 | 119834219 | 42840000 | 13770000 | 16830000 | 73440000 | 52846200 | 1133759 | -7585740 | 46394219
가). 디자인형울타리 · W2000xH1000 | 218 | 경간 | 46216000 | 10617711 | 6585780 | 63419491 | 32700000 | 9810000 | 11990000 | 54500000 | 13516000 | 807711 | -5404220 | 8919491
1). 레미콘 · 25-21- 8(Mpa) | 29 | M3 | 2807200 | 0 | 0 | 2807200 | 37497 | 1875546 | 0 | 1913043 | 2769703 | -1875546 | 0 | 894157
2). 레미콘 · 25-18- 8(Mpa) | 48 | M3 | 4551360 | 0 | 0 | 4551360 | 62064 | 3104352 | 0 | 3166416 | 4489296 | -3104352 | 0 | 1384944
3). 보통시멘트 · 40kg/대 (포장품) | 5 | 대 | 32450 | 0 | 0 | 32450 | 27500 | 0 | 0 | 27500 | 4950 | 0 | 0 | 4950
4). 모래 · 강모래, 현장도착도 | 45 | M3 | 1240200 | 0 | 0 | 1240200 | 2025000 | 0 | 0 | 2025000 | -784800 | 0 | 0 | -784800
5). 혼합골재(보조기층용) · Φ40mm, 현장도착도 | 1033 | M3 | 19709640 | 0 | 0 | 19709640 | 1363560 | 11590260 | 1571193 | 14525013 | 18346080 | -11590260 | -1571193 | 5184627
6). 아스팔트(유제) · RS(C)-3 (200ℓ) | 12 | D/M | 3180000 | 0 | 0 | 3180000 | 1855440 | 0 | 0 | 1855440 | 1324560 | 0 | 0 | 1324560
7). 아스팔트(유제) · RS(C)-4 (200ℓ) | 13 | D/M | 3445000 | 0 | 0 | 3445000 | 2010060 | 0 | 0 | 2010060 | 1434940 | 0 | 0 | 1434940
8). 아스팔트콘크리트 · #78 표층용 | 543 | TON | 60327300 | 0 | 0 | 60327300 | 65160000 | 4072500 | 6516000 | 75748500 | -4832700 | -4072500 | -6516000 | -15421200
9). 아스팔트콘크리트 · #67 중간층용 | 543 | TON | 56743500 | 0 | 0 | 56743500 | 65160000 | 4072500 | 6516000 | 75748500 | -8416500 | -4072500 | -6516000 | -19005000
10). 아스팔트콘크리트 · #467 기층용 | 1161 | TON | 116216100 | 0 | 0 | 116216100 | 127710000 | 8707500 | 13932000 | 150349500 | -11493900 | -8707500 | -13932000 | -34133400
11). 보차도경계석(화강석) · 180x200x1000㎜ (직선) | 475 | EA | 9063000 | 0 | 891100 | 9954100 | 313025 | 3175850 | 247950 | 3736825 | 8749975 | -3175850 | 643150 | 6217275
12). 횡단보도경계석(화강석)(경 · 1사8)0x200∼100x1000㎜ (곡선경사) | 9 | EA | 276660 | 0 | 16884 | 293544 | 252000 | 108000 | 72000 | 432000 | 24660 | -108000 | -55116 | -138456 | 매칭(문자유사)
13). 횡단보도경계석(화강석)(낮 · 춤) 180x100x1000㎜ (곡선) | 26 | EA | 468520 | 0 | 48776 | 517296 | 20046 | 203398 | 15860 | 239304 | 448474 | -203398 | 32916 | 277992 | 매칭(문자유사)
14). 도로경계석(화강석) · 120x120x1000㎜ (직선), 국산 | 220 | EA | 1982200 | 0 | 158620 | 2140820 | 144980 | 1470920 | 114840 | 1730740 | 1837220 | -1470920 | 43780 | 410080
15). 보도블록(인조화강) · 200x200x60, 투수 | 1126 | M2 | 16471128 | 0 | 2828512 | 19299640 | 28150000 | 11260000 | 7882000 | 47292000 | -11678872 | -11260000 | -5053488 | -27992360
16). 장애인용보도 선형블록 · 300x300x60, 고강도, 논슬립 | 190 | EA | 765320 | 0 | 477280 | 1242600 | 22990 | 167770 | 16340 | 207100 | 742330 | -167770 | 460940 | 1035500
17). 장애인용보도 점형블록 · 300x300x60, 고강도, 논슬립 | 11 | EA | 44308 | 0 | 27632 | 71940 | 1331 | 9713 | 946 | 11990 | 42977 | -9713 | 26686 | 59950
[ 3. 포 장 공 소계 ] |  |  | 457215876 | 85940142 | 97541296 | 640697314 | 390173220 | 218917710 | 77348207 | 686439137 | 67042656 | -132977568 | 20193089 | -45741823
4. 구조물공
1). 콘크리트타설 · 장비사용, 철근구조물 | 507 | M3 | 0 | 6285614 | 6610266 | 12895880 | 1615302 | 13536393 | 1804920 | 16956615 | -1615302 | -7250779 | 4805346 | -4060735
2). 콘크리트타설 · 장비사용, 무근구조물 | 71 | M3 | 0 | 817360 | 827860 | 1645220 | 0 | 0 | 0 | 0 | 0 | 817360 | 827860 | 1645220
3). 철근가공조립(현장) · TYPE-1-1 | 43.958 | TON | 3494661 | 21409786 | 3960615 | 28865062 | 2440021 | 28060018 | 0 | 30500039 | 1054640 | -6650232 | 3960615 | -1634976
4). 문양거푸집 · 판넬 | 845 | M2 | 4747210 | 13469173 | 1791400 | 20007783 | 514605 | 16615235 | 0 | 17129840 | 4232605 | -3146062 | 1791400 | 2877943
5). 거푸집 · 합판4회(보통) | 1267 | M2 | 12758690 | 35903626 | 2686040 | 51348356 | 478926 | 47900202 | 0 | 48379128 | 12279764 | -11996576 | 2686040 | 2969228
6). 거푸집 · 합판6회(간단) | 43 | M2 | 341850 | 761571 | 159530 | 1262951 | 0 | 0 | 1485005 | 1485005 | 341850 | 761571 | -1325475 | -222054
7). 강관비계 · 10m이하-3개월사용 | 688 | M2 | 3281760 | 7311078 | 1458560 | 12051398 | 6633008 | 12316576 | 0 | 18949584 | -3351248 | -5005498 | 1458560 | -6898186
8). 스페이셔설치 · 수직 | 5040 | M2 | 2671200 | 4463158 | 0 | 7134358 | 3139920 | 49129920 | 0 | 52269840 | -468720 | -44666762 | 0 | -45135482
9). 스페이셔설치 · 수평 | 4362 | M2 | 2311860 | 3862757 | 0 | 6174617 | 2181000 | 6543000 | 0 | 8724000 | 130860 | -2680243 | 0 | -2549383
10). PVC관 부설 및 접합 · Ø 100 MM - VG2 일반관 | 33 | M | 349800 | 151960 | 0 | 501760 | 17226 | 174009 | 0 | 191235 | 332574 | -22049 | 0 | 310525
11). 드레인보드 설치 · 옹벽 배수용 | 681 | M2 | 3313065 | 5548130 | 433116 | 9294311 | 1559490 | 0 | 0 | 1559490 | 1753575 | 5548130 | 433116 | 7734821
12). 부직포설치 | 681 | M2 | 866232 | 603058 | 0 | 1469290 | 23154 | 243798 | 16344 | 283296 | 843078 | 359260 | -16344 | 1185994
13). 신축이음(Joint filler) · t=20mm | 76 | M2 | 1007000 | 673016 | 0 | 1680016 | 0 | 5110544 | 0 | 5110544 | 1007000 | -4437528 | 0 | -3430528
14). DOWEL BAR(옹벽용) · Ø32×800(기성품) | 1561 | EA | 21179648 | 3455848 | 0 | 24635496 | 54635000 | 18732000 | 1248800 | 74615800 | -33455352 | -15276152 | -1248800 | -49980304
15). 실링마감(실런트) · 20×25 | 635 | M | 2153920 | 3655096 | 0 | 5809016 | 32385 | 3254375 | 0 | 3286760 | 2121535 | 400721 | 0 | 2522256
16). 기초지정 · 잡석지정, 재료비 제외 | 153 | M3 | 0 | 338722 | 505971 | 844693 | 245718 | 1338903 | 275094 | 1859715 | -245718 | -1000181 | 230877 | -1015022
가). 철근운반비 · L=10km이내 | 45.277 | TON | 0 | 0 | 959872 | 959872 | 0 | 0 | 1358310 | 1358310 | 0 | 0 | -398438 | -398438
나). 고철(고재) · 중량A | 0.923 | TON | -406120 | 0 | 0 | -406120 | -9230 | 0 | 0 | -9230 | -396890 | 0 | 0 | -396890
가). 레미콘 · 25-24-12(Mpa) | 512 | M3 | 53222400 | 0 | 0 | 53222400 | 662016 | 33113088 | 0 | 33775104 | 52560384 | -33113088 | 0 | 19447296
나). 레미콘 · 25-21-8(Mpa) | 71 | M3 | 6872800 | 0 | 0 | 6872800 | 91803 | 4591854 | 0 | 4683657 | 6780997 | -4591854 | 0 | 2189143
다). 잡석 · Φ80mm이하, 현장도착도 | 160 | M3 | 3052800 | 0 | 0 | 3052800 | 0 | 645760 | 151520 | 797280 | 3052800 | -645760 | -151520 | 2255520
라). 이형철근(고장력철근) · HD13M/M 0.995KG/M SD40 | 43.047 | TON | 42145466 | 0 | 0 | 42145466 | 40980744 | 0 | 0 | 40980744 | 1164722 | 0 | 0 | 1164722
마). 이형철근(고장력철근) · HD16M/M 1.560KG/M SD40 | 2.23 | TON | 2183326 | 0 | 0 | 2183326 | 2122960 | 0 | 0 | 2122960 | 60366 | 0 | 0 | 60366
바). 이형철근(고장력철근) · HD19M/M 2.250KG/M SD40 | 0 | TON | 0 | 0 | 0 | 0 | 40980744 | 0 | 0 | 40980744 | -40980744 | 0 | 0 | -40980744 | 매칭(문자유사 0.80)
사). 이형철근(고장력철근) · HD22M/M 3.040KG/M SD40 | 0 | TON | 0 | 0 | 경비: 0; 합계: 0 | 근일 미매칭
[ 4. 구조물공 소계 ] |  |  | 165547568 | 108709952 | 19393230 | 293650750 | 158344792 | 241305675 | 6339993 | 405990460 | 7202776 | -132595723 | 13053237 | -112339710
5. 부 대 공
가). 터파기(토사) · 인력100% | 19 | M3 | 0 | 1093651 | 0 | 1093651 | 0 | 635645 | 0 | 635645 | 0 | 458006 | 0 | 458006
가). 되메우기및다짐 · 인력100% | 14 | M3 | 0 | 351099 | 0 | 351099 | 8512 | 139720 | 6160 | 154392 | -8512 | 211379 | -6160 | 196707
가). 잔토처리(토사) · 기계100% | 5 | M3 | 0 | 0 | 53000 | 53000 | 2235 | 4775 | 1680 | 8690 | -2235 | -4775 | 51320 | 44310
가). 중기운반비 · L=10.0KM | 1 | 식 | 0 | 0 | 경비: 848000; 합계: 848000 | 근일 미매칭
[ 5. 부 대 공 소계 ] |  |  | 0 | 1444750 | 901000 | 2345750 | 10747 | 780140 | 7840 | 798727 | -10747 | 664610 | 893160 | 1547023
[ 05 분류 소계 ] |  |  | 663154914 | 235168078 | 185790854 | 1084113846 | 585854148 | 549243149 | 103994670 | 1239091968 | 77300766 | -314075071 | 81796184 | -154978122
06. 개발행위
1. 토 공
가).흙깍기(기계,토사) · 중규모, 보통토사, 불도져 19ton | 140244 | ㎥ | 0 | 24018396 | 161280600 | 185298996 | 79939080 | 118225692 | 71945172 | 270109944 | -79939080 | -94207296 | 89335428 | -84810948
나). 흙깍기(토사) · 굴삭기1.0㎥ | 0 | ㎥ | 0 | 0 | 경비: 0; 합계: 0 | 근일 미매칭
가). 흙깍기(리핑암) · 불도저 32ton + 리퍼 | 20870 | ㎥ | 0 | 3556792 | 33245910 | 36802702 | 20682170 | 18636910 | 15276840 | 54595920 | -20682170 | -15080118 | 17969070 | -17793218
가). 땅깍기(암석절취) · 중규모진동제어발파, 연암 | 11485 | ㎥ | 0 | 3473325 | 121718030 | 125191355 | 38578115 | 62811465 | 21775560 | 123165140 | -38578115 | -59338140 | 99942470 | 2026215
나). 땅깍기(암석절취) · 일반발파, 연암 | 0 | ㎥ | 0 | 0 | 경비: 0; 합계: 0 | 근일 미매칭
가). 땅깍기(암석절취) · 일반발파, 보통암 | 8203 | ㎥ | 0 | 2480774 | 53795274 | 56276048 | 48528948 | 156423007 | 77821861 | 282773816 | -48528948 | -153942233 | -24026587 | -226497768
가). 흙쌓기(토사) · 비다짐, 불도저 32톤 | 72163 | ㎥ | 0 | 8500404 | 56142814 | 64643218 | 41998866 | 83853406 | 36153663 | 162005935 | -41998866 | -75353002 | 19989151 | -97362717
가). 흙 운반(토사)(야적장) · 굴삭기1.0㎥+덤프24톤, L=0.238Km | 60064 | ㎥ | 0 | 21225624 | 182414368 | 203639992 | 52435872 | 103250016 | 39221792 | 194907680 | -52435872 | -82024392 | 143192576 | 8732312
나). 흙운반(풍화암)(야적장) · 로우더1.72㎥+덤프24톤, L=0.212Km | 25508 | ㎥ | 0 | 9056725 | 77467796 | 86524521 | 23110248 | 44281888 | 13136620 | 80528756 | -23110248 | -35225163 | 64331176 | 5995765
다). 흙운반(연암)(야적장) · 굴삭기1.0㎥+덤프24톤, L=0.216Km | 14675 | ㎥ | 0 | 5198162 | 44656025 | 49854187 | 13295550 | 25475800 | 7557625 | 46328975 | -13295550 | -20277638 | 37098400 | 3525212
라). 흙운반(보통암)(야적장) · 굴삭기1.0㎥+덤프24톤, L=0.226Km | 11848 | ㎥ | 0 | 4305664 | 37001304 | 41306968 | 10734288 | 20568128 | 6101720 | 37404136 | -10734288 | -16262464 | 30899584 | 3902832
[ 1. 토 공 소계 ] |  |  | 0 | 81815865 | 767722121 | 849537986 | 329303137 | 633526312 | 288990853 | 1251820302 | -329303137 | -551710447 | 478731268 | -402282316
2. A1
1). 우수 원형1호 맨홀 · D900 | 1 | 개소 | 616100 | 87542 | 107313 | 810955 | 0 | 71377 | 0 | 71377 | 616100 | 16165 | 107313 | 739578
2). 집수정 · 0.6x0.6,스틸그레이팅 | 7 | 개소 | 1194830 | 489409 | 858508 | 2542747 | 40425 | 1810018 | 25081 | 1875524 | 1154405 | -1320609 | 833427 | 667223
3). 오수받이 | 1 | 개소 | 38380 | 71721 | 0 | 110101 | 340000 | 75000 | 75000 | 490000 | -301620 | -3279 | -75000 | -379899
4). 고강성 PVC 이중벽관 접합 · 및 부설D150mm, 시공조건B | 15 | m | 63630 | 243008 | 0 | 306638 | 3450 | 65400 | 0 | 68850 | 60180 | 177608 | 0 | 237788 | 매칭(문자유사)
5). 고강성 PVC 이중벽관 접합 · 및 부설D450mm, 시공조건B | 154 | m | 653268 | 2806737 | 933240 | 4393245 | 35420 | 671440 | 0 | 706860 | 617848 | 2135297 | 933240 | 3686385 | 매칭(문자유사)
6). 고강성PVC이중벽관 · D150mm, 직관 | 3 | 본 | 218160 | 0 | 0 | 218160 | 1515 | 75789 | 0 | 77304 | 216645 | -75789 | 0 | 140856
7). 고강성PVC이중벽관 · D450mm, 직관 | 26 | 본 | 13655200 | 0 | 0 | 13655200 | 4680000 | 656838 | 0 | 5336838 | 8975200 | -656838 | 0 | 8318362
8). 원심력철근콘크리트관 접합 · 및부설Ø(소 6켓00식m)m, 시공조건 B | 11 | m | 788810 | 350190 | 429286 | 1568286 | 25729 | 213125 | 27555 | 266409 | 763081 | 137065 | 401731 | 1301877 | 매칭(문자유사)
9). 사각수로관 · Ø 300mm | 15 | m | 1680285 | 569549 | 636300 | 2886134 | 489165 | 1594320 | 943500 | 3026985 | 1191120 | -1024771 | -307200 | -140851
10). CEP옹벽 · 1.5m~5.0m | 35 | M2 | 0 | 0 | 18480000 | 18480000 | 5250000 | 5250000 | 1750000 | 12250000 | -5250000 | -5250000 | 16730000 | 6230000
11). 메쉬휀스 · H=1.5m | 74 | m | 1420060 | 999031 | 254116 | 2673207 | 169460 | 3025120 | 198394 | 3392974 | 1250600 | -2026089 | 55722 | -719767
12). 콘크리트포장 · T=20Cm | 2284 | ㎡ | 15387308 | 16381069 | 11534200 | 43302577 | 422540 | 449948 | 317476 | 1189964 | 14964768 | 15931121 | 11216724 | 42112613
13). 관목 · H0.3xW0.3 | 6750 | 주 | 0 | 0 | 42950250 | 42950250 | 0 | 25629750 | 0 | 25629750 | 0 | -25629750 | 42950250 | 17320500
14). 법면보호공 · 잔디붙임(줄떼) | 83 | ㎡ | 519746 | 490234 | 83830 | 1093810 | 0 | 390017 | 0 | 390017 | 519746 | 100217 | 83830 | 703793
[ 2. A1 소계 ] |  |  | 36235777 | 22488490 | 76267043 | 134991310 | 11457704 | 39978142 | 3337006 | 54772852 | 24778073 | -17489652 | 72930037 | 80218458
3. A2
1). 우수 원형1호 맨홀 · D900 | 1 | 개소 | 616100 | 87542 | 107313 | 810955 | 0 | 71377 | 0 | 71377 | 616100 | 16165 | 107313 | 739578
2). 집수정 · 0.6x0.6,스틸그레이팅 | 7 | 개소 | 1194830 | 489409 | 858508 | 2542747 | 40425 | 1810018 | 25081 | 1875524 | 1154405 | -1320609 | 833427 | 667223
3). 오수받이 | 1 | 개소 | 38380 | 71721 | 0 | 110101 | 340000 | 75000 | 75000 | 490000 | -301620 | -3279 | -75000 | -379899
4). 고강성 PVC 이중벽관 접합 · 및 부설D150mm, 시공조건B | 22 | m | 93324 | 356411 | 0 | 449735 | 5060 | 95920 | 0 | 100980 | 88264 | 260491 | 0 | 348755 | 매칭(문자유사)
5). 고강성 PVC 이중벽관 접합 · 및 부설D450mm, 시공조건B | 152 | m | 644784 | 2770286 | 921120 | 4336190 | 34960 | 662720 | 0 | 697680 | 609824 | 2107566 | 921120 | 3638510 | 매칭(문자유사)
6). 고강성PVC이중벽관 · D150mm, 직관 | 4 | 본 | 290880 | 0 | 0 | 290880 | 2020 | 101052 | 0 | 103072 | 288860 | -101052 | 0 | 187808
7). 고강성PVC이중벽관 · D450mm, 직관 | 26 | 본 | 13655200 | 0 | 0 | 13655200 | 13130 | 656838 | 0 | 669968 | 13642070 | -656838 | 0 | 12985232
8). 원심력철근콘크리트관 접합 · 및부설Ø(소 6켓00식m)m, 시공조건 B | 10 | m | 717100 | 318354 | 390260 | 1425714 | 23390 | 193750 | 25050 | 242190 | 693710 | 124604 | 365210 | 1183524 | 매칭(문자유사)
9). 사각수로관 · Ø 300mm | 15 | m | 1680285 | 569549 | 636300 | 2886134 | 489165 | 1594320 | 943500 | 3026985 | 1191120 | -1024771 | -307200 | -140851
10). CEP옹벽 · 1.5m~5.0m | 117 | M2 | 0 | 0 | 61776000 | 61776000 | 17550000 | 17550000 | 5850000 | 40950000 | -17550000 | -17550000 | 55926000 | 20826000
11). CEP옹벽 · 5.0m | 420 | M2 | 0 | 0 | 221760000 | 221760000 | 0 | 2880360 | 0 | 2880360 | 0 | -2880360 | 221760000 | 218879640
12). 보강토옹벽 · H=2.2~3.0m | 40 | ㎡ | 3232000 | 1856307 | 2626000 | 7714307 | 1800000 | 2000000 | 3000000 | 6800000 | 1432000 | -143693 | -374000 | 914307
13). 보강토옹벽 · H=3.0~5.0m | 182 | ㎡ | 14705600 | 8446199 | 11948300 | 35100099 | 8190000 | 9100000 | 13650000 | 30940000 | 6515600 | -653801 | -1701700 | 4160099
14). 메쉬휀스 · H=1.5m | 170 | m | 4292500 | 1864745 | 0 | 6157245 | 389300 | 6949600 | 455770 | 7794670 | 3903200 | -5084855 | -455770 | -1637425
12). 콘크리트포장 · T=20Cm | 2823 | ㎡ | 19018551 | 16673860 | 14256150 | 49948561 | 522255 | 556131 | 392397 | 1470783 | 18496296 | 16117729 | 13863753 | 48477778
13). 관목 · H0.3xW0.3 | 12357 | 주 | 0 | 0 | 78627591 | 78627591 | 0 | 46919529 | 0 | 46919529 | 0 | -46919529 | 78627591 | 31708062
14). 법면보호공 · 잔디붙임(줄떼) | 1250 | ㎡ | 7827500 | 7383041 | 1262500 | 16473041 | 0 | 5873750 | 0 | 5873750 | 7827500 | 1509291 | 1262500 | 10599291
[ 3. A2 소계 ] |  |  | 68007034 | 40887424 | 395170042 | 504064500 | 29399705 | 97090365 | 24416798 | 150906868 | 38607329 | -56202941 | 370753244 | 353157632
4. A3
1). 우수 원형1호 맨홀 · D900 | 1 | 개소 | 616100 | 87542 | 107313 | 810955 | 0 | 71377 | 0 | 71377 | 616100 | 16165 | 107313 | 739578
2). 집수정 · 0.6x0.6,스틸그레이팅 | 3 | 개소 | 512070 | 209747 | 367932 | 1089749 | 17325 | 775722 | 10749 | 803796 | 494745 | -565975 | 357183 | 285953
3). 오수받이 | 1 | 개소 | 38380 | 71721 | 0 | 110101 | 340000 | 75000 | 75000 | 490000 | -301620 | -3279 | -75000 | -379899
4). 고강성 PVC 이중벽관 접합 · 및 부설D150mm, 시공조건B | 36 | m | 152712 | 583218 | 0 | 735930 | 8280 | 156960 | 0 | 165240 | 144432 | 426258 | 0 | 570690 | 매칭(문자유사)
5). 고강성 PVC 이중벽관 접합 · 및 부설D450mm, 시공조건B | 70 | m | 296940 | 1275789 | 424200 | 1996929 | 16100 | 305200 | 0 | 321300 | 280840 | 970589 | 424200 | 1675629 | 매칭(문자유사)
6). 고강성PVC이중벽관 · D150mm, 직관 | 6 | 본 | 436320 | 0 | 0 | 436320 | 3030 | 151578 | 0 | 154608 | 433290 | -151578 | 0 | 281712
7). 고강성PVC이중벽관 · D450mm, 직관 | 12 | 본 | 6302400 | 0 | 0 | 6302400 | 2160000 | 303156 | 0 | 2463156 | 4142400 | -303156 | 0 | 3839244
8). 원심력철근콘크리트관 접합 · 및부설Ø(소 6켓00식m)m, 시공조건 B | 12 | m | 860520 | 382025 | 468312 | 1710857 | 28068 | 232500 | 30060 | 290628 | 832452 | 149525 | 438252 | 1420229 | 매칭(문자유사)
9). 사각수로관 · Ø 300mm | 8 | m | 896152 | 303759 | 339360 | 1539271 | 260888 | 850304 | 503200 | 1614392 | 635264 | -546545 | -163840 | -75121
10). 보강토옹벽 · H=2.2~3.4m | 120 | ㎡ | 9696000 | 5568922 | 7878000 | 23142922 | 5400000 | 6000000 | 9000000 | 20400000 | 4296000 | -431078 | -1122000 | 2742922
11). 보강토옹벽 · H=1.0~2.5m | 38 | ㎡ | 3070400 | 1763492 | 2494700 | 7328592 | 72770 | 2425046 | 107312 | 2605128 | 2997630 | -661554 | 2387388 | 4723464
12). 보강토옹벽 · H=3.42~5.0m | 175 | ㎡ | 14140000 | 8121345 | 11488750 | 33750095 | 7875000 | 8750000 | 13125000 | 29750000 | 6265000 | -628655 | -1636250 | 4000095
13). 메쉬휀스 · H=1.5m | 167 | m | 4216750 | 1831838 | 0 | 6048588 | 382430 | 6826960 | 447727 | 7657117 | 3834320 | -4995122 | -447727 | -1608529
14). 철제가드레일 · W3000*H910 | 24 | 경간 | 7150800 | 1113784 | 690840 | 8955424 | 3360000 | 2880000 | 1920000 | 8160000 | 3790800 | -1766216 | -1229160 | 795424
15). 콘크리트포장 · T=20Cm | 1888 | ㎡ | 12719456 | 11151345 | 9534400 | 33405201 | 349280 | 371936 | 262432 | 983648 | 12370176 | 10779409 | 9271968 | 32421553
13). 관목 · H0.3xW0.3 | 10791 | 주 | 0 | 0 | 68663133 | 68663133 | 0 | 40973427 | 0 | 40973427 | 0 | -40973427 | 68663133 | 27689706
14). 법면보호공 · 잔디붙임(줄떼) | 1060 | ㎡ | 6637720 | 6260819 | 1070600 | 13969139 | 0 | 4980940 | 0 | 4980940 | 6637720 | 1279879 | 1070600 | 8988199
[ 4. A3 소계 ] |  |  | 67742720 | 38725348 | 103527540 | 209995608 | 20273171 | 76130106 | 25481480 | 121884757 | 47469549 | -37404758 | 78046060 | 88110851
5. A4
1). 우수 원형1호 맨홀 · D900 | 1 | 개소 | 616100 | 87542 | 107313 | 810955 | 0 | 71377 | 0 | 71377 | 616100 | 16165 | 107313 | 739578
2). 집수정 · 0.6x0.6,스틸그레이팅 | 4 | 개소 | 682760 | 279662 | 490576 | 1452998 | 23100 | 1034296 | 14332 | 1071728 | 659660 | -754634 | 476244 | 381270
3). 오수받이 | 1 | 개소 | 38380 | 71721 | 0 | 110101 | 340000 | 75000 | 75000 | 490000 | -301620 | -3279 | -75000 | -379899
4). 고강성 PVC 이중벽관 접합 · 및 부설D150mm, 시공조건B | 20 | m | 84840 | 324010 | 0 | 408850 | 4600 | 87200 | 0 | 91800 | 80240 | 236810 | 0 | 317050 | 매칭(문자유사)
5). 고강성 PVC 이중벽관 접합 · 및 부설D450mm, 시공조건B | 85 | m | 360570 | 1549173 | 515100 | 2424843 | 19550 | 370600 | 0 | 390150 | 341020 | 1178573 | 515100 | 2034693 | 매칭(문자유사)
6). 고강성PVC이중벽관 · D150mm, 직관 | 4 | 본 | 290880 | 0 | 0 | 290880 | 2020 | 101052 | 0 | 103072 | 288860 | -101052 | 0 | 187808
7). 고강성PVC이중벽관 · D450mm, 직관 | 15 | 본 | 7878000 | 0 | 0 | 7878000 | 2700000 | 378945 | 0 | 3078945 | 5178000 | -378945 | 0 | 4799055
8). 원심력철근콘크리트관 접합 · 및부설Ø(소 6켓00식m)m, 시공조건 B | 13 | m | 932230 | 413860 | 507338 | 1853428 | 30407 | 251875 | 32565 | 314847 | 901823 | 161985 | 474773 | 1538581 | 매칭(문자유사)
9). 사각수로관 · Ø 300mm | 8 | m | 896152 | 303759 | 339360 | 1539271 | 260888 | 850304 | 503200 | 1614392 | 635264 | -546545 | -163840 | -75121
10). 보강토옹벽 · H=3.5~5.0m | 276 | ㎡ | 22300800 | 12808521 | 18119400 | 53228721 | 12420000 | 13800000 | 20700000 | 46920000 | 9880800 | -991479 | -2580600 | 6308721
11). 메쉬휀스 · H=1.5m | 200 | m | 5050000 | 2193818 | 0 | 7243818 | 458000 | 8176000 | 536200 | 9170200 | 4592000 | -5982182 | -536200 | -1926382
12). 철제가드레일 · W3000*H910 | 17 | 경간 | 5065150 | 788931 | 489345 | 6343426 | 2380000 | 2040000 | 1360000 | 5780000 | 2685150 | -1251069 | -870655 | 563426
13). 콘크리트포장 · T=20Cm | 1855 | ㎡ | 12497135 | 10956433 | 9367750 | 32821318 | 343175 | 365435 | 257845 | 966455 | 12153960 | 10590998 | 9109905 | 31854863
14). 관목 · H0.3xW0.3 | 7038 | 주 | 0 | 0 | 44782794 | 44782794 | 0 | 26723286 | 0 | 26723286 | 0 | -26723286 | 44782794 | 18059508
15). 법면보호공 · 잔디붙임(줄떼) | 710 | ㎡ | 4446020 | 4193567 | 717100 | 9356687 | 0 | 3336290 | 0 | 3336290 | 4446020 | 857277 | 717100 | 6020397
[ 5. A4 소계 ] |  |  | 61139017 | 33970998 | 75436076 | 170546091 | 18981740 | 57661660 | 23479142 | 100122542 | 42157277 | -23690662 | 51956934 | 70423549
6. A5
1). 우수 원형1호 맨홀 · D900 | 1 | 개소 | 616100 | 87542 | 107313 | 810955 | 0 | 71377 | 0 | 71377 | 616100 | 16165 | 107313 | 739578
2). 집수정 · 0.6x0.6,스틸그레이팅 | 3 | 개소 | 512070 | 209747 | 367932 | 1089749 | 17325 | 775722 | 10749 | 803796 | 494745 | -565975 | 357183 | 285953
3). 오수받이 | 1 | 개소 | 38380 | 71721 | 0 | 110101 | 0 | 23273 | 0 | 23273 | 38380 | 48448 | 0 | 86828
4). 고강성 PVC 이중벽관 접합 · 및 부설D150mm, 시공조건B | 15 | m | 63630 | 243008 | 0 | 306638 | 3450 | 65400 | 0 | 68850 | 60180 | 177608 | 0 | 237788 | 매칭(문자유사)
5). 고강성 PVC 이중벽관 접합 · 및 부설D450mm, 시공조건B | 72 | m | 305424 | 1312241 | 436320 | 2053985 | 16560 | 313920 | 0 | 330480 | 288864 | 998321 | 436320 | 1723505 | 매칭(문자유사)
6). 고강성PVC이중벽관 · D150mm, 직관 | 3 | 본 | 218160 | 0 | 0 | 218160 | 1515 | 75789 | 0 | 77304 | 216645 | -75789 | 0 | 140856
7). 고강성PVC이중벽관 · D450mm, 직관 | 12 | 본 | 6302400 | 0 | 0 | 6302400 | 2400000 | 303156 | 0 | 2703156 | 3902400 | -303156 | 0 | 3599244
8). 원심력철근콘크리트관 접합 · 및부설Ø(소 6켓00식m)m, 시공조건 B | 7 | m | 501970 | 222848 | 273182 | 998000 | 16373 | 135625 | 17535 | 169533 | 485597 | 87223 | 255647 | 828467 | 매칭(문자유사)
9). 사각수로관 · Ø 300mm | 7 | m | 784133 | 265789 | 296940 | 1346862 | 228277 | 744016 | 440300 | 1412593 | 555856 | -478227 | -143360 | -65731
10). 보강토옹벽 · H=2.84~4.65m | 264 | ㎡ | 21331200 | 12251629 | 17331600 | 50914429 | 505560 | 16847688 | 745536 | 18098784 | 20825640 | -4596059 | 16586064 | 32815645
11). 보강토옹벽 · H=0.4~2.84m | 80 | ㎡ | 6464000 | 3712615 | 5252000 | 15428615 | 3600000 | 4000000 | 6000000 | 13600000 | 2864000 | -287385 | -748000 | 1828615
12). 철제가드레일 · W3000*H910 | 24 | 경간 | 7150800 | 1113784 | 690840 | 8955424 | 3360000 | 2880000 | 1920000 | 8160000 | 3790800 | -1766216 | -1229160 | 795424
13). 콘크리트포장 · T=20Cm | 1089 | ㎡ | 7336593 | 6432105 | 5499450 | 19268148 | 201465 | 214533 | 151371 | 567369 | 7135128 | 6217572 | 5348079 | 18700779
14). 관목 · H0.3xW0.3 | 5382 | 주 | 0 | 0 | 34245666 | 34245666 | 0 | 20435454 | 0 | 20435454 | 0 | -20435454 | 34245666 | 13810212
15). 법면보호공 · 잔디붙임(줄떼) | 106 | ㎡ | 663772 | 626082 | 107060 | 1396914 | 0 | 498094 | 0 | 498094 | 663772 | 127988 | 107060 | 898820
[ 6. A5 소계 ] |  |  | 52288632 | 26549111 | 64608303 | 143446046 | 10350525 | 47384047 | 9285491 | 67020063 | 41938107 | -20834936 | 55322812 | 76425983
7. B1
1). 우수 원형1호 맨홀 · D900 | 1 | 개소 | 616100 | 87542 | 107313 | 810955 | 0 | 71377 | 0 | 71377 | 616100 | 16165 | 107313 | 739578
2). 집수정 · 0.6x0.6,스틸그레이팅 | 6 | 개소 | 1024140 | 419494 | 735864 | 2179498 | 34650 | 1551444 | 21498 | 1607592 | 989490 | -1131950 | 714366 | 571906
3). 오수받이 | 1 | 개소 | 38380 | 71721 | 0 | 110101 | 340000 | 75000 | 75000 | 490000 | -301620 | -3279 | -75000 | -379899
4). 고강성 PVC 이중벽관 접합 · 및 부설D150mm, 시공조건B | 22 | m | 93324 | 356411 | 0 | 449735 | 5060 | 95920 | 0 | 100980 | 88264 | 260491 | 0 | 348755 | 매칭(문자유사)
5). 고강성 PVC 이중벽관 접합 · 및 부설D450mm, 시공조건B | 119 | m | 504798 | 2168842 | 721140 | 3394780 | 27370 | 518840 | 0 | 546210 | 477428 | 1650002 | 721140 | 2848570 | 매칭(문자유사)
6). 고강성PVC이중벽관 · D150mm, 직관 | 4 | 본 | 290880 | 0 | 0 | 290880 | 2020 | 101052 | 0 | 103072 | 288860 | -101052 | 0 | 187808
7). 고강성PVC이중벽관 · D450mm, 직관 | 20 | 본 | 10504000 | 0 | 0 | 10504000 | 4000000 | 505260 | 0 | 4505260 | 6504000 | -505260 | 0 | 5998740
8). 원심력철근콘크리트관 접합 · 및부설Ø(소 6켓00식m)m, 시공조건 B | 12 | m | 860520 | 382025 | 468312 | 1710857 | 28068 | 232500 | 30060 | 290628 | 832452 | 149525 | 438252 | 1420229 | 매칭(문자유사)
9). 사각수로관 · Ø 300mm | 8 | m | 896152 | 303759 | 339360 | 1539271 | 260888 | 850304 | 503200 | 1614392 | 635264 | -546545 | -163840 | -75121
10). 메쉬휀스 · H=1.5m | 127 | m | 3206750 | 1393074 | 0 | 4599824 | 290830 | 5191760 | 340487 | 5823077 | 2915920 | -3798686 | -340487 | -1223253
11). 철제가드레일 · W3000*H910 | 75 | 경간 | 22346250 | 3480576 | 2158875 | 27985701 | 10500000 | 9000000 | 6000000 | 25500000 | 11846250 | -5519424 | -3841125 | 2485701
12). 콘크리트포장 · T=20Cm | 2718 | ㎡ | 18311166 | 16053684 | 13725900 | 48090750 | 502830 | 535446 | 377802 | 1416078 | 17808336 | 15518238 | 13348098 | 46674672
13). 관목 · H0.3xW0.3 | 12096 | 주 | 0 | 0 | 76966848 | 76966848 | 0 | 45928512 | 0 | 45928512 | 0 | -45928512 | 76966848 | 31038336
15). 법면보호공 · 잔디붙임(줄떼) | 1553 | ㎡ | 9724886 | 9172690 | 1568530 | 20466106 | 0 | 7297547 | 0 | 7297547 | 9724886 | 1875143 | 1568530 | 13168559
[ 7. B1 소계 ] |  |  | 68417346 | 33889820 | 96792142 | 199099308 | 15991716 | 71954962 | 7348047 | 95294725 | 52425630 | -38065142 | 89444095 | 103804583
8. B2
1). 우수 원형1호 맨홀 · D900 | 1 | 개소 | 616100 | 87542 | 107313 | 810955 | 0 | 71377 | 0 | 71377 | 616100 | 16165 | 107313 | 739578
2). 집수정 · 0.6x0.6,스틸그레이팅 | 8 | 개소 | 1365520 | 559325 | 981152 | 2905997 | 46200 | 2068592 | 28664 | 2143456 | 1319320 | -1509267 | 952488 | 762541
3). 오수받이 | 1 | 개소 | 38380 | 71721 | 0 | 110101 | 340000 | 75000 | 75000 | 490000 | -301620 | -3279 | -75000 | -379899
4). 고강성 PVC 이중벽관 접합 · 및 부설D150mm, 시공조건B | 26 | m | 110292 | 421213 | 0 | 531505 | 5980 | 113360 | 0 | 119340 | 104312 | 307853 | 0 | 412165 | 매칭(문자유사)
5). 고강성 PVC 이중벽관 접합 · 및 부설D450mm, 시공조건B | 142 | m | 602364 | 2588030 | 860520 | 4050914 | 32660 | 619120 | 0 | 651780 | 569704 | 1968910 | 860520 | 3399134 | 매칭(문자유사)
6). 고강성PVC이중벽관 · D150mm, 직관 | 5 | 본 | 363600 | 0 | 0 | 363600 | 2525 | 126315 | 0 | 128840 | 361075 | -126315 | 0 | 234760
7). 고강성PVC이중벽관 · D450mm, 직관 | 24 | 본 | 12604800 | 0 | 0 | 12604800 | 4800000 | 606312 | 0 | 5406312 | 7804800 | -606312 | 0 | 7198488
8). 원심력철근콘크리트관 접합 · 및부설Ø(소 6켓00식m)m, 시공조건 B | 13 | m | 932230 | 413860 | 507338 | 1853428 | 30407 | 251875 | 32565 | 314847 | 901823 | 161985 | 474773 | 1538581 | 매칭(문자유사)
9). 사각수로관 · Ø 300mm | 8 | m | 896152 | 303759 | 339360 | 1539271 | 260888 | 850304 | 503200 | 1614392 | 635264 | -546545 | -163840 | -75121
10). 메쉬휀스 · H=1.5m | 136 | m | 3434000 | 1491796 | 0 | 4925796 | 311440 | 5559680 | 364616 | 6235736 | 3122560 | -4067884 | -364616 | -1309940
11). 철제가드레일 · W3000*H910 | 47 | 경간 | 14003650 | 2181161 | 1352895 | 17537706 | 6580000 | 5640000 | 3760000 | 15980000 | 7423650 | -3458839 | -2407105 | 1557706
12). 콘크리트포장 · T=20Cm | 3586 | ㎡ | 24158882 | 21180468 | 18109300 | 63448650 | 663410 | 706442 | 498454 | 1868306 | 23495472 | 20474026 | 17610846 | 61580344
13). 관목 · H0.3xW0.3 | 11430 | 주 | 0 | 0 | 72729090 | 72729090 | 0 | 43399710 | 0 | 43399710 | 0 | -43399710 | 72729090 | 29329380
15). 법면보호공 · 잔디붙임(줄떼) | 834 | ㎡ | 5222508 | 4925965 | 842340 | 10990813 | 0 | 3918966 | 0 | 3918966 | 5222508 | 1006999 | 842340 | 7071847
[ 8. B2 소계 ] |  |  | 64348478 | 34224841 | 95829308 | 194402627 | 13073510 | 64007053 | 5262499 | 82343062 | 51274968 | -29782212 | 90566809 | 112059565
9. 지원시설
1). 집수정 · 0.6x0.6,스틸그레이팅 | 3 | 개소 | 512070 | 209747 | 367932 | 1089749 | 17325 | 775722 | 10749 | 803796 | 494745 | -565975 | 357183 | 285953
2). 오수받이 | 1 | 개소 | 38380 | 71721 | 0 | 110101 | 340000 | 75000 | 75000 | 490000 | -301620 | -3279 | -75000 | -379899
3). 고강성 PVC 이중벽관 접합 · 및 부설D150mm, 시공조건B | 22 | m | 93324 | 356411 | 0 | 449735 | 5060 | 95920 | 0 | 100980 | 88264 | 260491 | 0 | 348755 | 매칭(문자유사)
4). 고강성 PVC 이중벽관 접합 · 및 부설D300mm, 시공조건B | 3 | m | 12726 | 52273 | 18180 | 83179 | 1584 | 30048 | 0 | 31632 | 11142 | 22225 | 18180 | 51547 | 매칭(문자유사)
5). 고강성 PVC 이중벽관 접합 · 및 부설D450mm, 시공조건B | 29 | m | 123018 | 528541 | 175740 | 827299 | 6670 | 126440 | 0 | 133110 | 116348 | 402101 | 175740 | 694189 | 매칭(문자유사)
6). 고강성PVC이중벽관 · D150mm, 직관 | 4 | 본 | 290880 | 0 | 0 | 290880 | 2020 | 101052 | 0 | 103072 | 288860 | -101052 | 0 | 187808
7). 고강성PVC이중벽관 · D300mm, 직관 | 1 | 본 | 224220 | 0 | 0 | 224220 | 505 | 25263 | 0 | 25768 | 223715 | -25263 | 0 | 198452
8). 고강성PVC이중벽관 · D450mm, 직관 | 5 | 본 | 2626000 | 0 | 0 | 2626000 | 1000000 | 126315 | 0 | 1126315 | 1626000 | -126315 | 0 | 1499685
9). 사각수로관 · Ø 300mm | 6 | m | 333300 | 126566 | 107868 | 567734 | 195666 | 637728 | 377400 | 1210794 | 137634 | -511162 | -269532 | -643060
10). 철제가드레일 · W3000*H910 | 42 | 경간 | 12513900 | 1949123 | 1208970 | 15671993 | 5880000 | 5040000 | 3360000 | 14280000 | 6633900 | -3090877 | -2151030 | 1391993
11). 콘크리트포장 · T=20Cm | 519 | ㎡ | 3496503 | 3065439 | 2620950 | 9182892 | 96015 | 102243 | 72141 | 270399 | 3400488 | 2963196 | 2548809 | 8912493
12). 관목 · H0.3xW0.3 | 1647 | 주 | 0 | 0 | 10479861 | 10479861 | 329400 | 10995372 | 0 | 11324772 | -329400 | -10995372 | 10479861 | -844911
[ 9. 지원시설 소계 ] |  |  | 20264321 | 6359821 | 14979501 | 41603643 | 7874245 | 18131103 | 3895290 | 29900638 | 12390076 | -11771282 | 11084211 | 11703005
10. 주차장
1). 집수정 · 0.6x0.6,스틸그레이팅 | 4 | 개소 | 682760 | 279662 | 490576 | 1452998 | 23100 | 1034296 | 14332 | 1071728 | 659660 | -754634 | 476244 | 381270
2). 고강성 PVC 이중벽관 접합 · 및 부설D300mm, 시공조건B | 55 | m | 233310 | 958342 | 333300 | 1524952 | 29040 | 550880 | 0 | 579920 | 204270 | 407462 | 333300 | 945032 | 매칭(문자유사)
3). 고강성 PVC 이중벽관 접합 · 및 부설D450mm, 시공조건B | 10 | m | 42420 | 182256 | 60600 | 285276 | 2300 | 43600 | 0 | 45900 | 40120 | 138656 | 60600 | 239376 | 매칭(문자유사)
4). 고강성PVC이중벽관 · D300mm, 직관 | 10 | 본 | 2242200 | 0 | 0 | 2242200 | 5050 | 252630 | 0 | 257680 | 2237150 | -252630 | 0 | 1984520
5). 고강성PVC이중벽관 · D450mm, 직관 | 2 | 본 | 1050400 | 0 | 0 | 1050400 | 400000 | 50526 | 0 | 450526 | 650400 | -50526 | 0 | 599874
6). 사각수로관 · Ø 300mm | 6 | m | 333300 | 126566 | 107868 | 567734 | 195666 | 637728 | 377400 | 1210794 | 137634 | -511162 | -269532 | -643060
7). 메쉬휀스 · H=1.5m | 45 | m | 1136250 | 493609 | 0 | 1629859 | 103050 | 1839600 | 120645 | 2063295 | 1033200 | -1345991 | -120645 | -433436
8). 철제가드레일 · W3000*H910 | 14 | 경간 | 4171300 | 649708 | 402990 | 5223998 | 1960000 | 1680000 | 1120000 | 4760000 | 2211300 | -1030292 | -717010 | 463998
9). 콘크리트포장 · T=20Cm | 633 | ㎡ | 4264521 | 3738772 | 3196650 | 11199943 | 117105 | 124701 | 87987 | 329793 | 4147416 | 3614071 | 3108663 | 10870150
10). 법면보호공 · 잔디붙임(줄떼) | 62 | ㎡ | 388244 | 366199 | 62620 | 817063 | 0 | 291338 | 0 | 291338 | 388244 | 74861 | 62620 | 525725
1). 안전관리계획작성 및 검토비 | 1 | P.S | 0 | 12656642 | 경비: 0; 합계: 12656642 | 근일 미매칭
2). 안전점검비 | 1 | P.S | 0 | 1687552 | 경비: 0; 합계: 1687552 | 근일 미매칭
1). 품질시험 | 1 | sum | 0 | 59064327 | 경비: 0; 합계: 59064327 | 근일 미매칭
가). 품질관리자인건비 · 중급품질관리대상 | 34 | 개월 | 0 | 200818713 | 경비: 0; 합계: 200818713 | 근일 미매칭
나). 품질문서 작성 및 관리에 관 · 련한 비품용질관리자 인건비의 1% | 1 | 식 | 0 | 2008187 | 경비: 0; 합계: 2008187 | 근일 미매칭
다). 품질관련 교육 훈련비 · 품질관리자 인건비의 1% | 1 | 식 | 0 | 2008187 | 경비: 0; 합계: 2008187 | 근일 미매칭
라). 품질검사비 · 품질시험비의 1% | 1 | 식 | 0 | 0 | 경비: 707000; 합계: 707000 | 근일 미매칭
마). 그밖의 비용 · 품질관리비의 1% | 1 | 식 | 0 | 0 | 경비: 707000; 합계: 707000 | 근일 미매칭
1. GIS DB 구축 | 1 | 식 | 0 | 0 | 경비: 30300000; 합계: 30300000 | 근일 미매칭
2. 구조검토비 | 1 | 식 | 0 | 0 | 경비: 20200000; 합계: 20200000 | 근일 미매칭
[ 10. 주차장 소계 ] |  |  | 14544705 | 285038723 | 56568604 | 356152032 | 2835311 | 6505299 | 1720364 | 11060974 | 11709394 | 278533424 | 54848240 | 345091058
1. GIS DB 구축
1). GIS DB구축 · 부가세제외 | 1 | 식 | 0 | 0 | 경비: 30300000; 합계: 30300000 | 근일 미매칭
[ 1. GIS DB 구축 소계 ] |  |  | 0 | 0 | 30300000 | 30300000 | 0 | 0 | 0 | 0 | 0 | 0 | 30300000 | 30300000
2. 구조검토비
1). 구조검토비 · 시스템비계 | 1 | 식 | 0 | 0 | 경비: 5050000; 합계: 5050000 | 근일 미매칭
2). 구조검토비 · 시스템동바리 | 1 | 식 | 0 | 0 | 경비: 5050000; 합계: 5050000 | 근일 미매칭
[ 2. 구조검토비 소계 ] |  |  | 0 | 0 | 10100000 | 10100000 | 0 | 0 | 0 | 0 | 0 | 0 | 10100000 | 10100000
[ 06 분류 소계 ] |  |  | 452988030 | 603950441 | 1787300680 | 2844239151 | 459540764 | 1112369049 | 393216970 | 1965126783 | -6552734 | -508418608 | 1394083710 | 879112368
★ 세부내역 총계 (세흥 기준) |  |  | 3511057175 | 1822447242 | 4209447261 | 9542951678 | 3252499903 | 4351994220 | 1232011124 | 8836505247 | 258557272 | -2529546978 | 2977436137 | 706446431
세흥 직접노무비(원, 간접 산입) |  |  |  |  | 합계: 2181469349
(−) 간접인건비 산입분 (19.7% 역산) |  |  |  |  | 합계: -359022107
1822447242
★ 세흥 간접인건비 합계 |  |  |  |  | 합계: 359022107
※ 세흥 노무비는 간접인건비(19.7%)가 직접노무비에 산입되어 있어, 직노÷1.197로 순직접을 표기하고 산입분을 간접인건비로 분리함. 세흥 품목 1033건 중 근일 매칭 1001건(97%). 근일 세부는 단가만 있어 금액=단가×수량으로 산출. 매칭 1차(공종·품명·수량)·2차(품명)·3차(문자 다중집합 유사도, PDF 변환으로 섞인 세흥 문자열 복원). '매칭(문자유사)'는 3차 매칭 항목.