## 원가계산서
구분 | 항목 | 세흥건설 |  | 삼아건설산업개발 |  | 금액차이(세흥−삼아건설) | 산식·비고
|  | 요율 | 금액 | 요율 | 금액
직접공사비 | 재료비 |  | 3511057175 |  | 3511003006 | 54169
| 직접노무비 |  | 2181469349 |  | 1849055311 | 332414038 | 세흥: 간접노무비 미분리(원값). 삼아건설: 간접노무비 별도 계상
| 직접경비 |  | 4209447261 | Σ 섹션 경비 | 4525588656 | -316141395 | 세흥: 안전·품질관리비 포함
| 【 직접공사비 계 】 |  | 9901973785 |  | 9885646973 | 16326812 | 세흥: 견적서 직접공사비계 원값
간접비 | 간접노무비 | — |  | 직접노무비×19.7% | 364263896 |  | 세흥: 해당 없음(미계상) · 삼아건설: 직접노무비×19.7%
| 산재보험료 | 노무비×3.56% | 77660308 | 노무비계×3.56% | 78794164 | -1133856 | 2026년 산재보험료율 고시(건설업)
| 고용보험료 | 노무비×1.01% | 22032840 | 노무비계×1.15% | 25453171 | -3420331 | 삼아건설: 사업주 부담 1.15%
| 국민건강보험료 | 직노×3.595% | 78423823 | 직접노무비×3.595% | 66473538 | 11950285 | 2026년 법정요율
| 국민연금보험료 | 직노×4.75% | 103619794 | 직접노무비×4.75% | 87830127 | 15789667 | 2026년 법정요율
| 노인장기요양보험료 | 건보×13.14% | 10304890 | 건강보험료×13.14% | 8734623 | 1570267 | 2026년 법정요율
| 퇴직공제부금 | 직노×2.30% | 50173795 | — |  |  | 세흥만 계상
| 산업안전보건관리비 | (재+직노)×2.53%+기초 | 147320921 | (재+직노)×2.60% | 139361516 | 7959405 | 삼아건설: 고시 토목 50억 이상 2.60%
| 건설기계대여대금지급보증 | 직접공사비×0.40% | 39607895 | 직접공사비×0.40% | 39542588 | 65307
| 하도급대금지급보증수수료 | 직접공사비×0.080% | 7921579 | — |  |  | 세흥만 계상
| 환경보전비 | 직접공사비×0.6~0.9% | 59411842 | 직접공사비×0.60% | 59313882 | 97960 | 삼아건설 0.6% · 세흥 0.9%(도로)
| 기타경비(공과잡비) | — |  |  | 354907977 |  | 삼아건설: 조달청 기타경비 6.2%
| 일반관리비 | (재+노+경)×8.0% | 791464144 | 순공사원가×5.5% | 611067735 | 180396409 | 세흥 8% · 삼아건설 5.5%
| 이윤 | (노+경+일관)×15.0% | 1077357112 | (노무비계+경비계+일반관리비)×8% | 656830975 | 420526137 | 세흥 15% · 삼아건설 8%
| 이행(준공)보증보험료 | — |  |  | 0 |  | 삼아건설: 미적용
| 【 간접비 계 】 |  | 2465298943 |  | 2492574193 | -27275250 | 삼아건설=(공급가액−직접공사비)
합계 | 【 공급가액(합계) 】 |  | 12367272728 |  | 12378221166 | -10948438
| 부가가치세 | 10% | 1236727272 | 공급가액×10% | 1237822117 | -1094845
| ★ 도급액(공사비 계) |  | 13604000000 |  | 13616043282 | -12043282 | 세흥: 13,604,000,000 반올림
※ 두 견적의 원가 산정 방식이 달라 항목 구성이 다릅니다. 세흥 직접경비에는 안전·품질관리비가 포함되고, 삼아건설는 기타경비·법정경비를 별도 계상합니다. 세흥건설 견적서 원가는 간접노무비를 별도 계상하지 않으며(직접노무비 2,181,469,349원 원값), 삼아건설는 조달청 토목 19.7%로 간접노무비를 별도 계상합니다. 삼아건설 내역서 단가는 세흥건설 단가를 기준으로 산출.

## 내역서
공종 / 규격 | 수량 | 단위 | 세흥건설 |  |  |  | 삼아건설산업개발 |  |  |  | 금액차이(세흥−삼아건설) |  |  |  | 비고
|  |  | 재료비 | 노무비 | 경비 | 합계 | 재료비 | 노무비 | 경비 | 합계 | 재료비 | 노무비 | 경비 | 합계
01. 지구단위계획(세흥) ↔ 01 토목·조경(삼아건설)
1. 토 공 | 1 | 식 | 119051717 | 149906705 | 416095756 | 685054178 | 119051717 | 149906705 | 454175418 | 723133840 | 0 | 0 | -38079662 | -38079662
2. 우 수 공 | 1 | 식 | 421229166 | 155227718 | 200650655 | 777107539 | 421229167 | 155167263 | 219029719 | 795426149 | -1 | 60455 | -18379064 | -18318610
3. 오 수 공 | 1 | 식 | 44900160 | 34116606 | 32304775 | 111321541 | 44900160 | 34125578 | 35261816 | 114287554 | 0 | -8972 | -2957041 | -2966013
4. 상 수 공 | 1 | 식 | 123123423 | 79636480 | 18324632 | 221084535 | 123123425 | 79636480 | 20000629 | 222760534 | -2 | 0 | -1675997 | -1675999
5. 포 장 공 | 1 | 식 | 546400405 | 127642639 | 105256249 | 779299293 | 546315565 | 127642639 | 114894296 | 788852500 | 84840 | 0 | -9638047 | -9553207
6. 구조물공 | 1 | 식 | 52234321 | 30966347 | 17865614 | 101066282 | 52234321 | 30966347 | 19500314 | 102700982 | 0 | 0 | -1634700 | -1634700
7. 부 대 공 | 1 | 식 | 129412082 | 162214452 | 287179826 | 578806360 | 129412082 | 162214452 | 312585780 | 604212314 | 0 | 0 | -25405954 | -25405954
8. 하수처리장 | 1 | 식 | 41645273 | 36530830 | 289169675 | 367345778 | 41675940 | 37212134 | 315674970 | 394563044 | -30667 | -681304 | -26505295 | -27217266
9. 지하저류조 | 1 | 식 | 374130866 | 138808729 | 96853685 | 609793280 | 374130866 | 138808729 | 105717387 | 618656982 | 0 | 0 | -8863702 | -8863702
10. 조 경 공 | 1 | 식 | 73065420 | 53756240 | 597009485 | 723831145 | 73065420 | 53756240 | 651653728 | 778475388 | 0 | 0 | -54644243 | -54644243
[ 01 소계 ] |  |  | 1925192833 | 968806746 | 2060710352 | 4954709931 | 1925138663 | 969436567 | 2248494057 | 5143069287 | 54170 | -629821 | -187783705 | -188359356
04. 진입도로
1. 토 공 | 1 | 식 | 11155930 | 21570204 | 57027934 | 89754068 | 11155930 | 21570204 | 62251066 | 94977200 | 0 | 0 | -5223132 | -5223132
2. 우 수 공 | 1 | 식 | 107374191 | 52885403 | 50779890 | 211039484 | 107374191 | 52913671 | 55426588 | 215714450 | 0 | -28268 | -4646698 | -4674966
3. 상 수 공 | 1 | 식 | 18357029 | 13694365 | 3151800 | 35203194 | 18357029 | 13694365 | 3440158 | 35491552 | 0 | 0 | -288358 | -288358
4. 포 장 공 | 1 | 식 | 249473819 | 52941540 | 54197622 | 356612981 | 249473819 | 52941540 | 59157100 | 361572459 | 0 | 0 | -4959478 | -4959478
5. 구조물공 | 1 | 식 | 83360429 | 65688774 | 9204749 | 158253952 | 83360429 | 65688774 | 10047235 | 159096438 | 0 | 0 | -842486 | -842486
6. 부 대 공 | 1 | 식 | 0 | 1457450 | 1283380 | 2740830 | 0 | 1457450 | 501418 | 1958868 | 0 | 0 | 781962 | 781962
[ 04 소계 ] |  |  | 469721398 | 208237736 | 175645375 | 853604509 | 469721398 | 208266004 | 190823565 | 868810967 | 0 | -28268 | -15178190 | -15206458
05. 회전교차로
1. 토 공 | 1 | 식 | 2461320 | 13667974 | 34726285 | 50855579 | 2461320 | 13667974 | 37904447 | 54033741 | 0 | 0 | -3178162 | -3178162
2. 우 수 공 | 1 | 식 | 37930150 | 33102687 | 33229043 | 104261880 | 37930150 | 33088160 | 36270668 | 107288978 | 0 | 14527 | -3041625 | -3027098
3. 포 장 공 | 1 | 식 | 457215876 | 102870350 | 97541296 | 657627522 | 457215876 | 102870350 | 106477511 | 666563737 | 0 | 0 | -8936215 | -8936215
4. 구조물공 | 1 | 식 | 165547568 | 130125812 | 19393230 | 315066610 | 165547569 | 130125812 | 21167875 | 316841256 | -1 | 0 | -1774645 | -1774646
5. 부 대 공 | 1 | 식 | 0 | 1729366 | 901000 | 2630366 | 0 | 1729366 | 57850 | 1787216 | 0 | 0 | 843150 | 843150
[ 05 소계 ] |  |  | 663154914 | 281496189 | 185790854 | 1130441957 | 663154915 | 281481662 | 201878351 | 1146514928 | -1 | 14527 | -16087497 | -16072971
06. 개발행위
1. 토 공 | 1 | 식 | 0 | 97933591 | 767722121 | 865655712 | 0 | 97933591 | 837952453 | 935886044 | 0 | 0 | -70230332 | -70230332
2. A1 | 1 | 식 | 36235777 | 26918722 | 76267043 | 139421542 | 36235777 | 26918722 | 83244437 | 146398936 | 0 | 0 | -6977394 | -6977394
3. A2 | 1 | 식 | 68007034 | 48942247 | 395170042 | 512119323 | 68007034 | 48942247 | 431332824 | 548282105 | 0 | 0 | -36162782 | -36162782
4. A3 | 1 | 식 | 67742720 | 46354241 | 103527540 | 217624501 | 67742720 | 46354241 | 112998190 | 227095151 | 0 | 0 | -9470650 | -9470650
5. A4 | 1 | 식 | 61139017 | 40663285 | 75436076 | 177238378 | 61139017 | 40663285 | 82337198 | 184139500 | 0 | 0 | -6901122 | -6901122
6. A5 | 1 | 식 | 52288632 | 31779286 | 64608303 | 148676221 | 52288632 | 31779286 | 70519475 | 154587393 | 0 | 0 | -5911172 | -5911172
7. B1 | 1 | 식 | 68417346 | 40566114 | 96792142 | 205775602 | 68417346 | 40566114 | 105645376 | 214628836 | 0 | 0 | -8853234 | -8853234
8. B2 | 1 | 식 | 64348478 | 40967135 | 95829308 | 201144921 | 64348478 | 40967135 | 104594805 | 209910418 | 0 | 0 | -8765497 | -8765497
9. 지원시설 | 1 | 식 | 20264321 | 7612706 | 14979501 | 42856528 | 20264321 | 7612706 | 16349808 | 44226835 | 0 | 0 | -1370307 | -1370307
10. 주차장 | 1 | 식 | 14544705 | 8133751 | 4654604 | 27333060 | 14544705 | 8133751 | 5080489 | 27758945 | 0 | 0 | -425885 | -425885
[ 06 소계 ] |  |  | 452988030 | 389871078 | 1694986680 | 2537845788 | 452988030 | 389871078 | 1850055055 | 2692914163 | 0 | 0 | -155068375 | -155068375
◆ 삼아건설 단독 (세흥 집계 미포함)
07 · 1. 건설폐기물처리 | [6 empty] | 0 | 0 | 34337628 | 34337628 | 0 | 0 | -34337628 | -34337628 | 세흥 없음
★ 총 계 (공종 집계) |  |  | 3511057175 | 1848411749 | 4117133261 | 9476602185 | 3511003006 | 1849055311 | 4525588656 | 9885646973 | 54169 | -643562 | -408455395 | -409044788
※ 공종별 집계(내역서 No × 공종) 비교. 세흥 '수량 1·식'은 집계 표기. 세흥 직접공사비계에는 안전·품질관리비 425,371,600원이 별도 포함(공종 합계 밖). 삼아건설 직접경비에는 이윤·일반관리비 인하분이 내역서에 반영됨.

## 세부내역서
공종 / 규격 | 수량 | 단위 | 세흥건설 |  |  |  | 삼아건설산업개발 |  |  |  | 금액차이(세흥−삼아건설) |  |  |  | 비고
|  |  | 재료비 | 노무비 | 경비 | 합계 | 재료비 | 노무비 | 경비 | 합계 | 재료비 | 노무비 | 경비 | 합계
01. 지구단위계획(세흥) ↔ 01 토목·조경(삼아건설)
1. 토 공
가). 벌목 | 22891 | ㎡ | 7164883 | 2311991 | 686730 | 10163604 | 7164883 | 2311991 | 755403 | 10232277 | 0 | 0 | -68673 | -68673
나). 벌개제근 | 22891 | ㎡ | 7164883 | 1396351 | 686730 | 9247964 | 7164883 | 1396351 | 755403 | 9316637 | 0 | 0 | -68673 | -68673
가). 임목 운반 운 · 반거리 L=83m(현장--->임목파쇄 |  | M3 | 2440341 | 0 | 0 | 2440341 | 2440341 | 0 | 0 | 2440341 | 0 | 0 | 0 | 0 | 매칭(문자유사 0.95)
나). 임목파쇄 · 가지, 잡목류, 354.35kW | 1906 | M3 | 10107518 | 0 | 0 | 10107518 | 10107518 | 0 | 0 | 10107518 | 0 | 0 | 0 | 0
다). 임목파쇄 · 뿌리류, 354.35kW | 11 | M3 | 4444000 | 0 | 0 | 4444000 | 4444000 | 0 | 0 | 4444000 | 0 | 0 | 0 | 0
가). PE천막지 | 1082 | M2 | 611330 | 533426 | 0 | 1144756 | 611330 | 533426 | 0 | 1144756 | 0 | 0 | 0 | 0
나). 터파기(토사) · TYPE-1, 백호1.0, 기계100% | 67 | M3 | 0 | 22177 | 113967 | 136144 | 0 | 22177 | 124419 | 146596 | 0 | 0 | -10452 | -10452
다). 되메우기(토사) · 백호0.7, 기계100% | 67 | M3 | 0 | 44488 | 161805 | 206293 | 0 | 44488 | 176612 | 221100 | 0 | 0 | -14807 | -14807
1). 법면보호공 · 잔디붙임(줄떼) | 1246 | M2 | 7802452 | 1635998 | 0 | 9438450 | 7802452 | 1635998 | 0 | 9438450 | 0 | 0 | 0 | 0
2). 법면보호공 · 잔디붙임(평떼) | 1172 | M2 | 14678128 | 3077672 | 0 | 17755800 | 14678128 | 3077672 | 0 | 17755800 | 0 | 0 | 0 | 0
가).흙깍기(기계,토사) · 중규모, 보통토사, 불도져 19ton | 10527 | M3 | 0 | 2673858 | 11948145 | 14622003 | 0 | 2673858 | 13042953 | 15716811 | 0 | 0 | -1094808 | -1094808
나). 흙깍기(토사) · 굴삭기1.0㎥ | 72445 | M3 | 0 | 18328585 | 91135810 | 109464395 | 0 | 18328585 | 99466985 | 117795570 | 0 | 0 | -8331175 | -8331175
가). 흙깍기(리핑암) · 불도저 32ton + 리퍼 | 5167 | M3 | 0 | 1333086 | 8308536 | 9641622 | 0 | 1333086 | 9068085 | 10401171 | 0 | 0 | -759549 | -759549
가). 땅깍기(암석절취) · 중규모진동제어발파, 연암 | 921 | M3 | 0 | 353664 | 9422751 | 9776415 | 0 | 353664 | 10284807 | 10638471 | 0 | 0 | -862056 | -862056
나). 땅깍기(암석절취) · 일반발파, 연암 | 0 | M3 | 0 | 0 | 0 | 0 | 0 | 0 | 0 | 0 | 0 | 0 | 0 | 0
가). 땅깍기(암석절취) · 일반발파, 보통암 | 27 | M3 | 0 | 10368 | 167157 | 177525 | 0 | 10368 | 182466 | 192834 | 0 | 0 | -15309 | -15309
가). 발파암 소할 · 30CM이상 | 142 | M3 | 0 | 186446 | 387234 | 573680 | 0 | 186446 | 422734 | 609180 | 0 | 0 | -35500 | -35500
1). 터파기(토사) · TYPE-1, 굴착기1.0, 기계100% | 1325 | M3 | 0 | 356425 | 1824525 | 2180950 | 0 | 356425 | 1991475 | 2347900 | 0 | 0 | -166950 | -166950
가). 흙쌓기(토사) · 비다짐, 불도저 32톤 | 6499 | M3 | 0 | 916359 | 4991232 | 5907591 | 0 | 916359 | 5446162 | 6362521 | 0 | 0 | -454930 | -454930
나). 흙쌓기(풍화암) · 비다짐, 불도저 32톤 | 26 | M3 | 0 | 3666 | 19968 | 23634 | 0 | 3666 | 21788 | 25454 | 0 | 0 | -1820 | -1820
가). 흙쌓기 · 노상, 두께20cm, 다짐도95%이상 | 1916 | M3 | 0 | 929260 | 4857060 | 5786320 | 0 | 929260 | 5301572 | 6230832 | 0 | 0 | -444512 | -444512
가). 흙쌓기 · 노체, 두께30cm, 다짐도90%이상 | 16923 | M3 | 0 | 8207655 | 29056791 | 37264446 | 0 | 8207655 | 31713702 | 39921357 | 0 | 0 | -2656911 | -2656911
가). 흙쌓기 · 노체, 두께30cm, 다짐도90%이상 | 1174 | M3 | 0 | 569390 | 2015758 | 2585148 | 0 | 569390 | 2200076 | 2769466 | 0 | 0 | -184318 | -184318
가). 토사 | 5363 | M3 | 0 | 488033 | 2547425 | 3035458 | 0 | 488033 | 2778034 | 3266067 | 0 | 0 | -230609 | -230609
가). 흙운반(토사) · 불도저 32톤, L=15.2m | 10527 | M3 | 0 | 852687 | 9569043 | 10421730 | 0 | 852687 | 10442784 | 11295471 | 0 | 0 | -873741 | -873741
나). 흙운반(풍화암) · 불도저 32톤, L=19.7m | 26 | M3 | 0 | 2106 | 23634 | 25740 | 0 | 2106 | 25792 | 27898 | 0 | 0 | -2158 | -2158
가). 흙 운반(토사)(지구내) · 굴삭기1.0㎥+덤프24톤, L=0.145Km | 11327 | M3 | 0 | 3092271 | 31806216 | 34898487 | 0 | 3092271 | 34717255 | 37809526 | 0 | 0 | -2911039 | -2911039
가). 흙 운반(토사)(구조물유용) · 굴삭기1.0㎥+덤프24톤, L=0.061Km | 1134 | M3 | 0 | 534114 | 3533544 | 4067658 | 0 | 534114 | 3856734 | 4390848 | 0 | 0 | -323190 | -323190
가). 흙 운반(토사)(진입도로) · 굴삭기1.0㎥+덤프24톤, L=0.234Km | 25804 | M3 | 0 | 11018308 | 73025320 | 84043628 | 0 | 11018308 | 79708556 | 90726864 | 0 | 0 | -6683236 | -6683236
나). 흙 운반(토사)(야적장) · 굴삭기1.0㎥+덤프24톤, L=0.238Km | 29499 | M3 | 0 | 12448578 | 82449705 | 94898283 | 0 | 12448578 | 90001449 | 102450027 | 0 | 0 | -7551744 | -7551744
다). 흙운반(풍화암)(야적장) · 로우더1.72㎥+덤프24톤, L=0.212Km | 5142 | M3 | 0 | 2180208 | 14284476 | 16464684 | 0 | 2180208 | 15590544 | 17770752 | 0 | 0 | -1306068 | -1306068
라). 흙운반(연암)(야적장) · 굴삭기1.0㎥+덤프24톤, L=0.216Km | 921 | M3 | 0 | 539706 | 3571638 | 4111344 | 0 | 539706 | 3898593 | 4438299 | 0 | 0 | -326955 | -326955
마). 흙운반(보통암)(야적장) · 굴삭기1.0㎥+덤프24톤, L=0.226Km | 27 | M3 | 0 | 15822 | 104706 | 120528 | 0 | 15822 | 114291 | 130113 | 0 | 0 | -9585 | -9585
가). 흙 운반(토사)(지하저류조) · 굴삭기1.0㎥+덤프24톤, L=0.093Km | 4653 | M3 | 0 | 1954260 | 12958605 | 14912865 | 0 | 1954260 | 14145120 | 16099380 | 0 | 0 | -1186515 | -1186515
1). 목재규준틀 · 비탈규준틀 | 10 | 개 | 101000 | 711040 | 0 | 812040 | 101000 | 711040 | 0 | 812040 | 0 | 0 | 0 | 0
2). 목재규준틀 · 수평규준틀 | 26 | 개 | 840320 | 2455310 | 0 | 3295630 | 840320 | 2455310 | 0 | 3295630 | 0 | 0 | 0 | 0
가). 교목 병해방제 | 18 | 회 | 1018080 | 3090600 | 0 | 4108680 | 1018080 | 3090600 | 0 | 4108680 | 0 | 0 | 0 | 0
나). 교목 충해방제 | 9 | 회 | 509040 | 1090800 | 0 | 1599840 | 509040 | 1090800 | 0 | 1599840 | 0 | 0 | 0 | 0
다). 교목관수 · 15회, 인력 | 386 | 주 | 3118880 | 3118880 | 0 | 6237760 | 3118880 | 3118880 | 0 | 6237760 | 0 | 0 | 0 | 0
라). 예초 · 6회, 배부식기계사용 | 64 | 10M2 | 0 | 1034240 | 0 | 1034240 | 0 | 1034240 | 0 | 1034240 | 0 | 0 | 0 | 0
가). 나무(이식)(상수리나무) · B=27~31cm | 381 | 주 | 54719982 | 50794920 | 8081010 | 113595912 | 54719982 | 50794920 | 8820531 | 114335433 | 0 | 0 | -739521 | -739521
나). 나무(이식)(소나무) · B=29cm | 5 | 주 | 1212000 | 1262500 | 303000 | 2777500 | 1212000 | 1262500 | 330735 | 2805235 | 0 | 0 | -27735 | -27735
다). 가로지지대 · B=20cm | 386 | 개소 | 3118880 | 8081682 | 0 | 11200562 | 3118880 | 8081682 | 0 | 11200562 | 0 | 0 | 0 | 0
가). 구조물헐기(철근) · 대형30CM미만 | 149 | M3 | 0 | 1339361 | 4379259 | 5718620 | 0 | 1339361 | 4780069 | 6119430 | 0 | 0 | -400810 | -400810
나). 구조물헐기(무근) · 대형30CM미만 | 132 | M3 | 0 | 626604 | 3106356 | 3732960 | 0 | 626604 | 3390684 | 4017288 | 0 | 0 | -284328 | -284328
가). 폐기물상차 · 굴삭기 0.7㎥ | 281 | M3 | 0 | 283810 | 567620 | 851430 | 0 | 283810 | 619605 | 903415 | 0 | 0 | -51985 | -51985
[ 1. 토 공 소계 ] |  |  | 119051717 | 149906705 | 416095756 | 685054178 | 119051717 | 149906705 | 454175418 | 723133840 | 0 | 0 | -38079662 | -38079662
2. 우 수 공
(1). 터파기(토사) · TYPE-1, 백호1.0, 기계100% | 13157 | M3 | 0 | 0 | 21261712 | 21261712 | 0 | 0 | 23208948 | 23208948 | 0 | 0 | -1947236 | -1947236
(2). 터파기(토사) · 기계70%+인력30%, 보통토사 | 1448 | M3 | 0 | 4533688 | 5849920 | 10383608 | 0 | 4533688 | 6385680 | 10919368 | 0 | 0 | -535760 | -535760
(3). 터파기(토사) · 인력100% | 0 | M3 | 0 | 0 | 0 | 0 | 0 | 0 | 0 | 0 | 0 | 0 | 0 | 0
가). 되메우기및다짐(토사) · 인력100% | 202 | M3 | 0 | 5777806 | 2897084 | 8674890 | 0 | 5777806 | 3162310 | 8940116 | 0 | 0 | -265226 | -265226
나). 되메우기및다짐(토사) · 기계90%,인력10%,래머 80KG | 6892 | M3 | 0 | 17402300 | 31324140 | 48726440 | 0 | 17402300 | 34191212 | 51593512 | 0 | 0 | -2867072 | -2867072
다). 되메우기및다짐(토사) · 백호0.7+플레이트콤펙터1.5ton | 6048 | M3 | 0 | 15271200 | 27488160 | 42759360 | 0 | 15271200 | 30004128 | 45275328 | 0 | 0 | -2515968 | -2515968
가). 잔토처리(토사) · 기계 | 1462 | M3 | 0 | 0 | 14766200 | 14766200 | 0 | 0 | 16117088 | 16117088 | 0 | 0 | -1350888 | -1350888
가). 원심력철근콘크리트관 접합 · 및부설(Ø소 2켓50식m)m, 시공조건 B | 276 | M | 0 | 8697312 | 9617220 | 18314532 | 0 | 8697312 | 10497384 | 19194696 | 0 | 0 | -880164 | -880164 | 매칭(문자유사)
나). 원심력철근콘크리트관 접합 · 및부설(Ø소 4켓50식m)m, 시공조건 B | 552 | M | 0 | 18799464 | 19858752 | 38658216 | 0 | 18799464 | 21676488 | 40475952 | 0 | 0 | -1817736 | -1817736 | 매칭(문자유사)
다). 원심력철근콘크리트관 접합 · 및부설(Ø소 6켓00식m)m, 시공조건 B | 96 | M | 0 | 3626304 | 3680640 | 7306944 | 0 | 3626304 | 4017504 | 7643808 | 0 | 0 | -336864 | -336864 | 매칭(문자유사)
라). 원심력철근콘크리트관 접합 · 및부설(Ø소 8켓00식m)m, 시공조건 B | 263 | M | 0 | 10492385 | 10426109 | 20918494 | 0 | 10492385 | 11380273 | 21872658 | 0 | 0 | -954164 | -954164 | 매칭(문자유사)
마). 원심력철근콘크리트관 접합 · 및부설(Ø소 9켓00식m)m, 시공조건 B | 17 | M | 0 | 703970 | 707404 | 1411374 | 0 | 703970 | 772157 | 1476127 | 0 | 0 | -64753 | -64753 | 매칭(문자유사)
바). 원심력철근콘크리트관 접합 · 및부설Ø(소 1켓00식0m)m, 시공조건 B | 83 | M | 0 | 4065755 | 3743051 | 7808806 | 0 | 4065755 | 4085675 | 8151430 | 0 | 0 | -342624 | -342624 | 매칭(문자유사)
사). 원심력철근콘크리트관 접합 · 및부설Ø(소 1켓20식0m)m, 시공조건 B | 16 | M | 0 | 819312 | 784080 | 1603392 | 0 | 819312 | 855840 | 1675152 | 0 | 0 | -71760 | -71760 | 매칭(문자유사)
(1) 콘크리트타설 · 장비사용, 무근구조물 | 272 | M3 | 0 | 3021920 | 4944960 | 7966880 | 0 | 3021920 | 5397568 | 8419488 | 0 | 0 | -452608 | -452608
(2) 거푸집 · 합판6회(간단) | 725 | M2 | 5491875 | 14645000 | 2562875 | 22699750 | 5491875 | 14645000 | 2797775 | 22934650 | 0 | 0 | -234900 | -234900
가). 하수관 천공 및 접합 · D450X250 | 25 | 개소 | 0 | 1515000 | 454500 | 1969500 | 0 | 1515000 | 496100 | 2011100 | 0 | 0 | -41600 | -41600
나). 하수관 천공 및 접합 · D600X250 | 9 | 개소 | 0 | 545400 | 163620 | 709020 | 0 | 545400 | 178596 | 723996 | 0 | 0 | -14976 | -14976
다). 하수관 천공 및 접합 · D800X250 | 18 | 개소 | 0 | 1090800 | 327240 | 1418040 | 0 | 1090800 | 357192 | 1447992 | 0 | 0 | -29952 | -29952
라). 하수관 천공 및 접합 · D1000X250 | 2 | 개소 | 0 | 121200 | 36360 | 157560 | 0 | 121200 | 39688 | 160888 | 0 | 0 | -3328 | -3328
가). 원심력철근콘크리트관 절단 · Ø 250 MM | 86 | 개소 | 0 | 5554740 | 1667712 | 7222452 | 0 | 5554740 | 1820362 | 7375102 | 0 | 0 | -152650 | -152650
나). 원심력철근콘크리트관 절단 · Ø 450 MM | 32 | 개소 | 0 | 2066880 | 620544 | 2687424 | 0 | 2066880 | 677344 | 2744224 | 0 | 0 | -56800 | -56800
다). 원심력철근콘크리트관 절단 · Ø 600 MM | 4 | 개소 | 0 | 258360 | 77568 | 335928 | 0 | 258360 | 84668 | 343028 | 0 | 0 | -7100 | -7100
라). 원심력철근콘크리트관 절단 · Ø 800 MM | 11 | 개소 | 0 | 710490 | 213312 | 923802 | 0 | 710490 | 232837 | 943327 | 0 | 0 | -19525 | -19525
마). 원심력철근콘크리트관 절단 · Ø 900 MM | 1 | 개소 | 0 | 64590 | 19392 | 83982 | 0 | 64590 | 21167 | 85757 | 0 | 0 | -1775 | -1775
바). 원심력철근콘크리트관 절단 · Ø 1000 MM | 3 | 개소 | 0 | 193770 | 58176 | 251946 | 0 | 193770 | 63501 | 257271 | 0 | 0 | -5325 | -5325
사). 원심력철근콘크리트관 절단 · Ø 1200 MM | 3 | 개소 | 0 | 193770 | 58176 | 251946 | 0 | 193770 | 63501 | 257271 | 0 | 0 | -5325 | -5325
가). 하수관내CCTV조사 · 신설(1일:520m) | 928 | M | 0 | 0 | 3280480 | 3280480 | 0 | 0 | 3581152 | 3581152 | 0 | 0 | -300672 | -300672
나). 관로경고용테이프 · 200mmx1m | 1539 | M | 777195 | 777195 | 0 | 1554390 | 777195 | 777195 | 0 | 1554390 | 0 | 0 | 0 | 0
다). 하수관 준설 · 흡입식 | 26 | M3 | 0 | 0 | 1817972 | 1817972 | 0 | 0 | 1984372 | 1984372 | 0 | 0 | -166400 | -166400
가). 우수 원형1호 맨홀 · D900, H=2.54m, 차도 | 8 | 개소 | 5979200 | 1676600 | 1919000 | 9574800 | 5979200 | 1676600 | 2094640 | 9750440 | 0 | 0 | -175640 | -175640
나). 우수 원형1호 맨홀 · D900, H=4.59m, 보도 | 1 | 개소 | 1232200 | 209575 | 239875 | 1681650 | 1232200 | 209575 | 261830 | 1703605 | 0 | 0 | -21955 | -21955
다). 우수 원형2호 맨홀 · D1200, H=2.77m, 차도 | 10 | 개소 | 11817000 | 2095750 | 2398750 | 16311500 | 11817000 | 2095750 | 2618300 | 16531050 | 0 | 0 | -219550 | -219550
가). 우수 각형2호 맨홀 · 1200X1200, H=3.20m, 차도 | 12 | 개소 | 25452000 | 2514900 | 2878500 | 30845400 | 25452000 | 2514900 | 3141960 | 31108860 | 0 | 0 | -263460 | -263460
나). 우수 각형2호 맨홀 · 1200X1200, H=4.03m, 보도 | 1 | 개소 | 2626000 | 209575 | 239875 | 3075450 | 2626000 | 209575 | 261830 | 3097405 | 0 | 0 | -21955 | -21955
다). 우수 각형3호 맨홀 · 1400X1200, H=4.22m, 차도 | 2 | 개소 | 7110400 | 419150 | 479750 | 8009300 | 7110400 | 419150 | 523660 | 8053210 | 0 | 0 | -43910 | -43910
라). 우수 각형3호 맨홀 · 1400X1200, H=4.67m, 보도 | 1 | 개소 | 3838000 | 209575 | 239875 | 4287450 | 3838000 | 209575 | 261830 | 4309405 | 0 | 0 | -21955 | -21955
마). 우수 각형4호 맨홀 · 1500X1500, H=4.56m, 차도 | 1 | 개소 | 3757200 | 209575 | 239875 | 4206650 | 3757200 | 209575 | 261830 | 4228605 | 0 | 0 | -21955 | -21955
바). 암거 맨홀 · 900X900, H=3.67, 차도 | 1 | 개소 | 1807900 | 209575 | 239875 | 2257350 | 1807900 | 209575 | 261830 | 2279305 | 0 | 0 | -21955 | -21955
가). 무수축몰탈 · 1:1, 자재비별산 | 2 | M3 | 0 | 315726 | 0 | 315726 | 0 | 246740 | 0 | 246740 | 0 | 68986 | 0 | 68986
나). 수팽창지수재 · 20x10mm | 206 | M | 624180 | 1352390 | 0 | 1976570 | 624180 | 1352390 | 0 | 1976570 | 0 | 0 | 0 | 0
가). 1호 우수받이 · 0.3×0.4×0.9m, 스틸그레이팅포함 | 86 | 개소 | 6340780 | 4690440 | 5816180 | 16847400 | 6340780 | 4690440 | 6348520 | 17379740 | 0 | 0 | -532340 | -532340
가). PC BOX · 1@2.0X1.5, 토피 H=1.0m이하 | 4 | M | 3547120 | 727200 | 222200 | 4496520 | 3547120 | 727200 | 242536 | 4516856 | 0 | 0 | -20336 | -20336
나). PC BOX · 1@2.0X1.5, 토피 H=4.0m미만 | 36 | M | 28288080 | 6544800 | 1999800 | 36832680 | 28288080 | 6544800 | 2182824 | 37015704 | 0 | 0 | -183024 | -183024
다). PC BOX · 1@2.0X1.8, 토피 H=1.0m이하 | 2 | M | 1908900 | 363600 | 111100 | 2383600 | 1908900 | 363600 | 121268 | 2393768 | 0 | 0 | -10168 | -10168
라). PC BOX · 1@2.0X1.8, 토피 H=4.0m미만 | 2 | M | 1595800 | 363600 | 111100 | 2070500 | 1908900 | 363600 | 121268 | 2393768 | -313100 | 0 | -10168 | -323268
가). 콘크리트타설 · 장비사용, 무근구조물 | 11 | M3 | 0 | 122210 | 199980 | 322190 | 0 | 122210 | 218284 | 340494 | 0 | 0 | -18304 | -18304
나). 거푸집 · 합판6회(간단) | 9 | M2 | 68175 | 181800 | 31815 | 281790 | 68175 | 181800 | 34731 | 284706 | 0 | 0 | -2916 | -2916
가). 콘크리트타설 · 장비사용, 무근구조물 | 1 | M3 | 0 | 11110 | 18180 | 29290 | 0 | 11110 | 19844 | 30954 | 0 | 0 | -1664 | -1664
나). 거푸집 · 합판6회(간단) | 4 | M3 | 30300 | 80800 | 14140 | 125240 | 30300 | 80800 | 15436 | 126536 | 0 | 0 | -1296 | -1296
1). 집수정 · 0.9x0.9, H=2.38m, 스틸그레이팅 | 16 | 개소 | 3878400 | 1676608 | 1919008 | 7474016 | 3878400 | 1676608 | 2094656 | 7649664 | 0 | 0 | -175648 | -175648
1). U형측구 · 300×300, 스틸그레이팅 | 116 | M | 4686400 | 2096004 | 2401780 | 9184184 | 4686400 | 2096004 | 2621600 | 9404004 | 0 | 0 | -219820 | -219820
2). 생태측구(U형측구) · 300×300 | 5 | 개소 | 909000 | 90345 | 103525 | 1102870 | 909000 | 90345 | 113000 | 1112345 | 0 | 0 | -9475 | -9475
1). 산마루측구 · 500×500, H=450 | 202 | M | 79567800 | 5875776 | 6718318 | 92161894 | 79567800 | 5875776 | 7333206 | 92776782 | 0 | 0 | -614888 | -614888
2). 생태측구(산마루측구) · 500×500 | 11 | 개소 | 2666400 | 319968 | 365849 | 3352217 | 2666400 | 319968 | 399333 | 3385701 | 0 | 0 | -33484 | -33484
가). 비점오염저감시설(A유역) · WQF=158.2 (m3/hr/Unit), 여과형 | 1 | 식 | 70700000 | 0 | 0 | 70700000 | 70700000 | 0 | 0 | 70700000 | 0 | 0 | 0 | 0
가). 레디믹스콘크리트타설 · 장비사용, 철근구조물 | 0 | M3 | 0 | 0 | 0 | 0 | 0 | 1111 | 2183 | 3294 | 0 | -1111 | -2183 | -3294
나). 레디믹스콘크리트타설 · 장비사용, 무근구조물 | 5 | M3 | 0 | 50500 | 90900 | 141400 | 0 | 50500 | 99220 | 149720 | 0 | 0 | -8320 | -8320
다). 거푸집 · 합판6회(간단) | 3 | M2 | 22725 | 86355 | 6060 | 115140 | 22725 | 86355 | 6615 | 115695 | 0 | 0 | -555 | -555
라). 모래부설 · 기초, 인력 | 12 | M3 | 0 | 303000 | 121200 | 424200 | 0 | 303000 | 132288 | 435288 | 0 | 0 | -11088 | -11088
마). 잡석부설 · 잡석지정, 재료비 제외, 150mm이하 | 16 | M3 | 0 | 484800 | 161600 | 646400 | 0 | 484800 | 176384 | 661184 | 0 | 0 | -14784 | -14784
바). 구조물헐기(철근) · 대형30CM미만 | 0 | M3 | 0 | 0 | 0 | 0 | 0 | 2787 | 9945 | 12732 | 0 | -2787 | -9945 | -12732
사). 몰탈 · 1:2, 재료비제외 | 0 | M3 | 0 | 0 | 0 | 0 | 0 | 4633 | 152 | 4785 | 0 | -4633 | -152 | -4785
아). 앵커볼트 설치 · 케미컬앵커, Ø20mm, 300mm | 5 | 개 | 75750 | 75750 | 0 | 151500 | 75750 | 75750 | 0 | 151500 | 0 | 0 | 0 | 0
자). 고강성 PVC 이중벽관 접합 · 및 부설 D300mm | 7 | M | 0 | 176750 | 0 | 176750 | 0 | 176750 | 0 | 176750 | 0 | 0 | 0 | 0 | 매칭(문자유사)
차). 고강성 PVC 이중벽관 절단 · D300mm | 1 | 개소 | 0 | 10100 | 0 | 10100 | 0 | 10100 | 0 | 10100 | 0 | 0 | 0 | 0
카). 스테인리스관 접합및부설 · D=50mm | 12 | M | 0 | 424200 | 0 | 424200 | 0 | 424200 | 0 | 424200 | 0 | 0 | 0 | 0
타). 스테인리스관 나사 접합 · D=50mm | 4 | 개소 | 0 | 101000 | 0 | 101000 | 0 | 101000 | 0 | 101000 | 0 | 0 | 0 | 0
파). 스테인레스강관 · D50 | 7 | M | 318150 | 0 | 0 | 318150 | 318150 | 0 | 0 | 318150 | 0 | 0 | 0 | 0
하). 스테인레스 90도 엘보 · D50 | 2 | EA | 131300 | 0 | 0 | 131300 | 131300 | 0 | 0 | 131300 | 0 | 0 | 0 | 0
갸). 고강성PVC이중벽관 · D300mm, 직관 | 2 | 본 | 141400 | 0 | 0 | 141400 | 141400 | 0 | 0 | 141400 | 0 | 0 | 0 | 0
냐). 고강성PVC이중벽관 이음관 · D300mm, 소켓, 고무링 | 1 | SET | 49490 | 0 | 0 | 49490 | 49490 | 0 | 0 | 49490 | 0 | 0 | 0 | 0
가). 보통시멘트 · 40kg/대 (포장품) | 48 | 대 | 286032 | 0 | 0 | 286032 | 286032 | 0 | 0 | 286032 | 0 | 0 | 0 | 0
나). 무수축시멘트 · 25kg/대 (포장품) | 69 | 대 | 383295 | 0 | 0 | 383295 | 383295 | 0 | 0 | 383295 | 0 | 0 | 0 | 0
다). 시멘트운반 · L=30km이내 | 117 | 대 | 0 | 0 | 118170 | 118170 | 0 | 0 | 128934 | 128934 | 0 | 0 | -10764 | -10764
가). 모래 · 강모래, 현장도착도 | 20 | M3 | 525200 | 0 | 0 | 525200 | 525200 | 0 | 0 | 525200 | 0 | 0 | 0 | 0
나). 쇄석자갈 · Φ25mm, 현장도착도 | 2 | M3 | 52520 | 0 | 0 | 52520 | 52520 | 0 | 0 | 52520 | 0 | 0 | 0 | 0
다). 잡석 · Φ150mm이하, 현장도착도 | 20 | M3 | 363600 | 0 | 0 | 363600 | 363600 | 0 | 0 | 363600 | 0 | 0 | 0 | 0
가). 이형철근 · D13M/M 0.995KG/M SD30A | 1.56 | TON | 1450211 | 0 | 0 | 1450211 | 1450210 | 0 | 0 | 1450210 | 1 | 0 | 0 | 1
나). 이형철근(고장력철근) · HD13M/M 0.995KG/M SD35,40 | 8.924 | TON | 8022256 | 0 | 0 | 8022256 | 8022257 | 0 | 0 | 8022257 | -1 | 0 | 0 | -1
다). 이형철근(고장력철근) · HD16M/M 1.560KG/M SD35,40 | 3.143 | TON | 2825446 | 0 | 0 | 2825446 | 2825447 | 0 | 0 | 2825447 | -1 | 0 | 0 | -1
라). 이형철근(고장력철근) · HD19M/M 2.250KG/M SD35,40 | 0.288 | TON | 258848 | 0 | 0 | 258848 | 258848 | 0 | 0 | 258848 | 0 | 0 | 0 | 0
마). 철근운반비 · L=10km이내 | 13.916 | TON | 0 | 0 | 281103 | 281103 | 0 | 0 | 306834 | 306834 | 0 | 0 | -25731 | -25731
바). 고철(고재) · 중량A | 0.284 | TON | -113600 | 0 | 0 | -113600 | -113600 | 0 | 0 | -113600 | 0 | 0 | 0 | 0
가). 레미콘 · 25-21- 8(Mpa) | 362 | M3 | 32174560 | 0 | 0 | 32174560 | 32174560 | 0 | 0 | 32174560 | 0 | 0 | 0 | 0
나). 레미콘 · 25-18-8(Mpa) | 306 | M3 | 26640972 | 0 | 0 | 26640972 | 26640972 | 0 | 0 | 26640972 | 0 | 0 | 0 | 0
가). 원심력철근콘크리트관(보통 · 2종) 250㎜ (소켓식,B형) | 284 | M | 5318752 | 0 | 0 | 5318752 | 5318752 | 0 | 0 | 5318752 | 0 | 0 | 0 | 0 | 매칭(문자유사)
나). 원심력철근콘크리트관(보통 · 2종) 450㎜ (소켓식,B형) | 569 | M | 15246355 | 0 | 0 | 15246355 | 15246355 | 0 | 0 | 15246355 | 0 | 0 | 0 | 0 | 매칭(문자유사)
다). 원심력철근콘크리트관(보통 · 2종) 600㎜ (소켓식,B형) | 99 | M | 4729527 | 0 | 0 | 4729527 | 4729527 | 0 | 0 | 4729527 | 0 | 0 | 0 | 0 | 매칭(문자유사)
라). 원심력철근콘크리트관(보통 · 2종) 800㎜ (소켓식,B형) | 270 | M | 20697930 | 0 | 0 | 20697930 | 20697930 | 0 | 0 | 20697930 | 0 | 0 | 0 | 0 | 매칭(문자유사)
마). 원심력철근콘크리트관(보통 · 2종) 900㎜ (소켓식,B형) | 17 | M | 1685414 | 0 | 0 | 1685414 | 1685414 | 0 | 0 | 1685414 | 0 | 0 | 0 | 0 | 매칭(문자유사)
바). 원심력철근콘크리트관(보통 · 2종) 1000㎜ (소켓식,B형) | 85 | M | 10508040 | 0 | 0 | 10508040 | 10508040 | 0 | 0 | 10508040 | 0 | 0 | 0 | 0 | 매칭(문자유사)
사). 원심력철근콘크리트관(보통 · 2종) 1200㎜ (소켓식,B형) | 16 | M | 2776288 | 0 | 0 | 2776288 | 2776288 | 0 | 0 | 2776288 | 0 | 0 | 0 | 0 | 매칭(문자유사)
아). 흄관하차비 · Ø 250 MM - 차상도 | 114 | 본 | 0 | 0 | 202692 | 202692 | 0 | 0 | 221274 | 221274 | 0 | 0 | -18582 | -18582
자). 흄관하차비 · Ø 450 MM - 차상도 | 228 | 본 | 0 | 0 | 607848 | 607848 | 0 | 0 | 663480 | 663480 | 0 | 0 | -55632 | -55632
차). 흄관하차비 · Ø 600 MM - 차상도 | 40 | 본 | 0 | 0 | 202000 | 202000 | 0 | 0 | 220480 | 220480 | 0 | 0 | -18480 | -18480
카). 흄관하차비 · Ø 800 MM - 차상도 | 109 | 본 | 0 | 0 | 734333 | 734333 | 0 | 0 | 801586 | 801586 | 0 | 0 | -67253 | -67253
타). 흄관하차비 · Ø 900 MM - 차상도 | 7 | 본 | 0 | 0 | 54439 | 54439 | 0 | 0 | 59423 | 59423 | 0 | 0 | -4984 | -4984
파). 흄관하차비 · Ø 1000 MM - 차상도 | 35 | 본 | 0 | 0 | 353500 | 353500 | 0 | 0 | 385840 | 385840 | 0 | 0 | -32340 | -32340
하). 흄관하차비 · Ø 1200 MM - 차상도 | 7 | 본 | 0 | 0 | 101101 | 101101 | 0 | 0 | 59423 | 59423 | 0 | 0 | 41678 | 41678
가). 맨홀뚜껑(주철제) · Φ648KS, 하수도용(잠금식) | 37 | 조 | 11958400 | 0 | 0 | 11958400 | 11958400 | 0 | 0 | 11958400 | 0 | 0 | 0 | 0
[ 2. 우 수 공 소계 ] |  |  | 421229166 | 155227718 | 200650655 | 777107539 | 421542267 | 155167263 | 218978787 | 795688317 | -313101 | 60455 | -18328132 | -18580778
3. 오 수 공
(1). 터파기(토사) · TYPE-1, 백호1.0, 기계100% | 3339 | M3 | 0 | 0 | 5395824 | 5395824 | 0 | 0 | 5889996 | 5889996 | 0 | 0 | -494172 | -494172
(2). 터파기(토사) · 기계90%+인력10%, 보통토사 | 108 | M3 | 0 | 338148 | 436320 | 774468 | 0 | 338148 | 476280 | 814428 | 0 | 0 | -39960 | -39960
가). 되메우기 및 다짐(토사) · 백호0.7+플레이트콤펙터1.5ton | 3111 | M3 | 0 | 7855275 | 14139495 | 21994770 | 0 | 7855275 | 15433671 | 23288946 | 0 | 0 | -1294176 | -1294176
나). 되메우기및다짐(토사) · 기계90%,인력10%,래머 80KG | 127 | M3 | 0 | 320675 | 577215 | 897890 | 0 | 320675 | 630047 | 950722 | 0 | 0 | -52832 | -52832
가). 잔토처리(토사) · 기계100% | 209 | M3 | 0 | 0 | 2110900 | 2110900 | 0 | 0 | 2304016 | 2304016 | 0 | 0 | -193116 | -193116
가). 고강성 PVC 이중벽관 접합 · 및 부설D150mm, 시공조건B | 88 | M | 0 | 1777600 | 171512 | 1949112 | 0 | 1777600 | 187176 | 1964776 | 0 | 0 | -15664 | -15664 | 매칭(문자유사)
나). 고강성 PVC 이중벽관 접합 · 및 부설D300mm, 시공조건B | 430 | M | 0 | 10857500 | 838070 | 11695570 | 0 | 10857500 | 914610 | 11772110 | 0 | 0 | -76540 | -76540 | 매칭(문자유사)
가). 고강성 PVC 이중벽관 절단 · D150mm | 8 | 개소 | 0 | 80800 | 0 | 80800 | 0 | 80800 | 0 | 80800 | 0 | 0 | 0 | 0
나). 고강성 PVC 이중벽관 절단 · D300mm | 11 | 개소 | 0 | 166650 | 0 | 166650 | 0 | 166650 | 0 | 166650 | 0 | 0 | 0 | 0
가). 모래부설 · 관기초, 인력 | 179 | M3 | 0 | 4519750 | 0 | 4519750 | 0 | 4519750 | 0 | 4519750 | 0 | 0 | 0 | 0
가). 원형1호 맨홀 · H=2.63m, 차도 | 15 | 개소 | 12120000 | 3143625 | 3598125 | 18861750 | 12120000 | 3143625 | 3927450 | 19191075 | 0 | 0 | -329325 | -329325
가). 고강성 PVC이중벽 지수단관 · D150mm | 8 | EA | 0 | 185840 | 0 | 185840 | 0 | 185840 | 0 | 185840 | 0 | 0 | 0 | 0
나). 고강성 PVC이중벽 지수단관 · D300mm | 28 | EA | 0 | 904960 | 0 | 904960 | 0 | 904960 | 0 | 904960 | 0 | 0 | 0 | 0
가). 맨홀이음부 몰탈 · D150, 몰탈 1:2 | 8 | 개소 | 0 | 252504 | 0 | 252504 | 0 | 252504 | 0 | 252504 | 0 | 0 | 0 | 0
나). 맨홀이음부 몰탈 · D300, 몰탈 1:2 | 28 | 개소 | 0 | 883764 | 0 | 883764 | 0 | 883764 | 0 | 883764 | 0 | 0 | 0 | 0
가). 콘크리트타설 · 장비사용, 무근구조물 | 11 | M3 | 0 | 122210 | 199980 | 322190 | 0 | 122210 | 218284 | 340494 | 0 | 0 | -18304 | -18304
나). 거푸집 · 합판4회(보통) | 29 | M2 | 0 | 585800 | 102515 | 688315 | 0 | 585800 | 111911 | 697711 | 0 | 0 | -9396 | -9396
다). 고강성 PVC 이중벽관 접합 · 및 부설D200mm, 시공조건B | 7 | M | 0 | 147460 | 0 | 147460 | 0 | 153782 | 0 | 153782 | 0 | -6322 | 0 | -6322 | 매칭(문자유사)
라). 고강성 PVC 이중벽관 접합 · 및 부설D300mm, 시공조건B | 2 | M | 0 | 53025 | 0 | 53025 | 0 | 55675 | 0 | 55675 | 0 | -2650 | 0 | -2650 | 매칭(문자유사)
마). 고강성 PVC 이중벽관 절단 · D200mm | 14 | 개소 | 0 | 141400 | 0 | 141400 | 0 | 141400 | 0 | 141400 | 0 | 0 | 0 | 0
바). 고강성 PVC 이중벽관 절단 · D300mm | 7 | 개소 | 0 | 70700 | 0 | 70700 | 0 | 70700 | 0 | 70700 | 0 | 0 | 0 | 0
사). 고강성 PVC 이중벽관 이형관 · 접합 D200mm | 21 | 개소 | 0 | 318150 | 0 | 318150 | 0 | 318150 | 0 | 318150 | 0 | 0 | 0 | 0 | 매칭(문자유사)
아). 고강성 PVC 이중벽관 이형관 · 접합 D300mm | 14 | 개소 | 0 | 282800 | 0 | 282800 | 0 | 282800 | 0 | 282800 | 0 | 0 | 0 | 0 | 매칭(문자유사)
자). 고강성PVC이중벽관 이경티 · D300xD200 | 7 | EA | 0 | 106050 | 0 | 106050 | 0 | 106050 | 0 | 106050 | 0 | 0 | 0 | 0
차). 고강성PVC이중벽관 90 엘보 · D200 | 7 | EA | 0 | 70700 | 0 | 70700 | 0 | 70700 | 0 | 70700 | 0 | 0 | 0 | 0
1). 하수관내CCTV조사 · 신설(1일:520m) | 430 | M | 0 | 0 | 1520050 | 1520050 | 0 | 0 | 1659370 | 1659370 | 0 | 0 | -139320 | -139320
2). 관로경고용테이프설치 · 200mmx1m | 644 | M | 325220 | 325220 | 0 | 650440 | 325220 | 325220 | 0 | 650440 | 0 | 0 | 0 | 0
3). 하수관 공기압시험 · D300mm | 9 | 회 | 0 | 0 | 3181500 | 3181500 | 0 | 0 | 3472695 | 3472695 | 0 | 0 | -291195 | -291195
가). 분기관 표식설치 · ELP D80,L=1.5M | 8 | 개소 | 121200 | 202000 | 0 | 323200 | 121200 | 202000 | 0 | 323200 | 0 | 0 | 0 | 0
나). 분기관표시못 설치 · D80X110 | 8 | 개소 | 161600 | 202000 | 0 | 363600 | 161600 | 202000 | 0 | 363600 | 0 | 0 | 0 | 0
다). 마개 · 150㎜, 파상형경질PE전선관용 | 8 | EA | 80800 | 202000 | 0 | 282800 | 80800 | 202000 | 0 | 282800 | 0 | 0 | 0 | 0
가). 보통시멘트 · 40kg/대 (포장품) | 11 | 대 | 65549 | 0 | 0 | 65549 | 65549 | 0 | 0 | 65549 | 0 | 0 | 0 | 0
나). 시멘트운반 · L=30km이내 | 11 | 대 | 0 | 0 | 11110 | 11110 | 0 | 0 | 12122 | 12122 | 0 | 0 | -1012 | -1012
가). 모래 · 강모래, 현장도착도 | 187 | M3 | 4910620 | 0 | 0 | 4910620 | 4910620 | 0 | 0 | 4910620 | 0 | 0 | 0 | 0
가). 이형철근 · D13M/M 0.995KG/M SD30A | 0.51 | TON | 474107 | 0 | 0 | 474107 | 474107 | 0 | 0 | 474107 | 0 | 0 | 0 | 0
나). 이형철근 · D16M/M 1.560KG/M SD30A | 0.587 | TON | 545364 | 0 | 0 | 545364 | 474107 | 0 | 0 | 474107 | 71257 | 0 | 0 | 71257
다). 철근운반비 · L=10km이내 | 1.097 | TON | 0 | 0 | 22159 | 22159 | 0 | 0 | 24188 | 24188 | 0 | 0 | -2029 | -2029
라). 고철(고재) · 중량A | 0.032 | TON | -12800 | 0 | 0 | -12800 | -12800 | 0 | 0 | -12800 | 0 | 0 | 0 | 0
가). 레미콘 · 25-21- 8(Mpa) | 32 | M3 | 2844160 | 0 | 0 | 2844160 | 2844160 | 0 | 0 | 2844160 | 0 | 0 | 0 | 0
나). 레미콘 · 25-18-8(Mpa) | 15 | M3 | 1305930 | 0 | 0 | 1305930 | 1305930 | 0 | 0 | 1305930 | 0 | 0 | 0 | 0
가). 고강성PVC이중벽관 · D150mm, 직관 | 15 | 본 | 984750 | 0 | 0 | 984750 | 984750 | 0 | 0 | 984750 | 0 | 0 | 0 | 0
나). 고강성PVC이중벽관 · D200mm, 직관 | 2 | 본 | 218160 | 0 | 0 | 218160 | 218160 | 0 | 0 | 218160 | 0 | 0 | 0 | 0
다). 고강성PVC이중벽관 · D300mm, 직관 | 75 | 본 | 15907500 | 0 | 0 | 15907500 | 15907500 | 0 | 0 | 15907500 | 0 | 0 | 0 | 0
가). 맨홀뚜껑(주철제) · Φ648KS, 하수도용(잠금식) | 15 | 조 | 4848000 | 0 | 0 | 4848000 | 4848000 | 0 | 0 | 4848000 | 0 | 0 | 0 | 0
[ 3. 오 수 공 소계 ] |  |  | 44900160 | 34116606 | 32304775 | 111321541 | 44828903 | 34125578 | 35261816 | 114216297 | 71257 | -8972 | -2957041 | -2894756
4. 상 수 공
(1). 터파기(토사) · 기계70%+인력30%, 보통토사 | 113 | M3 | 114130 | 684780 | 114130 | 913040 | 114130 | 684780 | 124526 | 923436 | 0 | 0 | -10396 | -10396
(2). 터파기(토사) · TYPE-1, 백호1.0, 기계100% | 1901 | M3 | 1920010 | 5760030 | 3840020 | 11520060 | 1920010 | 5760030 | 4191705 | 11871745 | 0 | 0 | -351685 | -351685
가). 되메우기 및 다짐(토사) · 기계90%,인력10%,래머 80KG | 106 | M3 | 107060 | 321180 | 321180 | 749420 | 107060 | 321180 | 350542 | 778782 | 0 | 0 | -29362 | -29362
나). 되메우기 및 다짐(토사) · 백호0.7+플레이트콤펙터1.5ton | 1828 | M3 | 1846280 | 9231400 | 1846280 | 12923960 | 1846280 | 9231400 | 2014456 | 13092136 | 0 | 0 | -168176 | -168176
가). 잔토처리(토사) · 기계100% | 80 | M3 | 0 | 0 | 808000 | 808000 | 0 | 0 | 881920 | 881920 | 0 | 0 | -73920 | -73920
가). 주철관 부설 및 접합(KP접합 · ) D100mm, 시공조건 B | 135 | M | 409050 | 2181600 | 136350 | 2727000 | 409050 | 2181600 | 148770 | 2739420 | 0 | 0 | -12420 | -12420 | 매칭(문자유사)
나). 주철관 부설 및 접합(KP접합 · ) D150mm, 시공조건 B | 784 | M | 3325728 | 13461280 | 0 | 16787008 | 3325728 | 13461280 | 0 | 16787008 | 0 | 0 | 0 | 0 | 매칭(문자유사)
가). 주철 이형관 접합(KP접합) · D100mm | 17 | 개소 | 303909 | 858500 | 0 | 1162409 | 303909 | 858500 | 0 | 1162409 | 0 | 0 | 0 | 0
나). 주철 이형관 접합(KP접합) · D150mm | 59 | 개소 | 1471873 | 3575400 | 0 | 5047273 | 1471873 | 3575400 | 0 | 5047273 | 0 | 0 | 0 | 0
다). 주철 이형관 접합(이탈방지 · 압륜) D100mm | 33 | 개소 | 883245 | 1666500 | 0 | 2549745 | 883245 | 1666500 | 0 | 2549745 | 0 | 0 | 0 | 0 | 매칭(문자유사)
라). 주철 이형관 접합(이탈방지 · 압륜) D150mm | 76 | 개소 | 2701952 | 4605600 | 0 | 7307552 | 2701952 | 4605600 | 0 | 7307552 | 0 | 0 | 0 | 0 | 매칭(문자유사)
가). 플랜지 접합 · D100mm | 12 | 개소 | 86052 | 242400 | 0 | 328452 | 86052 | 242400 | 0 | 328452 | 0 | 0 | 0 | 0
나). 플랜지 접합 · D150mm | 33 | 개소 | 389961 | 999900 | 0 | 1389861 | 389961 | 999900 | 0 | 1389861 | 0 | 0 | 0 | 0
가). 주철관 절단 · D100mm | 57 | 개소 | 0 | 1151400 | 0 | 1151400 | 0 | 1151400 | 0 | 1151400 | 0 | 0 | 0 | 0
나). 주철관 절단 · D150mm | 18 | 개소 | 0 | 545400 | 0 | 545400 | 0 | 545400 | 0 | 545400 | 0 | 0 | 0 | 0
가). 스테인리스관 접합및부설 · D=25mm | 32 | M | 0 | 96960 | 0 | 96960 | 0 | 96960 | 0 | 96960 | 0 | 0 | 0 | 0
나). 스테인리스관 접합및부설 · D=50mm | 49 | M | 0 | 197960 | 0 | 197960 | 0 | 197960 | 0 | 197960 | 0 | 0 | 0 | 0
가). 스테인리스관 나사 접합 · D=25mm | 6 | 개소 | 0 | 90900 | 0 | 90900 | 0 | 90900 | 0 | 90900 | 0 | 0 | 0 | 0
나). 스테인리스관 나사 접합 · D=50mm | 16 | 개소 | 0 | 323200 | 0 | 323200 | 0 | 323200 | 0 | 323200 | 0 | 0 | 0 | 0
다). 스테인리스관 슬립인조인트 · 접합 D=25mm | 12 | 개소 | 0 | 242400 | 0 | 242400 | 0 | 242400 | 0 | 242400 | 0 | 0 | 0 | 0 | 매칭(문자유사)
라). 스테인리스관 슬립인조인트 · 접합 D=50mm | 32 | 개소 | 0 | 969600 | 0 | 969600 | 0 | 969600 | 0 | 969600 | 0 | 0 | 0 | 0 | 매칭(문자유사)
가). 스테인리스관 절단 · D=25mm | 3 | 개소 | 0 | 21210 | 0 | 21210 | 0 | 21210 | 0 | 21210 | 0 | 0 | 0 | 0
나). 스테인리스관 절단 · D=50mm | 8 | 개소 | 0 | 80800 | 0 | 80800 | 0 | 80800 | 0 | 80800 | 0 | 0 | 0 | 0
가). 새들붙이분수전(단수천공) · D100mmX25mm | 2 | 개소 | 101000 | 101000 | 0 | 202000 | 101000 | 101000 | 0 | 202000 | 0 | 0 | 0 | 0
나). 새들붙이분수전(단수천공) · D150mmX25mm | 1 | 개소 | 55550 | 50500 | 0 | 106050 | 55550 | 50500 | 0 | 106050 | 0 | 0 | 0 | 0
다). 새들붙이분수전(단수천공) · D150mmX50mm | 8 | 개소 | 1090800 | 404000 | 0 | 1494800 | 1090800 | 404000 | 0 | 1494800 | 0 | 0 | 0 | 0
가). 게이트밸브 설치 · D=25mm, 청동 | 3 | 개소 | 136350 | 75750 | 0 | 212100 | 136350 | 75750 | 0 | 212100 | 0 | 0 | 0 | 0
나). 게이트밸브 설치 · D=50mm, 청동 | 8 | 개소 | 969600 | 404000 | 0 | 1373600 | 969600 | 404000 | 0 | 1373600 | 0 | 0 | 0 | 0
가). 제수변 접합 및 부설 · 100㎜ | 11 | 개소 | 111100 | 666600 | 111100 | 888800 | 111100 | 666600 | 121264 | 898964 | 0 | 0 | -10164 | -10164
나). 제수변 접합 및 부설 · 150㎜ | 8 | 개소 | 80800 | 646400 | 161600 | 888800 | 80800 | 646400 | 176392 | 903592 | 0 | 0 | -14792 | -14792
가). 공기밸브 접합 및 부설 · 100㎜ | 1 | 개소 | 10100 | 50500 | 0 | 60600 | 10100 | 50500 | 0 | 60600 | 0 | 0 | 0 | 0
가). 지상식소화전 · 쌍구, D100mm | 7 | 개소 | 3464300 | 3535000 | 2121000 | 9120300 | 3464300 | 3535000 | 2315131 | 9314431 | 0 | 0 | -194131 | -194131
나). 소화전보호틀 · 600x600x750xø76A, Steel | 7 | 개소 | 1272600 | 1414000 | 353500 | 3040100 | 1272600 | 1414000 | 385854 | 3072454 | 0 | 0 | -32354 | -32354
(1). 차선도색(융착식,수동식),신 · 설구간 문자,기호, 백색 | 1 | M2 | 5050 | 10100 | 2020 | 17170 | 5050 | 10100 | 2205 | 17355 | 0 | 0 | -185 | -185 | 매칭(문자유사)
(2). 차선도색(융착식,수동식),신 · 설구간 문자,기호, 적색 | 23 | M2 | 116150 | 232300 | 46460 | 394910 | 116150 | 232300 | 50715 | 399165 | 0 | 0 | -4255 | -4255 | 매칭(문자유사)
라). 소화용수표지판 · 원형 | 7 | 개소 | 707000 | 707000 | 353500 | 1767500 | 707000 | 707000 | 385854 | 1799854 | 0 | 0 | -32354 | -32354
가). 초음파유량계설치 · D150mm, TM/TC포함 | 1 | 개소 | 12604800 | 101000 | 505000 | 13210800 | 12604800 | 101000 | 551221 | 13257021 | 0 | 0 | -46221 | -46221
가). 제수변실 · 2.50×2.00 | 1 | 개소 | 1010000 | 4040000 | 1010000 | 6060000 | 1010000 | 4040000 | 1102443 | 6152443 | 0 | 0 | -92443 | -92443
나). 원형제수변실(D100mm) · D800, 흄관 | 1 | 개소 | 303000 | 101000 | 101000 | 505000 | 303000 | 101000 | 110244 | 514244 | 0 | 0 | -9244 | -9244
다). 원형제수변실(D150mm) · D800, 흄관 | 3 | 개소 | 909000 | 303000 | 303000 | 1515000 | 909000 | 303000 | 330732 | 1542732 | 0 | 0 | -27732 | -27732
가). 공기변실 · 1.20×1.20 | 1 | 개소 | 505000 | 2020000 | 505000 | 3030000 | 505000 | 2020000 | 551221 | 3076221 | 0 | 0 | -46221 | -46221
가). 이토변실 · 1.20×1.20 | 2 | 개소 | 1010000 | 4040000 | 1010000 | 6060000 | 1010000 | 4040000 | 1102442 | 6152442 | 0 | 0 | -92442 | -92442
가). 유량계실 · 3.00×1.80 | 1 | 개소 | 1010000 | 4040000 | 1010000 | 6060000 | 1010000 | 4040000 | 1102443 | 6152443 | 0 | 0 | -92443 | -92443
(1). 지수전 보호통 · D25mm | 3 | 개소 | 51510 | 151500 | 3030 | 206040 | 51510 | 151500 | 3306 | 206316 | 0 | 0 | -276 | -276
(2). 지수전 보호통 · D50mm | 8 | 개소 | 137360 | 404000 | 16160 | 557520 | 137360 | 404000 | 17640 | 559000 | 0 | 0 | -1480 | -1480
(1). 제수변보호통설치 · D100mm | 7 | 개소 | 120190 | 353500 | 70700 | 544390 | 120190 | 353500 | 77168 | 550858 | 0 | 0 | -6468 | -6468
(2). 제수변보호통설치 · D150mm | 2 | 개소 | 34340 | 101000 | 40400 | 175740 | 34340 | 101000 | 44098 | 179438 | 0 | 0 | -3698 | -3698
가). 분기관 표식설치 · ELP D80,L=1.5M | 11 | 개소 | 55550 | 277750 | 55550 | 388850 | 55550 | 277750 | 60632 | 393932 | 0 | 0 | -5082 | -5082
나). 분기관표시못 설치 · D80X110 | 57 | 개소 | 460560 | 5757000 | 0 | 6217560 | 460560 | 5757000 | 0 | 6217560 | 0 | 0 | 0 | 0
다). 관로경고용테이프 · 200mmx1m | 1379 | M | 696395 | 696395 | 0 | 1392790 | 696395 | 696395 | 0 | 1392790 | 0 | 0 | 0 | 0
가). 통수시험 | 919 | M | 928190 | 1392285 | 928190 | 3248665 | 928190 | 1392285 | 1012738 | 3333213 | 0 | 0 | -84548 | -84548
나). 물사용량 · 일반용 | 150 | M3 | 303000 | 0 | 0 | 303000 | 303000 | 0 | 0 | 303000 | 0 | 0 | 0 | 0
가). 수압시험비 · D100mm | 1 | 회 | 0 | 50500 | 252500 | 303000 | 0 | 50500 | 275611 | 326111 | 0 | 0 | -23111 | -23111
나). 수압시험비 · D150mm | 4 | 회 | 0 | 202000 | 1212000 | 1414000 | 0 | 202000 | 1322932 | 1524932 | 0 | 0 | -110932 | -110932
가). 레미콘 · 25-21-12(Mpa) | 2 | M3 | 182204 | 0 | 0 | 182204 | 182204 | 0 | 0 | 182204 | 0 | 0 | 0 | 0
나). 레미콘 · 25-21- 8(Mpa) | 35 | M3 | 3110800 | 0 | 0 | 3110800 | 3110800 | 0 | 0 | 3110800 | 0 | 0 | 0 | 0
다). 레미콘 · 25-18-8(Mpa) | 6 | M3 | 522372 | 0 | 0 | 522372 | 522372 | 0 | 0 | 522372 | 0 | 0 | 0 | 0
가). 이형철근 · D13M/M 0.995KG/M SD30A | 1.64 | TON | 1524581 | 0 | 0 | 1524581 | 1524582 | 0 | 0 | 1524582 | -1 | 0 | 0 | -1
나). 이형철근 · D16M/M 1.560KG/M SD30A | 2.53 | TON | 2350549 | 0 | 0 | 2350549 | 2350550 | 0 | 0 | 2350550 | -1 | 0 | 0 | -1
다). 철근운반비 · L=10km이내 | 4.16 | TON | 0 | 0 | 84032 | 84032 | 0 | 0 | 91724 | 91724 | 0 | 0 | -7692 | -7692
라). 고철(고재) · 중량A | 0.08 | TON | -32000 | 0 | 0 | -32000 | -32000 | 0 | 0 | -32000 | 0 | 0 | 0 | 0
가). 보통시멘트 · 40kg/대 (포장품) | 73 | 대 | 435007 | 0 | 0 | 435007 | 435007 | 0 | 0 | 435007 | 0 | 0 | 0 | 0
나). 시멘트운반 · L=30km이내 | 73 | 대 | 0 | 0 | 73730 | 73730 | 0 | 0 | 80446 | 80446 | 0 | 0 | -6716 | -6716
가). 모래 · 강모래, 현장도착도 | 4 | M3 | 105040 | 0 | 0 | 105040 | 105040 | 0 | 0 | 105040 | 0 | 0 | 0 | 0
나). 쇄석자갈 · Φ25mm, 현장도착도 | 5 | M3 | 131300 | 0 | 0 | 131300 | 131300 | 0 | 0 | 131300 | 0 | 0 | 0 | 0
다). 쇄석자갈 · Φ40mm, 현장도착도 | 1 | M3 | 26260 | 0 | 0 | 26260 | 26260 | 0 | 0 | 26260 | 0 | 0 | 0 | 0
라). 잡석 · Φ50mm, 현장도착도 | 5 | M3 | 90900 | 0 | 0 | 90900 | 90900 | 0 | 0 | 90900 | 0 | 0 | 0 | 0
마). 잡석 · Φ150mm이하, 현장도착도 | 1 | M3 | 18180 | 0 | 0 | 18180 | 18180 | 0 | 0 | 18180 | 0 | 0 | 0 | 0
가). 수도용닥타일주철관(직관) · 100㎜ x 5ｍ (KP시멘트,2종) | 24 | 본 | 5744880 | 0 | 0 | 5744880 | 5744880 | 0 | 0 | 5744880 | 0 | 0 | 0 | 0
나). 수도용닥타일주철관(직관) · 150㎜ x 6ｍ (KP시멘트,2종) | 135 | 본 | 49904100 | 0 | 0 | 49904100 | 49904100 | 0 | 0 | 49904100 | 0 | 0 | 0 | 0
다). 수도용닥타일이형관 · 시멘트라이닝 | 1977 | KG | 6988695 | 0 | 0 | 6988695 | 6988695 | 0 | 0 | 6988695 | 0 | 0 | 0 | 0
라). 주철관운반비 · 공장--->현장, L=160KM | 46 | TON | 0 | 0 | 929200 | 929200 | 0 | 0 | 1014254 | 1014254 | 0 | 0 | -85054 | -85054
가). 스테인레스강관 · D25 | 39 | M | 157560 | 0 | 0 | 157560 | 157560 | 0 | 0 | 157560 | 0 | 0 | 0 | 0
나). 스테인레스강관 · D50 | 51 | M | 360570 | 0 | 0 | 360570 | 360570 | 0 | 0 | 360570 | 0 | 0 | 0 | 0
다). 분수전연결용주름마디강관( · STS) D25 × 1.0 | 3 | EA | 54540 | 0 | 0 | 54540 | 54540 | 0 | 0 | 54540 | 0 | 0 | 0 | 0 | 매칭(문자유사)
라). 분수전연결용주름마디강관( · STS) D50 × 1.0 | 8 | EA | 339360 | 0 | 0 | 339360 | 339360 | 0 | 0 | 339360 | 0 | 0 | 0 | 0 | 매칭(문자유사)
마). 밸브소켓(슬립인조인트) · D25 | 3 | EA | 39390 | 0 | 0 | 39390 | 39390 | 0 | 0 | 39390 | 0 | 0 | 0 | 0
바). 밸브소켓(슬립인조인트) · D50 | 8 | EA | 202000 | 0 | 0 | 202000 | 202000 | 0 | 0 | 202000 | 0 | 0 | 0 | 0
사). 연결유니온 · D25 | 3 | EA | 15150 | 0 | 0 | 15150 | 15150 | 0 | 0 | 15150 | 0 | 0 | 0 | 0
아). 연결유니온 · D50 | 8 | EA | 96960 | 0 | 0 | 96960 | 96960 | 0 | 0 | 96960 | 0 | 0 | 0 | 0
자). 프러그(슬립인조인트) · D25 | 3 | * | 33330 | 0 | 0 | 33330 | 33330 | 0 | 0 | 33330 | 0 | 0 | 0 | 0
차). 프러그(슬립인조인트) · D50 | 8 | EA | 161600 | 0 | 0 | 161600 | 161600 | 0 | 0 | 161600 | 0 | 0 | 0 | 0
가). 소프트실제수밸브 · 100㎜ | 11 | EA | 1877590 | 0 | 0 | 1877590 | 1877590 | 0 | 0 | 1877590 | 0 | 0 | 0 | 0
나). 소프트실제수밸브 · 150㎜ | 8 | EA | 2690640 | 0 | 0 | 2690640 | 2690640 | 0 | 0 | 2690640 | 0 | 0 | 0 | 0
다). 급속공기밸브(수도용) · 100A | 1 | EA | 219170 | 0 | 0 | 219170 | 219170 | 0 | 0 | 219170 | 0 | 0 | 0 | 0
가). 맨홀뚜껑(주철제) · Φ648x250, KS, 상수도용 | 9 | 조 | 3954150 | 0 | 0 | 3954150 | 3954150 | 0 | 0 | 3954150 | 0 | 0 | 0 | 0
[ 4. 상 수 공 소계 ] |  |  | 123123423 | 79636480 | 18324632 | 221084535 | 123123425 | 79636480 | 20000629 | 222760534 | -2 | 0 | -1675997 | -1675999
5. 포 장 공
가). 구조물터파기(토사) · 기계90%+인력10%, 보통토사 | 66 | M3 | 0 | 139986 | 233310 | 373296 | 0 | 139986 | 254694 | 394680 | 0 | 0 | -21384 | -21384
가). 되메우기및다짐(토사) · 기계90%+인력10%,래머 80KG | 60 | M3 | 0 | 151500 | 272700 | 424200 | 0 | 151500 | 297660 | 449160 | 0 | 0 | -24960 | -24960
가). 잔토처리(토사) · 기계100% | 7 | M3 | 0 | 0 | 70700 | 70700 | 0 | 0 | 77168 | 77168 | 0 | 0 | -6468 | -6468
1). 아스팔트 표층 기계포설(대형 · 장비) 3.0m≤B, T=5cm | 6959 | M2 | 0 | 1760627 | 21788629 | 23549256 | 0 | 1760627 | 23785862 | 25546489 | 0 | 0 | -1997233 | -1997233 | 매칭(문자유사)
2). 아스팔트 중간층 기계포설(대 · 형장비) 3.0m≤B, T=5cm | 4880 | M2 | 0 | 1234640 | 15279280 | 16513920 | 0 | 1234640 | 16679840 | 17914480 | 0 | 0 | -1400560 | -1400560 | 매칭(문자유사)
3). 아스팔트 기층 기계포설(대형 · 장비) 3.0m≤B, T=15cm, 2회 | 6952 | M2 | 0 | 1758856 | 21766712 | 23525568 | 0 | 1758856 | 23761936 | 25520792 | 0 | 0 | -1995224 | -1995224 | 매칭(문자유사)
4). 텍코팅(기계식) · RSC-4:45ℓ/a, 2회 | 4880 | M2 | 0 | 0 | 2464400 | 2464400 | 0 | 0 | 2688880 | 2688880 | 0 | 0 | -224480 | -224480
5). 텍코팅(기계식) · RSC-4:45ℓ/a | 2079 | M2 | 0 | 0 | 1049895 | 1049895 | 0 | 0 | 1145529 | 1145529 | 0 | 0 | -95634 | -95634
6). 프라임코팅(기계식) · RSC-3:150ℓ/a | 6945 | M2 | 0 | 0 | 3507225 | 3507225 | 0 | 0 | 3826695 | 3826695 | 0 | 0 | -319470 | -319470
7). 보조기층(기계시공) · 본선포장, T=20cm | 1625 | M3 | 0 | 2461875 | 7385625 | 9847500 | 0 | 2461875 | 8061625 | 10523500 | 0 | 0 | -676000 | -676000
가). 보도용블럭포장(소형) · A-TYPE, T=8㎝이하 | 2645 | M2 | 0 | 40071750 | 6064985 | 46136735 | 0 | 40071750 | 6620435 | 46692185 | 0 | 0 | -555450 | -555450
나). 보조기층(인력식) · 소규모장비 | 290 | M3 | 0 | 439350 | 1318050 | 1757400 | 0 | 439350 | 1438690 | 1878040 | 0 | 0 | -120640 | -120640
가). 보도용블럭포장(유도블록) · A-TYPE, T=6㎝이하 | 26 | M2 | 0 | 341380 | 59618 | 400998 | 0 | 341380 | 65078 | 406458 | 0 | 0 | -5460 | -5460
나). 보도용블럭포장(점자블록) · A-TYPE, T=6㎝이하 | 57 | M2 | 0 | 748410 | 130701 | 879111 | 0 | 748410 | 142671 | 891081 | 0 | 0 | -11970 | -11970
다). 보조기층(인력식) · T=10cm, 소규모장비 | 9 | M3 | 0 | 13635 | 40905 | 54540 | 0 | 13635 | 44649 | 58284 | 0 | 0 | -3744 | -3744
1). 미끄럼방지공 · 전면식 | 1612 | M2 | 10582780 | 22793680 | 4884360 | 38260820 | 10582780 | 22793680 | 5330884 | 38707344 | 0 | 0 | -446524 | -446524
1). 아스팔트 표층 기계포설(대형 · 장비) 3.0m≤B, T=10cm | 79 | M2 | 0 | 808249 | 1565464 | 2373713 | 0 | 808249 | 1708770 | 2517019 | 0 | 0 | -143306 | -143306 | 매칭(문자유사)
2). 텍코팅(기계식) · RSC-4:45ℓ/a | 256 | M2 | 0 | 0 | 129280 | 129280 | 0 | 0 | 141056 | 141056 | 0 | 0 | -11776 | -11776
3). 차선도색(융착식,수동식),신설 · 구간 백색-실선 | 64 | M2 | 420160 | 549440 | 64640 | 1034240 | 420160 | 549440 | 70528 | 1040128 | 0 | 0 | -5888 | -5888 | 매칭(문자유사)
4). 차선도색(융착식,수동식),신설 · 구간 황색-실선 | 64 | M2 | 420160 | 549440 | 64640 | 1034240 | 420160 | 549440 | 70528 | 1040128 | 0 | 0 | -5888 | -5888 | 매칭(문자유사)
5). 차선도색(차로밑그림),신설구 · 간 실선 | 128 | M2 | 0 | 581760 | 129280 | 711040 | 0 | 581760 | 141056 | 722816 | 0 | 0 | -11776 | -11776 | 매칭(문자유사)
1). 아스팔트 표층 기계포설(대형 · 장비) 3.0m≤B, T=5cm | 96 | M2 | 0 | 982176 | 1902336 | 2884512 | 0 | 982176 | 2076480 | 3058656 | 0 | 0 | -174144 | -174144 | 매칭(문자유사)
2). 텍코팅(기계식) · RSC-4:45ℓ/a | 193 | M2 | 0 | 0 | 97465 | 97465 | 0 | 0 | 106343 | 106343 | 0 | 0 | -8878 | -8878
3). 미끄럼방지공 · 전면식 | 48 | M2 | 315120 | 678720 | 145440 | 1139280 | 315120 | 678720 | 158736 | 1152576 | 0 | 0 | -13296 | -13296
4). 차선도색(융착식,수동식),신설 · 구간 횡단보도,주차장 | 24 | M2 | 157560 | 266640 | 24240 | 448440 | 157560 | 266640 | 26448 | 450648 | 0 | 0 | -2208 | -2208 | 매칭(문자유사)
5). 차선도색(융착식,수동식),신설 · 구간 문자,기호 | 2 | M2 | 13130 | 22220 | 2020 | 37370 | 13130 | 22220 | 2204 | 37554 | 0 | 0 | -184 | -184 | 매칭(문자유사)
6). 차선도색(차로밑그림),신설구 · 간 횡단보도,주차장 | 24 | M2 | 157560 | 266640 | 24240 | 448440 | 157560 | 266640 | 26448 | 450648 | 0 | 0 | -2208 | -2208 | 매칭(문자유사)
7). 차선도색(차로밑그림),신설구 · 간 문자,기호 | 2 | M2 | 0 | 9090 | 0 | 9090 | 0 | 9090 | 0 | 9090 | 0 | 0 | 0 | 0 | 매칭(문자유사)
가). 보차도경계석 설치 · 180×200×1000, A-TYPE(직선구간 |  | M | 0 | 17462900 | 6062615 | 23525515 | 0 | 17462900 | 6617130 | 24080030 | 0 | 0 | -554515 | -554515 | 매칭(문자유사)
나). 보차도경계석 설치 · 180×200×1000, A-TYPE(곡선구간 |  | M | 0 | 1611960 | 559626 | 2171586 | 0 | 1611960 | 610812 | 2222772 | 0 | 0 | -51186 | -51186 | 매칭(문자유사)
다). 보차도경계석 설치(경사)18 · 0×200~100×1000, A-TYPE(곡선구 |  | M | 0 | 1187760 | 412356 | 1600116 | 0 | 1187760 | 450072 | 1637832 | 0 | 0 | -37716 | -37716 | 매칭(문자유사 0.97)
라). 보차도경계석 설치(낮춤) · 180×100×1000, A-TYPE(곡선구간 |  | M | 0 | 1597820 | 554717 | 2152537 | 0 | 1597820 | 605454 | 2203274 | 0 | 0 | -50737 | -50737 | 매칭(수량상이)
가). 도로경계석 설치 · 120×120×1000, A-TYPE(직선구간 |  | M | 0 | 15719640 | 4584895 | 20304535 | 0 | 15719640 | 5005123 | 20724763 | 0 | 0 | -420228 | -420228 | 매칭(수량상이)
가). 교통안전표지판(삼각)(과속 · 방지턱) 1변 900 MM | 6 | 개 | 533280 | 303000 | 0 | 836280 | 533280 | 303000 | 0 | 836280 | 0 | 0 | 0 | 0 | 매칭(문자유사)
나). 교통안전표지판(오각)(횡단 · 보도6)00×200×600mm, 횡단보도 | 6 | 개 | 533280 | 303000 | 0 | 836280 | 533280 | 303000 | 0 | 836280 | 0 | 0 | 0 | 0 | 매칭(문자유사)
다). 교통안전표지판(오각+삼1각변) · (9횡00단m보m도+1+변과 9속0방0m지m턱,6)00×200×60 |  | 개 | 161600 | 50500 | 0 | 212100 | 88880 | 50500 | 0 | 139380 | 72720 | 0 | 0 | 72720 | 매칭(문자유사 0.94)
라). 교통안전표지판(사각)(주차 · 장) 600mmx600mm | 2 | 개 | 161600 | 101000 | 0 | 262600 | 161600 | 101000 | 0 | 262600 | 0 | 0 | 0 | 0 | 매칭(문자유사)
마). 교통안전표지판(삼각)(오르 · 막경사) 1변 900 MM | 1 | 개 | 88880 | 50500 | 0 | 139380 | 88880 | 50500 | 0 | 139380 | 0 | 0 | 0 | 0 | 매칭(문자유사)
바). 교통안전표지판(삼각)(내리 · 막경사) 1변 900 MM | 1 | 개 | 88880 | 50500 | 0 | 139380 | 88880 | 50500 | 0 | 139380 | 0 | 0 | 0 | 0 | 매칭(문자유사)
사). 교통안전표지판(삼각+삼각) · (우로1굽변은 9도00로 M+과M+속1방변지 90턱0) MM | 1 | 개 | 88880 | 50500 | 0 | 139380 | 88880 | 50500 | 0 | 139380 | 0 | 0 | 0 | 0 | 매칭(문자유사)
아). 교통안전표지판(오각+삼1각변) · (9횡00단m보m도+1+변좌 9로0굽0m은m도,6로00)×200×60 |  | 개 | 101000 | 50500 | 0 | 151500 | 88880 | 50500 | 0 | 139380 | 12120 | 0 | 0 | 12120 | 매칭(문자유사 0.94)
자). 갈매기표지판 · AL 450×600 | 4 | 개 | 343400 | 202000 | 0 | 545400 | 343400 | 202000 | 0 | 545400 | 0 | 0 | 0 | 0
가). 차선도색(페인트,기계식),신 · 설구간 황색-실선 | 111 | M2 | 728715 | 952935 | 112110 | 1793760 | 728715 | 952935 | 122322 | 1803972 | 0 | 0 | -10212 | -10212 | 매칭(문자유사)
나). 차선도색(페인트,기계식),신 · 설구간 백색-실선 | 214 | M2 | 1404910 | 1837190 | 216140 | 3458240 | 1404910 | 1837190 | 235828 | 3477928 | 0 | 0 | -19688 | -19688 | 매칭(문자유사)
다). 차선도색(페인트,기계식),신 · 설구간 백색-파선 | 1 | M2 | 6565 | 8585 | 1010 | 16160 | 6565 | 8585 | 1102 | 16252 | 0 | 0 | -92 | -92 | 매칭(문자유사)
라). 차선도색(융착식,수동식),신 · 설구간 횡단보도,주차장 | 211 | M2 | 1385215 | 1811435 | 213110 | 3409760 | 1385215 | 1811435 | 232522 | 3429172 | 0 | 0 | -19412 | -19412 | 매칭(문자유사)
마). 차선도색(융착식,수동식),신 · 설구간 문자,기호 | 26 | M2 | 170690 | 223210 | 26260 | 420160 | 170690 | 223210 | 28652 | 422552 | 0 | 0 | -2392 | -2392 | 매칭(문자유사)
바). 차선도색(차로밑그림),신설 · 구간 실선 | 324 | M2 | 2127060 | 1472580 | 327240 | 3926880 | 2127060 | 1472580 | 357048 | 3956688 | 0 | 0 | -29808 | -29808 | 매칭(문자유사)
사). 차선도색(차로밑그림),신설 · 구간 파선 | 1 | M2 | 6565 | 4545 | 1010 | 12120 | 6565 | 4545 | 1102 | 12212 | 0 | 0 | -92 | -92 | 매칭(문자유사)
아). 차선도색(차로밑그림),신설 · 구간 횡단보도,주차장 | 211 | M2 | 1385215 | 958995 | 213110 | 2557320 | 1385215 | 958995 | 232522 | 2576732 | 0 | 0 | -19412 | -19412 | 매칭(문자유사)
자). 차선도색(차로밑그림),신설 · 구간 문자,기호 | 26 | M2 | 170690 | 118170 | 26260 | 315120 | 170690 | 118170 | 28652 | 317512 | 0 | 0 | -2392 | -2392 | 매칭(문자유사)
가). 도로표지병설치 · 양면 | 41 | 개 | 1863450 | 1449350 | 207050 | 3519850 | 1863450 | 1449350 | 225992 | 3538792 | 0 | 0 | -18942 | -18942
나). 도로반사경(1면) · Ø 800 mm, STS | 6 | 개 | 1818000 | 909000 | 0 | 2727000 | 1818000 | 909000 | 0 | 2727000 | 0 | 0 | 0 | 0
다). 탄성볼라드 · Ø130×1,050mm | 25 | 개소 | 6312500 | 2525000 | 1262500 | 10100000 | 6312500 | 2525000 | 1378050 | 10215550 | 0 | 0 | -115550 | -115550
라). 시멘트운반 · L=30km이내 | 10 | 대 | 0 | 0 | 10100 | 10100 | 0 | 0 | 11020 | 11020 | 0 | 0 | -920 | -920
1). 레미콘 · 25-21- 8(Mpa) | 188 | M3 | 16709440 | 0 | 0 | 16709440 | 16709440 | 0 | 0 | 16709440 | 0 | 0 | 0 | 0
2). 레미콘 · 25-18- 8(Mpa) | 42 | M3 | 3656604 | 0 | 0 | 3656604 | 3656604 | 0 | 0 | 3656604 | 0 | 0 | 0 | 0
3). 보통시멘트 · 40kg/대 (포장품) | 10 | 대 | 59590 | 0 | 0 | 59590 | 59590 | 0 | 0 | 59590 | 0 | 0 | 0 | 0
4). 모래 · 강모래, 현장도착도 | 88 | M3 | 2310880 | 0 | 0 | 2310880 | 2310880 | 0 | 0 | 2310880 | 0 | 0 | 0 | 0
5). 혼합골재(보조기층용) · Φ40mm, 현장도착도 | 311 | M3 | 5653980 | 0 | 0 | 5653980 | 5653980 | 0 | 0 | 5653980 | 0 | 0 | 0 | 0
6). 혼합골재(보조기층용) · Φ80mm이하, 현장도착도 | 1014 | M3 | 18434520 | 0 | 0 | 18434520 | 18434520 | 0 | 0 | 18434520 | 0 | 0 | 0 | 0
7). 혼합골재(보조기층용)(순환골 · 재) Φ80mm이하, 현장도착도 | 676 | M3 | 12289680 | 0 | 0 | 12289680 | 12289680 | 0 | 0 | 12289680 | 0 | 0 | 0 | 0 | 매칭(문자유사)
8). 아스팔트(유제) · RS(C)-3 (200ℓ) | 54 | D/M | 14725800 | 0 | 0 | 14725800 | 14725800 | 0 | 0 | 14725800 | 0 | 0 | 0 | 0
9). 아스팔트(유제) · RS(C)-4 (200ℓ) | 46 | D/M | 12544200 | 0 | 0 | 12544200 | 12544200 | 0 | 0 | 12544200 | 0 | 0 | 0 | 0
10). 아스팔트콘크리트 · #78 표층용 | 880 | TON | 89768800 | 0 | 0 | 89768800 | 89768800 | 0 | 0 | 89768800 | 0 | 0 | 0 | 0
11). 아스팔트콘크리트 · #67 중간층용 | 702 | TON | 67356900 | 0 | 0 | 67356900 | 67356900 | 0 | 0 | 67356900 | 0 | 0 | 0 | 0
12). 아스팔트콘크리트 · #467 기층용 | 669 | TON | 61487790 | 0 | 0 | 61487790 | 61487790 | 0 | 0 | 61487790 | 0 | 0 | 0 | 0
13). 아스팔트콘크리트(재생) · #467 기층용(안정처리제) | 1501 | TON | 128860850 | 0 | 0 | 128860850 | 128860850 | 0 | 0 | 128860850 | 0 | 0 | 0 | 0
14). 보차도경계석(화강석) · 180x200x1000㎜ (직선) | 1272 | EA | 23124960 | 0 | 0 | 23124960 | 23124960 | 0 | 0 | 23124960 | 0 | 0 | 0 | 0
15). 보차도경계석(화강석) · 180x200x1000㎜ (곡선) | 117 | EA | 3190590 | 0 | 0 | 3190590 | 3190590 | 0 | 0 | 3190590 | 0 | 0 | 0 | 0
16). 횡단보도경계석(화강석)(경사 · 1)80x200∼100x1000㎜ (곡선경사) | 87 | EA | 2548230 | 0 | 0 | 2548230 | 2548230 | 0 | 0 | 2548230 | 0 | 0 | 0 | 0 | 매칭(문자유사)
17). 횡단보도경계석(화강석)(낮춤 · ) 180x100x1000㎜ (곡선) | 116 | EA | 1991720 | 0 | 0 | 1991720 | 1991720 | 0 | 0 | 1991720 | 0 | 0 | 0 | 0 | 매칭(문자유사)
18). 도로경계석(화강석) · 120x120x1000㎜ (직선), 국산 | 1336 | EA | 11469560 | 0 | 0 | 11469560 | 11469560 | 0 | 0 | 11469560 | 0 | 0 | 0 | 0
19). 보도블록(인조화강) · 200x200x60, 투수 | 2750 | M2 | 34996500 | 0 | 0 | 34996500 | 34996500 | 0 | 0 | 34996500 | 0 | 0 | 0 | 0
20). 장애인용보도 선형블록 · 300x300x60, 고강도, 논슬립 | 300 | EA | 1151400 | 0 | 0 | 1151400 | 1151400 | 0 | 0 | 1151400 | 0 | 0 | 0 | 0
21). 장애인용보도 점형블록 · 300x300x60, 고강도, 논슬립 | 657 | EA | 2521566 | 0 | 0 | 2521566 | 2521566 | 0 | 0 | 2521566 | 0 | 0 | 0 | 0
[ 5. 포 장 공 소계 ] |  |  | 546400405 | 127642639 | 105256249 | 779299293 | 546315565 | 127642639 | 114894296 | 788852500 | 84840 | 0 | -9638047 | -9553207
6. 구조물공
1). 콘크리트타설 · 장비사용, 철근구조물 | 131 | M3 | 0 | 1852340 | 1627413 | 3479753 | 0 | 1852340 | 1776360 | 3628700 | 0 | 0 | -148947 | -148947
2). 콘크리트타설 · 장비사용, 무근구조물 | 16 | M3 | 0 | 210080 | 177760 | 387840 | 0 | 210080 | 194032 | 404112 | 0 | 0 | -16272 | -16272
3). 철근가공조립(현장) · TYPE-1-1 | 9.623 | TON | 728942 | 5345576 | 826134 | 6900652 | 728942 | 5345576 | 901752 | 6976270 | 0 | 0 | -75618 | -75618
4). 문양거푸집 · 판넬 | 136 | M2 | 728008 | 2472480 | 274720 | 3475208 | 728008 | 2472480 | 299880 | 3500368 | 0 | 0 | -25160 | -25160
5). 거푸집 · 합판4회(보통) | 244 | M2 | 2341180 | 7886080 | 492880 | 10720140 | 2341180 | 7886080 | 538020 | 10765280 | 0 | 0 | -45140 | -45140
6). 거푸집 · 합판6회(간단) | 6 | M2 | 45450 | 121200 | 21210 | 187860 | 45450 | 121200 | 23154 | 189804 | 0 | 0 | -1944 | -1944
7). 강관비계 · 10m이하-3개월사용 | 127 | M2 | 577215 | 1539240 | 256540 | 2372995 | 577215 | 1539240 | 280035 | 2396490 | 0 | 0 | -23495 | -23495
8). 스페이셔설치 · 수직 | 229 | M2 | 115645 | 231290 | 0 | 346935 | 115645 | 231290 | 0 | 346935 | 0 | 0 | 0 | 0
9). 스페이셔설치 · 수평 | 136 | M2 | 68680 | 137360 | 0 | 206040 | 68680 | 137360 | 0 | 206040 | 0 | 0 | 0 | 0
10). PVC관 부설 및 접합 · Ø 100 MM - VG2 일반관 | 5 | M | 50500 | 26260 | 0 | 76760 | 50500 | 26260 | 0 | 76760 | 0 | 0 | 0 | 0
11). 드레인보드 설치 · 옹벽 배수용 | 113 | M2 | 523868 | 1049996 | 68478 | 1642342 | 523868 | 1049996 | 74693 | 1648557 | 0 | 0 | -6215 | -6215
12). 부직포설치 | 113 | M2 | 136956 | 114130 | 0 | 251086 | 136956 | 114130 | 0 | 251086 | 0 | 0 | 0 | 0
13). 신축이음(Joint filler) · t=20mm | 15 | M2 | 189375 | 151500 | 0 | 340875 | 189375 | 151500 | 0 | 340875 | 0 | 0 | 0 | 0
14). DOWEL BAR(옹벽용) · Ø32×800(기성품) | 307 | EA | 3968896 | 775175 | 0 | 4744071 | 3968896 | 775175 | 0 | 4744071 | 0 | 0 | 0 | 0
15). 실링마감(실런트) · 20×25 | 117 | M | 378144 | 768105 | 0 | 1146249 | 378144 | 768105 | 0 | 1146249 | 0 | 0 | 0 | 0
16). 기초지정 · 잡석지정, 재료비 제외 | 137 | M3 | 0 | 345925 | 431687 | 777612 | 0 | 345925 | 471143 | 817068 | 0 | 0 | -39456 | -39456
가). 철근운반비 · L=10km이내 | 14.018 | TON | 0 | 0 | 283163 | 283163 | 0 | 0 | 309083 | 309083 | 0 | 0 | -25920 | -25920
나). 고철(고재) · 중량A | 0.408 | TON | -163200 | 0 | 0 | -163200 | -163200 | 0 | 0 | -163200 | 0 | 0 | 0 | 0
가). 레미콘 · 25-24-12(Mpa) | 132 | M3 | 12598740 | 0 | 0 | 12598740 | 12598740 | 0 | 0 | 12598740 | 0 | 0 | 0 | 0
나). 레미콘 · 25-21-8(Mpa) | 16 | M3 | 1422080 | 0 | 0 | 1422080 | 1422080 | 0 | 0 | 1422080 | 0 | 0 | 0 | 0
다). 잡석 · Φ80mm이하, 현장도착도 | 143 | M3 | 2599740 | 0 | 0 | 2599740 | 2599740 | 0 | 0 | 2599740 | 0 | 0 | 0 | 0
라). 이형철근(고장력철근) · HD13M/M 0.995KG/M SD40 | 4.106 | TON | 3691101 | 0 | 0 | 3691101 | 3691101 | 0 | 0 | 3691101 | 0 | 0 | 0 | 0
마). 이형철근(고장력철근) · HD16M/M 1.560KG/M SD40 | 5.255 | TON | 4724061 | 0 | 0 | 4724061 | 4724061 | 0 | 0 | 4724061 | 0 | 0 | 0 | 0
바). 이형철근(고장력철근) · HD19M/M 2.250KG/M SD40 | 4.225 | TON | 3797345 | 0 | 0 | 3797345 | 3691101 | 0 | 0 | 3691101 | 106244 | 0 | 0 | 106244
사). 이형철근(고장력철근) · HD22M/M 3.040KG/M SD40 | 0.432 | TON | 388180 | 0 | 0 | 388180 | 388180 | 0 | 0 | 388180 | 0 | 0 | 0 | 0
가). 터파기(토사) · TYPE-1, 백호1.0, 기계100% | 449 | M3 | 0 | 0 | 725584 | 725584 | 0 | 0 | 792036 | 792036 | 0 | 0 | -66452 | -66452
나). 되메우기및다짐(토사) · 백호0.7+플레이트콤펙터1.5ton | 34 | M3 | 0 | 85850 | 154530 | 240380 | 0 | 85850 | 168674 | 254524 | 0 | 0 | -14144 | -14144
다). 잔토처리(토사) · 기계 | 415 | M3 | 0 | 0 | 4191500 | 4191500 | 0 | 0 | 4574960 | 4574960 | 0 | 0 | -383460 | -383460
라). 거푸집 · 합판6회(간단) | 43 | M2 | 325725 | 868600 | 152005 | 1346330 | 325725 | 868600 | 165937 | 1360262 | 0 | 0 | -13932 | -13932
마). 콘크리트타설 · 장비사용, 무근구조물 | 21 | M3 | 0 | 275730 | 233310 | 509040 | 0 | 275730 | 254667 | 530397 | 0 | 0 | -21357 | -21357
가). 보강토옹벽(마감형블럭) · 450x410x125 | 9 | M2 | 0 | 227250 | 90900 | 318150 | 0 | 227250 | 99216 | 326466 | 0 | 0 | -8316 | -8316
나). 보강토옹벽(표준형블럭) · 550x420x250 | 166 | M2 | 0 | 4191500 | 1676600 | 5868100 | 0 | 4191500 | 1829984 | 6021484 | 0 | 0 | -153384 | -153384
가). 보강토옹벽 뒤채움및다짐 | 1134 | M3 | 0 | 2290680 | 5726700 | 8017380 | 0 | 2290680 | 6250608 | 8541288 | 0 | 0 | -523908 | -523908
가). 보강토옹벽(마감형) 운반비 · 공장--->현장, L=290KM | 9 | M2 | 0 | 0 | 22725 | 22725 | 0 | 0 | 24804 | 24804 | 0 | 0 | -2079 | -2079
나). 보강토옹벽(표준형) 운반비 · 공장--->현장, L=290KM | 171 | M2 | 0 | 0 | 431775 | 431775 | 0 | 0 | 471276 | 471276 | 0 | 0 | -39501 | -39501
가). 레미콘 · 25-21-12(Mpa) | 21 | M3 | 1913142 | 0 | 0 | 1913142 | 1913142 | 0 | 0 | 1913142 | 0 | 0 | 0 | 0
나). 쇄석자갈 · Φ25mm, 현장도착도 | 86 | M3 | 2258360 | 0 | 0 | 2258360 | 2258360 | 0 | 0 | 2258360 | 0 | 0 | 0 | 0
다). PE 유공관(배수유공관) · D150mm | 74 | M | 388648 | 0 | 0 | 388648 | 388648 | 0 | 0 | 388648 | 0 | 0 | 0 | 0
라). 부직포 · 500g/cm2, 사면보호용 | 74 | M2 | 448440 | 0 | 0 | 448440 | 448440 | 0 | 0 | 448440 | 0 | 0 | 0 | 0
마). 보강토옹벽 - 마감블럭 · 450x410x125 | 9 | M2 | 209070 | 0 | 0 | 209070 | 209070 | 0 | 0 | 209070 | 0 | 0 | 0 | 0
바). 보강토옹벽 - 기본블럭 · 550x420x250 | 171 | M2 | 5526720 | 0 | 0 | 5526720 | 5526720 | 0 | 0 | 5526720 | 0 | 0 | 0 | 0
사). 보강토옹벽 그리드 · 지오그리드 6T | 1166 | M2 | 1884256 | 0 | 0 | 1884256 | 1884256 | 0 | 0 | 1884256 | 0 | 0 | 0 | 0
아). 보강토옹벽 그리드 · 지오그리드 8T | 203 | M2 | 369054 | 0 | 0 | 369054 | 369054 | 0 | 0 | 369054 | 0 | 0 | 0 | 0
[ 6. 구조물공 소계 ] |  |  | 52234321 | 30966347 | 17865614 | 101066282 | 52128077 | 30966347 | 19500314 | 102594738 | 106244 | 0 | -1634700 | -1528456
7. 부 대 공
가). 터파기(토사) · 인력100% | 3 | M3 | 0 | 196950 | 0 | 196950 | 0 | 196950 | 0 | 196950 | 0 | 0 | 0 | 0
나). 터파기(토사) · TYPE-1, 백호1.0, 기계100% | 1040 | M3 | 0 | 0 | 1680640 | 1680640 | 0 | 0 | 1834560 | 1834560 | 0 | 0 | -153920 | -153920
가). 되메우기및다짐 · 인력100% | 2 | M3 | 0 | 57206 | 28684 | 85890 | 0 | 57206 | 31310 | 88516 | 0 | 0 | -2626 | -2626
나). 되메우기(토사) · 백호0.7, 기계100% | 1040 | M3 | 0 | 2626000 | 4726800 | 7352800 | 0 | 2626000 | 5159440 | 7785440 | 0 | 0 | -432640 | -432640
가). 잔토처리(토사) · 기계100% | 1 | M3 | 0 | 0 | 10100 | 10100 | 0 | 0 | 11024 | 11024 | 0 | 0 | -924 | -924
1). 가설방음판넬 · H=3.0+1.0m, 34개월 | 1242 | M | 66860586 | 25088400 | 16307460 | 108256446 | 66860586 | 25088400 | 17800344 | 109749330 | 0 | 0 | -1492884 | -1492884
1). 비닐깔기(PE필름) · t=0.1mm | 272 | M2 | 90576 | 304912 | 0 | 395488 | 90576 | 304912 | 0 | 395488 | 0 | 0 | 0 | 0
2). 톤마대 쌓기 및 헐기 · 0.7㎥/개 | 57 | EA | 575700 | 1151400 | 921120 | 2648220 | 575700 | 1151400 | 1005423 | 2732523 | 0 | 0 | -84303 | -84303
3). 흄관 접합및부설(소켓식) · Ø 700 MM | 9 | ` | 0 | 339966 | 345060 | 685026 | 0 | 339966 | 376641 | 716607 | 0 | 0 | -31581 | -31581
4). 퇴적토준설 · 백호0.7㎥, 수중 | 108 | M3 | 0 | 163620 | 545400 | 709020 | 0 | 163620 | 595296 | 758916 | 0 | 0 | -49896 | -49896
1). 비닐깔기(PE필름) · t=0.1mm | 1895 | M2 | 631035 | 2124295 | 0 | 2755330 | 631035 | 2124295 | 0 | 2755330 | 0 | 0 | 0 | 0
2). PP마대 쌓기 및 헐기 · 45×75cm(인력) | 1178 | EA | 356934 | 6044318 | 0 | 6401252 | 356934 | 6044318 | 0 | 6401252 | 0 | 0 | 0 | 0
3). 퇴적토준설 · 백호0.7㎥, 수중 | 259 | M3 | 0 | 392385 | 1307950 | 1700335 | 0 | 392385 | 1427608 | 1819993 | 0 | 0 | -119658 | -119658
1). 세륜세차시설 설치및해체 · 자동세륜기, 34개월 | 1 | 개소 | 15150000 | 3535000 | 3232000 | 21917000 | 15150000 | 3535000 | 3527816 | 22212816 | 0 | 0 | -295816 | -295816
2). 세륜세차시설 운영 · 자동세륜기, 34개월 | 1 | 개소 | 27472000 | 120190000 | 0 | 147662000 | 27472000 | 120190000 | 0 | 147662000 | 0 | 0 | 0 | 0
1). 폐유류저장소 · 2.4MX2.4M | 1 | 개소 | 1515000 | 0 | 0 | 1515000 | 1515000 | 0 | 0 | 1515000 | 0 | 0 | 0 | 0
가). 감리감독자 사무실 · 조립식, 34개월 | 100 | M2 | 0 | 0 | 20200000 | 20200000 | 0 | 0 | 22048900 | 22048900 | 0 | 0 | -1848900 | -1848900
나). 공사도급자 사무실 · 조립식, 34개월 | 130 | M2 | 0 | 0 | 26260000 | 26260000 | 0 | 0 | 28663570 | 28663570 | 0 | 0 | -2403570 | -2403570
다). 창고 · 조립식, 34개월 | 80 | M2 | 0 | 0 | 16160000 | 16160000 | 0 | 0 | 17639120 | 17639120 | 0 | 0 | -1479120 | -1479120
라). 시험실 · 조립식, 34개월 | 20 | M2 | 0 | 0 | 4040000 | 4040000 | 0 | 0 | 4409780 | 4409780 | 0 | 0 | -369780 | -369780
마). 도급자 숙소 · 조립식, 34개월 | 100 | M2 | 0 | 0 | 20200000 | 20200000 | 0 | 0 | 22048900 | 22048900 | 0 | 0 | -1848900 | -1848900
바). 복지시설 · 조립식, 34개월 | 120 | M2 | 0 | 0 | 24240000 | 24240000 | 0 | 0 | 26458680 | 26458680 | 0 | 0 | -2218680 | -2218680
사). 오수정화조 · 8PPM, 50인용 | 1 | 개소 | 0 | 0 | 2525000 | 2525000 | 0 | 0 | 2756106 | 2756106 | 0 | 0 | -231106 | -231106
1). 살수(물탱크 16000ℓ) · 32개월 | 64150 | A | 0 | 0 | 137345150 | 137345150 | 0 | 0 | 149918550 | 149918550 | 0 | 0 | -12573400 | -12573400
1). 전광판 소음측정기 · 800x1200, 현장설치도 | 1 | 개소 | 0 | 0 | 5050000 | 5050000 | 0 | 0 | 5512213 | 5512213 | 0 | 0 | -462213 | -462213
1). 시공상세도 · 단순 | 38 | 매 | 0 | 0 | 383800 | 383800 | 0 | 0 | 418912 | 418912 | 0 | 0 | -35112 | -35112
2). 시공상세도 · 보통 | 70 | 매 | 0 | 0 | 707000 | 707000 | 0 | 0 | 771680 | 771680 | 0 | 0 | -64680 | -64680
3). 시공상세도 · 복잡 | 11 | 매 | 0 | 0 | 111100 | 111100 | 0 | 0 | 121264 | 121264 | 0 | 0 | -10164 | -10164
가). 혼합골재 · Φ40mm, 현장도착도 | 57 | M3 | 1036260 | 0 | 0 | 1036260 | 1036260 | 0 | 0 | 1036260 | 0 | 0 | 0 | 0
가). 이형철근 · D13M/M 0.995KG/M SD30A | 0.872 | TON | 810631 | 0 | 0 | 810631 | 810631 | 0 | 0 | 810631 | 0 | 0 | 0 | 0
나). 철근운반비 · L=10Km | 0.872 | TON | 0 | 0 | 17614 | 17614 | 0 | 0 | 19227 | 19227 | 0 | 0 | -1613 | -1613
다). 고철(고재) · 중량A | 0.026 | TON | -10400 | 0 | 0 | -10400 | -10400 | 0 | 0 | -10400 | 0 | 0 | 0 | 0
가). 레미콘 · 25-21-15(Mpa) | 51 | M3 | 4744071 | 0 | 0 | 4744071 | 4744071 | 0 | 0 | 4744071 | 0 | 0 | 0 | 0
나). 레미콘 · 25-18- 8(Mpa) | 109 | M3 | 9489758 | 0 | 0 | 9489758 | 9489758 | 0 | 0 | 9489758 | 0 | 0 | 0 | 0
가). 원심력철근콘크리트관(보통 · 2종) 700㎜ (소켓식,B형) | 9 | M | 689931 | 0 | 0 | 689931 | 689931 | 0 | 0 | 689931 | 0 | 0 | 0 | 0 | 매칭(문자유사)
나). 흄관하차비 · Ø 700 MM - 차상도 | 4 | 본 | 0 | 0 | 26948 | 26948 | 0 | 0 | 29416 | 29416 | 0 | 0 | -2468 | -2468
가). 중기운반비 · L=10.0KM | 1 | 식 | 세흥건설 재료비: 0; 세흥건설 노무비: 0; 세흥건설 경비: 808000; 세흥건설 합계: 808000 | 삼아건설 미매칭
[ 7. 부 대 공 소계 ] |  |  | 129412082 | 162214452 | 287179826 | 578806360 | 129412082 | 162214452 | 312585780 | 604212314 | 0 | 0 | -25405954 | -25405954
8. 하수처리장
가). 터파기(토사) · TYPE-1, 백호1.0, 기계100% | 397 | M3 | 0 | 0 | 637582 | 637582 | 0 | 0 | 695941 | 695941 | 0 | 0 | -58359 | -58359
나). 뒤채움 및 다짐 · 대형장비 | 264 | M3 | 0 | 666600 | 1199880 | 1866480 | 0 | 666600 | 1309704 | 1976304 | 0 | 0 | -109824 | -109824
가). 콘크리트타설(펌프차,철근) · S:15cm, TYPE-2 | 110 | M3 | 0 | 1555400 | 1366530 | 2921930 | 0 | 1555400 | 1491600 | 3047000 | 0 | 0 | -125070 | -125070
나). 콘크리트타설 · 장비사용, 무근구조물 | 6 | M3 | 0 | 78780 | 66660 | 145440 | 0 | 78780 | 72762 | 151542 | 0 | 0 | -6102 | -6102
다). 거푸집 · 합판3회(복잡) | 47 | M2 | 450965 | 1519040 | 569640 | 2539645 | 450965 | 1519040 | 621763 | 2591768 | 0 | 0 | -52123 | -52123
라). 거푸집 · 합판6회(간단) | 3 | M2 | 22725 | 60600 | 10605 | 93930 | 22725 | 60600 | 11577 | 94902 | 0 | 0 | -972 | -972
마). 유로폼 조립.해체 · 벽체 | 362 | ㎡ | 3473390 | 11334220 | 1279670 | 16087280 | 3473390 | 11334220 | 1396958 | 16204568 | 0 | 0 | -117288 | -117288
바). 철근가공조립(현장) · TYPE-2-1 | 12 | ton | 875594 | 6421024 | 992340 | 8288958 | 843414 | 6185048 | 1043362 | 8071824 | 32180 | 235976 | -51022 | 217134
사). 시스템비계 · 10m이하-3개월사용 | 201 | ㎡ | 1218060 | 1725585 | 1015050 | 3958695 | 1218060 | 1725585 | 1107912 | 4051557 | 0 | 0 | -92862 | -92862
아). 시스템동바리 · 10m이하-3개월사용 | 130 | 공/㎥ | 682760 | 997880 | 393900 | 2074540 | 682760 | 997880 | 429910 | 2110550 | 0 | 0 | -36010 | -36010
자). 스페이셔설치 · 수평 | 47 | ㎡ | 23735 | 47470 | 0 | 71205 | 23735 | 47470 | 0 | 71205 | 0 | 0 | 0 | 0
차). 스페이셔설치 · 수직 | 362 | ㎡ | 182810 | 365620 | 0 | 548430 | 182810 | 365620 | 0 | 548430 | 0 | 0 | 0 | 0
타). 지수판 설치(PVC 용접) · 200×5t | 80 | m | 363600 | 1212000 | 0 | 1575600 | 363600 | 1212000 | 0 | 1575600 | 0 | 0 | 0 | 0
파). 외부방수(폴리우레아도막방 · 수) t=2.0mm, 현장설치도 | 166 | m2 | 0 | 0 | 2682560 | 2682560 | 0 | 0 | 2928074 | 2928074 | 0 | 0 | -245514 | -245514 | 매칭(문자유사)
하). 내부방수(세라믹코팅제) · 현장설치도 | 252 | m2 | 0 | 0 | 3817800 | 3817800 | 0 | 0 | 4167324 | 4167324 | 0 | 0 | -349524 | -349524
갸). 바닥방수(에폭시) · t=2.0mm, 현장설치도 | 57 | m2 | 0 | 0 | 921120 | 921120 | 0 | 0 | 1005423 | 1005423 | 0 | 0 | -84303 | -84303
가). 레미콘 · 25-27-15(Mpa) | 111 | ㎥ | 10874670 | 0 | 0 | 10874670 | 10874670 | 0 | 0 | 10874670 | 0 | 0 | 0 | 0
나). 레미콘 · 25-18- 8(Mpa) | 6 | ㎥ | 522372 | 0 | 0 | 522372 | 522372 | 0 | 0 | 522372 | 0 | 0 | 0 | 0
다). 이형철근(고장력철근) · HD13M/M 0.995KG/M SD40 | 4 | TON | 3505916 | 0 | 0 | 3505916 | 3418268 | 0 | 0 | 3418268 | 87648 | 0 | 0 | 87648
라). 이형철근(고장력철근) · HD16M/M 1.560KG/M SD40 | 7 | TON | 6635260 | 0 | 0 | 6635260 | 6996406 | 0 | 0 | 6996406 | -361146 | 0 | 0 | -361146
마). 이형철근(고장력철근) · HD19M/M 2.250KG/M SD40 | 1 | TON | 561737 | 0 | 0 | 561737 | 351086 | 0 | 0 | 351086 | 210651 | 0 | 0 | 210651
바). 철근운반비 · L=10Km 이내 | 12 | TON | 0 | 0 | 240501 | 240501 | 0 | 0 | 260456 | 260456 | 0 | 0 | -19955 | -19955
사). 고철(고재) · 중량A | 0 | TON | -138800 | 0 | 0 | -138800 | -138800 | 0 | 0 | -138800 | 0 | 0 | 0 | 0
1). 오수처리시설 건축공사 | 1 | 식 | 0 | 0 | 85850000 | 85850000 | 0 | 0 | 93707615 | 93707615 | 0 | 0 | -7857615 | -7857615
1). 하수처리시설 기자재설치비 | 1 | 식 | 0 | 0 | 15150000 | 15150000 | 0 | 0 | 16536638 | 16536638 | 0 | 0 | -1386638 | -1386638
2). 하수처리시설 기자재비 | 1 | 식 | 0 | 0 | 20200000 | 20200000 | 0 | 0 | 22048851 | 22048851 | 0 | 0 | -1848851 | -1848851
3). 하수처리시설 배관설치비 · 배관지지대포함 | 1 | 식 | 0 | 0 | 15150000 | 15150000 | 0 | 0 | 16536638 | 16536638 | 0 | 0 | -1386638 | -1386638
4). 하수처리시설 배관자재비 · 배관지지대포함 | 1 | 식 | 0 | 0 | 15150000 | 15150000 | 0 | 0 | 16536638 | 16536638 | 0 | 0 | -1386638 | -1386638
5). 하수처리시설 사급자재비 | 1 | 식 | 0 | 0 | 30300000 | 30300000 | 0 | 0 | 33073276 | 33073276 | 0 | 0 | -2773276 | -2773276
1). 전기 및 계측 공사 | 1 | 식 | 0 | 0 | 10100000 | 10100000 | 0 | 0 | 11024425 | 11024425 | 0 | 0 | -924425 | -924425
2). 계측제어설비 및 영상감시설비 | 1 | 식 | 0 | 0 | 8080000 | 8080000 | 0 | 0 | 8819540 | 8819540 | 0 | 0 | -739540 | -739540
1). 하수처리시설 시운전비 · 4개월 | 1 | 식 | 0 | 0 | 60600000 | 60600000 | 0 | 0 | 66146552 | 66146552 | 0 | 0 | -5546552 | -5546552
가). 구조물터파기(토사) · TYPE-1, 굴착기1.0, 기계100% | 63 | ㎥ | 0 | 0 | 101808 | 101808 | 0 | 0 | 111132 | 111132 | 0 | 0 | -9324 | -9324
나). 구조물터파기(토사) · 기계90%+인력10%, 보통토사 | 16 | ㎥ | 0 | 50096 | 64640 | 114736 | 0 | 50096 | 70560 | 120656 | 0 | 0 | -5920 | -5920
다). 터파기(토사) · 인력100% | 18 | ㎥ | 0 | 1181700 | 0 | 1181700 | 0 | 1181700 | 0 | 1181700 | 0 | 0 | 0 | 0
라). 되메우기 및 다짐(토사) · 백호0.7+플레이트콤펙터1.5ton | 92 | ㎥ | 0 | 232300 | 418140 | 650440 | 0 | 232300 | 456412 | 688712 | 0 | 0 | -38272 | -38272
마). 잔토처리(토사) · 기계100% | 5 | ㎥ | 0 | 0 | 50500 | 50500 | 0 | 0 | 55120 | 55120 | 0 | 0 | -4620 | -4620
가). 아스팔트 표층 기계포설(대 · 형장비) 3.0m≤B, T=5cm | 142 | ㎡ | 0 | 1452802 | 4732860 | 6185662 | 0 | 1452802 | 5166102 | 6618904 | 0 | 0 | -433242 | -433242 | 매칭(문자유사)
나). 아스팔트 기층 기계포설(대 · 형장비) 3.0m≤B, T=13cm | 142 | ㎡ | 0 | 1452802 | 4732860 | 6185662 | 0 | 1452802 | 5166102 | 6618904 | 0 | 0 | -433242 | -433242 | 매칭(문자유사)
다). 텍코팅(기계식) · RSC-4:45ℓ/a | 142 | ㎡ | 0 | 0 | 71710 | 71710 | 0 | 0 | 78242 | 78242 | 0 | 0 | -6532 | -6532
라). 프라임코팅(기계식) · RSC-3:150ℓ/a | 142 | ㎡ | 0 | 0 | 71710 | 71710 | 0 | 0 | 78242 | 78242 | 0 | 0 | -6532 | -6532
마). 보조기층(기계시공) · 본선포장, T=22cm | 36 | ㎥ | 0 | 90900 | 163620 | 254520 | 0 | 90900 | 178596 | 269496 | 0 | 0 | -14976 | -14976
가). 보차도경계석 설치 · 180×200×1000, A-TYPE(직선구간 |  | m | 0 | 890820 | 309267 | 1200087 | 0 | 890820 | 337554 | 1228374 | 0 | 0 | -28287 | -28287 | 매칭(수량상이)
가). 차선도색(페인트,기계식),신 · 설구간 백색-실선 | 11 | ㎡ | 72215 | 94435 | 11110 | 177760 | 72215 | 94435 | 12122 | 178772 | 0 | 0 | -1012 | -1012 | 매칭(문자유사)
가). 원심력철근콘크리트관 접합 · 및부설(Ø소 2켓50식m)m, 시공조건 B | 44 | m | 93324 | 1386528 | 1533180 | 3013032 | 93324 | 1386528 | 1673496 | 3153348 | 0 | 0 | -140316 | -140316 | 매칭(문자유사)
나). 원심력철근콘크리트관 절단 · Ø 250 MM | 6 | 개소 | 0 | 387540 | 116352 | 503892 | 0 | 387540 | 127002 | 514542 | 0 | 0 | -10650 | -10650
다). 1호 우수받이 · 0.3×0.4×0.9m, 스틸그레이팅포함 | 5 | 개소 | 330775 | 272700 | 338150 | 941625 | 330775 | 272700 | 369100 | 972575 | 0 | 0 | -30950 | -30950
라). 집수정 · 0.6x0.6, H=1.70, 스틸그레이팅 | 1 | 개소 | 454500 | 104788 | 119938 | 679226 | 454500 | 104788 | 130916 | 690204 | 0 | 0 | -10978 | -10978
가). 메쉬I휀스 · W2.0×H1.5m, 기초형, 현장설치도 | 86 | m | 1281228 | 2432080 | 434300 | 4147608 | 1281228 | 2432080 | 474032 | 4187340 | 0 | 0 | -39732 | -39732
가). 메쉬I휀스 출입문 W · 2.0×H1.8m(쌍문), 기초형, 현장설치 |  | 개소 | 242400 | 517120 | 90900 | 850420 | 242400 | 517120 | 99220 | 858740 | 0 | 0 | -8320 | -8320 | 매칭(문자유사 0.96)
가). 레미콘 · 25-18- 8(Mpa) | 10 | ㎥ | 870620 | 0 | 0 | 870620 | 870620 | 0 | 0 | 870620 | 0 | 0 | 0 | 0
나). 혼합골재(보조기층용)(순환 · 골재)Φ80mm이하, 현장도착도 | 37 | ㎥ | 672660 | 0 | 0 | 672660 | 672660 | 0 | 0 | 672660 | 0 | 0 | 0 | 0 | 매칭(문자유사)
다). 아스팔트(유제) · RS(C)-3 (200ℓ) | 1 | D/M | 272700 | 0 | 0 | 272700 | 272700 | 0 | 0 | 272700 | 0 | 0 | 0 | 0
라). 아스팔트(유제) · RS(C)-4 (200ℓ) | 1 | D/M | 272700 | 0 | 0 | 272700 | 272700 | 0 | 0 | 272700 | 0 | 0 | 0 | 0
마). 아스팔트콘크리트 · #78 표층용 | 17 | Ton | 1734170 | 0 | 0 | 1734170 | 1734170 | 0 | 0 | 1734170 | 0 | 0 | 0 | 0
바). 아스팔트콘크리트 · #467 기층용 | 44 | Ton | 4044040 | 0 | 0 | 4044040 | 4044040 | 0 | 0 | 4044040 | 0 | 0 | 0 | 0
사). 보차도경계석(화강석) · 180x200x1000㎜ (직선) | 65 | ea | 1181700 | 0 | 0 | 1181700 | 1181700 | 0 | 0 | 1181700 | 0 | 0 | 0 | 0
아). 보통시멘트 · 40kg/대 (포장품) | 1 | 대 | 5959 | 0 | 0 | 5959 | 5959 | 0 | 0 | 5959 | 0 | 0 | 0 | 0
자). 시멘트운반 · L=30km이내 | 1 | 대 | 0 | 0 | 1010 | 1010 | 0 | 0 | 1102 | 1102 | 0 | 0 | -92 | -92
차). 원심력철근콘크리트관(보통 · 2종) 250㎜ (소켓식,B형) | 46 | ｍ | 861488 | 0 | 0 | 861488 | 861488 | 0 | 0 | 861488 | 0 | 0 | 0 | 0 | 매칭(문자유사)
카). 흄관하차비 · Ø 250 MM - 차상도 | 19 | 본 | 0 | 0 | 33782 | 33782 | 0 | 0 | 36879 | 36879 | 0 | 0 | -3097 | -3097
[ 8. 하수처리장 소계 ] |  |  | 41645273 | 36530830 | 289169675 | 367345778 | 41675940 | 36294854 | 315594870 | 393565664 | -30667 | 235976 | -26425195 | -26219886
9. 지하저류조
가). 터파기(토사) · TYPE-1, 백호1.0, 기계100% | 6487 | ㎥ | 0 | 1595802 | 8212542 | 9808344 | 0 | 1595802 | 8965034 | 10560836 | 0 | 0 | -752492 | -752492
가). 되메우기및다짐(토사) · 백호0.7+플레이트콤펙터1.5ton | 1834 | ㎥ | 0 | 1259958 | 4575830 | 5835788 | 0 | 1259958 | 4993982 | 6253940 | 0 | 0 | -418152 | -418152
가). 잔토처리(토사) · 기계 | 4653 | ㎥ | 0 | 0 | 46995300 | 46995300 | 0 | 0 | 51294672 | 51294672 | 0 | 0 | -4299372 | -4299372
1). 석분깔기 · T100 | 45 | m2 | 145440 | 199980 | 45450 | 390870 | 145440 | 199980 | 49590 | 395010 | 0 | 0 | -4140 | -4140
2). 조립식 블록형 빗물저류시설 | 1693 | m3 | 360111258 | 133716526 | 26503915 | 520331699 | 360111258 | 133716526 | 28929984 | 522757768 | 0 | 0 | -2426069 | -2426069
3). 매트부설 · 1차 200g/m2 | 1250 | m2 | 1136250 | 252500 | 0 | 1388750 | 1136250 | 252500 | 0 | 1388750 | 0 | 0 | 0 | 0
4). 유지관리용 PC 점검구 설치 · 1000x1000x1000 | 1 | 개소 | 471266 | 158368 | 83527 | 713161 | 471266 | 158368 | 91172 | 720806 | 0 | 0 | -7645 | -7645
5). PC 슬래브 설치 · 1000x1500xT200 | 87 | 개소 | 12266652 | 1625595 | 369054 | 14261301 | 12266652 | 1625595 | 402810 | 14295057 | 0 | 0 | -33756 | -33756
1). 빗물저류블록 하차비 · 1000x1000x1160 | 3115 | Ton | 0 | 0 | 10068067 | 10068067 | 0 | 0 | 10990143 | 10990143 | 0 | 0 | -922076 | -922076
[ 9. 지하저류조 소계 ] |  |  | 374130866 | 138808729 | 96853685 | 609793280 | 374130866 | 138808729 | 105717387 | 618656982 | 0 | 0 | -8863702 | -8863702
10. 조 경 공
가). 소나무 · H4.0xW2.0xR15 | 10 | 주 | 0 | 0 | 5555000 | 5555000 | 0 | 0 | 6063430 | 6063430 | 0 | 0 | -508430 | -508430
나). 스트로브잣 · H3.5xW1.8 | 55 | 주 | 0 | 0 | 47217500 | 47217500 | 0 | 0 | 51539180 | 51539180 | 0 | 0 | -4321680 | -4321680
다). 느티나무 · H4.0xR15 | 7 | 주 | 0 | 0 | 1060500 | 1060500 | 0 | 0 | 1157562 | 1157562 | 0 | 0 | -97062 | -97062
라). 배롱나무 · H3.0xR10 | 3 | 주 | 0 | 0 | 363600 | 363600 | 0 | 0 | 396879 | 396879 | 0 | 0 | -33279 | -33279
마). 왕벚나무 · H3.5xB8 | 8 | 주 | 0 | 0 | 1212000 | 1212000 | 0 | 0 | 1322928 | 1322928 | 0 | 0 | -110928 | -110928
바). 청단풍 · H3.0xR8 | 15 | 주 | 0 | 0 | 1818000 | 1818000 | 0 | 0 | 1984395 | 1984395 | 0 | 0 | -166395 | -166395
사). 이팝나무 · H3.0xR8 | 21 | 주 | 0 | 0 | 2545200 | 2545200 | 0 | 0 | 2778153 | 2778153 | 0 | 0 | -232953 | -232953
아). 복자기 · H3.5xR8 | 20 | 주 | 0 | 0 | 2727000 | 2727000 | 0 | 0 | 2976600 | 2976600 | 0 | 0 | -249600 | -249600
자). 영산홍 · H0.3xW0.3 | 1770 | 주 | 0 | 0 | 6256950 | 6256950 | 0 | 0 | 6830430 | 6830430 | 0 | 0 | -573480 | -573480
차). 산철쭉 · H0.3xW0.3 | 1250 | 주 | 0 | 0 | 4418750 | 4418750 | 0 | 0 | 4823750 | 4823750 | 0 | 0 | -405000 | -405000
카). 잔디(평떼) · 0.3x0.3x0.03 | 1100 | m2 | 0 | 0 | 18887000 | 18887000 | 0 | 0 | 20616200 | 20616200 | 0 | 0 | -1729200 | -1729200
가). 생활체육시설A · 1850*840*H1760 | 1 | EA | 0 | 0 | 2525000 | 2525000 | 0 | 0 | 2756106 | 2756106 | 0 | 0 | -231106 | -231106
나). 생활체육시설B · 2836*600*H1760 | 1 | EA | 0 | 0 | 4040000 | 4040000 | 0 | 0 | 4409770 | 4409770 | 0 | 0 | -369770 | -369770
다). 생활체육시설C · 2200*750*H1760 | 1 | EA | 0 | 0 | 3535000 | 3535000 | 0 | 0 | 3858549 | 3858549 | 0 | 0 | -323549 | -323549
라). 생활체육시설D · 2470*750*H1760 | 1 | EA | 0 | 0 | 3535000 | 3535000 | 0 | 0 | 3858549 | 3858549 | 0 | 0 | -323549 | -323549
마). 파고라A · 5000*3200*H2700 | 1 | 개소 | 0 | 0 | 12625000 | 12625000 | 0 | 0 | 13780532 | 13780532 | 0 | 0 | -1155532 | -1155532
바). 등의자 · 1600*533*H766 | 9 | EA | 0 | 0 | 12271500 | 12271500 | 0 | 0 | 13394673 | 13394673 | 0 | 0 | -1123173 | -1123173
사). 플랜터형의자 · 2200*2200*H700 | 3 | EA | 0 | 0 | 6363000 | 6363000 | 0 | 0 | 6945387 | 6945387 | 0 | 0 | -582387 | -582387
가). 투수블럭포장 A · T60 | 68 | m2 | 0 | 0 | 1339260 | 1339260 | 0 | 0 | 1461864 | 1461864 | 0 | 0 | -122604 | -122604
나). 투수블럭포장 B · T80 | 143 | m2 | 0 | 0 | 4260685 | 4260685 | 0 | 0 | 4650646 | 4650646 | 0 | 0 | -389961 | -389961
다). 흙콘크리트포장 · T150 | 224 | m2 | 0 | 0 | 9502080 | 9502080 | 0 | 0 | 10371872 | 10371872 | 0 | 0 | -869792 | -869792
라). 흙콘크리트거푸집 · H150 | 315 | m | 0 | 0 | 7953750 | 7953750 | 0 | 0 | 8681715 | 8681715 | 0 | 0 | -727965 | -727965
마). 야자매트 · T35 | 17 | m2 | 0 | 0 | 600950 | 600950 | 0 | 0 | 655945 | 655945 | 0 | 0 | -54995 | -54995
바). 녹지경계석(직선) · 150x150x1000 | 459 | m | 0 | 0 | 8808210 | 8808210 | 0 | 0 | 9614214 | 9614214 | 0 | 0 | -806004 | -806004
사). 포장경계석(직선) · 100x100x1000 | 10 | m | 0 | 0 | 171700 | 171700 | 0 | 0 | 187420 | 187420 | 0 | 0 | -15720 | -15720
가). 집수정 · 600*600*H900 | 4 | EA | 0 | 0 | 1414000 | 1414000 | 0 | 0 | 1543420 | 1543420 | 0 | 0 | -129420 | -129420
나). 맹암거(간선) · D300 | 24 | M | 0 | 0 | 387840 | 387840 | 0 | 0 | 423336 | 423336 | 0 | 0 | -35496 | -35496
다). 맹암거(지선) · D150 | 32 | M | 0 | 0 | 420160 | 420160 | 0 | 0 | 458624 | 458624 | 0 | 0 | -38464 | -38464
라). 우수관 · D300 | 61 | m | 0 | 0 | 2156350 | 2156350 | 0 | 0 | 2353685 | 2353685 | 0 | 0 | -197335 | -197335
마). 산마루측구 · W300 | 48 | m | 0 | 0 | 6060000 | 6060000 | 0 | 0 | 6614640 | 6614640 | 0 | 0 | -554640 | -554640
가). 소나무 · H4.0xW2.0xR15 | 9 | 주 | 0 | 0 | 4999500 | 4999500 | 0 | 0 | 5457087 | 5457087 | 0 | 0 | -457587 | -457587
나). 스트로브잣 · H3.5xW1.8 | 27 | 주 | 0 | 0 | 23179500 | 23179500 | 0 | 0 | 25301052 | 25301052 | 0 | 0 | -2121552 | -2121552
다). 느티나무 · H4.0xR15 | 11 | 주 | 0 | 0 | 1666500 | 1666500 | 0 | 0 | 1819026 | 1819026 | 0 | 0 | -152526 | -152526
라). 배롱나무 · H3.0xR10 | 3 | 주 | 0 | 0 | 363600 | 363600 | 0 | 0 | 396879 | 396879 | 0 | 0 | -33279 | -33279
마). 왕벚나무 · H3.5xB8 | 14 | 주 | 0 | 0 | 2121000 | 2121000 | 0 | 0 | 2315124 | 2315124 | 0 | 0 | -194124 | -194124
바). 청단풍 · H3.0xR8 | 5 | 주 | 0 | 0 | 606000 | 606000 | 0 | 0 | 661465 | 661465 | 0 | 0 | -55465 | -55465
사). 이팝나무 · H3.0xR8 | 6 | 주 | 0 | 0 | 727200 | 727200 | 0 | 0 | 793758 | 793758 | 0 | 0 | -66558 | -66558
아). 꽃사과 · H3.5xR8 | 6 | 주 | 0 | 0 | 909000 | 909000 | 0 | 0 | 992196 | 992196 | 0 | 0 | -83196 | -83196
자). 복자기 · H3.5xR8 | 5 | 주 | 0 | 0 | 757500 | 757500 | 0 | 0 | 826830 | 826830 | 0 | 0 | -69330 | -69330
차). 모감주나무 · H3.5xR8 | 5 | 주 | 0 | 0 | 757500 | 757500 | 0 | 0 | 826830 | 826830 | 0 | 0 | -69330 | -69330
카). 영산홍 · H0.3xW0.3 | 160 | 주 | 0 | 0 | 565600 | 565600 | 0 | 0 | 617440 | 617440 | 0 | 0 | -51840 | -51840
타). 산철쭉 · H0.3xW0.3 | 800 | 주 | 0 | 0 | 2828000 | 2828000 | 0 | 0 | 3087200 | 3087200 | 0 | 0 | -259200 | -259200
파). 조팝나무 · H0.3xW0.3 | 330 | 주 | 0 | 0 | 1166550 | 1166550 | 0 | 0 | 1273470 | 1273470 | 0 | 0 | -106920 | -106920
하). 쥐똥나무 · H1.2xW0.3 | 720 | 주 | 0 | 0 | 2545200 | 2545200 | 0 | 0 | 2778480 | 2778480 | 0 | 0 | -233280 | -233280
갸). 잔디(평떼) · 0.3x0.3x0.03 | 1100 | m2 | 0 | 0 | 18887000 | 18887000 | 0 | 0 | 20616200 | 20616200 | 0 | 0 | -1729200 | -1729200
가). 생활체육시설E · 1860*1730*H1760 | 1 | EA | 0 | 0 | 3535000 | 3535000 | 0 | 0 | 3858549 | 3858549 | 0 | 0 | -323549 | -323549
나). 생활체육시설F · 2870*860*H1760 | 1 | EA | 0 | 0 | 4040000 | 4040000 | 0 | 0 | 4409770 | 4409770 | 0 | 0 | -369770 | -369770
다). 생활체육시설G · 1850*560*H1760 | 1 | EA | 0 | 0 | 3535000 | 3535000 | 0 | 0 | 3858549 | 3858549 | 0 | 0 | -323549 | -323549
라). 파고라B · 4000*4000*H3200 | 1 | 개소 | 0 | 0 | 12625000 | 12625000 | 0 | 0 | 13780532 | 13780532 | 0 | 0 | -1155532 | -1155532
마). 평의자 · 1600*440*H430 | 3 | EA | 0 | 0 | 4090500 | 4090500 | 0 | 0 | 4464891 | 4464891 | 0 | 0 | -374391 | -374391
바). 등의자 · 1600*533*H766 | 4 | EA | 0 | 0 | 5454000 | 5454000 | 0 | 0 | 5953188 | 5953188 | 0 | 0 | -499188 | -499188
사). 플랜터형의자 · 2200*2200*H700 | 3 | EA | 0 | 0 | 6363000 | 6363000 | 0 | 0 | 6945387 | 6945387 | 0 | 0 | -582387 | -582387
아). 안전휀스 · 2200*2200*H700 | 23 | 경간 | 0 | 0 | 1103425 | 1103425 | 0 | 0 | 1204418 | 1204418 | 0 | 0 | -100993 | -100993
가). 투수블럭포장 A · T60 | 122 | m2 | 0 | 0 | 2402790 | 2402790 | 0 | 0 | 2622756 | 2622756 | 0 | 0 | -219966 | -219966
나). 투수블럭포장 B · T80 | 21 | m2 | 0 | 0 | 625695 | 625695 | 0 | 0 | 682962 | 682962 | 0 | 0 | -57267 | -57267
다). 흙콘크리트포장 · T150 | 169 | m2 | 0 | 0 | 7168980 | 7168980 | 0 | 0 | 7825207 | 7825207 | 0 | 0 | -656227 | -656227
라). 흙콘크리트거푸집 · H150 | 225 | m | 0 | 0 | 5681250 | 5681250 | 0 | 0 | 6201225 | 6201225 | 0 | 0 | -519975 | -519975
마). 녹지경계석(직선) · 150x150x1000 | 243 | m | 0 | 0 | 4663170 | 4663170 | 0 | 0 | 5089878 | 5089878 | 0 | 0 | -426708 | -426708
바). 포장경계석(직선) · 100x100x1000 | 29 | m | 0 | 0 | 497930 | 497930 | 0 | 0 | 543518 | 543518 | 0 | 0 | -45588 | -45588
가). 집수정 · 600*600*H900 | 8 | EA | 0 | 0 | 2828000 | 2828000 | 0 | 0 | 3086840 | 3086840 | 0 | 0 | -258840 | -258840
나). 맹암거(간선) · D300 | 20 | M | 0 | 0 | 323200 | 323200 | 0 | 0 | 352780 | 352780 | 0 | 0 | -29580 | -29580
다). 맹암거(지선) · D150 | 82 | M | 0 | 0 | 1076660 | 1076660 | 0 | 0 | 1175224 | 1175224 | 0 | 0 | -98564 | -98564
라). 우수관 · D300 | 88 | m | 0 | 0 | 3110800 | 3110800 | 0 | 0 | 3395480 | 3395480 | 0 | 0 | -284680 | -284680
가). 상수리나무(이식) · R31 | 55 | 주 | 7888100 | 7332600 | 1166550 | 16387250 | 7888100 | 7332600 | 1273305 | 16494005 | 0 | 0 | -106755 | -106755
나). 소나무(이식) · R29 | 5 | 주 | 1212000 | 1262500 | 303000 | 2777500 | 1212000 | 1262500 | 330735 | 2805235 | 0 | 0 | -27735 | -27735
다). 스트로브잣 · H3.5xW1.8 | 45 | 주 | 0 | 0 | 38632500 | 38632500 | 0 | 0 | 42168420 | 42168420 | 0 | 0 | -3535920 | -3535920
라). 복자기 · H3.5xR8 | 35 | 주 | 0 | 0 | 5302500 | 5302500 | 0 | 0 | 5787810 | 5787810 | 0 | 0 | -485310 | -485310
마). 청단풍 · H3.0xR8 | 35 | 주 | 0 | 0 | 5302500 | 5302500 | 0 | 0 | 5787810 | 5787810 | 0 | 0 | -485310 | -485310
바). 산철쭉 · H0.3xW0.3 | 1470 | 주 | 0 | 0 | 5196450 | 5196450 | 0 | 0 | 5672730 | 5672730 | 0 | 0 | -476280 | -476280
사). 법면보호공 · 잔디붙임(줄떼) | 2900 | ㎡ | 0 | 0 | 21967500 | 21967500 | 0 | 0 | 23977200 | 23977200 | 0 | 0 | -2009700 | -2009700
가). 상수리나무(이식) · R27 | 300 | 주 | 43026000 | 39996000 | 6363000 | 89385000 | 43026000 | 39996000 | 6945300 | 89967300 | 0 | 0 | -582300 | -582300
나). 상수리나무(이식) · R29 | 26 | 주 | 3728920 | 3466320 | 551460 | 7746700 | 3728920 | 3466320 | 601926 | 7797166 | 0 | 0 | -50466 | -50466
다). 소나무(이식) · R25 | 5 | 주 | 1212000 | 1262500 | 303000 | 2777500 | 1212000 | 1262500 | 330735 | 2805235 | 0 | 0 | -27735 | -27735
라). 스트로브잣 · H3.5xW1.8 | 141 | 주 | 0 | 0 | 121048500 | 121048500 | 0 | 0 | 132127716 | 132127716 | 0 | 0 | -11079216 | -11079216
마). 복자기 · H3.5xR8 | 50 | 주 | 0 | 0 | 7575000 | 7575000 | 0 | 0 | 8268300 | 8268300 | 0 | 0 | -693300 | -693300
바). 청단풍 · H3.0xR8 | 45 | 주 | 0 | 0 | 6817500 | 6817500 | 0 | 0 | 7441470 | 7441470 | 0 | 0 | -623970 | -623970
사). 산철쭉 · H0.3xW0.3 | 2670 | 주 | 0 | 0 | 9438450 | 9438450 | 0 | 0 | 10303530 | 10303530 | 0 | 0 | -865080 | -865080
아). 법면보호공 · 잔디붙임(줄떼) | 7300 | ㎡ | 0 | 0 | 55297500 | 55297500 | 0 | 0 | 60356400 | 60356400 | 0 | 0 | -5058900 | -5058900
가). 목백합(튜립) · H5.0xR15 | 144 | 주 | 0 | 0 | 509040 | 509040 | 0 | 0 | 555696 | 555696 | 0 | 0 | -46656 | -46656
가). 수목보호판 · 800*800 | 144 | EA | 15998400 | 436320 | 0 | 16434720 | 15998400 | 436320 | 0 | 16434720 | 0 | 0 | 0 | 0
[ 10. 조 경 공 소계 ] |  |  | 73065420 | 53756240 | 597009485 | 723831145 | 73065420 | 53756240 | 651653728 | 778475388 | 0 | 0 | -54644243 | -54644243
[ 01 소계 ] |  |  | 1925192833 | 968806746 | 2060710352 | 4954709931 | 1925274262 | 968519287 | 2248363025 | 5142156574 | -81429 | 287459 | -187652673 | -187446643
04. 진입도로
1. 토공
1). 노상준비공 · 깍기부 | 1418 | M2 | 0 | 1022378 | 1460540 | 2482918 | 0 | 1022378 | 1593832 | 2616210 | 0 | 0 | -133292 | -133292
1). 법면보호공 · 잔디붙임(줄떼) | 1640 | M2 | 10473040 | 2195960 | 0 | 12669000 | 10473040 | 2195960 | 0 | 12669000 | 0 | 0 | 0 | 0
2). 법면보호공 · 잔디붙임(평떼) | 0 | M2 | 0 | 0 | 0 | 0 | 0 | 0 | 0 | 0 | 0 | 0 | 0 | 0
나). 흙깍기(토사) · 굴삭기1.0㎥ | 725 | M3 | 0 | 271875 | 1394900 | 1666775 | 0 | 271875 | 1522500 | 1794375 | 0 | 0 | -127600 | -127600
1). 터파기(토사) · TYPE-1, 굴착기1.0, 기계100% | 142 | M3 | 0 | 45298 | 232454 | 277752 | 0 | 45298 | 253754 | 299052 | 0 | 0 | -21300 | -21300
가). 흙쌓기 · 노상, 두께20cm, 다짐도95%이상 | 1710 | M3 | 0 | 844740 | 4907700 | 5752440 | 0 | 844740 | 5357430 | 6202170 | 0 | 0 | -449730 | -449730
가). 흙쌓기 · 노체, 두께30cm, 다짐도90%이상 | 25732 | M3 | 0 | 12711608 | 44104648 | 56816256 | 0 | 12711608 | 48144572 | 60856180 | 0 | 0 | -4039924 | -4039924
가). 흙쌓기 · 노체, 두께30cm, 다짐도90%이상 | 34 | M3 | 0 | 16796 | 58276 | 75072 | 0 | 16796 | 63614 | 80410 | 0 | 0 | -5338 | -5338
1). 층따기 | 774 | M3 | 0 | 271674 | 1395522 | 1667196 | 0 | 271674 | 1523232 | 1794906 | 0 | 0 | -127710 | -127710
가). 토사 | 1266 | M3 | 0 | 91152 | 564636 | 655788 | 0 | 91152 | 616542 | 707694 | 0 | 0 | -51906 | -51906
가). 흙운반(토사) · 불도저 32톤, L=39.8m | 185 | M3 | 0 | 45325 | 282310 | 327635 | 0 | 45325 | 308210 | 353535 | 0 | 0 | -25900 | -25900
가). 흙 운반(토사)(지구내) · 굴삭기1.0㎥+덤프24톤, L=0.090Km | 136 | M3 | 0 | 90576 | 416568 | 507144 | 0 | 90576 | 454648 | 545224 | 0 | 0 | -38080 | -38080
1). 목재규준틀 · 비탈규준틀 | 36 | 개 | 370800 | 2610432 | 0 | 2981232 | 370800 | 2610432 | 0 | 2981232 | 0 | 0 | 0 | 0
2). 목재규준틀 · 수평규준틀 | 6 | 개 | 197760 | 577830 | 0 | 775590 | 197760 | 577830 | 0 | 775590 | 0 | 0 | 0 | 0
가). 구조물헐기(철근) · 대형30CM미만 | 20 | M3 | 0 | 181280 | 601520 | 782800 | 0 | 181280 | 656580 | 837860 | 0 | 0 | -55060 | -55060
나). 구조물헐기(무근) · 대형30CM미만 | 10 | M3 | 0 | 45320 | 243080 | 288400 | 0 | 45320 | 265330 | 310650 | 0 | 0 | -22250 | -22250
다). 포장절단/아스팔트 | 30 | M | 114330 | 43260 | 0 | 157590 | 114330 | 43260 | 0 | 157590 | 0 | 0 | 0 | 0
라). 아스팔트포장깨기 · T=30cm 미만 | 162 | M3 | 0 | 250290 | 834300 | 1084590 | 0 | 250290 | 910602 | 1160892 | 0 | 0 | -76302 | -76302
마). 콘크리트포장깨기 · T=30cm 미만 | 22 | M3 | 0 | 33990 | 90640 | 124630 | 0 | 33990 | 98934 | 132924 | 0 | 0 | -8294 | -8294
가). 폐기물상차 · 굴삭기 0.7㎥ | 214 | M3 | 0 | 220420 | 440840 | 661260 | 0 | 220420 | 481286 | 701706 | 0 | 0 | -40446 | -40446
[ 1. 토공 소계 ] |  |  | 11155930 | 21570204 | 57027934 | 89754068 | 11155930 | 21570204 | 62251066 | 94977200 | 0 | 0 | -5223132 | -5223132
2. 우 수 공
(1). 터파기(토사) · TYPE-1, 백호1.0, 기계100% | 2694 | M3 | 0 | 5549640 | 12486690 | 18036330 | 0 | 5549640 | 13628946 | 19178586 | 0 | 0 | -1142256 | -1142256
가). 되메우기및다짐(토사) · 백호0.7+플레이트콤펙터1.5ton | 2103 | M3 | 0 | 4332180 | 10830450 | 15162630 | 0 | 4332180 | 11820963 | 16153143 | 0 | 0 | -990513 | -990513
가). 잔토처리(토사) · 기계 | 591 | M3 | 0 | 0 | 6087300 | 6087300 | 0 | 0 | 6644613 | 6644613 | 0 | 0 | -557313 | -557313
가). 원심력철근콘크리트관 접 · 합및부설Ø (2소50켓m식m), 시공조건 B | 107 | M | 0 | 1514264 | 1390893 | 2905157 | 0 | 1514264 | 1518223 | 3032487 | 0 | 0 | -127330 | -127330 | 매칭(문자유사)
다). 원심력철근콘크리트관 접 · 합및부설Ø (6소00켓m식m), 시공조건 B | 275 | M | 0 | 5047625 | 4645300 | 9692925 | 0 | 5047625 | 5070450 | 10118075 | 0 | 0 | -425150 | -425150 | 매칭(문자유사)
(1) 콘크리트타설 · 장비사용, 무근구조물 | 134 | M3 | 0 | 1380200 | 2484360 | 3864560 | 0 | 1380200 | 2711758 | 4091958 | 0 | 0 | -227398 | -227398
(2) 거푸집 · 합판6회(간단) | 508 | M3 | 3924300 | 14912340 | 1046480 | 19883120 | 3924300 | 14912340 | 1142492 | 19979132 | 0 | 0 | -96012 | -96012
가). 하수관 천공 및 접합 · D600X250 | 28 | 개소 | 0 | 1701560 | 772912 | 2474472 | 0 | 1701560 | 843668 | 2545228 | 0 | 0 | -70756 | -70756
가). 원심력철근콘크리트관 절 · 단 Ø 250 MM | 28 | 개소 | 0 | 1091888 | 515088 | 1606976 | 0 | 1091888 | 562240 | 1654128 | 0 | 0 | -47152 | -47152 | 매칭(문자유사)
나). 원심력철근콘크리트관 절 · 단 Ø 600 MM | 5 | 개소 | 0 | 283250 | 128750 | 412000 | 0 | 283250 | 140535 | 423785 | 0 | 0 | -11785 | -11785 | 매칭(문자유사)
가). 관로경고용테이프 · 200mmx1m | 275 | M | 141625 | 141625 | 0 | 283250 | 141625 | 141625 | 0 | 283250 | 0 | 0 | 0 | 0
가). 우수 원형2호 맨홀 · D1200, H=1.7m, 차도 | 5 | 개소 | 4377500 | 854900 | 888635 | 6121035 | 4377500 | 854900 | 969970 | 6202370 | 0 | 0 | -81335 | -81335
가). 무수축몰탈 · 1:1, 자재비별산 | 1 | M3 | 0 | 178911 | 0 | 178911 | 0 | 207179 | 0 | 207179 | 0 | -28268 | 0 | -28268
가). 1호 우수받이 · 0.3×0.4×0.9m, 스틸그레이팅포함 | 28 | 개소 | 2105320 | 1442000 | 1802500 | 5349820 | 2105320 | 1442000 | 1967476 | 5514796 | 0 | 0 | -164976 | -164976
가). PC BOX · 1@2.0X1.5, 토피 H=1.0m이하 | 72 | M | 65112480 | 13348800 | 4078800 | 82540080 | 65112480 | 13348800 | 4452120 | 82913400 | 0 | 0 | -373320 | -373320
가). 콘크리트타설 · 장비사용, 무근구조물 | 18 | M3 | 0 | 241020 | 203940 | 444960 | 0 | 241020 | 222606 | 463626 | 0 | 0 | -18666 | -18666
나). 거푸집 · 합판6회(간단) | 30 | M2 | 231750 | 865200 | 46350 | 1143300 | 231750 | 865200 | 50580 | 1147530 | 0 | 0 | -4230 | -4230
가). 보통시멘트 · 40kg/대 (포장품) | 17 | 대 | 110330 | 0 | 0 | 110330 | 110330 | 0 | 0 | 110330 | 0 | 0 | 0 | 0
나). 시멘트운반 · L=30km이내 | 17 | 대 | 0 | 0 | 18700 | 18700 | 0 | 0 | 20417 | 20417 | 0 | 0 | -1717 | -1717
가). 모래 · 강모래, 현장도착도 | 18 | M3 | 482040 | 0 | 0 | 482040 | 482040 | 0 | 0 | 482040 | 0 | 0 | 0 | 0
나). 잡석 · Φ150mm이하, 현장도착도 | 3 | M3 | 55620 | 0 | 0 | 55620 | 55620 | 0 | 0 | 55620 | 0 | 0 | 0 | 0
가). 레미콘 · 25-21- 8(Mpa) | 134 | M3 | 12145760 | 0 | 0 | 12145760 | 12145760 | 0 | 0 | 12145760 | 0 | 0 | 0 | 0
나). 레미콘 · 25-18-8(Mpa) | 18 | M3 | 1598148 | 0 | 0 | 1598148 | 1598148 | 0 | 0 | 1598148 | 0 | 0 | 0 | 0
가). 원심력철근콘크리트관(보 · 통2종) 250㎜ (소켓식,B형) | 107 | M | 2043593 | 0 | 473903 | 2517496 | 2043593 | 0 | 517238 | 2560831 | 0 | 0 | -43335 | -43335 | 매칭(문자유사)
나). 원심력철근콘크리트관(보 · 통2종) 600㎜ (소켓식,B형) | 275 | M | 13397725 | 0 | 2322650 | 15720375 | 13397725 | 0 | 2535225 | 15932950 | 0 | 0 | -212575 | -212575 | 매칭(문자유사)
다). 흄관하차비 · Ø 250 MM - 차상도 | 43 | 본 | 0 | 0 | 93009 | 93009 | 0 | 0 | 101523 | 101523 | 0 | 0 | -8514 | -8514
라). 흄관하차비 · Ø 600 MM - 차상도 | 110 | 본 | 0 | 0 | 370480 | 370480 | 0 | 0 | 404360 | 404360 | 0 | 0 | -33880 | -33880
가). 맨홀뚜껑(주철제) · Φ648KS, 하수도용(잠금식) | 5 | 조 | 1648000 | 0 | 92700 | 1740700 | 1648000 | 0 | 101185 | 1749185 | 0 | 0 | -8485 | -8485
[ 2. 우 수 공 소계 ] |  |  | 107374191 | 52885403 | 50779890 | 211039484 | 107374191 | 52913671 | 55426588 | 215714450 | 0 | -28268 | -4646698 | -4674966
3. 상 수 공
(1). 터파기(토사) · 기계70%+인력30%, 보통토사 | 328 | M3 | 337840 | 2027040 | 337840 | 2702720 | 337840 | 2027040 | 368672 | 2733552 | 0 | 0 | -30832 | -30832
가). 되메우기 및 다짐(토사) · 기계90%,인력10%,래머 80KG | 320 | M3 | 329600 | 988800 | 988800 | 2307200 | 329600 | 988800 | 1079360 | 2397760 | 0 | 0 | -90560 | -90560
가). 잔토처리(토사) · 기계100% | 8 | M3 | 0 | 0 | 82400 | 82400 | 0 | 0 | 89944 | 89944 | 0 | 0 | -7544 | -7544
가). 주철관 부설 및 접합(KP접 · 합) D100mm, 시공조건 B | 312 | M | 964080 | 5141760 | 321360 | 6427200 | 964080 | 5141760 | 350688 | 6456528 | 0 | 0 | -29328 | -29328 | 매칭(문자유사)
가). 주철 이형관 접합(KP접합 · ) D100mm | 6 | 개소 | 109386 | 309000 | 0 | 418386 | 109386 | 309000 | 0 | 418386 | 0 | 0 | 0 | 0 | 매칭(문자유사)
나). 주철 이형관 접합(이탈방 · 지압륜) D100mm | 6 | 개소 | 163770 | 370800 | 0 | 534570 | 163770 | 370800 | 0 | 534570 | 0 | 0 | 0 | 0 | 매칭(문자유사)
가). 플랜지 접합 · D100mm | 1 | 개소 | 7313 | 20600 | 0 | 27913 | 7313 | 20600 | 0 | 27913 | 0 | 0 | 0 | 0
가). 주철관 절단 · D100mm | 6 | 개소 | 0 | 123600 | 0 | 123600 | 0 | 123600 | 0 | 123600 | 0 | 0 | 0 | 0
가). 제수변 접합 및 부설 · 100㎜ | 2 | 개소 | 20600 | 123600 | 20600 | 164800 | 20600 | 123600 | 22486 | 166686 | 0 | 0 | -1886 | -1886
가). 제수변실 · 2.50×2.00 | 1 | 개소 | 1030000 | 4120000 | 1030000 | 6180000 | 1030000 | 4120000 | 1124273 | 6274273 | 0 | 0 | -94273 | -94273
나). 원형제수변실(D100mm) · D800, 흄관 | 2 | 개소 | 618000 | 206000 | 206000 | 1030000 | 618000 | 206000 | 224854 | 1048854 | 0 | 0 | -18854 | -18854
(1). 제수변보호통설치 · D100mm | 2 | 개소 | 35020 | 103000 | 20600 | 158620 | 35020 | 103000 | 22486 | 160506 | 0 | 0 | -1886 | -1886
가). 관로경고용테이프 · 200mmx1m | 311 | M | 160165 | 160165 | 0 | 320330 | 160165 | 160165 | 0 | 320330 | 0 | 0 | 0 | 0
가). 레미콘 · 25-18-8(Mpa) | 1 | M3 | 94820 | 0 | 0 | 94820 | 94820 | 0 | 0 | 94820 | 0 | 0 | 0 | 0
가). 수도용닥타일주철관(직관 · ) 100㎜ x 5ｍ (KP시멘트,2종) | 54 | 본 | 13181940 | 0 | 0 | 13181940 | 13181940 | 0 | 0 | 13181940 | 0 | 0 | 0 | 0 | 매칭(문자유사)
다). 수도용닥타일이형관 · 시멘트라이닝 | 141 | KG | 508305 | 0 | 0 | 508305 | 508305 | 0 | 0 | 508305 | 0 | 0 | 0 | 0
라). 주철관운반비 · 공장--->현장, L=160KM | 7 | TON | 0 | 0 | 144200 | 144200 | 0 | 0 | 157395 | 157395 | 0 | 0 | -13195 | -13195
가). 소프트실제수밸브 · 100㎜ | 2 | EA | 348140 | 0 | 0 | 348140 | 348140 | 0 | 0 | 348140 | 0 | 0 | 0 | 0
가). 맨홀뚜껑(주철제) · Φ648x250, KS, 상수도용 | 1 | 조 | 448050 | 0 | 0 | 448050 | 448050 | 0 | 0 | 448050 | 0 | 0 | 0 | 0
[ 3. 상 수 공 소계 ] |  |  | 18357029 | 13694365 | 3151800 | 35203194 | 18357029 | 13694365 | 3440158 | 35491552 | 0 | 0 | -288358 | -288358
4. 포 장 공
1). 아스팔트 표층 기계포설(대 · 형장비) 3.0m≤B, T=5cm | 2180 | M2 | 0 | 830580 | 5838040 | 6668620 | 0 | 830580 | 6372140 | 7202720 | 0 | 0 | -534100 | -534100 | 매칭(문자유사)
2). 아스팔트 중간층 기계포설( · 대형장비)3.0m≤B, T=5cm | 2180 | M2 | 0 | 830580 | 5838040 | 6668620 | 0 | 830580 | 6372140 | 7202720 | 0 | 0 | -534100 | -534100 | 매칭(문자유사)
3). 아스팔트 기층 기계포설(대 · 형장비)3.0m≤B, T=15cm, 2회 | 2180 | M2 | 0 | 1661160 | 11676080 | 13337240 | 0 | 1661160 | 12744280 | 14405440 | 0 | 0 | -1068200 | -1068200 | 매칭(문자유사)
4). 텍코팅(기계식) · RSC-4:45ℓ/a, 2회 | 2180 | M2 | 0 | 0 | 449080 | 449080 | 0 | 0 | 490500 | 490500 | 0 | 0 | -41420 | -41420
5). 텍코팅(기계식) · RSC-4:45ℓ/a | 2180 | M2 | 0 | 0 | 449080 | 449080 | 0 | 0 | 490500 | 490500 | 0 | 0 | -41420 | -41420
6). 프라임코팅(기계식) · RSC-3:150ℓ/a | 4360 | M2 | 0 | 0 | 1347240 | 1347240 | 0 | 0 | 1469320 | 1469320 | 0 | 0 | -122080 | -122080
7). 보조기층(기계시공) · 본선포장, T=20cm | 678 | M3 | 0 | 1047510 | 3156768 | 4204278 | 0 | 1047510 | 3445596 | 4493106 | 0 | 0 | -288828 | -288828
가). 보도용블럭포장(소형) · A-TYPE, T=8㎝이하 | 840 | M2 | 0 | 12978000 | 2474640 | 15452640 | 0 | 12978000 | 2701440 | 15679440 | 0 | 0 | -226800 | -226800
나). 보조기층(인력식) · 소규모장비 | 84 | M3 | 0 | 129780 | 391104 | 520884 | 0 | 129780 | 426888 | 556668 | 0 | 0 | -35784 | -35784
가). 보도용블럭포장(유도블록 · ) A-TYPE, T=6㎝이하 | 184 | M2 | 0 | 2463760 | 824504 | 3288264 | 0 | 2463760 | 899944 | 3363704 | 0 | 0 | -75440 | -75440 | 매칭(문자유사)
나). 보도용블럭포장(점자블록 · ) A-TYPE, T=6㎝이하 | 11 | M2 | 0 | 147290 | 49291 | 196581 | 0 | 147290 | 53801 | 201091 | 0 | 0 | -4510 | -4510 | 매칭(문자유사)
다). 보조기층(인력식) · T=10cm, 소규모장비 | 20 | M3 | 0 | 30900 | 93120 | 124020 | 0 | 30900 | 101640 | 132540 | 0 | 0 | -8520 | -8520
1). 미끄럼방지공 · 전면식 | 420 | M2 | 2595600 | 6056400 | 1730400 | 10382400 | 2595600 | 6056400 | 1888740 | 10540740 | 0 | 0 | -158340 | -158340
1). 아스팔트 표층 기계포설(대 · 형장비) 3.0m≤B, T=10cm | 76 | M2 | 0 | 391400 | 2270120 | 2661520 | 0 | 391400 | 2477904 | 2869304 | 0 | 0 | -207784 | -207784 | 매칭(문자유사)
2). 텍코팅(기계식) · RSC-4:45ℓ/a | 152 | M2 | 0 | 0 | 78280 | 78280 | 0 | 0 | 85424 | 85424 | 0 | 0 | -7144 | -7144
3). 차선도색(융착식,수동식),신 · 설구간 백색-실선 | 38 | M2 | 254410 | 371830 | 78280 | 704520 | 254410 | 371830 | 85462 | 711702 | 0 | 0 | -7182 | -7182 | 매칭(문자유사)
4). 차선도색(융착식,수동식),신 · 설구간 황색-실선 | 38 | M2 | 254410 | 371830 | 78280 | 704520 | 254410 | 371830 | 85462 | 711702 | 0 | 0 | -7182 | -7182 | 매칭(문자유사)
5). 차선도색(차로밑그림),신설 · 구간 실선 | 76 | M2 | 0 | 0 | 391400 | 391400 | 0 | 0 | 427196 | 427196 | 0 | 0 | -35796 | -35796 | 매칭(문자유사)
가). 보차도경계석 설치 · 180×200×1000, A-TYPE(직선구간 |  | M | 0 | 8341970 | 3362331 | 11704301 | 0 | 8341970 | 3670093 | 12012063 | 0 | 0 | -307762 | -307762 | 매칭(수량상이)
나). 보차도경계석 설치(경사18) · 0×200~100×1000, A-TYPE(곡선구 |  | M | 0 | 147290 | 59367 | 206657 | 0 | 147290 | 64801 | 212091 | 0 | 0 | -5434 | -5434 | 매칭(문자유사 0.97)
다). 보차도경계석 설치(낮춤) · 180×100×1000, A-TYPE(곡선구간 |  | M | 0 | 348140 | 140322 | 488462 | 0 | 348140 | 153166 | 501306 | 0 | 0 | -12844 | -12844 | 매칭(수량상이)
가). 도로경계석 설치 · 120×120×1000, A-TYPE(직선구간 |  | M | 0 | 4758600 | 1665510 | 6424110 | 0 | 4758600 | 1817970 | 6576570 | 0 | 0 | -152460 | -152460 | 매칭(수량상이)
1). 아스팔트절삭및덧씌우기 | 552 | M2 | 0 | 1137120 | 7959840 | 9096960 | 0 | 1137120 | 8688480 | 9825600 | 0 | 0 | -728640 | -728640
가). 교통안전표지판(삼각)(과 · 속방지턱) 1변 900 MM | 4 | 개 | 362560 | 206000 | 0 | 568560 | 362560 | 206000 | 0 | 568560 | 0 | 0 | 0 | 0 | 매칭(문자유사)
나). 교통안전표지판(오각)(횡 · 단보6도00)×200×600mm, 횡단보도 | 2 | 개 | 181280 | 103000 | 0 | 284280 | 181280 | 103000 | 0 | 284280 | 0 | 0 | 0 | 0 | 매칭(문자유사)
다). 교통안전표지판(원형) · 속도제한 | 2 | 개 | 181280 | 103000 | 0 | 284280 | 181280 | 103000 | 0 | 284280 | 0 | 0 | 0 | 0
가). 차선도색(페인트,기계식), · 신설구간 황색-실선 | 149 | M2 | 997555 | 1457965 | 306940 | 2762460 | 997555 | 1457965 | 335101 | 2790621 | 0 | 0 | -28161 | -28161 | 매칭(문자유사)
나). 차선도색(페인트,기계식), · 신설구간 황색-파선 | 2 | M2 | 13390 | 19570 | 4120 | 37080 | 13390 | 19570 | 4498 | 37458 | 0 | 0 | -378 | -378 | 매칭(문자유사)
다). 차선도색(융착식,수동식), · 신설구간 횡단보도,주차장 | 59 | M2 | 395005 | 577315 | 121540 | 1093860 | 395005 | 577315 | 132691 | 1105011 | 0 | 0 | -11151 | -11151 | 매칭(문자유사)
라). 차선도색(융착식,수동식), · 신설구간 문자,기호 | 7 | M2 | 46865 | 68495 | 14420 | 129780 | 46865 | 68495 | 15743 | 131103 | 0 | 0 | -1323 | -1323 | 매칭(문자유사)
마). 차선도색(차로밑그림),신 · 설구간 실선 | 149 | M2 | 997555 | 1457965 | 306940 | 2762460 | 997555 | 1457965 | 335101 | 2790621 | 0 | 0 | -28161 | -28161 | 매칭(문자유사)
바). 차선도색(차로밑그림),신 · 설구간 파선 | 2 | M2 | 13390 | 19570 | 4120 | 37080 | 13390 | 19570 | 4498 | 37458 | 0 | 0 | -378 | -378 | 매칭(문자유사)
사). 차선도색(차로밑그림),신 · 설구간 횡단보도,주차장 | 59 | M2 | 395005 | 577315 | 121540 | 1093860 | 395005 | 577315 | 132691 | 1105011 | 0 | 0 | -11151 | -11151 | 매칭(문자유사)
아). 차선도색(차로밑그림),신 · 설구간 문자,기호 | 7 | M2 | 46865 | 68495 | 14420 | 129780 | 46865 | 68495 | 15743 | 131103 | 0 | 0 | -1323 | -1323 | 매칭(문자유사)
가). 도로표지병설치 · 양면 | 36 | 개 | 2410200 | 556200 | 0 | 2966400 | 2410200 | 556200 | 0 | 2966400 | 0 | 0 | 0 | 0
나). 도로반사경(1면) · Ø 800 mm, STS | 1 | 개 | 185400 | 53560 | 0 | 238960 | 185400 | 53560 | 0 | 238960 | 0 | 0 | 0 | 0
다). 탄성볼라드 · Ø130×1,050mm | 20 | 개소 | 6592000 | 2060000 | 1030000 | 9682000 | 6592000 | 2060000 | 1124280 | 9776280 | 0 | 0 | -94280 | -94280
라). 시멘트운반 · L=30km이내 | 21 | 대 | 0 | 0 | 23100 | 23100 | 0 | 0 | 25221 | 25221 | 0 | 0 | -2121 | -2121
가). 철제가드레일 · W3000*H910 | 63 | 경간 | 19142550 | 3568950 | 1849365 | 24560865 | 19142550 | 3568950 | 2018646 | 24730146 | 0 | 0 | -169281 | -169281
1). 레미콘 · 25-21- 8(Mpa) | 66 | M3 | 6388800 | 0 | 0 | 6388800 | 6388800 | 0 | 0 | 6388800 | 0 | 0 | 0 | 0
2). 레미콘 · 25-18- 8(Mpa) | 46 | M3 | 4361720 | 0 | 0 | 4361720 | 4361720 | 0 | 0 | 4361720 | 0 | 0 | 0 | 0
3). 보통시멘트 · 40kg/대 (포장품) | 5 | 대 | 32450 | 0 | 0 | 32450 | 32450 | 0 | 0 | 32450 | 0 | 0 | 0 | 0
4). 모래 · 강모래, 현장도착도 | 42 | M3 | 1124760 | 0 | 0 | 1124760 | 1124760 | 0 | 0 | 1124760 | 0 | 0 | 0 | 0
5). 혼합골재(보조기층용) · Φ40mm, 현장도착도 | 1004 | M3 | 18614160 | 0 | 0 | 18614160 | 18614160 | 0 | 0 | 18614160 | 0 | 0 | 0 | 0
6). 아스팔트(유제) · RS(C)-3 (200ℓ) | 9 | D/M | 2502900 | 0 | 0 | 2502900 | 2502900 | 0 | 0 | 2502900 | 0 | 0 | 0 | 0
7). 아스팔트(유제) · RS(C)-4 (200ℓ) | 8 | D/M | 2224800 | 0 | 0 | 2224800 | 2224800 | 0 | 0 | 2224800 | 0 | 0 | 0 | 0
8). 아스팔트콘크리트 · #78 표층용 | 339 | TON | 37662900 | 0 | 0 | 37662900 | 37662900 | 0 | 0 | 37662900 | 0 | 0 | 0 | 0
9). 아스팔트콘크리트 · #67 중간층용 | 339 | TON | 35425500 | 0 | 0 | 35425500 | 37662900 | 0 | 0 | 37662900 | -2237400 | 0 | 0 | -2237400
10). 아스팔트콘크리트 · #467 기층용 | 774 | TON | 77477400 | 0 | 0 | 77477400 | 77477400 | 0 | 0 | 77477400 | 0 | 0 | 0 | 0
11). 보차도경계석(화강석) · 180x200x1000㎜ (직선) | 642 | EA | 11902680 | 0 | 0 | 11902680 | 11902680 | 0 | 0 | 11902680 | 0 | 0 | 0 | 0
12). 횡단보도경계석(화강석)(경 · 1사8)0x200∼100x1000㎜ (곡선경사) | 11 | EA | 305910 | 0 | 0 | 305910 | 305910 | 0 | 0 | 305910 | 0 | 0 | 0 | 0 | 매칭(문자유사)
13). 횡단보도경계석(화강석)(낮 · 춤) 180x100x1000㎜ (곡선) | 30 | EA | 896100 | 0 | 0 | 896100 | 896100 | 0 | 0 | 896100 | 0 | 0 | 0 | 0 | 매칭(문자유사)
14). 도로경계석(화강석) · 120x120x1000㎜ (직선), 국산 | 397 | EA | 3475735 | 0 | 0 | 3475735 | 3475735 | 0 | 0 | 3475735 | 0 | 0 | 0 | 0
15). 보도블록(인조화강) · 200x200x60, 투수 | 865 | M2 | 11225970 | 0 | 0 | 11225970 | 11225970 | 0 | 0 | 11225970 | 0 | 0 | 0 | 0
16). 장애인용보도 선형블록 · 300x300x60, 고강도, 논슬립 | 190 | EA | 743660 | 0 | 0 | 743660 | 743660 | 0 | 0 | 743660 | 0 | 0 | 0 | 0
17). 장애인용보도 점형블록 · 300x300x60, 고강도, 논슬립 | 11 | EA | 43054 | 0 | 0 | 43054 | 43054 | 0 | 0 | 43054 | 0 | 0 | 0 | 0
[ 4. 포 장 공 소계 ] |  |  | 249473819 | 52941540 | 54197622 | 356612981 | 251711219 | 52941540 | 59157100 | 363809859 | -2237400 | 0 | -4959478 | -7196878
5. 구조물공
1). 콘크리트타설 · 장비사용, 철근구조물 | 247 | M3 | 0 | 3561740 | 3129243 | 6690983 | 0 | 3561740 | 3415763 | 6977503 | 0 | 0 | -286520 | -286520
2). 콘크리트타설 · 장비사용, 무근구조물 | 36 | M3 | 0 | 482040 | 407880 | 889920 | 0 | 482040 | 445212 | 927252 | 0 | 0 | -37332 | -37332
3). 철근가공조립(현장) · TYPE-1-1 | 22.33 | TON | 1954991 | 12419946 | 2184990 | 16559927 | 1954991 | 12419946 | 2384978 | 16759915 | 0 | 0 | -199988 | -199988
4). 문양거푸집 · 판넬 | 370 | M2 | 2477150 | 5716500 | 762200 | 8955850 | 2477150 | 5716500 | 832130 | 9025780 | 0 | 0 | -69930 | -69930
5). 거푸집 · 합판4회(보통) | 727 | M2 | 7113695 | 23961920 | 1123215 | 32198830 | 7113695 | 23961920 | 1225722 | 32301337 | 0 | 0 | -102507 | -102507
6). 거푸집 · 합판6회(간단) | 35 | M2 | 270375 | 1009400 | 54075 | 1333850 | 270375 | 1009400 | 59010 | 1338785 | 0 | 0 | -4935 | -4935
7). 강관비계 · 10m이하-3개월사용 | 281 | M2 | 2170725 | 4341450 | 578860 | 7091035 | 2170725 | 4341450 | 631969 | 7144144 | 0 | 0 | -53109 | -53109
8). 스페이셔설치 · 수직 | 2802 | M2 | 1443030 | 2886060 | 0 | 4329090 | 1443030 | 2886060 | 0 | 4329090 | 0 | 0 | 0 | 0
9). 스페이셔설치 · 수평 | 2000 | M2 | 1030000 | 2060000 | 0 | 3090000 | 1030000 | 2060000 | 0 | 3090000 | 0 | 0 | 0 | 0
10). PVC관 부설 및 접합 · Ø 100 MM - VG2 일반관 | 23 | M | 236900 | 123188 | 0 | 360088 | 236900 | 123188 | 0 | 360088 | 0 | 0 | 0 | 0
11). 드레인보드 설치 · 옹벽 배수용 | 254 | M2 | 899922 | 2223770 | 78486 | 3202178 | 899922 | 2223770 | 85598 | 3209290 | 0 | 0 | -7112 | -7112
12). 부직포설치 | 254 | M2 | 300990 | 261620 | 130810 | 693420 | 300990 | 261620 | 142748 | 705358 | 0 | 0 | -11938 | -11938
13). 신축이음(Joint filler) · t=20mm | 39 | M2 | 361530 | 482040 | 0 | 843570 | 361530 | 482040 | 0 | 843570 | 0 | 0 | 0 | 0
14). DOWEL BAR(옹벽용) · Ø32×800(기성품) | 795 | EA | 11300130 | 4356600 | 0 | 15656730 | 11300130 | 4356600 | 0 | 15656730 | 0 | 0 | 0 | 0
15). 실링마감(실런트) · 20×25 | 322 | M | 663320 | 1658300 | 0 | 2321620 | 663320 | 1658300 | 0 | 2321620 | 0 | 0 | 0 | 0
16). 기초지정 · 잡석지정, 재료비 제외 | 70 | M3 | 0 | 144200 | 281190 | 425390 | 0 | 144200 | 306950 | 451150 | 0 | 0 | -25760 | -25760
가). 철근운반비 · L=10km이내 | 23 | TON | 0 | 0 | 473800 | 473800 | 0 | 0 | 517155 | 517155 | 0 | 0 | -43355 | -43355
나). 고철(고재) · 중량A | 0.469 | TON | -206360 | 0 | 0 | -206360 | -206360 | 0 | 0 | -206360 | 0 | 0 | 0 | 0
가). 레미콘 · 25-24-12(Mpa) | 250 | M3 | 25987500 | 0 | 0 | 25987500 | 25987500 | 0 | 0 | 25987500 | 0 | 0 | 0 | 0
나). 레미콘 · 25-21-8(Mpa) | 36 | M3 | 3484800 | 0 | 0 | 3484800 | 3484800 | 0 | 0 | 3484800 | 0 | 0 | 0 | 0
다). 잡석 · Φ80mm이하, 현장도착도 | 73 | M3 | 1353420 | 0 | 0 | 1353420 | 1353420 | 0 | 0 | 1353420 | 0 | 0 | 0 | 0
라). 이형철근(고장력철근) · HD13M/M 0.995KG/M SD40 | 23 | TON | 22518311 | 0 | 0 | 22518311 | 22518311 | 0 | 0 | 22518311 | 0 | 0 | 0 | 0
마). 이형철근(고장력철근) · HD16M/M 1.560KG/M SD40 | 0 | TON | 0 | 0 | 0 | 0 | 0 | 0 | 0 | 0 | 0 | 0 | 0 | 0
바). 이형철근(고장력철근) · HD19M/M 2.250KG/M SD40 | 0 | TON | 0 | 0 | 0 | 0 | 0 | 0 | 0 | 0 | 0 | 0 | 0 | 0
사). 이형철근(고장력철근) · HD22M/M 3.040KG/M SD40 | 0 | TON | 0 | 0 | 0 | 0 | 0 | 0 | 0 | 0 | 0 | 0 | 0 | 0
[ 5. 구조물공 소계 ] |  |  | 83360429 | 65688774 | 9204749 | 158253952 | 83360429 | 65688774 | 10047235 | 159096438 | 0 | 0 | -842486 | -842486
6. 부 대 공
가). 터파기(토사) · 인력100% | 19 | M3 | 0 | 880650 | 234840 | 1115490 | 0 | 880650 | 256329 | 1136979 | 0 | 0 | -21489 | -21489
가). 되메우기및다짐 · 인력100% | 14 | M3 | 0 | 576800 | 173040 | 749840 | 0 | 576800 | 188874 | 765674 | 0 | 0 | -15834 | -15834
가). 잔토처리(토사) · 기계100% | 5 | M3 | 0 | 0 | 51500 | 51500 | 0 | 0 | 56215 | 56215 | 0 | 0 | -4715 | -4715
가). 중기운반비 · L=10.0KM | 1 | 식 | 세흥건설 재료비: 0; 세흥건설 노무비: 0; 세흥건설 경비: 824000; 세흥건설 합계: 824000 | 삼아건설 미매칭
[ 6. 부 대 공 소계 ] |  |  | 0 | 1457450 | 1283380 | 2740830 | 0 | 1457450 | 501418 | 1958868 | 0 | 0 | 781962 | 781962
[ 04 소계 ] |  |  | 469721398 | 208237736 | 175645375 | 853604509 | 471958798 | 208266004 | 190823565 | 871048367 | -2237400 | -28268 | -15178190 | -17443858
05. 회전교차로
1. 토 공
1). 노상준비공 · 깍기부 | 3022 | M2 | 0 | 840116 | 4306350 | 5146466 | 0 | 840116 | 4699210 | 5539326 | 0 | 0 | -392860 | -392860
1). 법면보호공 · 잔디붙임(줄떼) | 245 | M2 | 1610140 | 337610 | 0 | 1947750 | 1610140 | 337610 | 0 | 1947750 | 0 | 0 | 0 | 0
나). 흙깍기(토사) · 굴삭기1.0㎥ | 578 | M3 | 0 | 186116 | 957168 | 1143284 | 0 | 186116 | 1045024 | 1231140 | 0 | 0 | -87856 | -87856
1). 터파기(토사) · TYPE-1, 굴착기1.0, 기계100% | 2132 | M3 | 0 | 1400724 | 7184840 | 8585564 | 0 | 1400724 | 7841496 | 9242220 | 0 | 0 | -656656 | -656656
가). 흙쌓기 · 노상, 두께20cm, 다짐도95%이상 | 1216 | M3 | 0 | 773376 | 4039552 | 4812928 | 0 | 773376 | 4409216 | 5182592 | 0 | 0 | -369664 | -369664
가). 흙쌓기 · 노체, 두께30cm, 다짐도90%이상 | 1406 | M3 | 0 | 894216 | 2667182 | 3561398 | 0 | 894216 | 2911826 | 3806042 | 0 | 0 | -244644 | -244644
가). 흙쌓기 · 노체, 두께30cm, 다짐도90%이상 | 1787 | M3 | 0 | 1136532 | 3389939 | 4526471 | 0 | 1136532 | 3700877 | 4837409 | 0 | 0 | -310938 | -310938
1). 층따기 | 161 | M3 | 0 | 93380 | 478492 | 571872 | 0 | 93380 | 522284 | 615664 | 0 | 0 | -43792 | -43792
가). 토사 | 2720 | M3 | 0 | 280160 | 1743520 | 2023680 | 0 | 280160 | 1904000 | 2184160 | 0 | 0 | -160480 | -160480
가). 흙운반(토사) · 불도저 32톤, L=44.9m | 206 | M3 | 0 | 24102 | 131016 | 155118 | 0 | 24102 | 142964 | 167066 | 0 | 0 | -11948 | -11948
가). 흙 운반(토사)(지구내) · 굴삭기1.0㎥+덤프24톤, L=0.076Km | 136 | M3 | 0 | 93704 | 433976 | 527680 | 0 | 93704 | 473688 | 567392 | 0 | 0 | -39712 | -39712
1). 목재규준틀 · 비탈규준틀 | 44 | 개 | 466400 | 3283456 | 0 | 3749856 | 466400 | 3283456 | 0 | 3749856 | 0 | 0 | 0 | 0
2). 목재규준틀 · 수평규준틀 | 4 | 개 | 135680 | 396440 | 0 | 532120 | 135680 | 396440 | 0 | 532120 | 0 | 0 | 0 | 0
가). 구조물헐기(철근) · 대형30CM미만 | 13 | M3 | 0 | 187408 | 336232 | 523640 | 0 | 187408 | 367003 | 554411 | 0 | 0 | -30771 | -30771
나). 구조물헐기(무근) · 대형30CM미만 | 72 | M3 | 0 | 373968 | 1762992 | 2136960 | 0 | 373968 | 1924344 | 2298312 | 0 | 0 | -161352 | -161352
다). 포장절단/아스팔트 | 30 | M | 159000 | 44520 | 0 | 203520 | 159000 | 44520 | 0 | 203520 | 0 | 0 | 0 | 0
라). 포장절단/콘크리트 | 17 | M | 90100 | 25228 | 0 | 115328 | 90100 | 25228 | 0 | 115328 | 0 | 0 | 0 | 0
마). 아스팔트포장깨기 · T=30cm 미만 | 631 | M3 | 0 | 1003290 | 3344300 | 4347590 | 0 | 1003290 | 3650335 | 4653625 | 0 | 0 | -306035 | -306035
바). 콘크리트포장깨기 · T=30cm 미만 | 11 | M3 | 0 | 17490 | 58300 | 75790 | 0 | 17490 | 63635 | 81125 | 0 | 0 | -5335 | -5335
사). 가드레일철거 · 설치품의 30% | 249 | M | 0 | 1504458 | 2349066 | 3853524 | 0 | 1504458 | 2563953 | 4068411 | 0 | 0 | -214887 | -214887
가). 폐기물상차 · 굴삭기 0.7㎥ | 728 | M3 | 0 | 771680 | 1543360 | 2315040 | 0 | 771680 | 1684592 | 2456272 | 0 | 0 | -141232 | -141232
[ 1. 토 공 소계 ] |  |  | 2461320 | 13667974 | 34726285 | 50855579 | 2461320 | 13667974 | 37904447 | 54033741 | 0 | 0 | -3178162 | -3178162
2. 우 수 공
(1). 터파기(토사) · TYPE-1, 백호1.0, 기계100% | 1711 | M3 | 0 | 0 | 2901856 | 2901856 | 0 | 0 | 3167061 | 3167061 | 0 | 0 | -265205 | -265205
가). 되메우기및다짐(토사) · 백호0.7+플레이트콤펙터1.5ton | 1504 | M3 | 0 | 3985600 | 7174080 | 11159680 | 0 | 3985600 | 7831328 | 11816928 | 0 | 0 | -657248 | -657248
가). 잔토처리(토사) · 기계 | 207 | M3 | 0 | 0 | 2194200 | 2194200 | 0 | 0 | 2394990 | 2394990 | 0 | 0 | -200790 | -200790
가). 원심력철근콘크리트관 접 · 합및부설Ø (2소50켓m식m), 시공조건 B | 145 | M | 0 | 4795440 | 5302650 | 10098090 | 0 | 4795440 | 5787965 | 10583405 | 0 | 0 | -485315 | -485315 | 매칭(문자유사)
다). 원심력철근콘크리트관 접 · 합및부설Ø (6소00켓m식m), 시공조건 B | 177 | M | 0 | 7016988 | 7122126 | 14139114 | 0 | 7016988 | 7774017 | 14791005 | 0 | 0 | -651891 | -651891 | 매칭(문자유사)
(1) 콘크리트타설 · 장비사용, 무근구조물 | 71 | M3 | 0 | 827860 | 1354680 | 2182540 | 0 | 827860 | 1478646 | 2306506 | 0 | 0 | -123966 | -123966
(2) 거푸집 · 합판6회(간단) | 230 | M2 | 1828500 | 4876000 | 853300 | 7557800 | 1828500 | 4876000 | 931500 | 7636000 | 0 | 0 | -78200 | -78200
가). 하수관 천공 및 접합 · D600X250 | 22 | 개소 | 0 | 1399200 | 419760 | 1818960 | 0 | 1399200 | 458172 | 1857372 | 0 | 0 | -38412 | -38412
가). 원심력철근콘크리트관 절 · 단 Ø 250 MM | 22 | 개소 | 0 | 1491314 | 447744 | 1939058 | 0 | 1491314 | 488730 | 1980044 | 0 | 0 | -40986 | -40986 | 매칭(문자유사)
나). 원심력철근콘크리트관 절 · 단 Ø 600 MM | 4 | 개소 | 0 | 271148 | 81408 | 352556 | 0 | 271148 | 88860 | 360008 | 0 | 0 | -7452 | -7452 | 매칭(문자유사)
가). 관로경고용테이프 · 200mmx1m | 177 | M | 93810 | 93810 | 0 | 187620 | 93810 | 93810 | 0 | 187620 | 0 | 0 | 0 | 0
가). 우수 원형2호 맨홀 · D1200, H=1.7m, 차도 | 4 | 개소 | 3604000 | 879800 | 1007000 | 5490800 | 3604000 | 879800 | 1099168 | 5582968 | 0 | 0 | -92168 | -92168
가). 무수축몰탈 · 1:1, 자재비별산 | 1 | M3 | 0 | 196312 | 0 | 196312 | 0 | 181785 | 0 | 181785 | 0 | 14527 | 0 | 14527
가). 1호 우수받이 · 0.3×0.4×0.9m, 스틸그레이팅포함 | 22 | 개소 | 1702360 | 1259280 | 1561516 | 4523156 | 1702360 | 1259280 | 1704428 | 4666068 | 0 | 0 | -142912 | -142912
1). 벤치플륨관 · 1000x1000 | 54 | M | 5437800 | 1322244 | 1988496 | 8748540 | 5437800 | 1322244 | 2170476 | 8930520 | 0 | 0 | -181980 | -181980
1). 콘크리트타설 · 장비사용, 철근구조물 | 10 | M3 | 0 | 148400 | 130380 | 278780 | 0 | 148400 | 142310 | 290710 | 0 | 0 | -11930 | -11930
2). 콘크리트타설 · 장비사용, 무근구조물 | 1 | M3 | 0 | 13780 | 11660 | 25440 | 0 | 13780 | 12727 | 26507 | 0 | 0 | -1067 | -1067
3). 철근가공조립(현장) · TYPE-1-1 | 1.167 | TON | 92776 | 680361 | 105146 | 878283 | 92776 | 680361 | 114770 | 887907 | 0 | 0 | -9624 | -9624
4). 거푸집 · 합판4회(보통) | 97 | M2 | 976790 | 3290240 | 205640 | 4472670 | 976790 | 3290240 | 224458 | 4491488 | 0 | 0 | -18818 | -18818
5). 거푸집 · 합판6회(간단) | 1 | M2 | 7950 | 21200 | 3710 | 32860 | 7950 | 21200 | 4050 | 33200 | 0 | 0 | -340 | -340
6). 스페이셔설치 · 수직 | 88 | M2 | 46640 | 93280 | 0 | 139920 | 46640 | 93280 | 0 | 139920 | 0 | 0 | 0 | 0
7). 스페이셔설치 · 수평 | 15 | M2 | 7950 | 15900 | 0 | 23850 | 7950 | 15900 | 0 | 23850 | 0 | 0 | 0 | 0
8). 신축이음(Joint filler) · t=20mm | 5 | M2 | 66250 | 53000 | 0 | 119250 | 66250 | 53000 | 0 | 119250 | 0 | 0 | 0 | 0
9). DOWEL BAR(옹벽용) · Ø32×800(기성품) | 72 | EA | 976896 | 190800 | 0 | 1167696 | 976896 | 190800 | 0 | 1167696 | 0 | 0 | 0 | 0
15). 실링마감(실런트) · 20×25 | 22 | M | 74624 | 151580 | 0 | 226204 | 74624 | 151580 | 0 | 226204 | 0 | 0 | 0 | 0
16). 기초지정 · 잡석지정, 재료비 제외 | 11 | M3 | 0 | 29150 | 36377 | 65527 | 0 | 29150 | 39710 | 68860 | 0 | 0 | -3333 | -3333
가). 철근운반비 · L=10km이내 | 1.207 | TON | 0 | 0 | 25588 | 25588 | 0 | 0 | 27930 | 27930 | 0 | 0 | -2342 | -2342
나). 고철(고재) · 중량A | 0.028 | TON | -11200 | 0 | 0 | -11200 | -11200 | 0 | 0 | -11200 | 0 | 0 | 0 | 0
가). 보통시멘트 · 40kg/대 (포장품) | 17 | 대 | 110330 | 0 | 0 | 110330 | 110330 | 0 | 0 | 110330 | 0 | 0 | 0 | 0
나). 시멘트운반 · L=30km이내 | 17 | 대 | 0 | 0 | 18700 | 18700 | 0 | 0 | 20417 | 20417 | 0 | 0 | -1717 | -1717
가). 모래 · 강모래, 현장도착도 | 22 | M3 | 606320 | 0 | 0 | 606320 | 606320 | 0 | 0 | 606320 | 0 | 0 | 0 | 0
나). 잡석 · Φ150mm이하, 현장도착도 | 2 | M3 | 38160 | 0 | 0 | 38160 | 38160 | 0 | 0 | 38160 | 0 | 0 | 0 | 0
가). 레미콘 · 25-21- 8(Mpa) | 71 | M3 | 6872800 | 0 | 0 | 6872800 | 6872800 | 0 | 0 | 6872800 | 0 | 0 | 0 | 0
나). 레미콘 · 25-18-8(Mpa) | 1 | M3 | 94820 | 0 | 0 | 94820 | 94820 | 0 | 0 | 94820 | 0 | 0 | 0 | 0
다). 레미콘 · 25-24-12(Mpa) | 10 | M3 | 1039500 | 0 | 0 | 1039500 | 1039500 | 0 | 0 | 1039500 | 0 | 0 | 0 | 0
가). 원심력철근콘크리트관(보 · 통2종) 250㎜ (소켓식,B형) | 145 | M | 2850120 | 0 | 0 | 2850120 | 2850120 | 0 | 0 | 2850120 | 0 | 0 | 0 | 0 | 매칭(문자유사)
나). 원심력철근콘크리트관(보 · 통2종) 600㎜ (소켓식,B형) | 177 | M | 8874426 | 0 | 0 | 8874426 | 8874426 | 0 | 0 | 8874426 | 0 | 0 | 0 | 0 | 매칭(문자유사)
다). 흄관하차비 · Ø 250 MM - 차상도 | 58 | 본 | 0 | 0 | 127252 | 127252 | 0 | 0 | 138910 | 138910 | 0 | 0 | -11658 | -11658
라). 흄관하차비 · Ø 600 MM - 차상도 | 71 | 본 | 0 | 0 | 155774 | 155774 | 0 | 0 | 170045 | 170045 | 0 | 0 | -14271 | -14271
가). 맨홀뚜껑(주철제) · Φ648KS, 하수도용(잠금식) | 4 | 조 | 1356800 | 0 | 0 | 1356800 | 1356800 | 0 | 0 | 1356800 | 0 | 0 | 0 | 0
라). 이형철근(고장력철근) · HD13M/M 0.995KG/M SD40 | 1.025 | TON | 1003533 | 0 | 0 | 1003533 | 1003533 | 0 | 0 | 1003533 | 0 | 0 | 0 | 0
사). 이형철근(고장력철근) · HD25M/M 3.980KG/M SD40 | 0.182 | TON | 178195 | 0 | 0 | 178195 | 178195 | 0 | 0 | 178195 | 0 | 0 | 0 | 0
[ 2. 우 수 공 소계 ] |  |  | 37930150 | 33102687 | 33229043 | 104261880 | 37930150 | 33088160 | 36270668 | 107288978 | 0 | 14527 | -3041625 | -3027098
3. 포 장 공
1). 아스팔트 표층 기계포설(대 · 형장비) 3.0m≤B, T=5cm | 3270 | M2 | 0 | 1733100 | 8318880 | 10051980 | 0 | 1733100 | 9080790 | 10813890 | 0 | 0 | -761910 | -761910 | 매칭(문자유사)
2). 아스팔트 중간층 기계포설( · 대형장비)3.0m≤B, T=5cm | 3270 | M2 | 0 | 1733100 | 8318880 | 10051980 | 0 | 1733100 | 9080790 | 10813890 | 0 | 0 | -761910 | -761910 | 매칭(문자유사)
3). 아스팔트 기층 기계포설(대 · 형장비)3.0m≤B, T=15cm, 2회 | 3270 | M2 | 0 | 3466200 | 10398600 | 13864800 | 0 | 3466200 | 11350170 | 14816370 | 0 | 0 | -951570 | -951570 | 매칭(문자유사)
4). 텍코팅(기계식) · RSC-4:45ℓ/a, 2회 | 3270 | M2 | 0 | 0 | 1733100 | 1733100 | 0 | 0 | 1893330 | 1893330 | 0 | 0 | -160230 | -160230
5). 텍코팅(기계식) · RSC-4:45ℓ/a | 3270 | M2 | 0 | 0 | 1733100 | 1733100 | 0 | 0 | 1893330 | 1893330 | 0 | 0 | -160230 | -160230
6). 프라임코팅(기계식) · RSC-3:150ℓ/a | 6540 | M2 | 0 | 0 | 3466200 | 3466200 | 0 | 0 | 3786660 | 3786660 | 0 | 0 | -320460 | -320460
7). 보조기층(기계시공) · 본선포장, T=20cm | 818 | M3 | 0 | 1300620 | 3901860 | 5202480 | 0 | 1300620 | 4259326 | 5559946 | 0 | 0 | -357466 | -357466
가). 보도용블럭포장(소형) · A-TYPE, T=8㎝이하 | 1126 | M2 | 0 | 17903400 | 3222612 | 21126012 | 0 | 17903400 | 3517624 | 21421024 | 0 | 0 | -295012 | -295012
나). 보조기층(인력식) · 소규모장비 | 113 | M3 | 0 | 179670 | 539010 | 718680 | 0 | 179670 | 588391 | 768061 | 0 | 0 | -49381 | -49381
가). 보도용블럭포장(유도블록 · ) A-TYPE, T=6㎝이하 | 184 | M2 | 0 | 2535520 | 442704 | 2978224 | 0 | 2535520 | 483184 | 3018704 | 0 | 0 | -40480 | -40480 | 매칭(문자유사)
나). 보도용블럭포장(점자블록 · ) A-TYPE, T=6㎝이하 | 11 | M2 | 0 | 151580 | 26466 | 178046 | 0 | 151580 | 28886 | 180466 | 0 | 0 | -2420 | -2420 | 매칭(문자유사)
다). 보조기층(인력식) · T=10cm, 소규모장비 | 20 | M3 | 0 | 31800 | 95400 | 127200 | 0 | 31800 | 104140 | 135940 | 0 | 0 | -8740 | -8740
1). 미끄럼방지공 · 전면식 | 1271 | M2 | 8757190 | 18861640 | 4041780 | 31660610 | 8757190 | 18861640 | 4411641 | 32030471 | 0 | 0 | -369861 | -369861
가). 보차도경계석 설치 · 180×200×1000, A-TYPE(직선구간 |  | M | 0 | 7049000 | 2447200 | 9496200 | 0 | 7049000 | 2671400 | 9720400 | 0 | 0 | -224200 | -224200 | 매칭(수량상이)
나). 보차도경계석 설치(경사18) · 0×200~100×1000, A-TYPE(곡선구 |  | M | 0 | 133560 | 46368 | 179928 | 0 | 133560 | 50616 | 184176 | 0 | 0 | -4248 | -4248 | 매칭(문자유사 0.97)
다). 보차도경계석 설치(낮춤) · 180×100×1000, A-TYPE(곡선구간 |  | M | 0 | 385840 | 133952 | 519792 | 0 | 385840 | 146224 | 532064 | 0 | 0 | -12272 | -12272 | 매칭(수량상이)
가). 도로경계석 설치 · 120×120×1000, A-TYPE(직선구간 |  | M | 0 | 2798400 | 816200 | 3614600 | 0 | 2798400 | 891000 | 3689400 | 0 | 0 | -74800 | -74800 | 매칭(수량상이)
1). 아스팔트절삭및덧씌우기 | 1350 | M2 | 0 | 4293000 | 16456500 | 20749500 | 0 | 4293000 | 17963100 | 22256100 | 0 | 0 | -1506600 | -1506600
가). 교통안전표지판(삼각) · 1변 900 MM | 13 | 개 | 1212640 | 689000 | 0 | 1901640 | 1212640 | 689000 | 0 | 1901640 | 0 | 0 | 0 | 0
나). 교통안전표지판(오각)(횡 · 단보6도00)×200×600mm, 횡단보도 | 3 | 개 | 279840 | 159000 | 0 | 438840 | 279840 | 159000 | 0 | 438840 | 0 | 0 | 0 | 0 | 매칭(문자유사)
다). 교통안전표지판(원형) · 속도제한 | 7 | 개 | 652960 | 371000 | 0 | 1023960 | 652960 | 371000 | 0 | 1023960 | 0 | 0 | 0 | 0
가). 차선도색(페인트,기계식), · 신설구간 백색-실선 | 7 | M2 | 48230 | 63070 | 7420 | 118720 | 48230 | 63070 | 8099 | 119399 | 0 | 0 | -679 | -679 | 매칭(문자유사)
나). 차선도색(페인트,기계식), · 신설구간 백색-파선 | 16 | M2 | 110240 | 144160 | 16960 | 271360 | 110240 | 144160 | 18512 | 272912 | 0 | 0 | -1552 | -1552 | 매칭(문자유사)
다). 차선도색(페인트,기계식), · 신설구간 황색-실선 | 260 | M2 | 1791400 | 2342600 | 275600 | 4409600 | 1791400 | 2342600 | 300820 | 4434820 | 0 | 0 | -25220 | -25220 | 매칭(문자유사)
라). 차선도색(페인트,기계식), · 신설구간 황색-파선 | 6 | M2 | 41340 | 54060 | 6360 | 101760 | 41340 | 54060 | 6942 | 102342 | 0 | 0 | -582 | -582 | 매칭(문자유사)
마). 차선도색(융착식,수동식), · 신설구간 횡단보도,주차장 | 119 | M2 | 819910 | 1072190 | 126140 | 2018240 | 819910 | 1072190 | 137683 | 2029783 | 0 | 0 | -11543 | -11543 | 매칭(문자유사)
바). 차선도색(융착식,수동식), · 신설구간 문자,기호 | 36 | M2 | 248040 | 419760 | 38160 | 705960 | 248040 | 419760 | 41652 | 709452 | 0 | 0 | -3492 | -3492 | 매칭(문자유사)
사). 차선도색(차로밑그림),신 · 설구간 실선 | 267 | M2 | 0 | 1273590 | 0 | 1273590 | 0 | 1273590 | 0 | 1273590 | 0 | 0 | 0 | 0 | 매칭(문자유사)
아). 차선도색(차로밑그림),신 · 설구간 파선 | 22 | M2 | 0 | 104940 | 0 | 104940 | 0 | 104940 | 0 | 104940 | 0 | 0 | 0 | 0 | 매칭(문자유사)
자). 차선도색(차로밑그림),신 · 설구간 횡단보도,주차장 | 119 | M2 | 0 | 567630 | 0 | 567630 | 0 | 567630 | 0 | 567630 | 0 | 0 | 0 | 0 | 매칭(문자유사)
차). 차선도색(차로밑그림),신 · 설구간 문자,기호 | 36 | M2 | 0 | 171720 | 0 | 171720 | 0 | 171720 | 0 | 171720 | 0 | 0 | 0 | 0 | 매칭(문자유사)
가). 도로표지병설치 · 양면 | 40 | 개 | 1908000 | 1484000 | 212000 | 3604000 | 1908000 | 1484000 | 231400 | 3623400 | 0 | 0 | -19400 | -19400
나). 탄성볼라드 · Ø130×1,050mm | 8 | 개소 | 2120000 | 848000 | 424000 | 3392000 | 2120000 | 848000 | 462808 | 3430808 | 0 | 0 | -38808 | -38808
다). 시멘트운반 · L=30km이내 | 21 | 대 | 0 | 0 | 10017000 | 10017000 | 0 | 0 | 10933839 | 10933839 | 0 | 0 | -916839 | -916839
4). 가드레일 · 현장설치도 | 0 |  | 세흥건설 재료비: 0; 세흥건설 노무비: 0; 세흥건설 경비: 0; 세흥건설 합계: 0 | 삼아건설 미매칭
가). 철제가드레일 · W3000*H910 | 306 | 경간 | 95686200 | 17839800 | 9244260 | 122770260 | 95686200 | 17839800 | 10090350 | 123616350 | 0 | 0 | -846090 | -846090
가). 디자인형울타리 · W2000xH1000 | 218 | 경간 | 46216000 | 12709400 | 6585780 | 65511180 | 46216000 | 12709400 | 7188550 | 66113950 | 0 | 0 | -602770 | -602770
1). 레미콘 · 25-21- 8(Mpa) | 29 | M3 | 2807200 | 0 | 0 | 2807200 | 2807200 | 0 | 0 | 2807200 | 0 | 0 | 0 | 0
2). 레미콘 · 25-18- 8(Mpa) | 48 | M3 | 4551360 | 0 | 0 | 4551360 | 4551360 | 0 | 0 | 4551360 | 0 | 0 | 0 | 0
3). 보통시멘트 · 40kg/대 (포장품) | 5 | 대 | 32450 | 0 | 0 | 32450 | 32450 | 0 | 0 | 32450 | 0 | 0 | 0 | 0
4). 모래 · 강모래, 현장도착도 | 45 | M3 | 1240200 | 0 | 0 | 1240200 | 1240200 | 0 | 0 | 1240200 | 0 | 0 | 0 | 0
5). 혼합골재(보조기층용) · Φ40mm, 현장도착도 | 1033 | M3 | 19709640 | 0 | 0 | 19709640 | 19709640 | 0 | 0 | 19709640 | 0 | 0 | 0 | 0
6). 아스팔트(유제) · RS(C)-3 (200ℓ) | 12 | D/M | 3180000 | 0 | 0 | 3180000 | 3180000 | 0 | 0 | 3180000 | 0 | 0 | 0 | 0
7). 아스팔트(유제) · RS(C)-4 (200ℓ) | 13 | D/M | 3445000 | 0 | 0 | 3445000 | 3445000 | 0 | 0 | 3445000 | 0 | 0 | 0 | 0
8). 아스팔트콘크리트 · #78 표층용 | 543 | TON | 60327300 | 0 | 0 | 60327300 | 60327300 | 0 | 0 | 60327300 | 0 | 0 | 0 | 0
9). 아스팔트콘크리트 · #67 중간층용 | 543 | TON | 56743500 | 0 | 0 | 56743500 | 60327300 | 0 | 0 | 60327300 | -3583800 | 0 | 0 | -3583800
10). 아스팔트콘크리트 · #467 기층용 | 1161 | TON | 116216100 | 0 | 0 | 116216100 | 116216100 | 0 | 0 | 116216100 | 0 | 0 | 0 | 0
11). 보차도경계석(화강석) · 180x200x1000㎜ (직선) | 475 | EA | 9063000 | 0 | 891100 | 9954100 | 9063000 | 0 | 972800 | 10035800 | 0 | 0 | -81700 | -81700
12). 횡단보도경계석(화강석)(경 · 1사8)0x200∼100x1000㎜ (곡선경사) | 9 | EA | 276660 | 0 | 16884 | 293544 | 276660 | 0 | 18432 | 295092 | 0 | 0 | -1548 | -1548 | 매칭(문자유사)
13). 횡단보도경계석(화강석)(낮 · 춤) 180x100x1000㎜ (곡선) | 26 | EA | 468520 | 0 | 48776 | 517296 | 468520 | 0 | 53248 | 521768 | 0 | 0 | -4472 | -4472 | 매칭(문자유사)
14). 도로경계석(화강석) · 120x120x1000㎜ (직선), 국산 | 220 | EA | 1982200 | 0 | 158620 | 2140820 | 1982200 | 0 | 173140 | 2155340 | 0 | 0 | -14520 | -14520
15). 보도블록(인조화강) · 200x200x60, 투수 | 1126 | M2 | 16471128 | 0 | 2828512 | 19299640 | 16471128 | 0 | 3087492 | 19558620 | 0 | 0 | -258980 | -258980
16). 장애인용보도 선형블록 · 300x300x60, 고강도, 논슬립 | 190 | EA | 765320 | 0 | 477280 | 1242600 | 765320 | 0 | 520980 | 1286300 | 0 | 0 | -43700 | -43700
17). 장애인용보도 점형블록 · 300x300x60, 고강도, 논슬립 | 11 | EA | 44308 | 0 | 27632 | 71940 | 44308 | 0 | 30162 | 74470 | 0 | 0 | -2530 | -2530
[ 3. 포 장 공 소계 ] |  |  | 457215876 | 102870350 | 97541296 | 657627522 | 460799676 | 102870350 | 106477511 | 670147537 | -3583800 | 0 | -8936215 | -12520015
4. 구조물공
1). 콘크리트타설 · 장비사용, 철근구조물 | 507 | M3 | 0 | 7523880 | 6610266 | 14134146 | 0 | 7523880 | 7215117 | 14738997 | 0 | 0 | -604851 | -604851
2). 콘크리트타설 · 장비사용, 무근구조물 | 71 | M3 | 0 | 978380 | 827860 | 1806240 | 0 | 978380 | 903617 | 1881997 | 0 | 0 | -75757 | -75757
3). 철근가공조립(현장) · TYPE-1-1 | 43.958 | TON | 3494661 | 25627514 | 3960615 | 33082790 | 3494661 | 25627514 | 4323137 | 33445312 | 0 | 0 | -362522 | -362522
4). 문양거푸집 · 판넬 | 845 | M2 | 4747210 | 16122600 | 1791400 | 22661210 | 4747210 | 16122600 | 1955330 | 22825140 | 0 | 0 | -163930 | -163930
5). 거푸집 · 합판4회(보통) | 1267 | M2 | 12758690 | 42976640 | 2686040 | 58421370 | 12758690 | 42976640 | 2931838 | 58667168 | 0 | 0 | -245798 | -245798
6). 거푸집 · 합판6회(간단) | 43 | M2 | 341850 | 911600 | 159530 | 1412980 | 341850 | 911600 | 174150 | 1427600 | 0 | 0 | -14620 | -14620
7). 강관비계 · 10m이하-3개월사용 | 688 | M2 | 3281760 | 8751360 | 1458560 | 13491680 | 3281760 | 8751360 | 1592032 | 13625152 | 0 | 0 | -133472 | -133472
8). 스페이셔설치 · 수직 | 5040 | M2 | 2671200 | 5342400 | 0 | 8013600 | 2671200 | 5342400 | 0 | 8013600 | 0 | 0 | 0 | 0
9). 스페이셔설치 · 수평 | 4362 | M2 | 2311860 | 4623720 | 0 | 6935580 | 2311860 | 4623720 | 0 | 6935580 | 0 | 0 | 0 | 0
10). PVC관 부설 및 접합 · Ø 100 MM - VG2 일반관 | 33 | M | 349800 | 181896 | 0 | 531696 | 349800 | 181896 | 0 | 531696 | 0 | 0 | 0 | 0
11). 드레인보드 설치 · 옹벽 배수용 | 681 | M2 | 3313065 | 6641112 | 433116 | 10387293 | 3313065 | 6641112 | 472614 | 10426791 | 0 | 0 | -39498 | -39498
12). 부직포설치 | 681 | M2 | 866232 | 721860 | 0 | 1588092 | 866232 | 721860 | 0 | 1588092 | 0 | 0 | 0 | 0
13). 신축이음(Joint filler) · t=20mm | 76 | M2 | 1007000 | 805600 | 0 | 1812600 | 1007000 | 805600 | 0 | 1812600 | 0 | 0 | 0 | 0
14). DOWEL BAR(옹벽용) · Ø32×800(기성품) | 1561 | EA | 21179648 | 4136650 | 0 | 25316298 | 21179648 | 4136650 | 0 | 25316298 | 0 | 0 | 0 | 0
15). 실링마감(실런트) · 20×25 | 635 | M | 2153920 | 4375150 | 0 | 6529070 | 2153920 | 4375150 | 0 | 6529070 | 0 | 0 | 0 | 0
16). 기초지정 · 잡석지정, 재료비 제외 | 153 | M3 | 0 | 405450 | 505971 | 911421 | 0 | 405450 | 552330 | 957780 | 0 | 0 | -46359 | -46359
가). 철근운반비 · L=10km이내 | 45.277 | TON | 0 | 0 | 959872 | 959872 | 0 | 0 | 1047710 | 1047710 | 0 | 0 | -87838 | -87838
나). 고철(고재) · 중량A | 0.923 | TON | -406120 | 0 | 0 | -406120 | -406120 | 0 | 0 | -406120 | 0 | 0 | 0 | 0
가). 레미콘 · 25-24-12(Mpa) | 512 | M3 | 53222400 | 0 | 0 | 53222400 | 53222400 | 0 | 0 | 53222400 | 0 | 0 | 0 | 0
나). 레미콘 · 25-21-8(Mpa) | 71 | M3 | 6872800 | 0 | 0 | 6872800 | 6872800 | 0 | 0 | 6872800 | 0 | 0 | 0 | 0
다). 잡석 · Φ80mm이하, 현장도착도 | 160 | M3 | 3052800 | 0 | 0 | 3052800 | 3052800 | 0 | 0 | 3052800 | 0 | 0 | 0 | 0
라). 이형철근(고장력철근) · HD13M/M 0.995KG/M SD40 | 43.047 | TON | 42145466 | 0 | 0 | 42145466 | 42145467 | 0 | 0 | 42145467 | -1 | 0 | 0 | -1
마). 이형철근(고장력철근) · HD16M/M 1.560KG/M SD40 | 2.23 | TON | 2183326 | 0 | 0 | 2183326 | 2183326 | 0 | 0 | 2183326 | 0 | 0 | 0 | 0
바). 이형철근(고장력철근) · HD19M/M 2.250KG/M SD40 | 0 | TON | 0 | 0 | 0 | 0 | 0 | 0 | 0 | 0 | 0 | 0 | 0 | 0
사). 이형철근(고장력철근) · HD22M/M 3.040KG/M SD40 | 0 | TON | 0 | 0 | 0 | 0 | 0 | 0 | 0 | 0 | 0 | 0 | 0 | 0
[ 4. 구조물공 소계 ] |  |  | 165547568 | 130125812 | 19393230 | 315066610 | 165547569 | 130125812 | 21167875 | 316841256 | -1 | 0 | -1774645 | -1774646
5. 부 대 공
가). 터파기(토사) · 인력100% | 19 | M3 | 0 | 1309100 | 0 | 1309100 | 0 | 1309100 | 0 | 1309100 | 0 | 0 | 0 | 0
가). 되메우기및다짐 · 인력100% | 14 | M3 | 0 | 420266 | 0 | 420266 | 0 | 420266 | 0 | 420266 | 0 | 0 | 0 | 0
가). 잔토처리(토사) · 기계100% | 5 | M3 | 0 | 0 | 53000 | 53000 | 0 | 0 | 57850 | 57850 | 0 | 0 | -4850 | -4850
가). 중기운반비 · L=10.0KM | 1 | 식 | 세흥건설 재료비: 0; 세흥건설 노무비: 0; 세흥건설 경비: 848000; 세흥건설 합계: 848000 | 삼아건설 미매칭
[ 5. 부 대 공 소계 ] |  |  | 0 | 1729366 | 901000 | 2630366 | 0 | 1729366 | 57850 | 1787216 | 0 | 0 | 843150 | 843150
[ 05 소계 ] |  |  | 663154914 | 281496189 | 185790854 | 1130441957 | 666738715 | 281481662 | 201878351 | 1150098728 | -3583801 | 14527 | -16087497 | -19656771
06. 개발행위
1. 토 공
가).흙깍기(기계,토사) · 중규모, 보통토사, 불도져 19ton | 140244 | ㎥ | 0 | 28750020 | 161280600 | 190030620 | 0 | 28750020 | 176006220 | 204756240 | 0 | 0 | -14725620 | -14725620
나). 흙깍기(토사) · 굴삭기1.0㎥ | 0 | ㎥ | 0 | 0 | 0 | 0 | 0 | 0 | 0 | 0 | 0 | 0 | 0 | 0
가). 흙깍기(리핑암) · 불도저 32ton + 리퍼 | 20870 | ㎥ | 0 | 4257480 | 33245910 | 37503390 | 0 | 4257480 | 36292930 | 40550410 | 0 | 0 | -3047020 | -3047020
가). 땅깍기(암석절취) · 중규모진동제어발파, 연암 | 11485 | ㎥ | 0 | 4157570 | 121718030 | 125875600 | 0 | 4157570 | 132858480 | 137016050 | 0 | 0 | -11140450 | -11140450
나). 땅깍기(암석절취) · 일반발파, 연암 | 0 | ㎥ | 0 | 0 | 0 | 0 | 0 | 0 | 0 | 0 | 0 | 0 | 0 | 0
가). 땅깍기(암석절취) · 일반발파, 보통암 | 8203 | ㎥ | 0 | 2969486 | 53795274 | 56764760 | 0 | 2969486 | 58717074 | 61686560 | 0 | 0 | -4921800 | -4921800
가). 흙쌓기(토사) · 비다짐, 불도저 32톤 | 72163 | ㎥ | 0 | 10174983 | 56142814 | 66317797 | 0 | 10174983 | 61266387 | 71441370 | 0 | 0 | -5123573 | -5123573
가). 흙 운반(토사)(야적장) · 굴삭기1.0㎥+덤프24톤, L=0.238Km | 60064 | ㎥ | 0 | 25407072 | 182414368 | 207821440 | 0 | 25407072 | 199112160 | 224519232 | 0 | 0 | -16697792 | -16697792
나). 흙운반(풍화암)(야적장) · 로우더1.72㎥+덤프24톤, L=0.212Km | 25508 | ㎥ | 0 | 10840900 | 77467796 | 88308696 | 0 | 10840900 | 84559020 | 95399920 | 0 | 0 | -7091224 | -7091224
다). 흙운반(연암)(야적장) · 굴삭기1.0㎥+덤프24톤, L=0.216Km | 14675 | ㎥ | 0 | 6222200 | 44656025 | 50878225 | 0 | 6222200 | 48750350 | 54972550 | 0 | 0 | -4094325 | -4094325
라). 흙운반(보통암)(야적장) · 굴삭기1.0㎥+덤프24톤, L=0.226Km | 11848 | ㎥ | 0 | 5153880 | 37001304 | 42155184 | 0 | 5153880 | 40389832 | 45543712 | 0 | 0 | -3388528 | -3388528
[ 1. 토 공 소계 ] |  |  | 0 | 97933591 | 767722121 | 865655712 | 0 | 97933591 | 837952453 | 935886044 | 0 | 0 | -70230332 | -70230332
2. A1
1). 우수 원형1호 맨홀 · D900 | 1 | 개소 | 616100 | 104788 | 107313 | 828201 | 616100 | 104788 | 117135 | 838023 | 0 | 0 | -9822 | -9822
2). 집수정 · 0.6x0.6,스틸그레이팅 | 7 | 개소 | 1194830 | 585823 | 858508 | 2639161 | 1194830 | 585823 | 937083 | 2717736 | 0 | 0 | -78575 | -78575
3). 오수받이 | 1 | 개소 | 38380 | 85850 | 0 | 124230 | 38380 | 85850 | 0 | 124230 | 0 | 0 | 0 | 0
4). 고강성 PVC 이중벽관 접합 · 및 부설D150mm, 시공조건B | 15 | m | 63630 | 290880 | 0 | 354510 | 63630 | 290880 | 0 | 354510 | 0 | 0 | 0 | 0 | 매칭(문자유사)
5). 고강성 PVC 이중벽관 접합 · 및 부설D450mm, 시공조건B | 154 | m | 653268 | 3359664 | 933240 | 4946172 | 653268 | 3359664 | 1018710 | 5031642 | 0 | 0 | -85470 | -85470 | 매칭(문자유사)
6). 고강성PVC이중벽관 · D150mm, 직관 | 3 | 본 | 218160 | 0 | 0 | 218160 | 218160 | 0 | 0 | 218160 | 0 | 0 | 0 | 0
7). 고강성PVC이중벽관 · D450mm, 직관 | 26 | 본 | 13655200 | 0 | 0 | 13655200 | 13655200 | 0 | 0 | 13655200 | 0 | 0 | 0 | 0
8). 원심력철근콘크리트관 접합 · 및부설Ø(소 6켓00식m)m, 시공조건 B | 11 | m | 788810 | 419177 | 429286 | 1637273 | 788810 | 419177 | 468578 | 1676565 | 0 | 0 | -39292 | -39292 | 매칭(문자유사)
9). 사각수로관 · Ø 300mm | 15 | m | 1680285 | 681750 | 636300 | 2998335 | 1680285 | 681750 | 694545 | 3056580 | 0 | 0 | -58245 | -58245
10). CEP옹벽 · 1.5m~5.0m | 35 | M2 | 0 | 0 | 18480000 | 18480000 | 0 | 0 | 20171410 | 20171410 | 0 | 0 | -1691410 | -1691410
11). 메쉬휀스 · H=1.5m | 74 | m | 1420060 | 1195840 | 254116 | 2870016 | 1420060 | 1195840 | 277352 | 2893252 | 0 | 0 | -23236 | -23236
12). 콘크리트포장 · T=20Cm | 2284 | ㎡ | 15387308 | 19608140 | 11534200 | 46529648 | 15387308 | 19608140 | 12589408 | 47584856 | 0 | 0 | -1055208 | -1055208
13). 관목 · H0.3xW0.3 | 6750 | 주 | 0 | 0 | 42950250 | 42950250 | 0 | 0 | 46878750 | 46878750 | 0 | 0 | -3928500 | -3928500
14). 법면보호공 · 잔디붙임(줄떼) | 83 | ㎡ | 519746 | 586810 | 83830 | 1190386 | 519746 | 586810 | 91466 | 1198022 | 0 | 0 | -7636 | -7636
[ 2. A1 소계 ] |  |  | 36235777 | 26918722 | 76267043 | 139421542 | 36235777 | 26918722 | 83244437 | 146398936 | 0 | 0 | -6977394 | -6977394
3. A2
1). 우수 원형1호 맨홀 · D900 | 1 | 개소 | 616100 | 104788 | 107313 | 828201 | 616100 | 104788 | 117135 | 838023 | 0 | 0 | -9822 | -9822
2). 집수정 · 0.6x0.6,스틸그레이팅 | 7 | 개소 | 1194830 | 585823 | 858508 | 2639161 | 1194830 | 585823 | 937083 | 2717736 | 0 | 0 | -78575 | -78575
3). 오수받이 | 1 | 개소 | 38380 | 85850 | 0 | 124230 | 38380 | 85850 | 0 | 124230 | 0 | 0 | 0 | 0
4). 고강성 PVC 이중벽관 접합 · 및 부설D150mm, 시공조건B | 22 | m | 93324 | 426624 | 0 | 519948 | 93324 | 426624 | 0 | 519948 | 0 | 0 | 0 | 0 | 매칭(문자유사)
5). 고강성 PVC 이중벽관 접합 · 및 부설D450mm, 시공조건B | 152 | m | 644784 | 3316032 | 921120 | 4881936 | 644784 | 3316032 | 1005480 | 4966296 | 0 | 0 | -84360 | -84360 | 매칭(문자유사)
6). 고강성PVC이중벽관 · D150mm, 직관 | 4 | 본 | 290880 | 0 | 0 | 290880 | 290880 | 0 | 0 | 290880 | 0 | 0 | 0 | 0
7). 고강성PVC이중벽관 · D450mm, 직관 | 26 | 본 | 13655200 | 0 | 0 | 13655200 | 13655200 | 0 | 0 | 13655200 | 0 | 0 | 0 | 0
8). 원심력철근콘크리트관 접합 · 및부설Ø(소 6켓00식m)m, 시공조건 B | 10 | m | 717100 | 381070 | 390260 | 1488430 | 717100 | 381070 | 425980 | 1524150 | 0 | 0 | -35720 | -35720 | 매칭(문자유사)
9). 사각수로관 · Ø 300mm | 15 | m | 1680285 | 681750 | 636300 | 2998335 | 1680285 | 681750 | 694545 | 3056580 | 0 | 0 | -58245 | -58245
10). CEP옹벽 · 1.5m~5.0m | 117 | M2 | 0 | 0 | 61776000 | 61776000 | 0 | 0 | 67430142 | 67430142 | 0 | 0 | -5654142 | -5654142
11). CEP옹벽 · 5.0m | 420 | M2 | 0 | 0 | 221760000 | 221760000 | 0 | 0 | 242056920 | 242056920 | 0 | 0 | -20296920 | -20296920
12). 보강토옹벽 · H=2.2~3.0m | 40 | ㎡ | 3232000 | 2222000 | 2626000 | 8080000 | 3232000 | 2222000 | 2866360 | 8320360 | 0 | 0 | -240360 | -240360
13). 보강토옹벽 · H=3.0~5.0m | 182 | ㎡ | 14705600 | 10110100 | 11948300 | 36764000 | 14705600 | 10110100 | 13041938 | 37857638 | 0 | 0 | -1093638 | -1093638
14). 메쉬휀스 · H=1.5m | 170 | m | 4292500 | 2232100 | 0 | 6524600 | 4292500 | 2232100 | 0 | 6524600 | 0 | 0 | 0 | 0
12). 콘크리트포장 · T=20Cm | 2823 | ㎡ | 19018551 | 19958610 | 14256150 | 53233311 | 19018551 | 19958610 | 15560376 | 54537537 | 0 | 0 | -1304226 | -1304226
13). 관목 · H0.3xW0.3 | 12357 | 주 | 0 | 0 | 78627591 | 78627591 | 0 | 0 | 85819365 | 85819365 | 0 | 0 | -7191774 | -7191774
14). 법면보호공 · 잔디붙임(줄떼) | 1250 | ㎡ | 7827500 | 8837500 | 1262500 | 17927500 | 7827500 | 8837500 | 1377500 | 18042500 | 0 | 0 | -115000 | -115000
[ 3. A2 소계 ] |  |  | 68007034 | 48942247 | 395170042 | 512119323 | 68007034 | 48942247 | 431332824 | 548282105 | 0 | 0 | -36162782 | -36162782
4. A3
1). 우수 원형1호 맨홀 · D900 | 1 | 개소 | 616100 | 104788 | 107313 | 828201 | 616100 | 104788 | 117135 | 838023 | 0 | 0 | -9822 | -9822
2). 집수정 · 0.6x0.6,스틸그레이팅 | 3 | 개소 | 512070 | 251067 | 367932 | 1131069 | 512070 | 251067 | 401607 | 1164744 | 0 | 0 | -33675 | -33675
3). 오수받이 | 1 | 개소 | 38380 | 85850 | 0 | 124230 | 38380 | 85850 | 0 | 124230 | 0 | 0 | 0 | 0
4). 고강성 PVC 이중벽관 접합 · 및 부설D150mm, 시공조건B | 36 | m | 152712 | 698112 | 0 | 850824 | 152712 | 698112 | 0 | 850824 | 0 | 0 | 0 | 0 | 매칭(문자유사)
5). 고강성 PVC 이중벽관 접합 · 및 부설D450mm, 시공조건B | 70 | m | 296940 | 1527120 | 424200 | 2248260 | 296940 | 1527120 | 463050 | 2287110 | 0 | 0 | -38850 | -38850 | 매칭(문자유사)
6). 고강성PVC이중벽관 · D150mm, 직관 | 6 | 본 | 436320 | 0 | 0 | 436320 | 436320 | 0 | 0 | 436320 | 0 | 0 | 0 | 0
7). 고강성PVC이중벽관 · D450mm, 직관 | 12 | 본 | 6302400 | 0 | 0 | 6302400 | 6302400 | 0 | 0 | 6302400 | 0 | 0 | 0 | 0
8). 원심력철근콘크리트관 접합 · 및부설Ø(소 6켓00식m)m, 시공조건 B | 12 | m | 860520 | 457284 | 468312 | 1786116 | 860520 | 457284 | 511176 | 1828980 | 0 | 0 | -42864 | -42864 | 매칭(문자유사)
9). 사각수로관 · Ø 300mm | 8 | m | 896152 | 363600 | 339360 | 1599112 | 896152 | 363600 | 370424 | 1630176 | 0 | 0 | -31064 | -31064
10). 보강토옹벽 · H=2.2~3.4m | 120 | ㎡ | 9696000 | 6666000 | 7878000 | 24240000 | 9696000 | 6666000 | 8599080 | 24961080 | 0 | 0 | -721080 | -721080
11). 보강토옹벽 · H=1.0~2.5m | 38 | ㎡ | 3070400 | 2110900 | 2494700 | 7676000 | 3070400 | 2110900 | 2723042 | 7904342 | 0 | 0 | -228342 | -228342
12). 보강토옹벽 · H=3.42~5.0m | 175 | ㎡ | 14140000 | 9721250 | 11488750 | 35350000 | 14140000 | 9721250 | 12540325 | 36401575 | 0 | 0 | -1051575 | -1051575
13). 메쉬휀스 · H=1.5m | 167 | m | 4216750 | 2192710 | 0 | 6409460 | 4216750 | 2192710 | 0 | 6409460 | 0 | 0 | 0 | 0
14). 철제가드레일 · W3000*H910 | 24 | 경간 | 7150800 | 1333200 | 690840 | 9174840 | 7150800 | 1333200 | 754080 | 9238080 | 0 | 0 | -63240 | -63240
15). 콘크리트포장 · T=20Cm | 1888 | ㎡ | 12719456 | 13348160 | 9534400 | 35602016 | 12719456 | 13348160 | 10406656 | 36474272 | 0 | 0 | -872256 | -872256
13). 관목 · H0.3xW0.3 | 10791 | 주 | 0 | 0 | 68663133 | 68663133 | 0 | 0 | 74943495 | 74943495 | 0 | 0 | -6280362 | -6280362
14). 법면보호공 · 잔디붙임(줄떼) | 1060 | ㎡ | 6637720 | 7494200 | 1070600 | 15202520 | 6637720 | 7494200 | 1168120 | 15300040 | 0 | 0 | -97520 | -97520
[ 4. A3 소계 ] |  |  | 67742720 | 46354241 | 103527540 | 217624501 | 67742720 | 46354241 | 112998190 | 227095151 | 0 | 0 | -9470650 | -9470650
5. A4
1). 우수 원형1호 맨홀 · D900 | 1 | 개소 | 616100 | 104788 | 107313 | 828201 | 616100 | 104788 | 117135 | 838023 | 0 | 0 | -9822 | -9822
2). 집수정 · 0.6x0.6,스틸그레이팅 | 4 | 개소 | 682760 | 334756 | 490576 | 1508092 | 682760 | 334756 | 535476 | 1552992 | 0 | 0 | -44900 | -44900
3). 오수받이 | 1 | 개소 | 38380 | 85850 | 0 | 124230 | 38380 | 85850 | 0 | 124230 | 0 | 0 | 0 | 0
4). 고강성 PVC 이중벽관 접합 · 및 부설D150mm, 시공조건B | 20 | m | 84840 | 387840 | 0 | 472680 | 84840 | 387840 | 0 | 472680 | 0 | 0 | 0 | 0 | 매칭(문자유사)
5). 고강성 PVC 이중벽관 접합 · 및 부설D450mm, 시공조건B | 85 | m | 360570 | 1854360 | 515100 | 2730030 | 360570 | 1854360 | 562275 | 2777205 | 0 | 0 | -47175 | -47175 | 매칭(문자유사)
6). 고강성PVC이중벽관 · D150mm, 직관 | 4 | 본 | 290880 | 0 | 0 | 290880 | 290880 | 0 | 0 | 290880 | 0 | 0 | 0 | 0
7). 고강성PVC이중벽관 · D450mm, 직관 | 15 | 본 | 7878000 | 0 | 0 | 7878000 | 7878000 | 0 | 0 | 7878000 | 0 | 0 | 0 | 0
8). 원심력철근콘크리트관 접합 · 및부설Ø(소 6켓00식m)m, 시공조건 B | 13 | m | 932230 | 495391 | 507338 | 1934959 | 932230 | 495391 | 553774 | 1981395 | 0 | 0 | -46436 | -46436 | 매칭(문자유사)
9). 사각수로관 · Ø 300mm | 8 | m | 896152 | 363600 | 339360 | 1599112 | 896152 | 363600 | 370424 | 1630176 | 0 | 0 | -31064 | -31064
10). 보강토옹벽 · H=3.5~5.0m | 276 | ㎡ | 22300800 | 15331800 | 18119400 | 55752000 | 22300800 | 15331800 | 19777884 | 57410484 | 0 | 0 | -1658484 | -1658484
11). 메쉬휀스 · H=1.5m | 200 | m | 5050000 | 2626000 | 0 | 7676000 | 5050000 | 2626000 | 0 | 7676000 | 0 | 0 | 0 | 0
12). 철제가드레일 · W3000*H910 | 17 | 경간 | 5065150 | 944350 | 489345 | 6498845 | 5065150 | 944350 | 534140 | 6543640 | 0 | 0 | -44795 | -44795
13). 콘크리트포장 · T=20Cm | 1855 | ㎡ | 12497135 | 13114850 | 9367750 | 34979735 | 12497135 | 13114850 | 10224760 | 35836745 | 0 | 0 | -857010 | -857010
14). 관목 · H0.3xW0.3 | 7038 | 주 | 0 | 0 | 44782794 | 44782794 | 0 | 0 | 48878910 | 48878910 | 0 | 0 | -4096116 | -4096116
15). 법면보호공 · 잔디붙임(줄떼) | 710 | ㎡ | 4446020 | 5019700 | 717100 | 10182820 | 4446020 | 5019700 | 782420 | 10248140 | 0 | 0 | -65320 | -65320
[ 5. A4 소계 ] |  |  | 61139017 | 40663285 | 75436076 | 177238378 | 61139017 | 40663285 | 82337198 | 184139500 | 0 | 0 | -6901122 | -6901122
6. A5
1). 우수 원형1호 맨홀 · D900 | 1 | 개소 | 616100 | 104788 | 107313 | 828201 | 616100 | 104788 | 117135 | 838023 | 0 | 0 | -9822 | -9822
2). 집수정 · 0.6x0.6,스틸그레이팅 | 3 | 개소 | 512070 | 251067 | 367932 | 1131069 | 512070 | 251067 | 401607 | 1164744 | 0 | 0 | -33675 | -33675
3). 오수받이 | 1 | 개소 | 38380 | 85850 | 0 | 124230 | 38380 | 85850 | 0 | 124230 | 0 | 0 | 0 | 0
4). 고강성 PVC 이중벽관 접합 · 및 부설D150mm, 시공조건B | 15 | m | 63630 | 290880 | 0 | 354510 | 63630 | 290880 | 0 | 354510 | 0 | 0 | 0 | 0 | 매칭(문자유사)
5). 고강성 PVC 이중벽관 접합 · 및 부설D450mm, 시공조건B | 72 | m | 305424 | 1570752 | 436320 | 2312496 | 305424 | 1570752 | 476280 | 2352456 | 0 | 0 | -39960 | -39960 | 매칭(문자유사)
6). 고강성PVC이중벽관 · D150mm, 직관 | 3 | 본 | 218160 | 0 | 0 | 218160 | 218160 | 0 | 0 | 218160 | 0 | 0 | 0 | 0
7). 고강성PVC이중벽관 · D450mm, 직관 | 12 | 본 | 6302400 | 0 | 0 | 6302400 | 6302400 | 0 | 0 | 6302400 | 0 | 0 | 0 | 0
8). 원심력철근콘크리트관 접합 · 및부설Ø(소 6켓00식m)m, 시공조건 B | 7 | m | 501970 | 266749 | 273182 | 1041901 | 501970 | 266749 | 298186 | 1066905 | 0 | 0 | -25004 | -25004 | 매칭(문자유사)
9). 사각수로관 · Ø 300mm | 7 | m | 784133 | 318150 | 296940 | 1399223 | 784133 | 318150 | 324121 | 1426404 | 0 | 0 | -27181 | -27181
10). 보강토옹벽 · H=2.84~4.65m | 264 | ㎡ | 21331200 | 14665200 | 17331600 | 53328000 | 21331200 | 14665200 | 18917976 | 54914376 | 0 | 0 | -1586376 | -1586376
11). 보강토옹벽 · H=0.4~2.84m | 80 | ㎡ | 6464000 | 4444000 | 5252000 | 16160000 | 6464000 | 4444000 | 5732720 | 16640720 | 0 | 0 | -480720 | -480720
12). 철제가드레일 · W3000*H910 | 24 | 경간 | 7150800 | 1333200 | 690840 | 9174840 | 7150800 | 1333200 | 754080 | 9238080 | 0 | 0 | -63240 | -63240
13). 콘크리트포장 · T=20Cm | 1089 | ㎡ | 7336593 | 7699230 | 5499450 | 20535273 | 7336593 | 7699230 | 6002568 | 21038391 | 0 | 0 | -503118 | -503118
14). 관목 · H0.3xW0.3 | 5382 | 주 | 0 | 0 | 34245666 | 34245666 | 0 | 0 | 37377990 | 37377990 | 0 | 0 | -3132324 | -3132324
15). 법면보호공 · 잔디붙임(줄떼) | 106 | ㎡ | 663772 | 749420 | 107060 | 1520252 | 663772 | 749420 | 116812 | 1530004 | 0 | 0 | -9752 | -9752
[ 6. A5 소계 ] |  |  | 52288632 | 31779286 | 64608303 | 148676221 | 52288632 | 31779286 | 70519475 | 154587393 | 0 | 0 | -5911172 | -5911172
7. B1
1). 우수 원형1호 맨홀 · D900 | 1 | 개소 | 616100 | 104788 | 107313 | 828201 | 616100 | 104788 | 117135 | 838023 | 0 | 0 | -9822 | -9822
2). 집수정 · 0.6x0.6,스틸그레이팅 | 6 | 개소 | 1024140 | 502134 | 735864 | 2262138 | 1024140 | 502134 | 803214 | 2329488 | 0 | 0 | -67350 | -67350
3). 오수받이 | 1 | 개소 | 38380 | 85850 | 0 | 124230 | 38380 | 85850 | 0 | 124230 | 0 | 0 | 0 | 0
4). 고강성 PVC 이중벽관 접합 · 및 부설D150mm, 시공조건B | 22 | m | 93324 | 426624 | 0 | 519948 | 93324 | 426624 | 0 | 519948 | 0 | 0 | 0 | 0 | 매칭(문자유사)
5). 고강성 PVC 이중벽관 접합 · 및 부설D450mm, 시공조건B | 119 | m | 504798 | 2596104 | 721140 | 3822042 | 504798 | 2596104 | 787185 | 3888087 | 0 | 0 | -66045 | -66045 | 매칭(문자유사)
6). 고강성PVC이중벽관 · D150mm, 직관 | 4 | 본 | 290880 | 0 | 0 | 290880 | 290880 | 0 | 0 | 290880 | 0 | 0 | 0 | 0
7). 고강성PVC이중벽관 · D450mm, 직관 | 20 | 본 | 10504000 | 0 | 0 | 10504000 | 10504000 | 0 | 0 | 10504000 | 0 | 0 | 0 | 0
8). 원심력철근콘크리트관 접합 · 및부설Ø(소 6켓00식m)m, 시공조건 B | 12 | m | 860520 | 457284 | 468312 | 1786116 | 860520 | 457284 | 511176 | 1828980 | 0 | 0 | -42864 | -42864 | 매칭(문자유사)
9). 사각수로관 · Ø 300mm | 8 | m | 896152 | 363600 | 339360 | 1599112 | 896152 | 363600 | 370424 | 1630176 | 0 | 0 | -31064 | -31064
10). 메쉬휀스 · H=1.5m | 127 | m | 3206750 | 1667510 | 0 | 4874260 | 3206750 | 1667510 | 0 | 4874260 | 0 | 0 | 0 | 0
11). 철제가드레일 · W3000*H910 | 75 | 경간 | 22346250 | 4166250 | 2158875 | 28671375 | 22346250 | 4166250 | 2356500 | 28869000 | 0 | 0 | -197625 | -197625
12). 콘크리트포장 · T=20Cm | 2718 | ㎡ | 18311166 | 19216260 | 13725900 | 51253326 | 18311166 | 19216260 | 14981616 | 52509042 | 0 | 0 | -1255716 | -1255716
13). 관목 · H0.3xW0.3 | 12096 | 주 | 0 | 0 | 76966848 | 76966848 | 0 | 0 | 84006720 | 84006720 | 0 | 0 | -7039872 | -7039872
15). 법면보호공 · 잔디붙임(줄떼) | 1553 | ㎡ | 9724886 | 10979710 | 1568530 | 22273126 | 9724886 | 10979710 | 1711406 | 22416002 | 0 | 0 | -142876 | -142876
[ 7. B1 소계 ] |  |  | 68417346 | 40566114 | 96792142 | 205775602 | 68417346 | 40566114 | 105645376 | 214628836 | 0 | 0 | -8853234 | -8853234
8. B2
1). 우수 원형1호 맨홀 · D900 | 1 | 개소 | 616100 | 104788 | 107313 | 828201 | 616100 | 104788 | 117135 | 838023 | 0 | 0 | -9822 | -9822
2). 집수정 · 0.6x0.6,스틸그레이팅 | 8 | 개소 | 1365520 | 669512 | 981152 | 3016184 | 1365520 | 669512 | 1070952 | 3105984 | 0 | 0 | -89800 | -89800
3). 오수받이 | 1 | 개소 | 38380 | 85850 | 0 | 124230 | 38380 | 85850 | 0 | 124230 | 0 | 0 | 0 | 0
4). 고강성 PVC 이중벽관 접합 · 및 부설D150mm, 시공조건B | 26 | m | 110292 | 504192 | 0 | 614484 | 110292 | 504192 | 0 | 614484 | 0 | 0 | 0 | 0 | 매칭(문자유사)
5). 고강성 PVC 이중벽관 접합 · 및 부설D450mm, 시공조건B | 142 | m | 602364 | 3097872 | 860520 | 4560756 | 602364 | 3097872 | 939330 | 4639566 | 0 | 0 | -78810 | -78810 | 매칭(문자유사)
6). 고강성PVC이중벽관 · D150mm, 직관 | 5 | 본 | 363600 | 0 | 0 | 363600 | 363600 | 0 | 0 | 363600 | 0 | 0 | 0 | 0
7). 고강성PVC이중벽관 · D450mm, 직관 | 24 | 본 | 12604800 | 0 | 0 | 12604800 | 12604800 | 0 | 0 | 12604800 | 0 | 0 | 0 | 0
8). 원심력철근콘크리트관 접합 · 및부설Ø(소 6켓00식m)m, 시공조건 B | 13 | m | 932230 | 495391 | 507338 | 1934959 | 932230 | 495391 | 553774 | 1981395 | 0 | 0 | -46436 | -46436 | 매칭(문자유사)
9). 사각수로관 · Ø 300mm | 8 | m | 896152 | 363600 | 339360 | 1599112 | 896152 | 363600 | 370424 | 1630176 | 0 | 0 | -31064 | -31064
10). 메쉬휀스 · H=1.5m | 136 | m | 3434000 | 1785680 | 0 | 5219680 | 3434000 | 1785680 | 0 | 5219680 | 0 | 0 | 0 | 0
11). 철제가드레일 · W3000*H910 | 47 | 경간 | 14003650 | 2610850 | 1352895 | 17967395 | 14003650 | 2610850 | 1476740 | 18091240 | 0 | 0 | -123845 | -123845
12). 콘크리트포장 · T=20Cm | 3586 | ㎡ | 24158882 | 25353020 | 18109300 | 67621202 | 24158882 | 25353020 | 19766032 | 69277934 | 0 | 0 | -1656732 | -1656732
13). 관목 · H0.3xW0.3 | 11430 | 주 | 0 | 0 | 72729090 | 72729090 | 0 | 0 | 79381350 | 79381350 | 0 | 0 | -6652260 | -6652260
15). 법면보호공 · 잔디붙임(줄떼) | 834 | ㎡ | 5222508 | 5896380 | 842340 | 11961228 | 5222508 | 5896380 | 919068 | 12037956 | 0 | 0 | -76728 | -76728
[ 8. B2 소계 ] |  |  | 64348478 | 40967135 | 95829308 | 201144921 | 64348478 | 40967135 | 104594805 | 209910418 | 0 | 0 | -8765497 | -8765497
9. 지원시설
1). 집수정 · 0.6x0.6,스틸그레이팅 | 3 | 개소 | 512070 | 251067 | 367932 | 1131069 | 512070 | 251067 | 401607 | 1164744 | 0 | 0 | -33675 | -33675
2). 오수받이 | 1 | 개소 | 38380 | 85850 | 0 | 124230 | 38380 | 85850 | 0 | 124230 | 0 | 0 | 0 | 0
3). 고강성 PVC 이중벽관 접합 · 및 부설D150mm, 시공조건B | 22 | m | 93324 | 426624 | 0 | 519948 | 93324 | 426624 | 0 | 519948 | 0 | 0 | 0 | 0 | 매칭(문자유사)
4). 고강성 PVC 이중벽관 접합 · 및 부설D300mm, 시공조건B | 3 | m | 12726 | 62571 | 18180 | 93477 | 12726 | 62571 | 19845 | 95142 | 0 | 0 | -1665 | -1665 | 매칭(문자유사)
5). 고강성 PVC 이중벽관 접합 · 및 부설D450mm, 시공조건B | 29 | m | 123018 | 632664 | 175740 | 931422 | 123018 | 632664 | 191835 | 947517 | 0 | 0 | -16095 | -16095 | 매칭(문자유사)
6). 고강성PVC이중벽관 · D150mm, 직관 | 4 | 본 | 290880 | 0 | 0 | 290880 | 290880 | 0 | 0 | 290880 | 0 | 0 | 0 | 0
7). 고강성PVC이중벽관 · D300mm, 직관 | 1 | 본 | 224220 | 0 | 0 | 224220 | 224220 | 0 | 0 | 224220 | 0 | 0 | 0 | 0
8). 고강성PVC이중벽관 · D450mm, 직관 | 5 | 본 | 2626000 | 0 | 0 | 2626000 | 2626000 | 0 | 0 | 2626000 | 0 | 0 | 0 | 0
9). 사각수로관 · Ø 300mm | 6 | m | 333300 | 151500 | 107868 | 592668 | 333300 | 151500 | 117738 | 602538 | 0 | 0 | -9870 | -9870
10). 철제가드레일 · W3000*H910 | 42 | 경간 | 12513900 | 2333100 | 1208970 | 16055970 | 12513900 | 2333100 | 1319640 | 16166640 | 0 | 0 | -110670 | -110670
11). 콘크리트포장 · T=20Cm | 519 | ㎡ | 3496503 | 3669330 | 2620950 | 9786783 | 3496503 | 3669330 | 2860728 | 10026561 | 0 | 0 | -239778 | -239778
12). 관목 · H0.3xW0.3 | 1647 | 주 | 0 | 0 | 10479861 | 10479861 | 0 | 0 | 11438415 | 11438415 | 0 | 0 | -958554 | -958554
[ 9. 지원시설 소계 ] |  |  | 20264321 | 7612706 | 14979501 | 42856528 | 20264321 | 7612706 | 16349808 | 44226835 | 0 | 0 | -1370307 | -1370307
10. 주차장
1). 집수정 · 0.6x0.6,스틸그레이팅 | 4 | 개소 | 682760 | 334756 | 490576 | 1508092 | 682760 | 334756 | 535476 | 1552992 | 0 | 0 | -44900 | -44900
2). 고강성 PVC 이중벽관 접합 · 및 부설D300mm, 시공조건B | 55 | m | 233310 | 1147135 | 333300 | 1713745 | 233310 | 1147135 | 363825 | 1744270 | 0 | 0 | -30525 | -30525 | 매칭(문자유사)
3). 고강성 PVC 이중벽관 접합 · 및 부설D450mm, 시공조건B | 10 | m | 42420 | 218160 | 60600 | 321180 | 42420 | 218160 | 66150 | 326730 | 0 | 0 | -5550 | -5550 | 매칭(문자유사)
4). 고강성PVC이중벽관 · D300mm, 직관 | 10 | 본 | 2242200 | 0 | 0 | 2242200 | 2242200 | 0 | 0 | 2242200 | 0 | 0 | 0 | 0
5). 고강성PVC이중벽관 · D450mm, 직관 | 2 | 본 | 1050400 | 0 | 0 | 1050400 | 1050400 | 0 | 0 | 1050400 | 0 | 0 | 0 | 0
6). 사각수로관 · Ø 300mm | 6 | m | 333300 | 151500 | 107868 | 592668 | 333300 | 151500 | 117738 | 602538 | 0 | 0 | -9870 | -9870
7). 메쉬휀스 · H=1.5m | 45 | m | 1136250 | 590850 | 0 | 1727100 | 1136250 | 590850 | 0 | 1727100 | 0 | 0 | 0 | 0
8). 철제가드레일 · W3000*H910 | 14 | 경간 | 4171300 | 777700 | 402990 | 5351990 | 4171300 | 777700 | 439880 | 5388880 | 0 | 0 | -36890 | -36890
9). 콘크리트포장 · T=20Cm | 633 | ㎡ | 4264521 | 4475310 | 3196650 | 11936481 | 4264521 | 4475310 | 3489096 | 12228927 | 0 | 0 | -292446 | -292446
10). 법면보호공 · 잔디붙임(줄떼) | 62 | ㎡ | 388244 | 438340 | 62620 | 889204 | 388244 | 438340 | 68324 | 894908 | 0 | 0 | -5704 | -5704
1). 안전관리계획작성 및 검토비 | 1 | P.S | 세흥건설 재료비: 0; 세흥건설 노무비: 15150000; 세흥건설 경비: 0; 세흥건설 합계: 15150000 | 삼아건설 미매칭
2). 안전점검비 | 1 | P.S | 세흥건설 재료비: 0; 세흥건설 노무비: 2020000; 세흥건설 경비: 0; 세흥건설 합계: 2020000 | 삼아건설 미매칭
1). 품질시험 | 1 | sum | 세흥건설 재료비: 0; 세흥건설 노무비: 70700000; 세흥건설 경비: 0; 세흥건설 합계: 70700000 | 삼아건설 미매칭
가). 품질관리자인건비 · 중급품질관리대상 | 34 | 개월 | 세흥건설 재료비: 0; 세흥건설 노무비: 240380000; 세흥건설 경비: 0; 세흥건설 합계: 240380000 | 삼아건설 미매칭
나). 품질문서 작성 및 관리에 관 · 련한 비품용질관리자 인건비의 1% | 1 | 식 | 세흥건설 재료비: 0; 세흥건설 노무비: 2403800; 세흥건설 경비: 0; 세흥건설 합계: 2403800 | 삼아건설 미매칭
다). 품질관련 교육 훈련비 · 품질관리자 인건비의 1% | 1 | 식 | 세흥건설 재료비: 0; 세흥건설 노무비: 2403800; 세흥건설 경비: 0; 세흥건설 합계: 2403800 | 삼아건설 미매칭
라). 품질검사비 · 품질시험비의 1% | 1 | 식 | 세흥건설 재료비: 0; 세흥건설 노무비: 0; 세흥건설 경비: 707000; 세흥건설 합계: 707000 | 삼아건설 미매칭
마). 그밖의 비용 · 품질관리비의 1% | 1 | 식 | 세흥건설 재료비: 0; 세흥건설 노무비: 0; 세흥건설 경비: 707000; 세흥건설 합계: 707000 | 삼아건설 미매칭
1. GIS DB 구축 | 1 | 식 | 세흥건설 재료비: 0; 세흥건설 노무비: 0; 세흥건설 경비: 30300000; 세흥건설 합계: 30300000 | 삼아건설 미매칭
2. 구조검토비 | 1 | 식 | 세흥건설 재료비: 0; 세흥건설 노무비: 0; 세흥건설 경비: 20200000; 세흥건설 합계: 20200000 | 삼아건설 미매칭
[ 10. 주차장 소계 ] |  |  | 14544705 | 341191351 | 56568604 | 412304660 | 14544705 | 8133751 | 5080489 | 27758945 | 0 | 333057600 | 51488115 | 384545715
1. GIS DB 구축
1). GIS DB구축 · 부가세제외 | 1 | 식 | 세흥건설 재료비: 0; 세흥건설 노무비: 0; 세흥건설 경비: 30300000; 세흥건설 합계: 30300000 | 삼아건설 미매칭
[ 1. GIS DB 구축 소계 ] |  |  | 0 | 0 | 30300000 | 30300000 | 0 | 0 | 0 | 0 | 0 | 0 | 30300000 | 30300000
2. 구조검토비
1). 구조검토비 · 시스템비계 | 1 | 식 | 세흥건설 재료비: 0; 세흥건설 노무비: 0; 세흥건설 경비: 5050000; 세흥건설 합계: 5050000 | 삼아건설 미매칭
2). 구조검토비 · 시스템동바리 | 1 | 식 | 세흥건설 재료비: 0; 세흥건설 노무비: 0; 세흥건설 경비: 5050000; 세흥건설 합계: 5050000 | 삼아건설 미매칭
[ 2. 구조검토비 소계 ] |  |  | 0 | 0 | 10100000 | 10100000 | 0 | 0 | 0 | 0 | 0 | 0 | 10100000 | 10100000
[ 06 소계 ] |  |  | 452988030 | 722928678 | 1787300680 | 2963217388 | 452988030 | 389871078 | 1850055055 | 2692914163 | 0 | 333057600 | -62754375 | 270303225
★ 총 계 (세부내역) |  |  | 3511057175 | 2181469349 | 4209447261 | 9901973785 | 3516959805 | 1848138031 | 4491119996 | 9856217832 | -5902630 | 333331318 | -281672735 | 45755953
※ 세흥건설은 간접노무비를 별도 계상하지 않아 노무비를 원값 그대로 표기(직접노무비 계 2,181,469,349원). 세흥 품목 1033건 중 삼아건설 매칭 1016건(98%). 삼아건설 내역서는 세흥 단가 기준 산출. 매칭 1차(공종·품명·수량)·2차(품명)·3차(문자유사).