## 총공사비
화성 청원지구 — 총공사비 (도급액·간접비 포함)
【1. 내역서별 요약】
① 직접공사비 (재·노·경)
구분 | No | 내역서 | 재료비 | 노무비 | 경비 | 직접공사비 | 비고
회전교차로 | 05 | 05 회전교차로 | 115856514 | 519405822 | 35734886 | 670997222
진입도로 | 04 | 04 진입도로 | 84435224 | 401743339 | 46174874 | 532353437
토목(조경) | 01 | 01 토목 | 381224824 | 1741229079 | 347578180 | 2470032083
토목(조경) | 01 | 01 조경 | 600710000 | 386951000 | 30172000 | 1017833000 | 푸른조경 내역(순공사비)·토목요율
지구단위 | 06 | 06 개발행위 | 341175859 | 1079591249 | 302642322 | 1723409430
폐기물 | 07 | 07 건설폐기물 | 0 | 0 | 31458312 | 31458312
합계 |  | ★ 01·04~07 | 1523402421 | 4128920489 | 793760574 | 6446083484 | 구분 시트 ★소계 합
② 간접비·도급액
항목 | 05 회전교차로 | 04 진입도로 | 01 토목 | 01 조경 | 06 개발행위 | 07 건설폐기물 | 합계
간접노무비 | 102322947 | 79143438 | 343022129 | 76229347 | 212679476 | 0
순공사원가 | 926519661 | 730139087 | 3321061676 | 1264276727 | 2264694918 | 31867270
일반관리비 | 74121573 | 58411127 | 265684934 | 101142138 | 181175593 | 2549382
이윤 | 132717708 | 105617249 | 480828268 | 114706330 | 315704198 | 5162498
부가세 | 118315823 | 93353978 | 424856086 | 155020931 | 288602477 | 4158539
도급액 | 1301474051 | 1026893755 | 4673416942 | 1705230242 | 3174627245 | 45743924
배율
【2. 간접비·원가계산 (내역서별 합산)】
단계 | 항목 | 금액(원) | 산식 |  | 비고
① | 직접공사비 | 6446083486 | 재료비+직접노무비+직접경비 |  | 01·04~07 내역서별 합산
| · 재료비 | 1523402421
| · 직접노무비 | 4128920489
| · 직접경비 | 793760574
② | 간접노무비 | 813397337 | 직접노무비 × 19.7% |  | 01·04~07 내역서별 합산
| 노무비계(직접+간접) | 4942317826 |  |  | 01·04~07 내역서별 합산
③ | 산재보험료 | 175946514 | 노무비계 × 3.56% |  | 01·04~07 내역서별 합산
③ | 고용보험료 | 49917410 | 노무비계 × 1.01% |  | 01·04~07 내역서별 합산
③ | 국민건강보험료 | 148434690 | 직접노무비 × 3.595% |  | 01·04~07 내역서별 합산
③ | 국민연금보험료 | 196123723 | 직접노무비 × 4.75% |  | 01·04~07 내역서별 합산
③ | 노인장기요양보험료 | 19504319 | 건강보험료 × 13.14% |  | 01·04~07 내역서별 합산
③ | 산업안전보건관리비 | 159218077 | (재료비+직접노무비) × 2.53% + 기초액 3,300,000원 |  | 01·04~07 내역서별 합산
③ | 기타경비 | 446134697 | (재료비+노무비계) × 6.9% |  | 01·04~07 내역서별 합산
③ | 건설기계대여대금 지급보증 | 25784334 | 직접공사비 × 0.4% (법정부담금) |  | 01·04~07 내역서별 합산
③ | 환경보전비 | 58014752 | 직접공사비 × 0.9% |  | 01·04~07 내역서별 합산
| 경비계(직접경비+산출경비) | 2072839091 |  |  | 01·04~07 내역서별 합산
⑥ | 순공사원가 | 8538559339 | 재료비+노무비계+경비계 |  | 01·04~07 내역서별 합산
⑦ | 일반관리비 | 683084747 | 순공사원가 × 8% (추정가격 구간) |  | 01·04~07 내역서별 합산
⑧ | 이윤 | 1154736251 | (노무비계+경비계+일반관리비) × 15% (추정가격 구간) |  | 01·04~07 내역서별 합산
⑨ | 이행(준공)보증보험료 | 31129141 | 공급가액(이윤까지) × 0.3% (PF·책임준공) |  | 01·04~07 내역서별 합산
⑨ | PF·신용 리스크 프리미엄 | 435568849 | (직접공사비+간접노무비) × 6% (책임준공·미확정) |  | 01·04~07 내역서별 합산
| 공급가액 | 10843078326 | 순공사원가+일반관리비+이윤+PF협의항목 |  | 01·04~07 내역서별 합산
| 부가가치세 | 1084307834 | 공급가액 × 10% |  | 01·04~07 내역서별 합산
★ | 도급액(총공사비) | 11927386159 | 공급가액 + 부가세 (직접비의 1.850배·통합) |  | 01·04~07 내역서별 합산

## 내역집계
화성 청원지구 — 내역 집계 (01·04~07, 02 전기 제외)
구분 | No | 내역서 | 공종 | 매칭 | 전체 | 매칭률 | 재료비 | 노무비 | 경비 | 합계 | 합계(억)
회전교차로 | 05 | 05 회전교차로 | 9. 산업안전보건관리비 | 0 | 1 | 0% | 0 | 0 | 0 | 0 | 0
회전교차로 | 05 | 05 회전교차로 | 1. 토 공 | 21 | 21 | 100% | 10163806 | 30847384 | 12145548 | 53156738 | 0.53157
회전교차로 | 05 | 05 회전교차로 | 2. 우 수 공 | 38 | 42 | 90.48% | 10110091.836 | 57050724.279 | 5814386 | 72975202.115 | 0.72975
회전교차로 | 05 | 05 회전교차로 | 3. 포 장 공 | 46 | 53 | 86.79% | 25531309 | 181022224 | 14034229 | 220587762 | 2.2059
회전교차로 | 05 | 05 회전교차로 | 4. 구조물공 | 21 | 23 | 91.3% | 70040560.664 | 249705349.846 | 3732883 | 323478793.51 | 3.2348
회전교차로 | 05 | 05 회전교차로 | 5. 부 대 공 | 3 | 3 | 100% | 10747 | 780140 | 7840 | 798727 | 0.0079873
회전교차로 | 05 | 05 회전교차로 | 가). 중기운반비 | 0 | 3 | 0% | 0 | 0 | 0 | 0 | 0
회전교차로 | 05 | 05 회전교차로 | ▣ 품질관리비 | 0 | 1 | 0% | 0 | 0 | 0 | 0 | 0
회전교차로 | 05 | 05 회전교차로 | ★ 05 회전교차로 소계
회전교차로 |  | 회전교차로 | ★ 회전교차로 소계
진입도로 | 04 | 04 진입도로 | 9. 산업안전보건관리비 | 0 | 1 | 0% | 0 | 0 | 0 | 0 | 0
진입도로 | 04 | 04 진입도로 | 1. 토 공 | 19 | 19 | 100% | 20465208 | 65102573 | 25173284 | 110741065 | 1.1074
진입도로 | 04 | 04 진입도로 | 2. 우 수 공 | 26 | 28 | 92.86% | 11851285 | 79191767 | 8862011 | 99905063 | 0.99905
진입도로 | 04 | 04 진입도로 | 3. 상 수 공 | 17 | 19 | 89.47% | 885328 | 20516305 | 467412 | 21869045 | 0.21869
진입도로 | 04 | 04 진입도로 | 4. 포 장 공 | 50 | 56 | 89.29% | 16880940 | 108358542 | 9375195 | 134614677 | 1.3461
진입도로 | 04 | 04 진입도로 | 5. 구조물공 | 20 | 22 | 90.91% | 34341715.64 | 127794012.21 | 2289132 | 164424859.85 | 1.6442
진입도로 | 04 | 04 진입도로 | 6. 부 대 공 | 3 | 3 | 100% | 10747 | 780140 | 7840 | 798727 | 0.0079873
진입도로 | 04 | 04 진입도로 | 가). 중기운반비 | 0 | 3 | 0% | 0 | 0 | 0 | 0 | 0
진입도로 | 04 | 04 진입도로 | ▣ 품질관리비 | 0 | 1 | 0% | 0 | 0 | 0 | 0 | 0
진입도로 | 04 | 04 진입도로 | ★ 04 진입도로 소계
진입도로 |  | 진입도로 | ★ 진입도로 소계
토목(조경) | 01 | 01 토목 | 1. 토 공 | 41 | 45 | 91.11% | 193864804.08 | 375830828.64 | 248626066 | 818321698.72 | 8.1832
토목(조경) | 01 | 01 토목 | 2. 우 수 공 | 81 | 99 | 81.82% | 45773359.87 | 412651288.28 | 30187164.21 | 488611812.36 | 4.8861
토목(조경) | 01 | 01 토목 | 3. 오 수 공 | 36 | 44 | 81.82% | 8139274.2 | 91589701.7 | 6281483 | 106010458.9 | 1.0601
토목(조경) | 01 | 01 토목 | 4. 상 수 공 | 62 | 86 | 72.09% | 11736539 | 84912162 | 4722073 | 101370774 | 1.0137
토목(조경) | 01 | 01 토목 | 5. 포 장 공 | 68 | 76 | 89.47% | 55159585 | 294369653 | 23035558 | 372564796 | 3.7256
토목(조경) | 01 | 01 토목 | 6. 구조물공 | 39 | 43 | 90.7% | 27584724.299 | 215414584.342 | 17151782 | 260151090.641 | 2.6015
토목(조경) | 01 | 01 토목 | 7. 부 대 공 | 27 | 36 | 75% | 15032685 | 173478672 | 7842946 | 196354303 | 1.9635
토목(조경) | 01 | 01 토목 | 8. 하수처리장 | 43 | 53 | 81.13% | 14684152.867 | 65843674.286 | 1789336 | 82317163.153 | 0.82317
토목(조경) | 01 | 01 토목 | 9. 지하저류조 | 7 | 9 | 77.78% | 9249700 | 27138515 | 7941772 | 44329987 | 0.4433
토목(조경) | 01 | 01 토목 | ▣ 품질관리비 | 0 | 2 | 0% | 0 | 0 | 0 | 0 | 0
토목(조경) | 01 | 01 토목 | ★ 01 토목 소계
토목(조경) | 01 | 01 조경 | 10. 조 경 공 | 80 | 80 | 100% | 600710000 | 386951000 | 30172000 | 1017833000 | 10.1783
토목(조경) | 01 | 01 조경 | ★ 01 조경 소계
토목(조경) |  | 토목(조경) | ★ 토목(조경) 소계
지구단위 | 06 | 06 개발행위 | 1. 토 공 | 9 | 9 | 100% | 329303137 | 633526312 | 288990853 | 1251820302 | 12.5182
지구단위 | 06 | 06 개발행위 | 2. A1 | 14 | 14 | 100% | 1322809 | 36399255 | 1512006 | 39234070 | 0.39234
지구단위 | 06 | 06 개발행위 | 3. A2 | 17 | 17 | 100% | 2352580 | 88315220 | 2468726 | 93136526 | 0.93137
지구단위 | 06 | 06 개발행위 | 4. A3 | 16 | 17 | 94.12% | 1709156 | 77274394 | 2194560 | 81178110 | 0.81178
지구단위 | 06 | 06 개발행위 | 5. A4 | 14 | 15 | 93.33% | 1677855 | 59383425 | 2123566 | 63184846 | 0.63185
지구단위 | 06 | 06 개발행위 | 6. A5 | 14 | 15 | 93.33% | 1149785 | 45609407 | 1591411 | 48350603 | 0.48351
지구단위 | 06 | 06 개발행위 | 7. B1 | 13 | 14 | 92.86% | 1161816 | 62903235 | 1273047 | 65338098 | 0.65338
지구단위 | 06 | 06 개발행위 | 8. B2 | 13 | 14 | 92.86% | 1365630 | 58315326 | 1427499 | 61108455 | 0.61108
지구단위 | 06 | 06 개발행위 | 9. 지원시설 | 11 | 12 | 91.67% | 656770 | 13039376 | 460290 | 14156436 | 0.14156
지구단위 | 06 | 06 개발행위 | 10. 주차장 | 9 | 10 | 90% | 476321 | 4825299 | 600364 | 5901984 | 0.05902
지구단위 | 06 | 06 개발행위 | ★ 06 개발행위 소계
지구단위 |  | 지구단위 | ★ 지구단위 소계
폐기물 | 07 | 07 건설폐기물 | 1). 폐기물운반 |  |  |  | 0 | 0 | 10873450 | 10873450 | 0.10873
폐기물 | 07 | 07 건설폐기물 | 1). 폐콘크리트 처리비 |  |  |  | 0 | 0 | 20584862 | 20584862 | 0.20585
폐기물 | 07 | 07 건설폐기물 | ★ 07 건설폐기물 소계
폐기물 |  | 폐기물 | ★ 폐기물 소계
합계 |  | 01·04~07 | ★ 전체

## 회전교차로
화성 청원지구 — 회전교차로
No | 내역서 | 공종 | 매칭 | 전체 | 매칭률 | 재료비 | 노무비 | 경비 | 합계 | 합계(억)
05 | 05 회전교차로 | 9. 산업안전보건관리비 | 0 | 1 | 0% | 0 | 0 | 0 | 0 | 0
05 | 05 회전교차로 | 1. 토 공 | 21 | 21 | 100% | 10163806 | 30847384 | 12145548 | 53156738 | 0.53157
05 | 05 회전교차로 | 2. 우 수 공 | 38 | 42 | 90.48% | 10110091.836 | 57050724.279 | 5814386 | 72975202.115 | 0.72975
05 | 05 회전교차로 | 3. 포 장 공 | 46 | 53 | 86.79% | 25531309 | 181022224 | 14034229 | 220587762 | 2.2059
05 | 05 회전교차로 | 4. 구조물공 | 21 | 23 | 91.3% | 70040560.664 | 249705349.846 | 3732883 | 323478793.51 | 3.2348
05 | 05 회전교차로 | 5. 부 대 공 | 3 | 3 | 100% | 10747 | 780140 | 7840 | 798727 | 0.0079873
05 | 05 회전교차로 | 가). 중기운반비 | 0 | 3 | 0% | 0 | 0 | 0 | 0 | 0
05 | 05 회전교차로 | ▣ 품질관리비 | 0 | 1 | 0% | 0 | 0 | 0 | 0 | 0
05 | 05 회전교차로 | ★ 05 회전교차로 소계 | 129 | 147 | 87.76% | 115856514.5 | 519405822.125 | 35734886 | 670997222.625 | 6.71
| 회전교차로 | ★ 회전교차로 합계 | 129 | 147 | 87.76% | 115856514.5 | 519405822.125 | 35734886 | 670997222.625 | 6.71
◆ 회전교차로 — 내역 일괄
내역서 | 공종 | No | 공종명 | 규격 | 수량 | 단위 | 재료단가 | 재료금액 | 노무단가 | 노무금액 | 경비단가 | 경비금액 | 합계단가 | 합계금액 | 상태 | 비고
05 회전교차로 | 9. 산업안전보건관리비 | 1 | 10. 안전관리비 |  | 1 | P.S | [8 empty] | 미매칭 | 안전관리비
화성 청원지구 — 회전교차로 No: 05 회전교차로; 화성 청원지구 — 회전교차로 내역서: 9. 산업안전보건관리비; 화성 청원지구 — 회전교차로 매칭: ★ 9. 산업안전보건관리비 소계 | [6 empty] | 1건
05 회전교차로 | 1. 토 공 | 1 | 1). 노상준비공 | 깍기부 | 3022 | m2 | 193 |  | 445 |  | 216 |  |  |  |  | 1). 노상준비공
05 회전교차로 | 1. 토 공 | 2 | 1). 법면보호공 | 잔디붙임(줄떼) | 245 | ㎡ | 0 |  | 4699 |  | 0 |  |  |  |  | 잔디붙임(줄떼)
05 회전교차로 | 1. 토 공 | 3 | 나). 흙깍기(토사) | 굴삭기1.0㎥ | 578 | ㎥ | 912 |  | 1951 |  | 685 |  |  |  |  | 토사
05 회전교차로 | 1. 토 공 | 4 | 1). 터파기(토사) | TYPE-1, 굴착기1.0, 기계100% | 2132 | ㎥ | 447 |  | 955 |  | 336 |  |  |  |  | 토사
05 회전교차로 | 1. 토 공 | 5 | 가). 흙쌓기 | 노상, 두께20cm, 다짐도95%이상 | 1216 | ㎥ | 887 |  | 2394 |  | 1107 |  |  |  |  | 가). 흙쌓기
05 회전교차로 | 1. 토 공 | 6 | 가). 흙쌓기 | 노체, 두께30cm, 다짐도90%이상 | 1406 | ㎥ | 594 |  | 1602 |  | 741 |  |  |  |  | 가). 흙쌓기
05 회전교차로 | 1. 토 공 | 7 | 가). 흙쌓기 | 노체, 두께30cm, 다짐도90%이상 | 1787 | ㎥ | 594 |  | 1602 |  | 741 |  |  |  |  | 가). 흙쌓기
05 회전교차로 | 1. 토 공 | 8 | 1). 층따기 |  | 161 | m3 | 438 |  | 728 |  | 427 |  |  |  |  | 1). 층따기
05 회전교차로 | 1. 토 공 | 9 | 가). 토사 |  | 2720 | ㎥ | 678 |  | 1818 |  | 909 |  |  |  |  | 하천 CUA31704000S 치환토(되메우기·교체) — 현재 후보 유지·현장 흙질 확인
05 회전교차로 | 1. 토 공 | 10 | 가). 흙운반(토사) | 불도저 32톤, L=44.9m | 206 | ㎥ | 906 |  | 1736 |  | 515 |  |  |  |  | 토사
05 회전교차로 | 1. 토 공 | 11 | 가). 흙 운반(토사)(지구내) | 굴삭기1.0㎥+덤프24톤, L=0.076Km | 136 | ㎥ | 873 |  | 1719 |  | 653 |  |  |  |  | 토사
05 회전교차로 | 1. 토 공 | 12 | 1). 목재규준틀 | 비탈규준틀 | 44 | 개 | 0 |  | 68074 |  | 0 |  |  |  |  | 하천 CUA31301000S · 품셈 목재규준틀(비탈)
05 회전교차로 | 1. 토 공 | 13 | 2). 목재규준틀 | 수평규준틀 | 4 | 개 | 0 |  | 90391 |  | 0 |  |  |  |  | 하천 CUA31302000S · 품셈 목재규준틀(수평)
05 회전교차로 | 1. 토 공 | 14 | 가). 구조물헐기(철근) | 대형30CM미만 | 13 | ㎥ | 18511 |  | 70869 |  | 33531 |  |  |  |  | 철근
05 회전교차로 | 1. 토 공 | 15 | 나). 구조물헐기(무근) | 대형30CM미만 | 72 | ㎥ | 5125 |  | 19126 |  | 8630 |  |  |  |  | 무근
05 회전교차로 | 1. 토 공 | 16 | 다). 포장절단/아스팔트 |  | 30 | m | 1266 |  | 1229 |  | 122 |  |  |  |  | 다). 포장절단/아스팔트
05 회전교차로 | 1. 토 공 | 17 | 라). 포장절단/콘크리트 |  | 17 | m | 1379 |  | 1386 |  | 124 |  |  |  |  | 라). 포장절단/콘크리트
05 회전교차로 | 1. 토 공 | 18 | 마). 아스팔트포장깨기 | T=30cm 미만 | 631 | m3 | 2730 |  | 7242 |  | 3955 |  |  |  |  | 마). 아스팔트포장깨기
05 회전교차로 | 1. 토 공 | 19 | 바). 콘크리트포장깨기 | T=30cm 미만 | 11 | m3 | 6259 |  | 18737 |  | 9072 |  |  |  |  | 바). 콘크리트포장깨기
05 회전교차로 | 1. 토 공 | 20 | 사). 가드레일철거 | 설치품의 30% | 249 | m | 111 |  | 1345 |  | 132 |  |  |  |  | 내역 규격「설치품의 30%」· CTH80401010S 설치 5,292원/m × 30% = 1,588원/m · 설치 단가 대비 철거 관행
05 회전교차로 | 1. 토 공 | 21 | 가). 폐기물상차 | 굴삭기 0.7㎥ | 728 | ㎥ | 570 |  | 936 |  | 331 |  |  |  |  | 오매칭 CUS30201010S(가물막이 / 굴착,적사,운반) 제외 · 표준시장단가 CDS101201500 흙운반 직상차(덤프15t) — 굴삭기0.7㎥ 상차 공정 대용 · 운반·처리비 별도
화성 청원지구 — 회전교차로 No: 05 회전교차로; 화성 청원지구 — 회전교차로 내역서: 1. 토 공; 화성 청원지구 — 회전교차로 매칭: ★ 1. 토 공 소계 | [6 empty] | 21건
05 회전교차로 | 2. 우 수 공 | 1 | (1). 터파기(토사) | TYPE-1, 백호1.0, 기계100% | 1711 | ㎥ | 301 |  | 4367 |  | 417 |  |  |  |  | 1
05 회전교차로 | 2. 우 수 공 | 2 | 가). 되메우기및다짐(토사) | 백호0.7+플레이트콤펙터1.5ton | 1504 | ㎥ | 1652 |  | 3924 |  | 1432 |  |  |  |  | 가). 되메우기및다짐
05 회전교차로 | 2. 우 수 공 | 3 | 가). 잔토처리(토사) | 기계 | 207 | ㎥ | 447 |  | 955 |  | 336 |  |  |  |  | 기계
05 회전교차로 | 2. 우 수 공 | 4 | 가). 원심력철근콘크리트관 접합및부설(소켓식) | Ø 250mm, 시공조건 B | 145 | m | 2339 |  | 19375 |  | 2505 |  |  |  |  | 소켓식
05 회전교차로 | 2. 우 수 공 | 5 | 다). 원심력철근콘크리트관 접합및부설(소켓식) | Ø 600mm, 시공조건 B | 177 | m | 2339 |  | 19375 |  | 2505 |  |  |  |  | 소켓식
05 회전교차로 | 2. 우 수 공 | 6 | (1) 콘크리트타설 | 장비사용, 무근구조물 | 71 | ㎥ | 5963 |  | 50648 |  | 6730 |  |  |  |  | 콘크리트타설
05 회전교차로 | 2. 우 수 공 | 7 | (2) 거푸집 | 합판6회(간단) | 230 | ㎡ | 378 |  | 37806 |  | 0 |  |  |  |  | 거푸집
05 회전교차로 | 2. 우 수 공 | 8 | 가). 하수관 천공 및 접합 | D600X250 | 22 | 개소 | 2463 |  | 120645 |  | 0 |  |  |  |  | 접합
05 회전교차로 | 2. 우 수 공 | 9 | 가). 원심력철근콘크리트관 절단 | Ø 250 MM | 22 | 개소 | 0 |  | 13039 |  | 782 |  |  |  |  | 가). 원심력철근콘크리트관 절단
05 회전교차로 | 2. 우 수 공 | 10 | 나). 원심력철근콘크리트관 절단 | Ø 600 MM | 4 | 개소 | 0 |  | 13039 |  | 782 |  |  |  |  | 나). 원심력철근콘크리트관 절단
05 회전교차로 | 2. 우 수 공 | 11 | 가). 관로경고용테이프 | 200mmx1m | 177 | m | 100 |  | 200 |  | 0 |  |  |  |  | 오매칭(점수0.50, 표지판/PVC관) 제외 · 지중 매설 PE 경고테이프 200mm 자재 약100원/m + 되메우기 중 부설 노무 약200원/m = 300원/m(보수적·검증 권장)
05 회전교차로 | 2. 우 수 공 | 12 | 가). 우수 원형2호 맨홀 | D1200, H=1.7m, 차도 | 4 | 개소 | 0 |  | 81796 |  | 0 |  |  |  |  | D1200
05 회전교차로 | 2. 우 수 공 | 13 | 가). 무수축몰탈 | 1:1, 자재비별산 | 0.926 | ㎥ | 500 |  | 1000 | [5 empty] | 가영현 | 1:1
05 회전교차로 | 2. 우 수 공 | 14 | 가). 1호 우수받이 | 0.3×0.4×0.9m, 스틸그레이팅포함 | 22 | 개소 | 150000 |  | 50000 |  | 0 |  |  |  |  | 오매칭(점수0.49, 스틸 방음문) 제외 · 1호 우수받이(0.3×0.4×0.9m 스틸) 강재 받이틀+스틸그레이팅 자재 약150,000 + 설치 약50,000(조경일위 PE빗물받이 설치 50,124 준용) = 200,000원/개소(검증 권장)
05 회전교차로 | 2. 우 수 공 | 15 | 1). 벤치플륨관 | 1000x1000 | 54 | m | 270000 |  | 20851 |  | 45000 |  |  |  | 가영현 | 1). 벤치플륨관
05 회전교차로 | 2. 우 수 공 | 16 | 1). 콘크리트타설 | 장비사용, 철근구조물 | 10 | ㎥ | 3186 |  | 26699 |  | 3560 |  |  |  |  | 장비사용
05 회전교차로 | 2. 우 수 공 | 17 | 2). 콘크리트타설 | 장비사용, 무근구조물 | 1 | ㎥ | 0 |  | 0 |  | 0 |  |  |  |  | 장비사용
05 회전교차로 | 2. 우 수 공 | 18 | 3). 철근가공조립(현장) | TYPE-1-1 | 1.167 | ton | 55508 |  | 638337 |  | 0 |  |  |  |  | 현장
05 회전교차로 | 2. 우 수 공 | 19 | 4). 거푸집 | 합판4회(보통) | 97 | ㎡ | 378 |  | 37806 |  | 0 |  |  |  |  | 합판4회(보통)
05 회전교차로 | 2. 우 수 공 | 20 | 5). 거푸집 | 합판6회(간단) | 1 | ㎡ | 0 |  | 0 |  | 34535 |  |  |  |  | 현재 매칭 CUA31502000S — 품명 일치·점수 0.71
05 회전교차로 | 2. 우 수 공 | 21 | 6). 스페이셔설치 | 수직 | 88 | ㎡ | 623 |  | 9748 |  | 0 |  |  |  |  | 수직
05 회전교차로 | 2. 우 수 공 | 22 | 7). 스페이셔설치 | 수평 | 15 | ㎡ | 500 |  | 1500 | [5 empty] | 가영현 | 수평
05 회전교차로 | 2. 우 수 공 | 23 | 8). 신축이음(Joint filler) | t=20mm | 5 | ㎡ | 0 |  | 67244 |  | 0 |  |  |  |  | t=20mm
05 회전교차로 | 2. 우 수 공 | 24 | 9). DOWEL BAR(옹벽용) | Ø32×800(기성품) | 72 | ea | 35000 |  | 12000 |  | 800 |  |  |  | 가영현 | 옹벽용
05 회전교차로 | 2. 우 수 공 | 25 | 15). 실링마감(실런트) | 20×25 | 22 | m | 51 |  | 5125 |  | 0 |  |  |  |  | 실런트
05 회전교차로 | 2. 우 수 공 | 26 | 16). 기초지정 | 잡석지정, 재료비 제외 | 11 | ㎥ | 1606 |  | 8751 |  | 1798 |  |  |  |  | 16). 기초지정
05 회전교차로 | 2. 우 수 공 | 27 | 가). 철근운반비 | L=10km이내 | 1.207 | Ton |  |  |  |  | 30000 |  |  |  | 가영현 | L=10km이내, ... 가). 철근운반비
05 회전교차로 | 2. 우 수 공 | 28 | 나). 고철(고재) | 중량A | 0.028 | Ton | -10000 | [7 empty] | 가영현 | 중량A, 고재, ... 나). 고철
05 회전교차로 | 2. 우 수 공 | 29 | 가). 보통시멘트 | 40kg/대 (포장품) | 17 | 대 | 5500 | [7 empty] | 가영현 | 40kg/대 (포장품), 포장품, ... 가). 보통시멘트, 40kg, 대 (포장품)
05 회전교차로 | 2. 우 수 공 | 30 | 나). 시멘트운반 | L=30km이내 | 17 | 대 |  |  |  |  | 200 |  |  |  | 가영현 | L=30km이내, ... 나). 시멘트운반
05 회전교차로 | 2. 우 수 공 | 31 | 가). 모래 | 강모래, 현장도착도 | 22 | ㎥ | 806 |  | 1354 |  | 678 |  |  |  |  | 표준DB CVL40103000S (점수0.51) / 대안: 모래 운반(0.51) · 현장비빔타설(0.46)
05 회전교차로 | 2. 우 수 공 | 32 | 나). 잡석 | Φ150mm이하, 현장도착도 | 2 | ㎥ | 0 |  | 4036 |  | 947 |  |  |  |  | 표준DB 4. 조경 유지관리 외 (점수0.56) / 대안: 뒷채움 잡석(0.50) · 터파기(육상, 1m이하)(0.49)
05 회전교차로 | 2. 우 수 공 | 33 | 가). 레미콘 | 25-21- 8(Mpa) | 71 | ㎥ | 1293 |  | 64674 |  | 0 |  |  |  |  | DB CUG30401000S (0.72, 레미콘타설) / 대안: 레미콘타설(0.72) · 레미콘타설(0.72)
05 회전교차로 | 2. 우 수 공 | 34 | 나). 레미콘 | 25-18-8(Mpa) | 1 | ㎥ | 1293 |  | 64674 |  | 0 |  |  |  |  | 표준DB CUG30401000S (점수0.55) / 대안: 레미콘타설(0.55) · 레미콘타설(0.55)
05 회전교차로 | 2. 우 수 공 | 35 | 다). 레미콘 | 25-24-12(Mpa) | 10 | ㎥ | 1293 |  | 64674 |  | 0 |  |  |  |  | 표준DB CUG30401000S (점수0.55) / 대안: 레미콘타설(0.55) · 레미콘타설(0.55)
05 회전교차로 | 2. 우 수 공 | 36 | 가). 원심력철근콘크리트관(보통2종) | 250㎜ (소켓식,B형) | 145 | ｍ | 2339 |  | 19375 |  | 2505 |  |  |  |  | 소켓식
05 회전교차로 | 2. 우 수 공 | 37 | 나). 원심력철근콘크리트관(보통2종) | 600㎜ (소켓식,B형) | 177 | ｍ | 2339 |  | 19375 |  | 2505 |  |  |  |  | 소켓식
05 회전교차로 | 2. 우 수 공 | 38 | 다). 흄관하차비 | Ø 250 MM - 차상도 | 58 | 본 | 0 |  | 0 |  | 2000 |  |  |  |  | 오매칭(점수0.46) 제외 · 흄관 하차는 직경·중량 비례 → Ø250mm 크레인 상하차 추정 2,000원/본(장비경비, 검증 권장)
05 회전교차로 | 2. 우 수 공 | 39 | 라). 흄관하차비 | Ø 600 MM - 차상도 | 71 | 본 | 0 |  | 0 |  | 5000 |  |  |  |  | 오매칭(점수0.46) 제외 · 흄관 하차는 직경·중량 비례 → Ø600mm 크레인 상하차 추정 5,000원/본(장비경비, 검증 권장)
05 회전교차로 | 2. 우 수 공 | 40 | 가). 맨홀뚜껑(주철제) | Φ648KS, 하수도용(잠금식) | 4 | 조 | 0 |  | 289893 |  | 0 |  |  |  |  | 주철제
05 회전교차로 | 2. 우 수 공 | 41 | 라). 이형철근(고장력철근) | HD13M/M 0.995KG/M SD40 | 1.025 | TON | 952000 |  | 0 |  | 0 |  |  |  |  | 라). 이형철근
05 회전교차로 | 2. 우 수 공 | 42 | 사). 이형철근(고장력철근) | HD25M/M 3.980KG/M SD40 | 0.182 | TON | 952000 |  | 0 |  | 0 |  |  |  |  | 사). 이형철근
화성 청원지구 — 회전교차로 No: 05 회전교차로; 화성 청원지구 — 회전교차로 내역서: 2. 우 수 공; 화성 청원지구 — 회전교차로 매칭: ★ 2. 우 수 공 소계 | [6 empty] | 42건
05 회전교차로 | 3. 포 장 공 | 1 | 1). 아스팔트 표층 기계포설(대형장비) | 3.0m≤B, T=5cm | 3270 | ㎡ | 177 |  | 1249 |  | 311 |  |  |  |  | 대형장비
05 회전교차로 | 3. 포 장 공 | 2 | 2). 아스팔트 중간층 기계포설(대형장비) | 3.0m≤B, T=5cm | 3270 | ㎡ | 177 |  | 1249 |  | 311 |  |  |  |  | 대형장비
05 회전교차로 | 3. 포 장 공 | 3 | 3). 아스팔트 기층 기계포설(대형장비) | 3.0m≤B, T=15cm, 2회 | 3270 | ㎡ | 0 |  | 0 |  | 0 |  |  |  |  | 대형장비
05 회전교차로 | 3. 포 장 공 | 4 | 4). 텍코팅(기계식) | RSC-4:45ℓ/a, 2회 | 3270 | ㎡ | 11 |  | 36 |  | 1 |  |  |  |  | 4). 텍코팅
05 회전교차로 | 3. 포 장 공 | 5 | 5). 텍코팅(기계식) | RSC-4:45ℓ/a | 3270 | ㎡ | 11 |  | 36 |  | 1 |  |  |  |  | 5). 텍코팅
05 회전교차로 | 3. 포 장 공 | 6 | 6). 프라임코팅(기계식) | RSC-3:150ℓ/a | 6540 | ㎡ | 11 |  | 36 |  | 1 |  |  |  |  | 6). 프라임코팅
05 회전교차로 | 3. 포 장 공 | 7 | 7). 보조기층(기계시공) | 본선포장, T=20cm | 818 | ㎥ | 2216 |  | 7533 |  | 2292 |  |  |  |  | 기계시공
05 회전교차로 | 3. 포 장 공 | 8 | 가). 보도용블럭포장(소형) | A-TYPE, T=8㎝이하 | 1126 | ㎡ | 596 |  | 7175 |  | 641 |  |  |  |  | 소형
05 회전교차로 | 3. 포 장 공 | 9 | 나). 보조기층(인력식) | 소규모장비 | 113 | ㎥ | 1320 |  | 11220 |  | 1521 |  |  |  |  | 소규모장비
05 회전교차로 | 3. 포 장 공 | 10 | 가). 보도용블럭포장(유도블록) | A-TYPE, T=6㎝이하 | 184 | ㎡ | 445 |  | 1402 |  | 783 |  |  |  |  | A-TYPE
05 회전교차로 | 3. 포 장 공 | 11 | 나). 보도용블럭포장(점자블록) | A-TYPE, T=6㎝이하 | 11 | ㎡ | 445 |  | 1402 |  | 783 |  |  |  |  | A-TYPE
05 회전교차로 | 3. 포 장 공 | 12 | 다). 보조기층(인력식) | T=10cm, 소규모장비 | 20 | ㎥ | 1320 |  | 11220 |  | 1521 |  |  |  |  | 인력식
05 회전교차로 | 3. 포 장 공 | 13 | 1). 미끄럼방지공 | 전면식 | 1271 | ㎡ | 5499 |  | 71313 |  | 3096 |  |  |  |  | 전면식
05 회전교차로 | 3. 포 장 공 | 14 | 가). 보차도경계석 설치 | 180×200×1000, A-TYPE(직선구간) | 475 | m | 659 |  | 6686 |  | 522 |  |  |  |  | 직선구간
05 회전교차로 | 3. 포 장 공 | 15 | 나). 보차도경계석 설치(경사) | 180×200~100×1000, A-TYPE(곡선구간) | 9 | m | 771 |  | 7823 |  | 610 |  |  |  |  | 곡선구간
05 회전교차로 | 3. 포 장 공 | 16 | 다). 보차도경계석 설치(낮춤) | 180×100×1000, A-TYPE(곡선구간) | 26 | m | 771 |  | 7823 |  | 610 |  |  |  |  | 곡선구간
05 회전교차로 | 3. 포 장 공 | 17 | 가). 도로경계석 설치 | 120×120×1000, A-TYPE(직선구간) | 220 | m | 659 |  | 6686 |  | 522 |  |  |  |  | 직선구간
05 회전교차로 | 3. 포 장 공 | 18 | 1). 아스팔트절삭및덧씌우기 |  | 1350 | m2 | 445 |  | 1402 |  | 783 |  |  |  |  | 덧씌우기
05 회전교차로 | 3. 포 장 공 | 19 | 가). 교통안전표지판(삼각) | 1변 900 MM | 13 | 개 | 10164 |  | 386451 |  | 10071 |  |  |  |  | 삼각
05 회전교차로 | 3. 포 장 공 | 20 | 나). 교통안전표지판(오각)(횡단보도) | 600×200×600mm, 횡단보도 | 3 | 개 | 10164 |  | 386451 |  | 10071 |  |  |  |  | 오각
05 회전교차로 | 3. 포 장 공 | 21 | 다). 교통안전표지판(원형) | 속도제한 | 7 | 개 | 110000 |  | 386451 |  | 10071 |  |  |  | 가영현 | 원형
05 회전교차로 | 3. 포 장 공 | 22 | 가). 차선도색(페인트,기계식),신설구간 | 백색-실선 | 7 | ㎡ | 4840 |  | 3492 |  | 247 |  |  |  |  | 페인트
05 회전교차로 | 3. 포 장 공 | 23 | 나). 차선도색(페인트,기계식),신설구간 | 백색-파선 | 16 | ㎡ | 4840 |  | 3492 |  | 247 |  |  |  |  | 페인트
05 회전교차로 | 3. 포 장 공 | 24 | 다). 차선도색(페인트,기계식),신설구간 | 황색-실선 | 260 | ㎡ | 4840 |  | 3492 |  | 247 |  |  |  |  | 페인트
05 회전교차로 | 3. 포 장 공 | 25 | 라). 차선도색(페인트,기계식),신설구간 | 황색-파선 | 6 | ㎡ | 4840 |  | 3492 |  | 247 |  |  |  |  | 페인트
05 회전교차로 | 3. 포 장 공 | 26 | 마). 차선도색(융착식,수동식),신설구간 | 횡단보도,주차장 | 119 | ㎡ | 21956 |  | 5987 |  | 724 |  |  |  |  | 융착식
05 회전교차로 | 3. 포 장 공 | 27 | 바). 차선도색(융착식,수동식),신설구간 | 문자,기호 | 36 | ㎡ | 21956 |  | 5987 |  | 724 |  |  |  |  | 융착식
05 회전교차로 | 3. 포 장 공 | 28 | 사). 차선도색(차로밑그림),신설구간 | 실선 | 267 | ㎡ | 3499 |  | 39163 |  | 2355 |  |  |  |  | 사). 차선도색
05 회전교차로 | 3. 포 장 공 | 29 | 아). 차선도색(차로밑그림),신설구간 | 파선 | 22 | ㎡ | 3499 |  | 39163 |  | 2355 |  |  |  |  | 아). 차선도색
05 회전교차로 | 3. 포 장 공 | 30 | 자). 차선도색(차로밑그림),신설구간 | 횡단보도,주차장 | 119 | ㎡ | 4840 |  | 3492 |  | 247 |  |  |  |  | 횡단보도
05 회전교차로 | 3. 포 장 공 | 31 | 차). 차선도색(차로밑그림),신설구간 | 문자,기호 | 36 | ㎡ | 5079 |  | 7373 |  | 523 |  |  |  |  | 문자,기호
05 회전교차로 | 3. 포 장 공 | 32 | 가). 도로표지병설치 | 양면 | 40 | 개 | 265 |  | 5316 |  | 0 |  |  |  |  | 가). 도로표지병설치
05 회전교차로 | 3. 포 장 공 | 33 | 나). 탄성볼라드 | Ø130×1,050mm | 8 | 개소 | 85000 |  | 48000 |  | 15000 |  |  |  | 가영현 | 나). 탄성볼라드
05 회전교차로 | 3. 포 장 공 | 34 | 다). 시멘트운반 | L=30km이내 | 21 | 대 |  |  |  |  | 200 |  |  |  | 가영현 | L=30km이내, ... 다). 시멘트운반
05 회전교차로 | 3. 포 장 공 | 35 | 가). 철제가드레일 | W3000*H910 | 306 | 경간 | 140000 |  | 45000 |  | 55000 |  |  |  | 가영현 | W3000*H910, ... 가). 철제가드레일
05 회전교차로 | 3. 포 장 공 | 36 | 가). 디자인형울타리 | W2000xH1000 | 218 | 경간 | 150000 |  | 45000 |  | 55000 |  |  |  | 가영현 | W2000xH1000, ... 가). 디자인형울타리
05 회전교차로 | 3. 포 장 공 | 37 | 1). 레미콘 | 25-21- 8(Mpa) | 29 | ㎥ | 1293 |  | 64674 |  | 0 |  |  |  |  | DB CUG30401000S (0.72, 레미콘타설) / 대안: 레미콘타설(0.72) · 레미콘타설(0.72)
05 회전교차로 | 3. 포 장 공 | 38 | 2). 레미콘 | 25-18- 8(Mpa) | 48 | ㎥ | 1293 |  | 64674 |  | 0 |  |  |  |  | DB CUG30401000S (0.72, 레미콘타설) / 대안: 레미콘타설(0.72) · 레미콘타설(0.72)
05 회전교차로 | 3. 포 장 공 | 39 | 3). 보통시멘트 | 40kg/대 (포장품) | 5 | 대 | 5500 | [7 empty] | 가영현 | 40kg/대 (포장품), 포장품, .. 3). 보통시멘트, 40kg, 대 (포장품)
05 회전교차로 | 3. 포 장 공 | 40 | 4). 모래 | 강모래, 현장도착도 | 45 | ㎥ | 45000 |  | 0 | [5 empty] | 가영현 | 4). 모래
05 회전교차로 | 3. 포 장 공 | 41 | 5). 혼합골재(보조기층용) | Φ40mm, 현장도착도 | 1033 | ㎥ | 1320 |  | 11220 |  | 1521 |  |  |  |  | 보조기층용
05 회전교차로 | 3. 포 장 공 | 42 | 6). 아스팔트(유제) | RS(C)-3 (200ℓ) | 12 | D/M | 154620 |  | 0 |  | 0 |  |  |  |  | 6). 아스팔트
05 회전교차로 | 3. 포 장 공 | 43 | 7). 아스팔트(유제) | RS(C)-4 (200ℓ) | 13 | D/M | 154620 |  | 0 |  | 0 |  |  |  |  | 7). 아스팔트
05 회전교차로 | 3. 포 장 공 | 44 | 8). 아스팔트콘크리트 | #78 표층용 | 543 | Ton | 120000 |  | 7500 |  | 12000 |  |  |  | 가영현 | #78 표층용, .. 8). 아스팔트콘크리트
05 회전교차로 | 3. 포 장 공 | 45 | 9). 아스팔트콘크리트 | #67 중간층용 | 543 | Ton | 110000 |  | 7500 |  | 12000 |  |  |  | 가영현 | #67 중간층용, .. 9). 아스팔트콘크리트
05 회전교차로 | 3. 포 장 공 | 46 | 10). 아스팔트콘크리트 | #467 기층용 | 1161 | Ton | 110000 |  | 7500 |  | 12000 |  |  |  | 가영현 | #467 기층용, .. 10). 아스팔트콘크리트
05 회전교차로 | 3. 포 장 공 | 47 | 11). 보차도경계석(화강석) | 180x200x1000㎜ (직선) | 475 | ea | 659 |  | 6686 |  | 522 |  |  |  |  | 직선
05 회전교차로 | 3. 포 장 공 | 48 | 12). 횡단보도경계석(화강석)(경사) | 180x200∼100x1000㎜ (곡선경사) | 9 | ea | 28000 |  | 12000 |  | 8000 |  |  |  | 가영현 | 12). 횡단보도경계석
05 회전교차로 | 3. 포 장 공 | 49 | 13). 횡단보도경계석(화강석)(낮춤) | 180x100x1000㎜ (곡선) | 26 | ea | 771 |  | 7823 |  | 610 |  |  |  |  | 곡선
05 회전교차로 | 3. 포 장 공 | 50 | 14). 도로경계석(화강석) | 120x120x1000㎜ (직선), 국산 | 220 | ea | 659 |  | 6686 |  | 522 |  |  |  |  | 직선
05 회전교차로 | 3. 포 장 공 | 51 | 15). 보도블록(인조화강) | 200x200x60, 투수 | 1126 | ㎡ | 25000 |  | 10000 |  | 7000 |  |  |  | 가영현 | 투수
05 회전교차로 | 3. 포 장 공 | 52 | 16). 장애인용보도 선형블록 | 300x300x60, 고강도, 논슬립 | 190 | ea | 121 |  | 883 |  | 86 |  |  |  |  | 오매칭(점수0.48, 고무타일 ㎡단가) 제외 · 표준시장단가 CLG802100810 시각장애인용 점자블록 포장 12,112원/㎡ × 0.09㎡/개(300×300) = 1,090원/개(검증 권장)
05 회전교차로 | 3. 포 장 공 | 53 | 17). 장애인용보도 점형블록 | 300x300x60, 고강도, 논슬립 | 11 | ea | 121 |  | 883 |  | 86 |  |  |  |  | 오매칭(점수0.48, 고무타일 ㎡단가) 제외 · 표준시장단가 CLG802100810 시각장애인용 점자블록 포장 12,112원/㎡ × 0.09㎡/개(300×300) = 1,090원/개(검증 권장)
화성 청원지구 — 회전교차로 No: 05 회전교차로; 화성 청원지구 — 회전교차로 내역서: 3. 포 장 공; 화성 청원지구 — 회전교차로 매칭: ★ 3. 포 장 공 소계 | [6 empty] | 53건
05 회전교차로 | 4. 구조물공 | 1 | 1). 콘크리트타설 | 장비사용, 철근구조물 | 507 | ㎥ | 3186 |  | 26699 |  | 3560 |  |  |  |  | 장비사용
05 회전교차로 | 4. 구조물공 | 2 | 2). 콘크리트타설 | 장비사용, 무근구조물 | 71 | ㎥ | 0 |  | 0 |  | 0 |  |  |  |  | 장비사용
05 회전교차로 | 4. 구조물공 | 3 | 3). 철근가공조립(현장) | TYPE-1-1 | 43.958 | ton | 55508 |  | 638337 |  | 0 |  |  |  |  | 현장
05 회전교차로 | 4. 구조물공 | 4 | 4). 문양거푸집 | 판넬 | 845 | ㎡ | 609 |  | 19663 |  | 0 |  |  |  |  | 오매칭 AOJ445001000(AL SHEET판넬(3t,불소코팅) → DB CED405010000 (0.70, 문양거푸집) / 대안: AL SHEET판넬(3t,(0.70) · AL SHEET판넬(3t,(0.70)
05 회전교차로 | 4. 구조물공 | 5 | 5). 거푸집 | 합판4회(보통) | 1267 | ㎡ | 378 |  | 37806 |  | 0 |  |  |  |  | 합판4회(보통)
05 회전교차로 | 4. 구조물공 | 6 | 6). 거푸집 | 합판6회(간단) | 43 | ㎡ | 0 |  | 0 |  | 34535 |  |  |  |  | 현재 매칭 CUA31502000S — 품명 일치·점수 0.71
05 회전교차로 | 4. 구조물공 | 7 | 7). 강관비계 | 10m이하-3개월사용 | 688 | ㎡ | 9641 |  | 17902 |  | 0 |  |  |  |  | 7). 강관비계
05 회전교차로 | 4. 구조물공 | 8 | 8). 스페이셔설치 | 수직 | 5040 | ㎡ | 623 |  | 9748 |  | 0 |  |  |  |  | 수직
05 회전교차로 | 4. 구조물공 | 9 | 9). 스페이셔설치 | 수평 | 4362 | ㎡ | 500 |  | 1500 | [5 empty] | 가영현 | 수평
05 회전교차로 | 4. 구조물공 | 10 | 10). PVC관 부설 및 접합 | Ø 100 MM - VG2 일반관 | 33 | m | 522 |  | 5273 |  | 0 |  |  |  |  | 접합
05 회전교차로 | 4. 구조물공 | 11 | 11). 드레인보드 설치 | 옹벽 배수용 | 681 | ㎡ | 2290 |  | 0 |  | 0 |  |  |  |  | 11). 드레인보드 설치
05 회전교차로 | 4. 구조물공 | 12 | 12). 부직포설치 |  | 681 | ㎡ | 34 |  | 358 |  | 24 |  |  |  |  | 12). 부직포설치
05 회전교차로 | 4. 구조물공 | 13 | 13). 신축이음(Joint filler) | t=20mm | 76 | ㎡ | 0 |  | 67244 |  | 0 |  |  |  |  | t=20mm
05 회전교차로 | 4. 구조물공 | 14 | 14). DOWEL BAR(옹벽용) | Ø32×800(기성품) | 1561 | ea | 35000 |  | 12000 |  | 800 |  |  |  | 가영현 | 옹벽용
05 회전교차로 | 4. 구조물공 | 15 | 15). 실링마감(실런트) | 20×25 | 635 | m | 51 |  | 5125 |  | 0 |  |  |  |  | 실런트
05 회전교차로 | 4. 구조물공 | 16 | 16). 기초지정 | 잡석지정, 재료비 제외 | 153 | ㎥ | 1606 |  | 8751 |  | 1798 |  |  |  |  | 16). 기초지정
05 회전교차로 | 4. 구조물공 | 17 | 가). 철근운반비 | L=10km이내 | 45.277 | Ton |  |  |  |  | 30000 |  |  |  | 가영현 | L=10km이내, ... 가). 철근운반비
05 회전교차로 | 4. 구조물공 | 18 | 나). 고철(고재) | 중량A | 0.923 | Ton | -10000 | [7 empty] | 가영현 | 중량A, 고재, ... 나). 고철
05 회전교차로 | 4. 구조물공 | 19 | 가). 레미콘 | 25-24-12(Mpa) | 512 | ㎥ | 1293 |  | 64674 |  | 0 |  |  |  |  | 표준DB CUG30401000S (점수0.55) / 대안: 레미콘타설(0.55) · 레미콘타설(0.55)
05 회전교차로 | 4. 구조물공 | 20 | 나). 레미콘 | 25-21-8(Mpa) | 71 | ㎥ | 1293 |  | 64674 |  | 0 |  |  |  |  | 표준DB CUG30401000S (점수0.55) / 대안: 레미콘타설(0.55) · 레미콘타설(0.55)
05 회전교차로 | 4. 구조물공 | 21 | 다). 잡석 | Φ80mm이하, 현장도착도 | 160 | ㎥ | 0 |  | 4036 |  | 947 |  |  |  |  | 표준DB 4. 조경 유지관리 외 (점수0.53) / 대안: 천단잡석부설(0.48) · 뒷채움 잡석(0.47)
05 회전교차로 | 4. 구조물공 | 22 | 라). 이형철근(고장력철근) | HD13M/M 0.995KG/M SD40 | 43.047 | TON | 952000 |  | 0 |  | 0 |  |  |  |  | 라). 이형철근
05 회전교차로 | 4. 구조물공 | 23 | 마). 이형철근(고장력철근) | HD16M/M 1.560KG/M SD40 | 2.23 | TON | 952000 |  | 0 |  | 0 |  |  |  |  | 마). 이형철근
화성 청원지구 — 회전교차로 No: 05 회전교차로; 화성 청원지구 — 회전교차로 내역서: 4. 구조물공; 화성 청원지구 — 회전교차로 매칭: ★ 4. 구조물공 소계 | [6 empty] | 23건
05 회전교차로 | 5. 부 대 공 | 1 | 가). 터파기(토사) | 인력100% | 19 | ㎥ | 0 |  | 33455 |  | 0 |  |  |  |  | 토사
05 회전교차로 | 5. 부 대 공 | 2 | 가). 되메우기및다짐 | 인력100% | 14 | ㎥ | 608 |  | 9980 |  | 440 |  |  |  |  | 가). 되메우기및다짐
05 회전교차로 | 5. 부 대 공 | 3 | 가). 잔토처리(토사) | 기계100% | 5 | ㎥ | 447 |  | 955 |  | 336 |  |  |  |  | 토사
화성 청원지구 — 회전교차로 No: 05 회전교차로; 화성 청원지구 — 회전교차로 내역서: 5. 부 대 공; 화성 청원지구 — 회전교차로 매칭: ★ 5. 부 대 공 소계 | [6 empty] | 3건
05 회전교차로 | 가). 중기운반비 | 1 | ▣ 안전관리비 |  | 1 | P.S |  |  |  |  | 2500000 |  |  |  | 가영현 | ▣ 안전관리비
05 회전교차로 | 가). 중기운반비 | 2 | 1). 안전관리계획작성 및 검토비 |  | 1 | P.S |  |  |  |  | 2500000 |  |  |  | 가영현 | 1). 안전관리계획작성 및 검토비, .. 1). 안전관리계획작성, 검토비
05 회전교차로 | 가). 중기운반비 | 3 | 2). 안전점검비 |  | 1 | P.S |  |  |  |  | 2500000 |  |  |  | 가영현 | 2). 안전점검비
화성 청원지구 — 회전교차로 No: 05 회전교차로; 화성 청원지구 — 회전교차로 내역서: 가). 중기운반비; 화성 청원지구 — 회전교차로 매칭: ★ ... 가). 중기운반비 소계 | [6 empty] | 3건
05 회전교차로 | ▣ 품질관리비 | 1 | 1). 품질시험 |  | 1 | sum | [8 empty] | 미매칭 | 1). 품질시험
화성 청원지구 — 회전교차로 No: 05 회전교차로; 화성 청원지구 — 회전교차로 내역서: ▣ 품질관리비; 화성 청원지구 — 회전교차로 매칭: ★ ▣ 품질관리비 소계 | [6 empty] | 1건
화성 청원지구 — 회전교차로 매칭: ★ 회전교차로 내역 합계 | [6 empty] | No<>인 행 합산

## 진입도로
화성 청원지구 — 진입도로
No | 내역서 | 공종 | 매칭 | 전체 | 매칭률 | 재료비 | 노무비 | 경비 | 합계 | 합계(억)
04 | 04 진입도로 | 9. 산업안전보건관리비 | 0 | 1 | 0% | 0 | 0 | 0 | 0 | 0
04 | 04 진입도로 | 1. 토 공 | 19 | 19 | 100% | 20465208 | 65102573 | 25173284 | 110741065 | 1.1074
04 | 04 진입도로 | 2. 우 수 공 | 26 | 28 | 92.86% | 11851285 | 79191767 | 8862011 | 99905063 | 0.99905
04 | 04 진입도로 | 3. 상 수 공 | 17 | 19 | 89.47% | 885328 | 20516305 | 467412 | 21869045 | 0.21869
04 | 04 진입도로 | 4. 포 장 공 | 50 | 56 | 89.29% | 16880940 | 108358542 | 9375195 | 134614677 | 1.3461
04 | 04 진입도로 | 5. 구조물공 | 20 | 22 | 90.91% | 34341715.64 | 127794012.21 | 2289132 | 164424859.85 | 1.6442
04 | 04 진입도로 | 6. 부 대 공 | 3 | 3 | 100% | 10747 | 780140 | 7840 | 798727 | 0.0079873
04 | 04 진입도로 | 가). 중기운반비 | 0 | 3 | 0% | 0 | 0 | 0 | 0 | 0
04 | 04 진입도로 | ▣ 품질관리비 | 0 | 1 | 0% | 0 | 0 | 0 | 0 | 0
04 | 04 진입도로 | ★ 04 진입도로 소계 | 135 | 152 | 88.82% | 84435223.64 | 401743339.21 | 46174874 | 532353436.85 | 5.3235
| 진입도로 | ★ 진입도로 합계 | 135 | 152 | 88.82% | 84435223.64 | 401743339.21 | 46174874 | 532353436.85 | 5.3235
◆ 진입도로 — 내역 일괄
내역서 | 공종 | No | 공종명 | 규격 | 수량 | 단위 | 재료단가 | 재료금액 | 노무단가 | 노무금액 | 경비단가 | 경비금액 | 합계단가 | 합계금액 | 상태 | 비고
04 진입도로 | 9. 산업안전보건관리비 | 1 | 10. 안전관리비 |  | 1 | P.S | [8 empty] | 미매칭 | 안전관리비
화성 청원지구 — 진입도로 No: 04 진입도로; 화성 청원지구 — 진입도로 내역서: 9. 산업안전보건관리비; 화성 청원지구 — 진입도로 매칭: ★ 9. 산업안전보건관리비 소계 | [6 empty] | 1건
04 진입도로 | 1. 토 공 | 1 | 1). 노상준비공 | 깍기부 | 1418 | m2 | 193 |  | 445 |  | 216 |  |  |  |  | 1). 노상준비공
04 진입도로 | 1. 토 공 | 2 | 1). 법면보호공 | 잔디붙임(줄떼) | 1640 | ㎡ | 0 |  | 4699 |  | 0 |  |  |  |  | 잔디붙임(줄떼)
04 진입도로 | 1. 토 공 | 3 | 나). 흙깍기(토사) | 굴삭기1.0㎥ | 725 | ㎥ | 912 |  | 1951 |  | 685 |  |  |  |  | 토사
04 진입도로 | 1. 토 공 | 4 | 1). 터파기(토사) | TYPE-1, 굴착기1.0, 기계100% | 142 | ㎥ | 447 |  | 955 |  | 336 |  |  |  |  | 토사
04 진입도로 | 1. 토 공 | 5 | 가). 흙쌓기 | 노상, 두께20cm, 다짐도95%이상 | 1710 | ㎥ | 887 |  | 2394 |  | 1107 |  |  |  |  | 가). 흙쌓기
04 진입도로 | 1. 토 공 | 6 | 가). 흙쌓기 | 노체, 두께30cm, 다짐도90%이상 | 25732 | ㎥ | 594 |  | 1602 |  | 741 |  |  |  |  | 가). 흙쌓기
04 진입도로 | 1. 토 공 | 7 | 가). 흙쌓기 | 노체, 두께30cm, 다짐도90%이상 | 34 | ㎥ | 594 |  | 1602 |  | 741 |  |  |  |  | 가). 흙쌓기
04 진입도로 | 1. 토 공 | 8 | 1). 층따기 |  | 774 | m3 | 438 |  | 728 |  | 427 |  |  |  |  | 1). 층따기
04 진입도로 | 1. 토 공 | 9 | 가). 토사 |  | 1266 | ㎥ | 678 |  | 1818 |  | 909 |  |  |  |  | 하천 CUA31704000S 치환토(되메우기·교체) — 현재 후보 유지·현장 흙질 확인
04 진입도로 | 1. 토 공 | 10 | 가). 흙운반(토사) | 불도저 32톤, L=39.8m | 185 | ㎥ | 906 |  | 1736 |  | 515 |  |  |  |  | 토사
04 진입도로 | 1. 토 공 | 11 | 가). 흙 운반(토사)(지구내) | 굴삭기1.0㎥+덤프24톤, L=0.090Km | 136 | ㎥ | 873 |  | 1719 |  | 653 |  |  |  |  | 토사
04 진입도로 | 1. 토 공 | 12 | 1). 목재규준틀 | 비탈규준틀 | 36 | 개 | 0 |  | 68074 |  | 0 |  |  |  |  | 하천 CUA31301000S · 품셈 목재규준틀(비탈)
04 진입도로 | 1. 토 공 | 13 | 2). 목재규준틀 | 수평규준틀 | 6 | 개 | 0 |  | 90391 |  | 0 |  |  |  |  | 하천 CUA31302000S · 품셈 목재규준틀(수평)
04 진입도로 | 1. 토 공 | 14 | 가). 구조물헐기(철근) | 대형30CM미만 | 20 | ㎥ | 18511 |  | 70869 |  | 33531 |  |  |  |  | 철근
04 진입도로 | 1. 토 공 | 15 | 나). 구조물헐기(무근) | 대형30CM미만 | 10 | ㎥ | 5125 |  | 19126 |  | 8630 |  |  |  |  | 무근
04 진입도로 | 1. 토 공 | 16 | 다). 포장절단/아스팔트 |  | 30 | m | 1266 |  | 1229 |  | 122 |  |  |  |  | 다). 포장절단/아스팔트
04 진입도로 | 1. 토 공 | 17 | 라). 아스팔트포장깨기 | T=30cm 미만 | 162 | m3 | 2730 |  | 7242 |  | 3955 |  |  |  |  | 라). 아스팔트포장깨기
04 진입도로 | 1. 토 공 | 18 | 마). 콘크리트포장깨기 | T=30cm 미만 | 22 | m3 | 6259 |  | 18737 |  | 9072 |  |  |  |  | 마). 콘크리트포장깨기
04 진입도로 | 1. 토 공 | 19 | 가). 폐기물상차 | 굴삭기 0.7㎥ | 214 | ㎥ | 570 |  | 936 |  | 331 |  |  |  |  | 오매칭 CUS30201010S(가물막이 / 굴착,적사,운반) 제외 · 표준시장단가 CDS101201500 흙운반 직상차(덤프15t) — 굴삭기0.7㎥ 상차 공정 대용 · 운반·처리비 별도
화성 청원지구 — 진입도로 No: 04 진입도로; 화성 청원지구 — 진입도로 내역서: 1. 토 공; 화성 청원지구 — 진입도로 매칭: ★ 1. 토 공 소계 | [6 empty] | 19건
04 진입도로 | 2. 우 수 공 | 1 | (1). 터파기(토사) | TYPE-1, 백호1.0, 기계100% | 2694 | ㎥ | 301 |  | 4367 |  | 417 |  |  |  |  | 1
04 진입도로 | 2. 우 수 공 | 2 | 가). 되메우기및다짐(토사) | 백호0.7+플레이트콤펙터1.5ton | 2103 | ㎥ | 1652 |  | 3924 |  | 1432 |  |  |  |  | 가). 되메우기및다짐
04 진입도로 | 2. 우 수 공 | 3 | 가). 잔토처리(토사) | 기계 | 591 | ㎥ | 447 |  | 955 |  | 336 |  |  |  |  | 기계
04 진입도로 | 2. 우 수 공 | 4 | 가). 원심력철근콘크리트관 접합및부설(소켓식) | Ø 250mm, 시공조건 B | 107 | m | 2339 |  | 19375 |  | 2505 |  |  |  |  | 소켓식
04 진입도로 | 2. 우 수 공 | 5 | 다). 원심력철근콘크리트관 접합및부설(소켓식) | Ø 600mm, 시공조건 B | 275 | m | 2339 |  | 19375 |  | 2505 |  |  |  |  | 소켓식
04 진입도로 | 2. 우 수 공 | 6 | (1) 콘크리트타설 | 장비사용, 무근구조물 | 134 | ㎥ | 5963 |  | 50648 |  | 6730 |  |  |  |  | 콘크리트타설
04 진입도로 | 2. 우 수 공 | 7 | (2) 거푸집 | 합판6회(간단) | 508 | ㎡ | 378 |  | 37806 |  | 0 |  |  |  |  | 거푸집
04 진입도로 | 2. 우 수 공 | 8 | 가). 하수관 천공 및 접합 | D600X250 | 28 | 개소 | 2463 |  | 120645 |  | 0 |  |  |  |  | 접합
04 진입도로 | 2. 우 수 공 | 9 | 가). 원심력철근콘크리트관 절단 | Ø 250 MM | 28 | 개소 | 0 |  | 13039 |  | 782 |  |  |  |  | 가). 원심력철근콘크리트관 절단
04 진입도로 | 2. 우 수 공 | 10 | 나). 원심력철근콘크리트관 절단 | Ø 600 MM | 5 | 개소 | 0 |  | 13039 |  | 782 |  |  |  |  | 나). 원심력철근콘크리트관 절단
04 진입도로 | 2. 우 수 공 | 11 | 가). 관로경고용테이프 | 200mmx1m | 275 | m | 100 |  | 200 |  | 0 |  |  |  |  | 오매칭(점수0.50, 표지판/PVC관) 제외 · 지중 매설 PE 경고테이프 200mm 자재 약100원/m + 되메우기 중 부설 노무 약200원/m = 300원/m(보수적·검증 권장)
04 진입도로 | 2. 우 수 공 | 12 | 가). 우수 원형2호 맨홀 | D1200, H=1.7m, 차도 | 5 | 개소 | 0 |  | 81796 |  | 0 |  |  |  |  | D1200
04 진입도로 | 2. 우 수 공 | 13 | 가). 무수축몰탈 | 1:1, 자재비별산 | 1.158 | ㎥ | 500 |  | 1000 | [5 empty] | 가영현 | 1:1
04 진입도로 | 2. 우 수 공 | 14 | 가). 1호 우수받이 | 0.3×0.4×0.9m, 스틸그레이팅포함 | 28 | 개소 | 150000 |  | 50000 |  | 0 |  |  |  |  | 오매칭(점수0.49, 스틸 방음문) 제외 · 1호 우수받이(0.3×0.4×0.9m 스틸) 강재 받이틀+스틸그레이팅 자재 약150,000 + 설치 약50,000(조경일위 PE빗물받이 설치 50,124 준용) = 200,000원/개소(검증 권장)
04 진입도로 | 2. 우 수 공 | 15 | 가). PC BOX | 1@2.0X1.5, 토피 H=1.0m이하 | 72 | m | 229 |  | 11486 |  | 0 |  |  |  |  | 가). PC BOX
04 진입도로 | 2. 우 수 공 | 16 | 가). 콘크리트타설 | 장비사용, 무근구조물 | 18 | ㎥ | 0 |  | 0 |  | 0 |  |  |  |  | 장비사용
04 진입도로 | 2. 우 수 공 | 17 | 나). 거푸집 | 합판6회(간단) | 30 | ㎡ | 0 |  | 0 |  | 34535 |  |  |  |  | 현재 매칭 CUA31502000S — 품명 일치·점수 0.71
04 진입도로 | 2. 우 수 공 | 18 | 가). 보통시멘트 | 40kg/대 (포장품) | 17 | 대 | 5500 | [7 empty] | 가영현 | 40kg/대 (포장품), 포장품, ... 가). 보통시멘트, 40kg, 대 (포장품)
04 진입도로 | 2. 우 수 공 | 19 | 나). 시멘트운반 | L=30km이내 | 17 | 대 |  |  |  |  | 200 |  |  |  | 가영현 | L=30km이내, ... 나). 시멘트운반
04 진입도로 | 2. 우 수 공 | 20 | 가). 모래 | 강모래, 현장도착도 | 18 | ㎥ | 806 |  | 1354 |  | 678 |  |  |  |  | 표준DB CVL40103000S (점수0.51) / 대안: 모래 운반(0.51) · 현장비빔타설(0.46)
04 진입도로 | 2. 우 수 공 | 21 | 나). 잡석 | Φ150mm이하, 현장도착도 | 3 | ㎥ | 0 |  | 4036 |  | 947 |  |  |  |  | 표준DB 4. 조경 유지관리 외 (점수0.56) / 대안: 뒷채움 잡석(0.50) · 터파기(육상, 1m이하)(0.49)
04 진입도로 | 2. 우 수 공 | 22 | 가). 레미콘 | 25-21- 8(Mpa) | 134 | ㎥ | 1293 |  | 64674 |  | 0 |  |  |  |  | DB CUG30401000S (0.72, 레미콘타설) / 대안: 레미콘타설(0.72) · 레미콘타설(0.72)
04 진입도로 | 2. 우 수 공 | 23 | 나). 레미콘 | 25-18-8(Mpa) | 18 | ㎥ | 1293 |  | 64674 |  | 0 |  |  |  |  | 표준DB CUG30401000S (점수0.55) / 대안: 레미콘타설(0.55) · 레미콘타설(0.55)
04 진입도로 | 2. 우 수 공 | 24 | 가). 원심력철근콘크리트관(보통2종) | 250㎜ (소켓식,B형) | 107 | ｍ | 2339 |  | 19375 |  | 2505 |  |  |  |  | 소켓식
04 진입도로 | 2. 우 수 공 | 25 | 나). 원심력철근콘크리트관(보통2종) | 600㎜ (소켓식,B형) | 275 | ｍ | 2339 |  | 19375 |  | 2505 |  |  |  |  | 소켓식
04 진입도로 | 2. 우 수 공 | 26 | 다). 흄관하차비 | Ø 250 MM - 차상도 | 43 | 본 | 0 |  | 0 |  | 2000 |  |  |  |  | 오매칭(점수0.46) 제외 · 흄관 하차는 직경·중량 비례 → Ø250mm 크레인 상하차 추정 2,000원/본(장비경비, 검증 권장)
04 진입도로 | 2. 우 수 공 | 27 | 라). 흄관하차비 | Ø 600 MM - 차상도 | 110 | 본 | 0 |  | 0 |  | 5000 |  |  |  |  | 오매칭(점수0.46) 제외 · 흄관 하차는 직경·중량 비례 → Ø600mm 크레인 상하차 추정 5,000원/본(장비경비, 검증 권장)
04 진입도로 | 2. 우 수 공 | 28 | 가). 맨홀뚜껑(주철제) | Φ648KS, 하수도용(잠금식) | 5 | 조 | 0 |  | 289893 |  | 0 |  |  |  |  | 주철제
화성 청원지구 — 진입도로 No: 04 진입도로; 화성 청원지구 — 진입도로 내역서: 2. 우 수 공; 화성 청원지구 — 진입도로 매칭: ★ 2. 우 수 공 소계 | [6 empty] | 28건
04 진입도로 | 3. 상 수 공 | 1 | (1). 터파기(토사) | 기계70%+인력30%, 보통토사 | 328 | ㎥ | 0 |  | 33455 |  | 0 |  |  |  |  | 1
04 진입도로 | 3. 상 수 공 | 2 | 가). 되메우기 및 다짐(토사) | 기계90%,인력10%,래머 80KG | 320 | ㎥ | 608 |  | 9980 |  | 440 |  |  |  |  | 가). 되메우기 및 다짐
04 진입도로 | 3. 상 수 공 | 3 | 가). 잔토처리(토사) | 기계100% | 8 | ㎥ | 447 |  | 955 |  | 336 |  |  |  |  | 토사
04 진입도로 | 3. 상 수 공 | 4 | 가). 주철관 부설 및 접합(KP접합) | D100mm, 시공조건 B | 312 | m | 179 |  | 8770 |  | 0 |  |  |  |  | 표준시장단가 CGB202001010 직접 / 표준시장단가 주철관 부설(CGB) — 시공조건 A/B/C
04 진입도로 | 3. 상 수 공 | 5 | 가). 주철 이형관 접합(KP접합) | D100mm | 6 | 개소 | 239 |  | 11694 |  | 0 |  |  |  |  | D100mm
04 진입도로 | 3. 상 수 공 | 6 | 나). 주철 이형관 접합(이탈방지압륜) | D100mm | 6 | 개소 | 311 |  | 15201 |  | 0 |  |  |  |  | 이탈방지압륜
04 진입도로 | 3. 상 수 공 | 7 | 가). 플랜지 접합 | D100mm | 1 | 개소 | 331 |  | 16570 |  | 0 |  |  |  |  | 가). 플랜지 접합
04 진입도로 | 3. 상 수 공 | 8 | 가). 주철관 절단 | D100mm | 6 | 개소 | 1818 |  | 34539 |  | 0 |  |  |  |  | 가). 주철관 절단
04 진입도로 | 3. 상 수 공 | 9 | 가). 제수변 접합 및 부설 | 100㎜ | 2 | 개소 | 0 |  | 31637 |  | 0 |  |  |  |  | 부설
04 진입도로 | 3. 상 수 공 | 10 | 가). 제수변실 | 2.50×2.00 | 1 | 개소 | 45000 |  | 45000 |  | 15000 |  |  |  | 가영현 | 2.50×2.00, ... 가). 제수변실
04 진입도로 | 3. 상 수 공 | 11 | 나). 원형제수변실(D100mm) | D800, 흄관 | 2 | 개소 | 13953 |  | 609212 |  | 9169 |  |  |  |  | 흄관
04 진입도로 | 3. 상 수 공 | 12 | (1). 제수변보호통설치 | D100mm | 2 | 개소 | 1002 |  | 50118 |  | 0 |  |  |  |  | D100mm
04 진입도로 | 3. 상 수 공 | 13 | 가). 관로경고용테이프 | 200mmx1m | 311 | m | 100 |  | 200 |  | 0 |  |  |  |  | 오매칭(점수0.50, 표지판/PVC관) 제외 · 지중 매설 PE 경고테이프 200mm 자재 약100원/m + 되메우기 중 부설 노무 약200원/m = 300원/m(보수적·검증 권장)
04 진입도로 | 3. 상 수 공 | 14 | 가). 레미콘 | 25-18-8(Mpa) | 1 | ㎥ | 1293 |  | 64674 |  | 0 |  |  |  |  | 표준DB CUG30401000S (점수0.55) / 대안: 레미콘타설(0.55) · 레미콘타설(0.55)
04 진입도로 | 3. 상 수 공 | 15 | 가). 수도용닥타일주철관(직관) | 100㎜ x 5ｍ (KP시멘트,2종) | 54 | 본 | 5970 |  | 24709 |  | 5659 |  |  |  | 가영현 | 가). 수도용닥타일주철관
04 진입도로 | 3. 상 수 공 | 16 | 다). 수도용닥타일이형관 | 시멘트라이닝 | 141 | kg | 1600 |  | 0 |  | 0 |  |  |  |  | 표준DB 물가정보 (점수0.47) / 대안: 아스팔트(0.45) · 아스팔트(0.45)
04 진입도로 | 3. 상 수 공 | 17 | 라). 주철관운반비 | 공장--->현장, L=160KM | 7 | ton |  |  |  |  | 30000 |  |  |  | 가영현 | 공장--->현장, L=160KM, ... 라). 주철관운반비, 공장--->현장, L=160KM
04 진입도로 | 3. 상 수 공 | 18 | 가). 소프트실제수밸브 | 100㎜ | 2 | ea | 3261 |  | 43712 | [5 empty] | 가영현 | 100㎜
04 진입도로 | 3. 상 수 공 | 19 | 가). 맨홀뚜껑(주철제) | Φ648x250, KS, 상수도용 | 1 | 조 | 0 |  | 289893 |  | 0 |  |  |  |  | 주철제
화성 청원지구 — 진입도로 No: 04 진입도로; 화성 청원지구 — 진입도로 내역서: 3. 상 수 공; 화성 청원지구 — 진입도로 매칭: ★ 3. 상 수 공 소계 | [6 empty] | 19건
04 진입도로 | 4. 포 장 공 | 1 | 1). 아스팔트 표층 기계포설(대형장비) | 3.0m≤B, T=5cm | 2180 | ㎡ | 177 |  | 1249 |  | 311 |  |  |  |  | 대형장비
04 진입도로 | 4. 포 장 공 | 2 | 2). 아스팔트 중간층 기계포설(대형장비) | 3.0m≤B, T=5cm | 2180 | ㎡ | 177 |  | 1249 |  | 311 |  |  |  |  | 대형장비
04 진입도로 | 4. 포 장 공 | 3 | 3). 아스팔트 기층 기계포설(대형장비) | 3.0m≤B, T=15cm, 2회 | 2180 | ㎡ | 0 |  | 0 |  | 0 |  |  |  |  | 대형장비
04 진입도로 | 4. 포 장 공 | 4 | 4). 텍코팅(기계식) | RSC-4:45ℓ/a, 2회 | 2180 | ㎡ | 11 |  | 36 |  | 1 |  |  |  |  | 4). 텍코팅
04 진입도로 | 4. 포 장 공 | 5 | 5). 텍코팅(기계식) | RSC-4:45ℓ/a | 2180 | ㎡ | 11 |  | 36 |  | 1 |  |  |  |  | 5). 텍코팅
04 진입도로 | 4. 포 장 공 | 6 | 6). 프라임코팅(기계식) | RSC-3:150ℓ/a | 4360 | ㎡ | 11 |  | 36 |  | 1 |  |  |  |  | 6). 프라임코팅
04 진입도로 | 4. 포 장 공 | 7 | 7). 보조기층(기계시공) | 본선포장, T=20cm | 678 | ㎥ | 2216 |  | 7533 |  | 2292 |  |  |  |  | 기계시공
04 진입도로 | 4. 포 장 공 | 8 | 가). 보도용블럭포장(소형) | A-TYPE, T=8㎝이하 | 840 | ㎡ | 596 |  | 7175 |  | 641 |  |  |  |  | 소형
04 진입도로 | 4. 포 장 공 | 9 | 나). 보조기층(인력식) | 소규모장비 | 84 | ㎥ | 1320 |  | 11220 |  | 1521 |  |  |  |  | 소규모장비
04 진입도로 | 4. 포 장 공 | 10 | 가). 보도용블럭포장(유도블록) | A-TYPE, T=6㎝이하 | 184 | ㎡ | 445 |  | 1402 |  | 783 |  |  |  |  | A-TYPE
04 진입도로 | 4. 포 장 공 | 11 | 나). 보도용블럭포장(점자블록) | A-TYPE, T=6㎝이하 | 11 | ㎡ | 445 |  | 1402 |  | 783 |  |  |  |  | A-TYPE
04 진입도로 | 4. 포 장 공 | 12 | 다). 보조기층(인력식) | T=10cm, 소규모장비 | 20 | ㎥ | 1320 |  | 11220 |  | 1521 |  |  |  |  | 인력식
04 진입도로 | 4. 포 장 공 | 13 | 1). 미끄럼방지공 | 전면식 | 420 | ㎡ | 5499 |  | 71313 |  | 3096 |  |  |  |  | 전면식
04 진입도로 | 4. 포 장 공 | 14 | 1). 아스팔트 표층 기계포설(대형장비) | 3.0m≤B, T=10cm | 76 | ㎡ | 177 |  | 1249 |  | 311 |  |  |  |  | 대형장비
04 진입도로 | 4. 포 장 공 | 15 | 2). 텍코팅(기계식) | RSC-4:45ℓ/a | 152 | ㎡ | 11 |  | 36 |  | 1 |  |  |  |  | 2). 텍코팅
04 진입도로 | 4. 포 장 공 | 16 | 3). 차선도색(융착식,수동식),신설구간 | 백색-실선 | 38 | ㎡ | 21956 |  | 5987 |  | 724 |  |  |  |  | 융착식
04 진입도로 | 4. 포 장 공 | 17 | 4). 차선도색(융착식,수동식),신설구간 | 황색-실선 | 38 | ㎡ | 21956 |  | 5987 |  | 724 |  |  |  |  | 융착식
04 진입도로 | 4. 포 장 공 | 18 | 5). 차선도색(차로밑그림),신설구간 | 실선 | 76 | ㎡ | 3499 |  | 39163 |  | 2355 |  |  |  |  | 5). 차선도색
04 진입도로 | 4. 포 장 공 | 19 | 가). 보차도경계석 설치 | 180×200×1000, A-TYPE(직선구간) | 623 | m | 659 |  | 6686 |  | 522 |  |  |  |  | 직선구간
04 진입도로 | 4. 포 장 공 | 20 | 나). 보차도경계석 설치(경사) | 180×200~100×1000, A-TYPE(곡선구간) | 11 | m | 771 |  | 7823 |  | 610 |  |  |  |  | 곡선구간
04 진입도로 | 4. 포 장 공 | 21 | 다). 보차도경계석 설치(낮춤) | 180×100×1000, A-TYPE(곡선구간) | 26 | m | 771 |  | 7823 |  | 610 |  |  |  |  | 곡선구간
04 진입도로 | 4. 포 장 공 | 22 | 가). 도로경계석 설치 | 120×120×1000, A-TYPE(직선구간) | 385 | m | 659 |  | 6686 |  | 522 |  |  |  |  | 직선구간
04 진입도로 | 4. 포 장 공 | 23 | 1). 아스팔트절삭및덧씌우기 |  | 552 | m2 | 445 |  | 1402 |  | 783 |  |  |  |  | 덧씌우기
04 진입도로 | 4. 포 장 공 | 24 | 가). 교통안전표지판(삼각)(과속방지턱) | 1변 900 MM | 4 | 개 | 10164 |  | 386451 |  | 10071 |  |  |  |  | 삼각
04 진입도로 | 4. 포 장 공 | 25 | 나). 교통안전표지판(오각)(횡단보도) | 600×200×600mm, 횡단보도 | 2 | 개 | 10164 |  | 386451 |  | 10071 |  |  |  |  | 오각
04 진입도로 | 4. 포 장 공 | 26 | 다). 교통안전표지판(원형) | 속도제한 | 2 | 개 | 95000 |  | 386451 |  | 10071 |  |  |  | 가영현 | 원형
04 진입도로 | 4. 포 장 공 | 27 | 가). 차선도색(페인트,기계식),신설구간 | 황색-실선 | 149 | ㎡ | 4840 |  | 3492 |  | 247 |  |  |  |  | 페인트
04 진입도로 | 4. 포 장 공 | 28 | 나). 차선도색(페인트,기계식),신설구간 | 황색-파선 | 2 | ㎡ | 4840 |  | 3492 |  | 247 |  |  |  |  | 페인트
04 진입도로 | 4. 포 장 공 | 29 | 다). 차선도색(융착식,수동식),신설구간 | 횡단보도,주차장 | 59 | ㎡ | 21956 |  | 5987 |  | 724 |  |  |  |  | 융착식
04 진입도로 | 4. 포 장 공 | 30 | 라). 차선도색(융착식,수동식),신설구간 | 문자,기호 | 7 | ㎡ | 21956 |  | 5987 |  | 724 |  |  |  |  | 융착식
04 진입도로 | 4. 포 장 공 | 31 | 마). 차선도색(차로밑그림),신설구간 | 실선 | 149 | ㎡ | 3499 |  | 39163 |  | 2355 |  |  |  |  | 마). 차선도색
04 진입도로 | 4. 포 장 공 | 32 | 바). 차선도색(차로밑그림),신설구간 | 파선 | 2 | ㎡ | 3499 |  | 39163 |  | 2355 |  |  |  |  | 바). 차선도색
04 진입도로 | 4. 포 장 공 | 33 | 사). 차선도색(차로밑그림),신설구간 | 횡단보도,주차장 | 59 | ㎡ | 4840 |  | 3492 |  | 247 |  |  |  |  | 횡단보도
04 진입도로 | 4. 포 장 공 | 34 | 아). 차선도색(차로밑그림),신설구간 | 문자,기호 | 7 | ㎡ | 5079 |  | 7373 |  | 523 |  |  |  |  | 문자,기호
04 진입도로 | 4. 포 장 공 | 35 | 가). 도로표지병설치 | 양면 | 36 | 개 | 265 |  | 5316 |  | 0 |  |  |  |  | 가). 도로표지병설치
04 진입도로 | 4. 포 장 공 | 36 | 나). 도로반사경(1면) | Ø 800 mm, STS | 1 | 개 | 16010 |  | 0 |  | 0 |  |  |  |  | STS
04 진입도로 | 4. 포 장 공 | 37 | 다). 탄성볼라드 | Ø130×1,050mm | 20 | 개소 | 140000 |  | 48071 | [5 empty] | 가영현 | 다). 탄성볼라드
04 진입도로 | 4. 포 장 공 | 38 | 라). 시멘트운반 | L=30km이내 | 21 | 대 |  |  |  |  | 200 |  |  |  | 가영현 | L=30km이내, ... 라). 시멘트운반
04 진입도로 | 4. 포 장 공 | 39 | 가). 철제가드레일 | W3000*H910 | 63 | 경간 | 140000 |  | 12000 |  | 80000 |  |  |  | 가영현 | W3000*H910, ... 가). 철제가드레일
04 진입도로 | 4. 포 장 공 | 40 | 1). 레미콘 | 25-21- 8(Mpa) | 66 | ㎥ | 1293 |  | 64674 |  | 0 |  |  |  |  | DB CUG30401000S (0.72, 레미콘타설) / 대안: 레미콘타설(0.72) · 레미콘타설(0.72)
04 진입도로 | 4. 포 장 공 | 41 | 2). 레미콘 | 25-18- 8(Mpa) | 46 | ㎥ | 1293 |  | 64674 |  | 0 |  |  |  |  | DB CUG30401000S (0.72, 레미콘타설) / 대안: 레미콘타설(0.72) · 레미콘타설(0.72)
04 진입도로 | 4. 포 장 공 | 42 | 3). 보통시멘트 | 40kg/대 (포장품) | 5 | 대 | 5500 | [7 empty] | 가영현 | 40kg/대 (포장품), 포장품, .. 3). 보통시멘트, 40kg, 대 (포장품)
04 진입도로 | 4. 포 장 공 | 43 | 4). 모래 | 강모래, 현장도착도 | 42 | ㎥ | 45000 |  | 110273 | [5 empty] | 가영현 | 4). 모래
04 진입도로 | 4. 포 장 공 | 44 | 5). 혼합골재(보조기층용) | Φ40mm, 현장도착도 | 1004 | ㎥ | 1320 |  | 11220 |  | 1521 |  |  |  |  | 보조기층용
04 진입도로 | 4. 포 장 공 | 45 | 6). 아스팔트(유제) | RS(C)-3 (200ℓ) | 9 | D/M | 154620 |  | 0 |  | 0 |  |  |  |  | 6). 아스팔트
04 진입도로 | 4. 포 장 공 | 46 | 7). 아스팔트(유제) | RS(C)-4 (200ℓ) | 8 | D/M | 154620 |  | 0 |  | 0 |  |  |  |  | 7). 아스팔트
04 진입도로 | 4. 포 장 공 | 47 | 8). 아스팔트콘크리트 | #78 표층용 | 339 | Ton | 120000 |  | 7500 |  | 12000 |  |  |  | 가영현 | #78 표층용, .. 8). 아스팔트콘크리트
04 진입도로 | 4. 포 장 공 | 48 | 9). 아스팔트콘크리트 | #67 중간층용 | 339 | Ton | 110000 |  | 7500 |  | 12000 |  |  |  | 가영현 | #67 중간층용, .. 9). 아스팔트콘크리트
04 진입도로 | 4. 포 장 공 | 49 | 10). 아스팔트콘크리트 | #467 기층용 | 774 | Ton | 110000 |  | 7500 |  | 12000 |  |  |  | 가영현 | #467 기층용, .. 10). 아스팔트콘크리트
04 진입도로 | 4. 포 장 공 | 50 | 11). 보차도경계석(화강석) | 180x200x1000㎜ (직선) | 642 | ea | 659 |  | 6686 |  | 522 |  |  |  |  | 직선
04 진입도로 | 4. 포 장 공 | 51 | 12). 횡단보도경계석(화강석)(경사) | 180x200∼100x1000㎜ (곡선경사) | 11 | ea | 28000 |  | 12000 |  | 8000 |  |  |  | 가영현 | 12). 횡단보도경계석
04 진입도로 | 4. 포 장 공 | 52 | 13). 횡단보도경계석(화강석)(낮춤) | 180x100x1000㎜ (곡선) | 30 | ea | 771 |  | 7823 |  | 610 |  |  |  |  | 곡선
04 진입도로 | 4. 포 장 공 | 53 | 14). 도로경계석(화강석) | 120x120x1000㎜ (직선), 국산 | 397 | ea | 659 |  | 6686 |  | 522 |  |  |  |  | 직선
04 진입도로 | 4. 포 장 공 | 54 | 15). 보도블록(인조화강) | 200x200x60, 투수 | 865 | ㎡ | 25000 |  | 12000 |  | 7000 |  |  |  | 가영현 | 투수
04 진입도로 | 4. 포 장 공 | 55 | 16). 장애인용보도 선형블록 | 300x300x60, 고강도, 논슬립 | 190 | ea | 121 |  | 883 |  | 86 |  |  |  |  | 오매칭(점수0.48, 고무타일 ㎡단가) 제외 · 표준시장단가 CLG802100810 시각장애인용 점자블록 포장 12,112원/㎡ × 0.09㎡/개(300×300) = 1,090원/개(검증 권장)
04 진입도로 | 4. 포 장 공 | 56 | 17). 장애인용보도 점형블록 | 300x300x60, 고강도, 논슬립 | 11 | ea | 121 |  | 883 |  | 86 |  |  |  |  | 오매칭(점수0.48, 고무타일 ㎡단가) 제외 · 표준시장단가 CLG802100810 시각장애인용 점자블록 포장 12,112원/㎡ × 0.09㎡/개(300×300) = 1,090원/개(검증 권장)
화성 청원지구 — 진입도로 No: 04 진입도로; 화성 청원지구 — 진입도로 내역서: 4. 포 장 공; 화성 청원지구 — 진입도로 매칭: ★ 4. 포 장 공 소계 | [6 empty] | 56건
04 진입도로 | 5. 구조물공 | 1 | 1). 콘크리트타설 | 장비사용, 철근구조물 | 247 | ㎥ | 3186 |  | 26699 |  | 3560 |  |  |  |  | 장비사용
04 진입도로 | 5. 구조물공 | 2 | 2). 콘크리트타설 | 장비사용, 무근구조물 | 36 | ㎥ | 0 |  | 0 |  | 0 |  |  |  |  | 장비사용
04 진입도로 | 5. 구조물공 | 3 | 3). 철근가공조립(현장) | TYPE-1-1 | 22.33 | ton | 55508 |  | 638337 |  | 0 |  |  |  |  | 현장
04 진입도로 | 5. 구조물공 | 4 | 4). 문양거푸집 | 판넬 | 370 | ㎡ | 609 |  | 19663 |  | 0 |  |  |  |  | 오매칭 AOJ445001000(AL SHEET판넬(3t,불소코팅) → DB CED405010000 (0.70, 문양거푸집) / 대안: AL SHEET판넬(3t,(0.70) · AL SHEET판넬(3t,(0.70)
04 진입도로 | 5. 구조물공 | 5 | 5). 거푸집 | 합판4회(보통) | 727 | ㎡ | 378 |  | 37806 |  | 0 |  |  |  |  | 합판4회(보통)
04 진입도로 | 5. 구조물공 | 6 | 6). 거푸집 | 합판6회(간단) | 35 | ㎡ | 0 |  | 0 |  | 34535 |  |  |  |  | 현재 매칭 CUA31502000S — 품명 일치·점수 0.71
04 진입도로 | 5. 구조물공 | 7 | 7). 강관비계 | 10m이하-3개월사용 | 281 | ㎡ | 9641 |  | 17902 |  | 0 |  |  |  |  | 7). 강관비계
04 진입도로 | 5. 구조물공 | 8 | 8). 스페이셔설치 | 수직 | 2802 | ㎡ | 623 |  | 9748 |  | 0 |  |  |  |  | 수직
04 진입도로 | 5. 구조물공 | 9 | 9). 스페이셔설치 | 수평 | 2000 | ㎡ | 500 |  | 1000 | [5 empty] | 가영현 | 수평
04 진입도로 | 5. 구조물공 | 10 | 10). PVC관 부설 및 접합 | Ø 100 MM - VG2 일반관 | 23 | m | 522 |  | 5273 |  | 0 |  |  |  |  | 접합
04 진입도로 | 5. 구조물공 | 11 | 11). 드레인보드 설치 | 옹벽 배수용 | 254 | ㎡ | 2290 |  | 0 |  | 0 |  |  |  |  | 11). 드레인보드 설치
04 진입도로 | 5. 구조물공 | 12 | 12). 부직포설치 |  | 254 | ㎡ | 34 |  | 358 |  | 24 |  |  |  |  | 12). 부직포설치
04 진입도로 | 5. 구조물공 | 13 | 13). 신축이음(Joint filler) | t=20mm | 39 | ㎡ | 0 |  | 67244 |  | 0 |  |  |  |  | t=20mm
04 진입도로 | 5. 구조물공 | 14 | 14). DOWEL BAR(옹벽용) | Ø32×800(기성품) | 795 | ea | 35000 |  | 12000 |  | 800 |  |  |  | 가영현 | 옹벽용
04 진입도로 | 5. 구조물공 | 15 | 15). 실링마감(실런트) | 20×25 | 322 | m | 51 |  | 5125 |  | 0 |  |  |  |  | 실런트
04 진입도로 | 5. 구조물공 | 16 | 16). 기초지정 | 잡석지정, 재료비 제외 | 70 | ㎥ | 1606 |  | 8751 |  | 1798 |  |  |  |  | 16). 기초지정
04 진입도로 | 5. 구조물공 | 17 | 가). 철근운반비 | L=10km이내 | 23 | Ton |  |  |  |  | 30000 |  |  |  | 가영현 | L=10km이내, ... 가). 철근운반비
04 진입도로 | 5. 구조물공 | 18 | 나). 고철(고재) | 중량A | 0.469 | Ton | -10000 | [7 empty] | 가영현 | 중량A, 고재, ... 나). 고철
04 진입도로 | 5. 구조물공 | 19 | 가). 레미콘 | 25-24-12(Mpa) | 250 | ㎥ | 1293 |  | 64674 |  | 0 |  |  |  |  | 표준DB CUG30401000S (점수0.55) / 대안: 레미콘타설(0.55) · 레미콘타설(0.55)
04 진입도로 | 5. 구조물공 | 20 | 나). 레미콘 | 25-21-8(Mpa) | 36 | ㎥ | 1293 |  | 64674 |  | 0 |  |  |  |  | 표준DB CUG30401000S (점수0.55) / 대안: 레미콘타설(0.55) · 레미콘타설(0.55)
04 진입도로 | 5. 구조물공 | 21 | 다). 잡석 | Φ80mm이하, 현장도착도 | 73 | ㎥ | 0 |  | 4036 |  | 947 |  |  |  |  | 표준DB 4. 조경 유지관리 외 (점수0.53) / 대안: 천단잡석부설(0.48) · 뒷채움 잡석(0.47)
04 진입도로 | 5. 구조물공 | 22 | 라). 이형철근(고장력철근) | HD13M/M 0.995KG/M SD40 | 23 | TON | 952000 |  | 0 |  | 0 |  |  |  |  | 라). 이형철근
화성 청원지구 — 진입도로 No: 04 진입도로; 화성 청원지구 — 진입도로 내역서: 5. 구조물공; 화성 청원지구 — 진입도로 매칭: ★ 5. 구조물공 소계 | [6 empty] | 22건
04 진입도로 | 6. 부 대 공 | 1 | 가). 터파기(토사) | 인력100% | 19 | ㎥ | 0 |  | 33455 |  | 0 |  |  |  |  | 토사
04 진입도로 | 6. 부 대 공 | 2 | 가). 되메우기및다짐 | 인력100% | 14 | ㎥ | 608 |  | 9980 |  | 440 |  |  |  |  | 가). 되메우기및다짐
04 진입도로 | 6. 부 대 공 | 3 | 가). 잔토처리(토사) | 기계100% | 5 | ㎥ | 447 |  | 955 |  | 336 |  |  |  |  | 토사
화성 청원지구 — 진입도로 No: 04 진입도로; 화성 청원지구 — 진입도로 내역서: 6. 부 대 공; 화성 청원지구 — 진입도로 매칭: ★ 6. 부 대 공 소계 | [6 empty] | 3건
04 진입도로 | 가). 중기운반비 | 1 | ▣ 안전관리비 |  | 1 | P.S |  |  |  |  | 2500000 |  |  |  | 가영현 | ▣ 안전관리비
04 진입도로 | 가). 중기운반비 | 2 | 1). 안전관리계획작성 및 검토비 |  | 1 | P.S |  |  |  |  | 2500000 |  |  |  | 가영현 | 1). 안전관리계획작성 및 검토비, .. 1). 안전관리계획작성, 검토비
04 진입도로 | 가). 중기운반비 | 3 | 2). 안전점검비 |  | 1 | P.S |  |  |  |  | 2500000 |  |  |  | 가영현 | 2). 안전점검비
화성 청원지구 — 진입도로 No: 04 진입도로; 화성 청원지구 — 진입도로 내역서: 가). 중기운반비; 화성 청원지구 — 진입도로 매칭: ★ ... 가). 중기운반비 소계 | [6 empty] | 3건
04 진입도로 | ▣ 품질관리비 | 1 | 1). 품질시험 |  | 1 | sum | [8 empty] | 미매칭 | 1). 품질시험
화성 청원지구 — 진입도로 No: 04 진입도로; 화성 청원지구 — 진입도로 내역서: ▣ 품질관리비; 화성 청원지구 — 진입도로 매칭: ★ ▣ 품질관리비 소계 | [6 empty] | 1건
화성 청원지구 — 진입도로 매칭: ★ 진입도로 내역 합계 | [6 empty] | No<>인 행 합산

## 토목(조경)
화성 청원지구 — 토목(조경)
No | 내역서 | 공종 | 매칭 | 전체 | 매칭률 | 재료비 | 노무비 | 경비 | 합계 | 합계(억)
01 | 01 토목 | 1. 토 공 | 41 | 45 | 91.11% | 193864804.08 | 375830828.64 | 248626066 | 818321698.72 | 8.1832
01 | 01 토목 | 2. 우 수 공 | 81 | 99 | 81.82% | 45773359.87 | 412651288.28 | 30187164.21 | 488611812.36 | 4.8861
01 | 01 토목 | 3. 오 수 공 | 36 | 44 | 81.82% | 8139274.2 | 91589701.7 | 6281483 | 106010458.9 | 1.0601
01 | 01 토목 | 4. 상 수 공 | 62 | 86 | 72.09% | 11736539 | 84912162 | 4722073 | 101370774 | 1.0137
01 | 01 토목 | 5. 포 장 공 | 68 | 76 | 89.47% | 55159585 | 294369653 | 23035558 | 372564796 | 3.7256
01 | 01 토목 | 6. 구조물공 | 39 | 43 | 90.7% | 27584724.299 | 215414584.342 | 17151782 | 260151090.641 | 2.6015
01 | 01 토목 | 7. 부 대 공 | 27 | 36 | 75% | 15032685 | 173478672 | 7842946 | 196354303 | 1.9635
01 | 01 토목 | 8. 하수처리장 | 43 | 53 | 81.13% | 14684152.867 | 65843674.286 | 1789336 | 82317163.153 | 0.82317
01 | 01 토목 | 9. 지하저류조 | 7 | 9 | 77.78% | 9249700 | 27138515 | 7941772 | 44329987 | 0.4433
01 | 01 토목 | ▣ 품질관리비 | 0 | 2 | 0% | 0 | 0 | 0 | 0 | 0
01 | 01 토목 | ★ 01 토목 소계 | 404 | 493 | 81.95% | 381224824.316 | 1741229079.248 | 347578180.21 | 2470032083.774 | 24.7003
01 | 01 조경 | 10. 조 경 공 | 80 | 80 | 100% | 600710000 | 386951000 | 30172000 | 1017833000 | 10.1783
01 | 01 조경 | ★ 01 조경 소계 | 80 | 80 | 100% | 600710000 | 386951000 | 30172000 | 1017833000 | 10.1783
| 토목(조경) | ★ 토목(조경) 합계 | 484 | 573 | 84.47% | 981934824.316 | 2128180079.248 | 377750180.21 | 3487865083.774 | 34.8787
◆ 토목(조경) — 내역 일괄
내역서 | 공종 | No | 공종명 | 규격 | 수량 | 단위 | 재료단가 | 재료금액 | 노무단가 | 노무금액 | 경비단가 | 경비금액 | 합계단가 | 합계금액 | 상태 | 비고
01 토목 | 1. 토 공 | 1 | 가). 벌목 |  | 22891 | ㎡ | 116 |  | 619 |  | 59 |  |  |  | 가영현 | 벌목
01 토목 | 1. 토 공 | 2 | 나). 벌개제근 |  | 22891 | ㎡ | 450 |  | 1800 |  | 650 |  |  |  | 가영현 | 벌개제근
01 토목 | 1. 토 공 | 3 | 가). 임목 운반 | 운반거리 L=83m(현장--->임목파쇄장) | 1917 | ㎥ | 0 |  | 0 |  | 8000 |  |  |  |  | 수동위탁
01 토목 | 1. 토 공 | 4 | 나). 임목파쇄 | 가지, 잡목류, 354.35kW | 1906 | ㎥ | 0 |  | 0 |  | 41000 |  |  |  |  | 수동위탁
01 토목 | 1. 토 공 | 5 | 다). 임목파쇄 | 뿌리류, 354.35kW | 11 | ㎥ | 0 |  | 0 |  | 46000 |  |  |  |  | 수동위탁
01 토목 | 1. 토 공 | 6 | 가). PE천막지 |  | 1082 | ㎡ | 1200 |  | 800 |  | 350 |  |  |  | 가영현 | PE천막지
01 토목 | 1. 토 공 | 7 | 나). 터파기(토사) | TYPE-1, 백호1.0, 기계100% | 67 | ㎥ | 447 |  | 955 |  | 336 |  |  |  |  | 토사
01 토목 | 1. 토 공 | 8 | 다). 되메우기(토사) | 백호0.7, 기계100% | 67 | ㎥ | 547 |  | 8585 |  | 492 |  |  |  |  | 되메우기
01 토목 | 1. 토 공 | 9 | 1). 법면보호공 | 잔디붙임(줄떼) | 1246 | ㎡ | 0 |  | 4699 |  | 0 |  |  |  |  | 잔디붙임(줄떼)
01 토목 | 1. 토 공 | 10 | 2). 법면보호공 | 잔디붙임(평떼) | 1172 | ㎡ | 0 |  | 5538 |  | 0 |  |  |  |  | 잔디붙임(평떼)
01 토목 | 1. 토 공 | 11 | 가).흙깍기(기계,토사) | 중규모, 보통토사, 불도져 19ton | 10527 | ㎥ | 570 |  | 843 |  | 513 |  |  |  |  | 흙깎기
01 토목 | 1. 토 공 | 12 | 나). 흙깍기(토사) | 굴삭기1.0㎥ | 72445 | ㎥ | 991 |  | 893 |  | 732 |  |  |  |  | 흙깎기
01 토목 | 1. 토 공 | 13 | 가). 흙깍기(리핑암) | 불도저 32ton + 리퍼 | 5167 | ㎥ | 991 |  | 893 |  | 732 |  |  |  |  | 흙깎기
01 토목 | 1. 토 공 | 14 | 가). 땅깍기(암석절취) | 중규모진동제어발파, 연암 | 921 | ㎥ | 3359 |  | 5469 |  | 1896 |  |  |  |  | 흙깎기
01 토목 | 1. 토 공 | 15 | 가). 땅깍기(암석절취) | 일반발파, 보통암 | 27 | ㎥ | 5916 |  | 19069 |  | 9487 |  |  |  |  | 흙깎기
01 토목 | 1. 토 공 | 16 | 가). 발파암 소할 | 30CM이상 | 142 | ㎥ | 850 |  | 957 |  | 473 |  |  |  |  | 발파암 소할
01 토목 | 1. 토 공 | 17 | 1). 터파기(토사) | TYPE-1, 굴착기1.0, 기계100% | 1325 | ㎥ | 447 |  | 955 |  | 336 |  |  |  |  | 토사
01 토목 | 1. 토 공 | 18 | 가). 흙쌓기(토사) | 비다짐, 불도저 32톤 | 6499 | ㎥ | 582 |  | 1162 |  | 501 |  |  |  |  | 흙쌓기
01 토목 | 1. 토 공 | 19 | 나). 흙쌓기(풍화암) | 비다짐, 불도저 32톤 | 26 | ㎥ | 582 |  | 1162 |  | 501 |  |  |  |  | 흙쌓기
01 토목 | 1. 토 공 | 20 | 가). 흙쌓기 | 노상, 두께20cm, 다짐도95%이상 | 1916 | ㎥ | 887 |  | 2394 |  | 1107 |  |  |  |  | 흙쌓기
01 토목 | 1. 토 공 | 21 | 가). 흙쌓기 | 노체, 두께30cm, 다짐도90%이상 | 16923 | ㎥ | 594 |  | 1602 |  | 741 |  |  |  |  | 흙쌓기
01 토목 | 1. 토 공 | 22 | 가). 흙쌓기 | 노체, 두께30cm, 다짐도90%이상 | 1174 | ㎥ | 594 |  | 1602 |  | 741 |  |  |  |  | 흙쌓기
01 토목 | 1. 토 공 | 23 | 가). 토사 |  | 5363 | ㎥ | 912 |  | 1951 |  | 685 |  |  |  | 가영현 | 토사
01 토목 | 1. 토 공 | 24 | 가). 흙운반(토사) | 불도저 32톤, L=15.2m | 10527 | ㎥ | 906 |  | 1736 |  | 515 |  |  |  |  | 토사
01 토목 | 1. 토 공 | 25 | 나). 흙운반(풍화암) | 불도저 32톤, L=19.7m | 26 | ㎥ | 906 |  | 1736 |  | 515 |  |  |  |  | 흙운반
01 토목 | 1. 토 공 | 26 | 가). 흙 운반(토사)(지구내) | 굴삭기1.0㎥+덤프24톤, L=0.145Km | 11327 | ㎥ | 873 |  | 1719 |  | 653 |  |  |  |  | 토사
01 토목 | 1. 토 공 | 27 | 가). 흙 운반(토사)(구조물유용) | 굴삭기1.0㎥+덤프24톤, L=0.061Km | 1134 | ㎥ | 873 |  | 1719 |  | 653 |  |  |  |  | 토사
01 토목 | 1. 토 공 | 28 | 가). 흙 운반(토사)(진입도로) | 굴삭기1.0㎥+덤프24톤, L=0.234Km | 25804 | ㎥ | 873 |  | 1719 |  | 653 |  |  |  |  | 토사
01 토목 | 1. 토 공 | 29 | 나). 흙 운반(토사)(야적장) | 굴삭기1.0㎥+덤프24톤, L=0.238Km | 29499 | ㎥ | 873 |  | 1719 |  | 653 |  |  |  |  | 토사
01 토목 | 1. 토 공 | 30 | 다). 흙운반(풍화암)(야적장) | 로우더1.72㎥+덤프24톤, L=0.212Km | 5142 | ㎥ | 906 |  | 1736 |  | 515 |  |  |  |  | 흙운반
01 토목 | 1. 토 공 | 31 | 라). 흙운반(연암)(야적장) | 굴삭기1.0㎥+덤프24톤, L=0.216Km | 921 | ㎥ | 873 |  | 1719 |  | 653 |  |  |  |  | 흙운반
01 토목 | 1. 토 공 | 32 | 마). 흙운반(보통암)(야적장) | 굴삭기1.0㎥+덤프24톤, L=0.226Km | 27 | ㎥ | 873 |  | 1719 |  | 653 |  |  |  |  | 흙운반
01 토목 | 1. 토 공 | 33 | 가). 흙 운반(토사)(지하저류조) | 굴삭기1.0㎥+덤프24톤, L=0.093Km | 4653 | ㎥ | 873 |  | 1719 |  | 653 |  |  |  |  | 토사
01 토목 | 1. 토 공 | 34 | 1). 목재규준틀 | 비탈규준틀 | 10 | 개 | 1500 |  | 68074 | [5 empty] | 가영현 | 비탈규준틀
01 토목 | 1. 토 공 | 35 | 2). 목재규준틀 | 수평규준틀 | 26 | 개 | 1500 |  | 90391 | [5 empty] | 가영현 | 수평규준틀
01 토목 | 1. 토 공 | 36 | 가). 교목 병해방제 |  | 18 | 회 | [8 empty] | 미매칭 | 교목 병해방제
01 토목 | 1. 토 공 | 37 | 나). 교목 충해방제 |  | 9 | 회 | [8 empty] | 미매칭 | 교목 충해방제
01 토목 | 1. 토 공 | 38 | 다). 교목관수 | 15회, 인력 | 386 | 주 | 0 |  | 18396 |  | 0 |  |  |  |  | 인력
01 토목 | 1. 토 공 | 39 | 라). 예초 | 6회, 배부식기계사용 | 64 | 100㎡ | 22 |  | 376 |  | 0 |  |  |  |  | 예초
01 토목 | 1. 토 공 | 40 | 가). 나무(이식)(상수리나무) | B=27~31cm | 381 | 주 | 1781 |  | 67725 |  | 6053 |  |  |  |  | 나무
01 토목 | 1. 토 공 | 41 | 나). 나무(이식)(소나무) | B=29cm | 5 | 주 |  |  | 18396 | [5 empty] | 가영현 | 나무
01 토목 | 1. 토 공 | 42 | 다). 가로지지대 | B=20cm | 386 | 개소 | [8 empty] | 미매칭 | B=20cm, 가로지지대
01 토목 | 1. 토 공 | 43 | 가). 구조물헐기(철근) | 대형30CM미만 | 149 | ㎥ | 18511 |  | 70869 |  | 33531 |  |  |  |  | 철근
01 토목 | 1. 토 공 | 44 | 나). 구조물헐기(무근) | 대형30CM미만 | 132 | ㎥ | 5125 |  | 19126 |  | 8630 |  |  |  |  | 무근
01 토목 | 1. 토 공 | 45 | 가). 폐기물상차 | 굴삭기 0.7㎥ | 281 | ㎥ | 125000 |  | 1845 |  | 3000 |  |  |  | 가영현 | 폐기물상차
화성 청원지구 — 토목(조경) No: 01 토목; 화성 청원지구 — 토목(조경) 내역서: 1. 토 공; 화성 청원지구 — 토목(조경) 매칭: ★ 1. 토 공 소계 | [6 empty] | 45건
01 토목 | 2. 우 수 공 | 1 | (1). 터파기(토사) | TYPE-1, 백호1.0, 기계100% | 13157 | ㎥ | 301 |  | 4367 |  | 417 |  |  |  |  | 1
01 토목 | 2. 우 수 공 | 2 | (2). 터파기(토사) | 기계70%+인력30%, 보통토사 | 1448 | ㎥ | 0 |  | 33455 |  | 0 |  |  |  |  | 토사
01 토목 | 2. 우 수 공 | 3 | 가). 되메우기및다짐(토사) | 인력100% | 202 | ㎥ | 608 |  | 9980 |  | 440 |  |  |  |  | 되메우기및다짐
01 토목 | 2. 우 수 공 | 4 | 나). 되메우기및다짐(토사) | 기계90%,인력10%,래머 80KG | 6892 | ㎥ | 608 |  | 9980 |  | 440 |  |  |  |  | 되메우기및다짐
01 토목 | 2. 우 수 공 | 5 | 다). 되메우기및다짐(토사) | 백호0.7+플레이트콤펙터1.5ton | 6048 | ㎥ | 1652 |  | 3924 |  | 1432 |  |  |  |  | 되메우기및다짐
01 토목 | 2. 우 수 공 | 6 | 가). 잔토처리(토사) | 기계 | 1462 | ㎥ | 447 |  | 955 |  | 336 |  |  |  |  | 기계
01 토목 | 2. 우 수 공 | 7 | 가). 원심력철근콘크리트관 접합및부설(소켓식) | Ø 250mm, 시공조건 B | 276 | m | 2339 |  | 19375 |  | 2505 |  |  |  |  | 소켓식
01 토목 | 2. 우 수 공 | 8 | 나). 원심력철근콘크리트관 접합및부설(소켓식) | Ø 450mm, 시공조건 B | 552 | m | 2339 |  | 19375 |  | 2505 |  |  |  |  | 소켓식
01 토목 | 2. 우 수 공 | 9 | 다). 원심력철근콘크리트관 접합및부설(소켓식) | Ø 600mm, 시공조건 B | 96 | m | 2339 |  | 19375 |  | 2505 |  |  |  |  | 소켓식
01 토목 | 2. 우 수 공 | 10 | 라). 원심력철근콘크리트관 접합및부설(소켓식) | Ø 800mm, 시공조건 B | 263 | m | 2339 |  | 19375 |  | 2505 |  |  |  |  | 소켓식
01 토목 | 2. 우 수 공 | 11 | 마). 원심력철근콘크리트관 접합및부설(소켓식) | Ø 900mm, 시공조건 B | 17 | m | 2339 |  | 19375 |  | 2505 |  |  |  |  | 소켓식
01 토목 | 2. 우 수 공 | 12 | 바). 원심력철근콘크리트관 접합및부설(소켓식) | Ø 1000mm, 시공조건 B | 83 | m | 2339 |  | 19375 |  | 2505 |  |  |  |  | 소켓식
01 토목 | 2. 우 수 공 | 13 | 사). 원심력철근콘크리트관 접합및부설(소켓식) | Ø 1200mm, 시공조건 B | 16 | m | 2339 |  | 19375 |  | 2505 |  |  |  |  | 소켓식
01 토목 | 2. 우 수 공 | 14 | (1) 콘크리트타설 | 장비사용, 무근구조물 | 272 | ㎥ | 5963 |  | 50648 |  | 6730 |  |  |  |  | 콘크리트타설
01 토목 | 2. 우 수 공 | 15 | (2) 거푸집 | 합판6회(간단) | 725 | ㎡ | 378 |  | 37806 |  | 0 |  |  |  |  | 거푸집
01 토목 | 2. 우 수 공 | 16 | 가). 하수관 천공 및 접합 | D450X250 | 25 | 개소 | 2924 |  | 97474 |  | 0 |  |  |  |  | 접합
01 토목 | 2. 우 수 공 | 17 | 나). 하수관 천공 및 접합 | D600X250 | 9 | 개소 | 2463 |  | 120645 |  | 0 |  |  |  |  | 접합
01 토목 | 2. 우 수 공 | 18 | 다). 하수관 천공 및 접합 | D800X250 | 18 | 개소 | 3895 |  | 190815 |  | 0 |  |  |  |  | 접합
01 토목 | 2. 우 수 공 | 19 | 라). 하수관 천공 및 접합 | D1000X250 | 2 | 개소 | 6488 |  | 317907 |  | 0 |  |  |  |  | 접합
01 토목 | 2. 우 수 공 | 20 | 가). 원심력철근콘크리트관 절단 | Ø 250 MM | 86 | 개소 | 0 |  | 13039 |  | 782 |  |  |  |  | 원심력철근콘크리트관 절단
01 토목 | 2. 우 수 공 | 21 | 나). 원심력철근콘크리트관 절단 | Ø 450 MM | 32 | 개소 | 0 |  | 13039 |  | 782 |  |  |  |  | 원심력철근콘크리트관 절단
01 토목 | 2. 우 수 공 | 22 | 다). 원심력철근콘크리트관 절단 | Ø 600 MM | 4 | 개소 | 0 |  | 13039 |  | 782 |  |  |  |  | 원심력철근콘크리트관 절단
01 토목 | 2. 우 수 공 | 23 | 라). 원심력철근콘크리트관 절단 | Ø 800 MM | 11 | 개소 | 0 |  | 13039 |  | 782 |  |  |  |  | 원심력철근콘크리트관 절단
01 토목 | 2. 우 수 공 | 24 | 마). 원심력철근콘크리트관 절단 | Ø 900 MM | 1 | 개소 | 0 |  | 13039 |  | 782 |  |  |  |  | 원심력철근콘크리트관 절단
01 토목 | 2. 우 수 공 | 25 | 바). 원심력철근콘크리트관 절단 | Ø 1000 MM | 3 | 개소 | 0 |  | 13039 |  | 782 |  |  |  |  | 원심력철근콘크리트관 절단
01 토목 | 2. 우 수 공 | 26 | 사). 원심력철근콘크리트관 절단 | Ø 1200 MM | 3 | 개소 | 0 |  | 13039 |  | 782 |  |  |  |  | 원심력철근콘크리트관 절단
01 토목 | 2. 우 수 공 | 27 | 가). 하수관내CCTV조사 | 신설(1일:520m) | 928 | m | 82 |  | 1966 |  | 303 |  |  |  |  | 하수관내CCTV조사
01 토목 | 2. 우 수 공 | 28 | 나). 관로경고용테이프 | 200mmx1m | 1539 | m | 150 |  | 450 | [5 empty] | 가영현 | 200mmx1m, 관로경고용테이프
01 토목 | 2. 우 수 공 | 29 | 다). 하수관 준설 | 흡입식 | 26 | ㎥ | 70905 |  | 182223 |  | 85735 |  |  |  | 가영현 | 흡입식
01 토목 | 2. 우 수 공 | 30 | 가). 우수 원형1호 맨홀 | D900, H=2.54m, 차도 | 8 | 개소 | 0 |  | 71377 |  | 0 |  |  |  |  | D900
01 토목 | 2. 우 수 공 | 31 | 나). 우수 원형1호 맨홀 | D900, H=4.59m, 보도 | 1 | 개소 | 0 |  | 71377 |  | 0 |  |  |  |  | D900
01 토목 | 2. 우 수 공 | 32 | 다). 우수 원형2호 맨홀 | D1200, H=2.77m, 차도 | 10 | 개소 | 0 |  | 81796 |  | 0 |  |  |  |  | D1200
01 토목 | 2. 우 수 공 | 33 | 가). 우수 각형2호 맨홀 | 1200X1200, H=3.20m, 차도 | 12 | 개소 | 380000 |  | 71377 |  | 45000 |  |  |  | 가영현 | 우수 각형2호 맨홀
01 토목 | 2. 우 수 공 | 34 | 나). 우수 각형2호 맨홀 | 1200X1200, H=4.03m, 보도 | 1 | 개소 | 9108 |  | 169869 |  | 6522 |  |  |  |  | 보도
01 토목 | 2. 우 수 공 | 35 | 다). 우수 각형3호 맨홀 | 1400X1200, H=4.22m, 차도 | 2 | 개소 | 420000 |  | 71377 |  | 45000 |  |  |  | 가영현 | 우수 각형3호 맨홀
01 토목 | 2. 우 수 공 | 36 | 라). 우수 각형3호 맨홀 | 1400X1200, H=4.67m, 보도 | 1 | 개소 | 9108 |  | 169869 |  | 6522 |  |  |  |  | 보도
01 토목 | 2. 우 수 공 | 37 | 마). 우수 각형4호 맨홀 | 1500X1500, H=4.56m, 차도 | 1 | 개소 | 560000 |  | 71377 |  | 45000 |  |  |  | 가영현 | 우수 각형4호 맨홀
01 토목 | 2. 우 수 공 | 38 | 바). 암거 맨홀 | 900X900, H=3.67, 차도 | 1 | 개소 | 77683 |  | 878956 |  | 50096 |  |  |  | 가영현 | 암거 맨홀
01 토목 | 2. 우 수 공 | 39 | 가). 무수축몰탈 | 1:1, 자재비별산 | 1.563 | ㎥ | 500 |  | 1000 | [5 empty] | 가영현 | 1:1
01 토목 | 2. 우 수 공 | 40 | 나). 수팽창지수재 | 20x10mm | 206 | m | 3500 |  | 2500 | [5 empty] | 가영현 | 수팽창지수재
01 토목 | 2. 우 수 공 | 41 | 가). 1호 우수받이 | 0.3×0.4×0.9m, 스틸그레이팅포함 | 86 | 개소 | 360000 |  | 75000 |  | 45000 |  |  |  | 가영현 | 0.3×0.4×0.9m, 스틸그레이팅포함, 1호 우수받이, 0.3×0.4×0.9m, 스틸그레이팅포함
01 토목 | 2. 우 수 공 | 42 | 가). PC BOX | 1@2.0X1.5, 토피 H=1.0m이하 | 4 | m | 229 |  | 11486 |  | 0 |  |  |  |  | PC BOX
01 토목 | 2. 우 수 공 | 43 | 나). PC BOX | 1@2.0X1.5, 토피 H=4.0m미만 | 36 | m | 229 |  | 11486 |  | 0 |  |  |  |  | PC BOX
01 토목 | 2. 우 수 공 | 44 | 다). PC BOX | 1@2.0X1.8, 토피 H=1.0m이하 | 2 | m | 229 |  | 11486 |  | 0 |  |  |  |  | PC BOX
01 토목 | 2. 우 수 공 | 45 | 라). PC BOX | 1@2.0X1.8, 토피 H=4.0m미만 | 2 | m | 229 |  | 11486 |  | 0 |  |  |  |  | PC BOX
01 토목 | 2. 우 수 공 | 46 | 가). 콘크리트타설 | 장비사용, 무근구조물 | 11 | ㎥ | 5963 |  | 50648 |  | 6730 |  |  |  |  | 콘크리트타설
01 토목 | 2. 우 수 공 | 47 | 나). 거푸집 | 합판6회(간단) | 9 | ㎡ | 378 |  | 37806 |  | 0 |  |  |  |  | 거푸집
01 토목 | 2. 우 수 공 | 48 | 가). 콘크리트타설 | 장비사용, 무근구조물 | 1 | ㎥ | 5963 |  | 50648 |  | 6730 |  |  |  |  | 콘크리트타설
01 토목 | 2. 우 수 공 | 49 | 나). 거푸집 | 합판6회(간단) | 4 | ㎡ | 378 |  | 37806 |  | 0 |  |  |  |  | 거푸집
01 토목 | 2. 우 수 공 | 50 | 1). 집수정 | 0.9x0.9, H=2.38m, 스틸그레이팅 | 16 | 개소 | 13953 |  | 609212 |  | 9169 |  |  |  |  | 집수정
01 토목 | 2. 우 수 공 | 51 | 1). U형측구 | 300×300, 스틸그레이팅 | 116 | m | 7407 |  | 34565 |  | 702 |  |  |  |  | U형측구
01 토목 | 2. 우 수 공 | 52 | 2). 생태측구(U형측구) | 300×300 | 5 | 개소 | 110000 |  | 25000 |  | 45000 |  |  |  | 가영현 | U형측구
01 토목 | 2. 우 수 공 | 53 | 1). 산마루측구 | 500×500, H=450 | 202 | m | 3545 |  | 102513 |  | 4644 |  |  |  |  | 산마루측구
01 토목 | 2. 우 수 공 | 54 | 2). 생태측구(산마루측구) | 500×500 | 11 | 개소 | 150000 |  | 45000 |  | 55000 |  |  |  | 가영현 | 500×500, 산마루측구, 생태측구
01 토목 | 2. 우 수 공 | 55 | 가). 레디믹스콘크리트타설 | 장비사용, 철근구조물 | 0.11 | ㎥ | 3186 |  | 26699 |  | 3560 |  |  |  |  | 장비사용
01 토목 | 2. 우 수 공 | 56 | 나). 레디믹스콘크리트타설 | 장비사용, 무근구조물 | 5 | ㎥ | 0 |  | 0 |  | 0 |  |  |  |  | 장비사용
01 토목 | 2. 우 수 공 | 57 | 다). 거푸집 | 합판6회(간단) | 3 | ㎡ | 378 |  | 37806 |  | 0 |  |  |  |  | 거푸집
01 토목 | 2. 우 수 공 | 58 | 라). 모래부설 | 기초, 인력 | 12 | ㎥ | 511 |  | 10233 |  | 0 |  |  |  |  | 기초
01 토목 | 2. 우 수 공 | 59 | 마). 잡석부설 | 잡석지정, 재료비 제외, 150mm이하 | 16 | ㎥ | 45000 |  | 1500 |  | 3500 |  |  |  | 가영현 | 잡석부설
01 토목 | 2. 우 수 공 | 60 | 바). 구조물헐기(철근) | 대형30CM미만 | 0.31 | ㎥ | 18511 |  | 70869 |  | 33531 |  |  |  |  | 철근
01 토목 | 2. 우 수 공 | 61 | 사). 몰탈 | 1:2, 재료비제외 | 0.186 | ㎥ | 500 |  | 1000 | [5 empty] | 가영현 | 1:2
01 토목 | 2. 우 수 공 | 62 | 아). 앵커볼트 설치 | 케미컬앵커, Ø20mm, 300mm | 5 | 개 | 13614 |  | 667061 |  | 0 |  |  |  |  | Ø20mm
01 토목 | 2. 우 수 공 | 63 | 자). 고강성 PVC 이중벽관 접합 및 부설 | D300mm | 7 | m | 528 |  | 10016 |  | 0 |  |  |  |  | D300mm
01 토목 | 2. 우 수 공 | 64 | 차). 고강성 PVC 이중벽관 절단 | D300mm | 1 | 개소 | 500 |  | 2500 | [5 empty] | 가영현 | 고강성 PVC 이중벽관 절단
01 토목 | 2. 우 수 공 | 65 | 카). 스테인리스관 접합및부설 | D=50mm | 12 | m | 2270 |  | 0 |  | 0 |  |  |  |  | 스테인리스관 접합
01 토목 | 2. 우 수 공 | 66 | 타). 스테인리스관 나사 접합 | D=50mm | 4 | 개소 | 750 |  | 4550 | [5 empty] | 가영현 | D=50mm, 스테인리스관 나사 접합
01 토목 | 2. 우 수 공 | 67 | 파). 스테인레스강관 | D50 | 7 | m | 1606 |  | 6471 |  | 1168 |  |  |  |  | D50
01 토목 | 2. 우 수 공 | 68 | 하). 스테인레스 90도 엘보 | D50 | 2 | ea | 25882 |  | 1294149 |  | 0 |  |  |  |  | D50
01 토목 | 2. 우 수 공 | 69 | 갸). 고강성PVC이중벽관 | D300mm, 직관 | 2 | 본 | 50000 | [7 empty] | 가영현 | D300mm, 직관, 고강성PVC이중벽관, D300mm, 직관
01 토목 | 2. 우 수 공 | 70 | 냐). 고강성PVC이중벽관 이음관 | D300mm, 소켓, 고무링 | 1 | set | 35000 | [7 empty] | 가영현 | D300mm, 소켓, 고무링, 고강성PVC이중벽관 이음관, D300mm, 소켓, 고무링
01 토목 | 2. 우 수 공 | 71 | 가). 보통시멘트 | 40kg/대 (포장품) | 48 | 대 | 5500 | [7 empty] | 가영현 | 40kg/대 (포장품), 포장품, 보통시멘트, 40kg, 대 (포장품)
01 토목 | 2. 우 수 공 | 72 | 나). 무수축시멘트 | 25kg/대 (포장품) | 69 | 대 | 5500 | [7 empty] | 가영현 | 25kg/대 (포장품), 포장품, 무수축시멘트, 25kg, 대 (포장품)
01 토목 | 2. 우 수 공 | 73 | 다). 시멘트운반 | L=30km이내 | 117 | 대 |  |  |  |  | 200 |  |  |  | 가영현 | L=30km이내, 시멘트운반
01 토목 | 2. 우 수 공 | 74 | 가). 모래 | 강모래, 현장도착도 | 20 | ㎥ | 45000 |  | 0 | [5 empty] | 가영현 | 모래
01 토목 | 2. 우 수 공 | 75 | 나). 쇄석자갈 | Φ25mm, 현장도착도 | 2 | ㎥ | 40000 |  | 0 |  | 0 |  |  |  | 가영현 | Φ25mm
01 토목 | 2. 우 수 공 | 76 | 다). 잡석 | Φ150mm이하, 현장도착도 | 20 | ㎥ | 40000 | [7 empty] | 가영현 | 잡석
01 토목 | 2. 우 수 공 | 77 | 가). 이형철근 | D13M/M 0.995KG/M SD30A | 1.56 | Ton | 952000 |  | 0 |  | 0 |  |  |  |  | 이형철근
01 토목 | 2. 우 수 공 | 78 | 나). 이형철근(고장력철근) | HD13M/M 0.995KG/M SD35,40 | 8.924 | Ton | 952000 |  | 0 |  | 0 |  |  |  |  | 이형철근
01 토목 | 2. 우 수 공 | 79 | 다). 이형철근(고장력철근) | HD16M/M 1.560KG/M SD35,40 | 3.143 | Ton | 952000 |  | 0 |  | 0 |  |  |  |  | 이형철근
01 토목 | 2. 우 수 공 | 80 | 라). 이형철근(고장력철근) | HD19M/M 2.250KG/M SD35,40 | 0.288 | Ton | 952000 |  | 0 |  | 0 |  |  |  |  | 이형철근
01 토목 | 2. 우 수 공 | 81 | 마). 철근운반비 | L=10km이내 | 13.916 | Ton |  |  |  |  | 30000 |  |  |  | 가영현 | L=10km이내, 철근운반비
01 토목 | 2. 우 수 공 | 82 | 바). 고철(고재) | 중량A | 0.284 | Ton | -10000 | [7 empty] | 가영현 | 중량A, 고재, 고철
01 토목 | 2. 우 수 공 | 83 | 가). 레미콘 | 25-21- 8(Mpa) | 362 | ㎥ | 108000 |  | 0 | [5 empty] | 가영현 | 레미콘
01 토목 | 2. 우 수 공 | 84 | 나). 레미콘 | 25-18-8(Mpa) | 306 | ㎥ | 99000 |  | 0 | [5 empty] | 가영현 | 레미콘
01 토목 | 2. 우 수 공 | 85 | 가). 원심력철근콘크리트관(보통2종) | 250㎜ (소켓식,B형) | 284 | ｍ | 2339 |  | 19375 |  | 2505 |  |  |  |  | 원심력철근콘크리트관
01 토목 | 2. 우 수 공 | 86 | 나). 원심력철근콘크리트관(보통2종) | 450㎜ (소켓식,B형) | 569 | ｍ | 2339 |  | 19375 |  | 2505 |  |  |  |  | 원심력철근콘크리트관
01 토목 | 2. 우 수 공 | 87 | 다). 원심력철근콘크리트관(보통2종) | 600㎜ (소켓식,B형) | 99 | ｍ | 2339 |  | 19375 |  | 2505 |  |  |  |  | 원심력철근콘크리트관
01 토목 | 2. 우 수 공 | 88 | 라). 원심력철근콘크리트관(보통2종) | 800㎜ (소켓식,B형) | 270 | ｍ | 2339 |  | 19375 |  | 2505 |  |  |  |  | 원심력철근콘크리트관
01 토목 | 2. 우 수 공 | 89 | 마). 원심력철근콘크리트관(보통2종) | 900㎜ (소켓식,B형) | 17 | ｍ | 2339 |  | 19375 |  | 2505 |  |  |  |  | 원심력철근콘크리트관
01 토목 | 2. 우 수 공 | 90 | 바). 원심력철근콘크리트관(보통2종) | 1000㎜ (소켓식,B형) | 85 | ｍ | 2339 |  | 19375 |  | 2505 |  |  |  |  | 원심력철근콘크리트관
01 토목 | 2. 우 수 공 | 91 | 사). 원심력철근콘크리트관(보통2종) | 1200㎜ (소켓식,B형) | 16 | ｍ | 2339 |  | 19375 |  | 2505 |  |  |  |  | 원심력철근콘크리트관
01 토목 | 2. 우 수 공 | 92 | 아). 흄관하차비 | Ø 250 MM - 차상도 | 114 | 본 |  |  |  |  | 1800 |  |  |  | 가영현 | Ø 250 MM - 차상도, 흄관하차비
01 토목 | 2. 우 수 공 | 93 | 자). 흄관하차비 | Ø 450 MM - 차상도 | 228 | 본 |  |  |  |  | 2200 |  |  |  | 가영현 | Ø 450 MM - 차상도, 흄관하차비
01 토목 | 2. 우 수 공 | 94 | 차). 흄관하차비 | Ø 600 MM - 차상도 | 40 | 본 |  |  |  |  | 2600 |  |  |  | 가영현 | Ø 600 MM - 차상도, 흄관하차비
01 토목 | 2. 우 수 공 | 95 | 카). 흄관하차비 | Ø 800 MM - 차상도 | 109 | 본 |  |  |  |  | 3000 |  |  |  | 가영현 | Ø 800 MM - 차상도, 흄관하차비
01 토목 | 2. 우 수 공 | 96 | 타). 흄관하차비 | Ø 900 MM - 차상도 | 7 | 본 |  |  |  |  | 3400 |  |  |  | 가영현 | Ø 900 MM - 차상도, 흄관하차비
01 토목 | 2. 우 수 공 | 97 | 파). 흄관하차비 | Ø 1000 MM - 차상도 | 35 | 본 |  |  |  |  | 3800 |  |  |  | 가영현 | Ø 1000 MM - 차상도, 흄관하차비
01 토목 | 2. 우 수 공 | 98 | 하). 흄관하차비 | Ø 1200 MM - 차상도 | 7 | 본 |  |  |  |  | 4200 |  |  |  | 가영현 | Ø 1200 MM - 차상도, 흄관하차비
01 토목 | 2. 우 수 공 | 99 | 가). 맨홀뚜껑(주철제) | Φ648KS, 하수도용(잠금식) | 37 | 조 | 0 |  | 289893 |  | 0 |  |  |  |  | 주철제
화성 청원지구 — 토목(조경) No: 01 토목; 화성 청원지구 — 토목(조경) 내역서: 2. 우 수 공; 화성 청원지구 — 토목(조경) 매칭: ★ 2. 우 수 공 소계 | [6 empty] | 99건
01 토목 | 3. 오 수 공 | 1 | (1). 터파기(토사) | TYPE-1, 백호1.0, 기계100% | 3339 | ㎥ | 301 |  | 4367 |  | 417 |  |  |  |  | 1
01 토목 | 3. 오 수 공 | 2 | (2). 터파기(토사) | 기계90%+인력10%, 보통토사 | 108 | ㎥ | 0 |  | 33455 |  | 0 |  |  |  |  | 토사
01 토목 | 3. 오 수 공 | 3 | 가). 되메우기 및 다짐(토사) | 백호0.7+플레이트콤펙터1.5ton | 3111 | ㎥ | 1652 |  | 3924 |  | 1432 |  |  |  |  | 되메우기 및 다짐
01 토목 | 3. 오 수 공 | 4 | 나). 되메우기및다짐(토사) | 기계90%,인력10%,래머 80KG | 127 | ㎥ | 608 |  | 9980 |  | 440 |  |  |  |  | 되메우기및다짐
01 토목 | 3. 오 수 공 | 5 | 가). 잔토처리(토사) | 기계100% | 209 | ㎥ | 447 |  | 955 |  | 336 |  |  |  |  | 토사
01 토목 | 3. 오 수 공 | 6 | 가). 고강성 PVC 이중벽관 접합 및 부설 | D150mm, 시공조건B | 88 | m | 230 |  | 4360 |  | 0 |  |  |  |  | D150mm
01 토목 | 3. 오 수 공 | 7 | 나). 고강성 PVC 이중벽관 접합 및 부설 | D300mm, 시공조건B | 430 | m | 528 |  | 10016 |  | 0 |  |  |  |  | D300mm
01 토목 | 3. 오 수 공 | 8 | 가). 고강성 PVC 이중벽관 절단 | D150mm | 8 | 개소 |  |  | 53686 | [5 empty] | 가영현 | 고강성 PVC 이중벽관 절단
01 토목 | 3. 오 수 공 | 9 | 나). 고강성 PVC 이중벽관 절단 | D300mm | 11 | 개소 |  |  | 76695 | [5 empty] | 가영현 | 고강성 PVC 이중벽관 절단
01 토목 | 3. 오 수 공 | 10 | 가). 모래부설 | 관기초, 인력 | 179 | ㎥ | 0 |  | 33455 |  | 0 |  |  |  |  | 인력
01 토목 | 3. 오 수 공 | 11 | 가). 원형1호 맨홀 | H=2.63m, 차도 | 15 | 개소 | 0 |  | 71377 |  | 0 |  |  |  |  | 원형1호 맨홀
01 토목 | 3. 오 수 공 | 12 | 가). 고강성 PVC이중벽 지수단관 | D150mm | 8 | ea | 399 |  | 19539 |  | 0 |  |  |  |  | D150mm
01 토목 | 3. 오 수 공 | 13 | 나). 고강성 PVC이중벽 지수단관 | D300mm | 28 | ea | 662 |  | 32423 |  | 0 |  |  |  |  | D300mm
01 토목 | 3. 오 수 공 | 14 | 가). 맨홀이음부 몰탈 | D150, 몰탈 1:2 | 8 | 개소 | 2000 |  | 37989 |  | 0 |  |  |  |  | D150
01 토목 | 3. 오 수 공 | 15 | 나). 맨홀이음부 몰탈 | D300, 몰탈 1:2 | 28 | 개소 | 7658 |  | 39940 |  | 2960 |  |  |  |  | D300
01 토목 | 3. 오 수 공 | 16 | 가). 콘크리트타설 | 장비사용, 무근구조물 | 11 | ㎥ | 5963 |  | 50648 |  | 6730 |  |  |  |  | 콘크리트타설
01 토목 | 3. 오 수 공 | 17 | 나). 거푸집 | 합판4회(보통) | 29 | ㎡ | 378 |  | 37806 |  | 0 |  |  |  |  | 거푸집
01 토목 | 3. 오 수 공 | 18 | 다). 고강성 PVC 이중벽관 접합 및 부설 | D200mm, 시공조건B | 7.3 | m | 298 |  | 5657 |  | 0 |  |  |  |  | D200mm
01 토목 | 3. 오 수 공 | 19 | 라). 고강성 PVC 이중벽관 접합 및 부설 | D300mm, 시공조건B | 2.1 | m | 528 |  | 10016 |  | 0 |  |  |  |  | D300mm
01 토목 | 3. 오 수 공 | 20 | 마). 고강성 PVC 이중벽관 절단 | D200mm | 14 | 개소 |  |  | 46451 | [5 empty] | 가영현 | 고강성 PVC 이중벽관 절단
01 토목 | 3. 오 수 공 | 21 | 바). 고강성 PVC 이중벽관 절단 | D300mm | 7 | 개소 |  |  | 76695 | [5 empty] | 가영현 | 고강성 PVC 이중벽관 절단
01 토목 | 3. 오 수 공 | 22 | 사). 고강성 PVC 이중벽관 이형관 접합 | D200mm | 21 | 개소 |  |  | 46451 | [5 empty] | 가영현 | 고강성 PVC 이중벽관 이형관 접합
01 토목 | 3. 오 수 공 | 23 | 아). 고강성 PVC 이중벽관 이형관 접합 | D300mm | 14 | 개소 |  |  | 76695 | [5 empty] | 가영현 | 고강성 PVC 이중벽관 이형관 접합
01 토목 | 3. 오 수 공 | 24 | 자). 고강성PVC이중벽관 이경티 | D300xD200 | 7 | ea | 519 |  | 25428 | [5 empty] | 가영현 | 고강성PVC이중벽관 이경티
01 토목 | 3. 오 수 공 | 25 | 차). 고강성PVC이중벽관 90 엘보 | D200 | 7 | ea | 519 |  | 25428 |  | 0 |  |  |  |  | D200
01 토목 | 3. 오 수 공 | 26 | 1). 하수관내CCTV조사 | 신설(1일:520m) | 430 | m | 82 |  | 1966 |  | 303 |  |  |  |  | 하수관내CCTV조사
01 토목 | 3. 오 수 공 | 27 | 2). 관로경고용테이프설치 | 200mmx1m | 644 | m | 500 |  | 1000 | [5 empty] | 가영현 | 관로경고용테이프설치
01 토목 | 3. 오 수 공 | 28 | 3). 하수관 공기압시험 | D300mm | 9 | 회 | 150000 |  | 300000 | [5 empty] | 가영현 | D300mm, 하수관 공기압시험
01 토목 | 3. 오 수 공 | 29 | 가). 분기관 표식설치 | ELP D80,L=1.5M | 8 | 개소 | 6303 |  | 210121 | [5 empty] | 가영현 | L=1.5M
01 토목 | 3. 오 수 공 | 30 | 나). 분기관표시못 설치 | D80X110 | 8 | 개소 | 2600 |  | 39820 |  | 2608 |  |  |  | 가영현 | 분기관표시못 설치
01 토목 | 3. 오 수 공 | 31 | 다). 마개 | 150㎜, 파상형경질PE전선관용 | 8 | ea | 3261 |  | 43712 | [5 empty] | 가영현 | 150㎜
01 토목 | 3. 오 수 공 | 32 | 가). 보통시멘트 | 40kg/대 (포장품) | 11 | 대 | 5500 | [7 empty] | 가영현 | 40kg/대 (포장품), 포장품, 보통시멘트, 40kg, 대 (포장품)
01 토목 | 3. 오 수 공 | 33 | 나). 시멘트운반 | L=30km이내 | 11 | 대 |  |  |  |  | 200 |  |  |  | 가영현 | L=30km이내, 시멘트운반
01 토목 | 3. 오 수 공 | 34 | 가). 모래 | 강모래, 현장도착도 | 187 | ㎥ | 45000 |  | 0 | [5 empty] | 가영현 | 모래
01 토목 | 3. 오 수 공 | 35 | 가). 이형철근 | D13M/M 0.995KG/M SD30A | 0.51 | Ton | 952000 |  | 0 |  | 0 |  |  |  |  | 이형철근
01 토목 | 3. 오 수 공 | 36 | 나). 이형철근 | D16M/M 1.560KG/M SD30A | 0.587 | Ton | 952000 |  | 0 |  | 0 |  |  |  |  | 이형철근
01 토목 | 3. 오 수 공 | 37 | 다). 철근운반비 | L=10km이내 | 1.097 | Ton |  |  |  |  | 30000 |  |  |  | 가영현 | L=10km이내, 철근운반비
01 토목 | 3. 오 수 공 | 38 | 라). 고철(고재) | 중량A | 0.032 | Ton | -100000 | [7 empty] | 가영현 | 중량A, 고재, 고철
01 토목 | 3. 오 수 공 | 39 | 가). 레미콘 | 25-21- 8(Mpa) | 32 | ㎥ | 108000 |  | 64674 | [5 empty] | 가영현 | 레미콘
01 토목 | 3. 오 수 공 | 40 | 나). 레미콘 | 25-18-8(Mpa) | 15 | ㎥ | 99000 |  | 64674 | [5 empty] | 가영현 | 레미콘
01 토목 | 3. 오 수 공 | 41 | 가). 고강성PVC이중벽관 | D150mm, 직관 | 15 | 본 | 65000 | [7 empty] | 가영현 | D150mm, 직관, 고강성PVC이중벽관, D150mm, 직관
01 토목 | 3. 오 수 공 | 42 | 나). 고강성PVC이중벽관 | D200mm, 직관 | 2 | 본 | 80000 | [7 empty] | 가영현 | D200mm, 직관, 고강성PVC이중벽관, D200mm, 직관
01 토목 | 3. 오 수 공 | 43 | 다). 고강성PVC이중벽관 | D300mm, 직관 | 75 | 본 | 120000 | [7 empty] | 가영현 | D300mm, 직관, 고강성PVC이중벽관, D300mm, 직관
01 토목 | 3. 오 수 공 | 44 | 가). 맨홀뚜껑(주철제) | Φ648KS, 하수도용(잠금식) | 15 | 조 | 0 |  | 289893 |  | 0 |  |  |  |  | 주철제
화성 청원지구 — 토목(조경) No: 01 토목; 화성 청원지구 — 토목(조경) 내역서: 3. 오 수 공; 화성 청원지구 — 토목(조경) 매칭: ★ 3. 오 수 공 소계 | [6 empty] | 44건
01 토목 | 4. 상 수 공 | 1 | (1). 터파기(토사) | 기계70%+인력30%, 보통토사 | 113 | ㎥ | 0 |  | 33455 |  | 0 |  |  |  |  | 1
01 토목 | 4. 상 수 공 | 2 | (2). 터파기(토사) | TYPE-1, 백호1.0, 기계100% | 1901 | ㎥ | 447 |  | 955 |  | 336 |  |  |  |  | 토사
01 토목 | 4. 상 수 공 | 3 | 가). 되메우기 및 다짐(토사) | 기계90%,인력10%,래머 80KG | 106 | ㎥ | 608 |  | 9980 |  | 440 |  |  |  |  | 되메우기 및 다짐
01 토목 | 4. 상 수 공 | 4 | 나). 되메우기 및 다짐(토사) | 백호0.7+플레이트콤펙터1.5ton | 1828 | ㎥ | 1652 |  | 3924 |  | 1432 |  |  |  |  | 되메우기 및 다짐
01 토목 | 4. 상 수 공 | 5 | 가). 잔토처리(토사) | 기계100% | 80 | ㎥ | 447 |  | 955 |  | 336 |  |  |  |  | 토사
01 토목 | 4. 상 수 공 | 6 | 가). 주철관 부설 및 접합(KP접합) | D100mm, 시공조건 B | 135 | m | [8 empty] | 미매칭 | D100mm, 시공조건 B, KP접합, 주철관 부설 및 접합, D100mm, 시공조건 B
01 토목 | 4. 상 수 공 | 7 | 나). 주철관 부설 및 접합(KP접합) | D150mm, 시공조건 B | 784 | m | [8 empty] | 미매칭 | D150mm, 시공조건 B, KP접합, 주철관 부설 및 접합, D150mm, 시공조건 B
01 토목 | 4. 상 수 공 | 8 | 가). 주철 이형관 접합(KP접합) | D100mm | 17 | 개소 | 239 |  | 11694 |  | 0 |  |  |  |  | D100mm
01 토목 | 4. 상 수 공 | 9 | 나). 주철 이형관 접합(KP접합) | D150mm | 59 | 개소 | 358 |  | 17540 |  | 0 |  |  |  |  | D150mm
01 토목 | 4. 상 수 공 | 10 | 다). 주철 이형관 접합(이탈방지압륜) | D100mm | 33 | 개소 | 311 |  | 15201 |  | 0 |  |  |  |  | 이탈방지압륜
01 토목 | 4. 상 수 공 | 11 | 라). 주철 이형관 접합(이탈방지압륜) | D150mm | 76 | 개소 | 466 |  | 22801 |  | 0 |  |  |  |  | 이탈방지압륜
01 토목 | 4. 상 수 공 | 12 | 가). 플랜지 접합 | D100mm | 12 | 개소 | 331 |  | 16570 |  | 0 |  |  |  |  | 플랜지 접합
01 토목 | 4. 상 수 공 | 13 | 나). 플랜지 접합 | D150mm | 33 | 개소 | 2000 |  | 37989 |  | 0 |  |  |  |  | D150mm
01 토목 | 4. 상 수 공 | 14 | 가). 주철관 절단 | D100mm | 57 | 개소 | 1818 |  | 34539 |  | 0 |  |  |  |  | 주철관 절단
01 토목 | 4. 상 수 공 | 15 | 나). 주철관 절단 | D150mm | 18 | 개소 | 2000 |  | 37989 |  | 0 |  |  |  |  | 주철관 절단
01 토목 | 4. 상 수 공 | 16 | 가). 스테인리스관 접합및부설 | D=25mm | 32 | m | 3450 |  | 0 |  | 0 |  |  |  |  | 스테인리스관 접합
01 토목 | 4. 상 수 공 | 17 | 나). 스테인리스관 접합및부설 | D=50mm | 49 | m | 2270 |  | 0 |  | 0 |  |  |  |  | 스테인리스관 접합
01 토목 | 4. 상 수 공 | 18 | 가). 스테인리스관 나사 접합 | D=25mm | 6 | 개소 | [8 empty] | 미매칭 | D=25mm, 스테인리스관 나사 접합
01 토목 | 4. 상 수 공 | 19 | 나). 스테인리스관 나사 접합 | D=50mm | 16 | 개소 | [8 empty] | 미매칭 | D=50mm, 스테인리스관 나사 접합
01 토목 | 4. 상 수 공 | 20 | 다). 스테인리스관 슬립인조인트 접합 | D=25mm | 12 | 개소 | [8 empty] | 미매칭 | D=25mm, 스테인리스관 슬립인조인트 접합
01 토목 | 4. 상 수 공 | 21 | 라). 스테인리스관 슬립인조인트 접합 | D=50mm | 32 | 개소 | [8 empty] | 미매칭 | D=50mm, 스테인리스관 슬립인조인트 접합
01 토목 | 4. 상 수 공 | 22 | 가). 스테인리스관 절단 | D=25mm | 3 | 개소 | [8 empty] | 미매칭 | D=25mm, 스테인리스관 절단
01 토목 | 4. 상 수 공 | 23 | 나). 스테인리스관 절단 | D=50mm | 8 | 개소 | [8 empty] | 미매칭 | D=50mm, 스테인리스관 절단
01 토목 | 4. 상 수 공 | 24 | 가). 새들붙이분수전(단수천공) | D100mmX25mm | 2 | 개소 | 18553 |  | 183243 |  | 12895 |  |  |  |  | 단수천공
01 토목 | 4. 상 수 공 | 25 | 나). 새들붙이분수전(단수천공) | D150mmX25mm | 1 | 개소 | 20742 |  | 210995 |  | 13451 |  |  |  |  | 단수천공
01 토목 | 4. 상 수 공 | 26 | 다). 새들붙이분수전(단수천공) | D150mmX50mm | 8 | 개소 | 20742 |  | 210995 |  | 13451 |  |  |  |  | 단수천공
01 토목 | 4. 상 수 공 | 27 | 가). 게이트밸브 설치 | D=25mm, 청동 | 3 | 개소 | 1105 |  | 16462 |  | 1653 |  |  |  | 가영현 | 게이트밸브 설치
01 토목 | 4. 상 수 공 | 28 | 나). 게이트밸브 설치 | D=50mm, 청동 | 8 | 개소 | 144 |  | 14444 | [5 empty] | 가영현 | 게이트밸브 설치
01 토목 | 4. 상 수 공 | 29 | 가). 제수변 접합 및 부설 | 100㎜ | 11 | 개소 | 0 |  | 31637 |  | 0 |  |  |  |  | 부설
01 토목 | 4. 상 수 공 | 30 | 나). 제수변 접합 및 부설 | 150㎜ | 8 | 개소 | 0 |  | 53686 |  | 0 |  |  |  |  | 부설
01 토목 | 4. 상 수 공 | 31 | 가). 공기밸브 접합 및 부설 | 100㎜ | 1 | 개소 | 0 |  | 31637 |  | 0 |  |  |  |  | 부설
01 토목 | 4. 상 수 공 | 32 | 가). 지상식소화전 | 쌍구, D100mm | 7 | 개소 | 1818 |  | 34539 |  | 0 |  |  |  |  | D100mm
01 토목 | 4. 상 수 공 | 33 | 나). 소화전보호틀 | 600x600x750xø76A, Steel | 7 | 개소 | 75000 |  | 25000 |  | 25000 |  |  |  | 가영현 | 600x600x750xø76A, Steel, 소화전보호틀, 600x600x750xø76A, Steel
01 토목 | 4. 상 수 공 | 34 | (1). 차선도색(융착식,수동식),신설구간 | 문자,기호, 백색 | 1 | ㎡ | 21956 |  | 5987 |  | 724 |  |  |  |  | 융착식
01 토목 | 4. 상 수 공 | 35 | (2). 차선도색(융착식,수동식),신설구간 | 문자,기호, 적색 | 23 | ㎡ | 21956 |  | 5987 |  | 724 |  |  |  |  | 융착식
01 토목 | 4. 상 수 공 | 36 | 라). 소화용수표지판 | 원형 | 7 | 개소 | 5729 |  | 256796 |  | 3547 |  |  |  | 가영현 | 원형
01 토목 | 4. 상 수 공 | 37 | 가). 초음파유량계설치 | D150mm, TM/TC포함 | 1 | 개소 | 2000 |  | 37989 |  | 0 |  |  |  |  | D150mm
01 토목 | 4. 상 수 공 | 38 | 가). 제수변실 | 2.50×2.00 | 1 | 개소 | 75000 |  | 45000 |  | 35000 |  |  |  | 가영현 | 2.50×2.00, 제수변실
01 토목 | 4. 상 수 공 | 39 | 나). 원형제수변실(D100mm) | D800, 흄관 | 1 | 개소 | 13953 |  | 609212 |  | 9169 |  |  |  |  | 흄관
01 토목 | 4. 상 수 공 | 40 | 다). 원형제수변실(D150mm) | D800, 흄관 | 3 | 개소 | 13953 |  | 609212 |  | 9169 |  |  |  |  | 흄관
01 토목 | 4. 상 수 공 | 41 | 가). 공기변실 | 1.20×1.20 | 1 | 개소 | [8 empty] | 미매칭 | 1.20×1.20, 공기변실
01 토목 | 4. 상 수 공 | 42 | 가). 이토변실 | 1.20×1.20 | 2 | 개소 | [8 empty] | 미매칭 | 1.20×1.20, 이토변실
01 토목 | 4. 상 수 공 | 43 | 가). 유량계실 | 3.00×1.80 | 1 | 개소 | [8 empty] | 미매칭 | 3.00×1.80, 유량계실
01 토목 | 4. 상 수 공 | 44 | (1). 지수전 보호통 | D25mm | 3 | 개소 | 6303 |  | 210121 |  | 0 |  |  |  |  | 1
01 토목 | 4. 상 수 공 | 45 | (2). 지수전 보호통 | D50mm | 8 | 개소 | 704 |  | 35218 |  | 0 |  |  |  |  | D50mm
01 토목 | 4. 상 수 공 | 46 | (1). 제수변보호통설치 | D100mm | 7 | 개소 | 1002 |  | 50118 |  | 0 |  |  |  |  | D100mm
01 토목 | 4. 상 수 공 | 47 | (2). 제수변보호통설치 | D150mm | 2 | 개소 | 2000 |  | 37989 |  | 0 |  |  |  |  | D150mm
01 토목 | 4. 상 수 공 | 48 | 가). 분기관 표식설치 | ELP D80,L=1.5M | 11 | 개소 | 6303 |  | 210121 | [5 empty] | 가영현 | L=1.5M
01 토목 | 4. 상 수 공 | 49 | 나). 분기관표시못 설치 | D80X110 | 57 | 개소 | 2600 |  | 39820 |  | 2608 |  |  |  | 가영현 | 분기관표시못 설치
01 토목 | 4. 상 수 공 | 50 | 다). 관로경고용테이프 | 200mmx1m | 1379 | m | 500 |  | 1000 | [5 empty] | 가영현 | 200mmx1m, 관로경고용테이프
01 토목 | 4. 상 수 공 | 51 | 가). 통수시험 |  | 919 | m | [8 empty] | 미매칭 | 통수시험
01 토목 | 4. 상 수 공 | 52 | 나). 물사용량 | 일반용 | 150 | ㎥ | [8 empty] | 미매칭 | 일반용, 물사용량
01 토목 | 4. 상 수 공 | 53 | 가). 수압시험비 | D100mm | 1 | 회 | [8 empty] | 미매칭 | D100mm, 수압시험비
01 토목 | 4. 상 수 공 | 54 | 나). 수압시험비 | D150mm | 4 | 회 | [8 empty] | 미매칭 | D150mm, 수압시험비
01 토목 | 4. 상 수 공 | 55 | 가). 레미콘 | 25-21-12(Mpa) | 2 | ㎥ | 115000 |  | 0 | [5 empty] | 가영현 | 레미콘
01 토목 | 4. 상 수 공 | 56 | 나). 레미콘 | 25-21- 8(Mpa) | 35 | ㎥ | 108000 |  | 0 | [5 empty] | 가영현 | 레미콘
01 토목 | 4. 상 수 공 | 57 | 다). 레미콘 | 25-18-8(Mpa) | 6 | ㎥ | 99000 |  | 0 | [5 empty] | 가영현 | 레미콘
01 토목 | 4. 상 수 공 | 58 | 가). 이형철근 | D13M/M 0.995KG/M SD30A | 1.64 | Ton | 952000 |  | 0 |  | 0 |  |  |  |  | 이형철근
01 토목 | 4. 상 수 공 | 59 | 나). 이형철근 | D16M/M 1.560KG/M SD30A | 2.53 | Ton | 952000 |  | 0 |  | 0 |  |  |  |  | 이형철근
01 토목 | 4. 상 수 공 | 60 | 다). 철근운반비 | L=10km이내 | 4.16 | Ton |  |  |  |  | 30000 |  |  |  | 가영현 | L=10km이내, 철근운반비
01 토목 | 4. 상 수 공 | 61 | 라). 고철(고재) | 중량A | 0.08 | Ton | -100000 | [7 empty] | 가영현 | 중량A, 고재, 고철
01 토목 | 4. 상 수 공 | 62 | 가). 보통시멘트 | 40kg/대 (포장품) | 73 | 대 | 5500 | [7 empty] | 가영현 | 40kg/대 (포장품), 포장품, 보통시멘트, 40kg, 대 (포장품)
01 토목 | 4. 상 수 공 | 63 | 나). 시멘트운반 | L=30km이내 | 73 | 대 |  |  |  |  | 200 |  |  |  | 가영현 | L=30km이내, 시멘트운반
01 토목 | 4. 상 수 공 | 64 | 가). 모래 | 강모래, 현장도착도 | 4 | ㎥ | 45000 |  | 0 | [5 empty] | 가영현 | 모래
01 토목 | 4. 상 수 공 | 65 | 나). 쇄석자갈 | Φ25mm, 현장도착도 | 5 | ㎥ | 45000 |  | 18064 |  | 10496 |  |  |  | 가영현 | Φ25mm
01 토목 | 4. 상 수 공 | 66 | 다). 쇄석자갈 | Φ40mm, 현장도착도 | 1 | ㎥ | 40000 |  | 4036 |  | 947 |  |  |  | 가영현 | 쇄석자갈
01 토목 | 4. 상 수 공 | 67 | 라). 잡석 | Φ50mm, 현장도착도 | 5 | ㎥ | 40000 | [7 empty] | 가영현 | 잡석
01 토목 | 4. 상 수 공 | 68 | 마). 잡석 | Φ150mm이하, 현장도착도 | 1 | ㎥ | 40000 | [7 empty] | 가영현 | 잡석
01 토목 | 4. 상 수 공 | 69 | 가). 수도용닥타일주철관(직관) | 100㎜ x 5ｍ (KP시멘트,2종) | 24 | 본 | 5970 |  | 24709 |  | 5659 |  |  |  | 가영현 | 수도용닥타일주철관
01 토목 | 4. 상 수 공 | 70 | 나). 수도용닥타일주철관(직관) | 150㎜ x 6ｍ (KP시멘트,2종) | 135 | 본 | 5970 |  | 24709 |  | 5659 |  |  |  | 가영현 | 수도용닥타일주철관
01 토목 | 4. 상 수 공 | 71 | 다). 수도용닥타일이형관 | 시멘트라이닝 | 1977 | kg | [8 empty] | 미매칭 | 시멘트라이닝, 수도용닥타일이형관
01 토목 | 4. 상 수 공 | 72 | 라). 주철관운반비 | 공장--->현장, L=160KM | 46 | ton | [8 empty] | 미매칭 | 공장--->현장, L=160KM, 주철관운반비, 공장--->현장, L=160KM
01 토목 | 4. 상 수 공 | 73 | 가). 스테인레스강관 | D25 | 39 | m | 1010 |  | 10206 |  | 0 |  |  |  |  | D25
01 토목 | 4. 상 수 공 | 74 | 나). 스테인레스강관 | D50 | 51 | m | 1606 |  | 6471 |  | 1168 |  |  |  |  | D50
01 토목 | 4. 상 수 공 | 75 | 다). 분수전연결용주름마디강관(STS) | D25 × 1.0 | 3 | ea | 16010 |  | 0 |  | 0 |  |  |  |  | STS
01 토목 | 4. 상 수 공 | 76 | 라). 분수전연결용주름마디강관(STS) | D50 × 1.0 | 8 | ea | 16010 |  | 0 |  | 0 |  |  |  |  | STS
01 토목 | 4. 상 수 공 | 77 | 마). 밸브소켓(슬립인조인트) | D25 | 3 | ea | 15850 |  | 792543 |  | 0 |  |  |  |  | D25
01 토목 | 4. 상 수 공 | 78 | 바). 밸브소켓(슬립인조인트) | D50 | 8 | ea | 25882 |  | 1294149 |  | 0 |  |  |  |  | D50
01 토목 | 4. 상 수 공 | 79 | 사). 연결유니온 | D25 | 3 | ea | 15850 |  | 792543 |  | 0 |  |  |  |  | D25
01 토목 | 4. 상 수 공 | 80 | 아). 연결유니온 | D50 | 8 | ea | 25882 |  | 1294149 |  | 0 |  |  |  |  | D50
01 토목 | 4. 상 수 공 | 81 | 자). 프러그(슬립인조인트) | D25 | 3 | ea | 15850 |  | 792543 |  | 0 |  |  |  |  | D25
01 토목 | 4. 상 수 공 | 82 | 차). 프러그(슬립인조인트) | D50 | 8 | ea | 25882 |  | 1294149 |  | 0 |  |  |  |  | D50
01 토목 | 4. 상 수 공 | 83 | 가). 소프트실제수밸브 | 100㎜ | 11 | ea | 3261 |  | 43712 | [5 empty] | 가영현 | 100㎜
01 토목 | 4. 상 수 공 | 84 | 나). 소프트실제수밸브 | 150㎜ | 8 | ea | 3261 |  | 43712 | [5 empty] | 가영현 | 150㎜
01 토목 | 4. 상 수 공 | 85 | 다). 급속공기밸브(수도용) | 100A | 1 | ea | 2490 |  | 0 |  | 0 |  |  |  |  | 100A
01 토목 | 4. 상 수 공 | 86 | 가). 맨홀뚜껑(주철제) | Φ648x250, KS, 상수도용 | 9 | 조 | 0 |  | 289893 |  | 0 |  |  |  |  | 주철제
화성 청원지구 — 토목(조경) No: 01 토목; 화성 청원지구 — 토목(조경) 내역서: 4. 상 수 공; 화성 청원지구 — 토목(조경) 매칭: ★ 4. 상 수 공 소계 | [6 empty] | 86건
01 토목 | 5. 포 장 공 | 1 | 가). 구조물터파기(토사) | 기계90%+인력10%, 보통토사 | 66 | ㎥ | 0 |  | 33455 |  | 0 |  |  |  |  | 토사
01 토목 | 5. 포 장 공 | 2 | 가). 되메우기및다짐(토사) | 기계90%+인력10%,래머 80KG | 60 | ㎥ | 608 |  | 9980 |  | 440 |  |  |  |  | 되메우기및다짐
01 토목 | 5. 포 장 공 | 3 | 가). 잔토처리(토사) | 기계100% | 7 | ㎥ | 447 |  | 955 |  | 336 |  |  |  |  | 토사
01 토목 | 5. 포 장 공 | 4 | 1). 아스팔트 표층 기계포설(대형장비) | 3.0m≤B, T=5cm | 6959 | ㎡ | 177 |  | 1249 |  | 311 |  |  |  |  | 대형장비
01 토목 | 5. 포 장 공 | 5 | 2). 아스팔트 중간층 기계포설(대형장비) | 3.0m≤B, T=5cm | 4880 | ㎡ | 177 |  | 1249 |  | 311 |  |  |  |  | 대형장비
01 토목 | 5. 포 장 공 | 6 | 3). 아스팔트 기층 기계포설(대형장비) | 3.0m≤B, T=15cm, 2회 | 6952 | ㎡ | 0 |  | 0 |  | 0 |  |  |  |  | 대형장비
01 토목 | 5. 포 장 공 | 7 | 4). 텍코팅(기계식) | RSC-4:45ℓ/a, 2회 | 4880 | ㎡ | 11 |  | 36 |  | 1 |  |  |  |  | 텍코팅
01 토목 | 5. 포 장 공 | 8 | 5). 텍코팅(기계식) | RSC-4:45ℓ/a | 2079 | ㎡ | 11 |  | 36 |  | 1 |  |  |  |  | 텍코팅
01 토목 | 5. 포 장 공 | 9 | 6). 프라임코팅(기계식) | RSC-3:150ℓ/a | 6945 | ㎡ | 11 |  | 36 |  | 1 |  |  |  |  | 프라임코팅
01 토목 | 5. 포 장 공 | 10 | 7). 보조기층(기계시공) | 본선포장, T=20cm | 1625 | ㎥ | 2216 |  | 7533 |  | 2292 |  |  |  |  | 기계시공
01 토목 | 5. 포 장 공 | 11 | 가). 보도용블럭포장(소형) | A-TYPE, T=8㎝이하 | 2645 | ㎡ | 596 |  | 7175 |  | 641 |  |  |  |  | 소형
01 토목 | 5. 포 장 공 | 12 | 나). 보조기층(인력식) | 소규모장비 | 290 | ㎥ | 1320 |  | 11220 |  | 1521 |  |  |  |  | 소규모장비
01 토목 | 5. 포 장 공 | 13 | 가). 보도용블럭포장(유도블록) | A-TYPE, T=6㎝이하 | 26 | ㎡ | 445 |  | 1402 |  | 783 |  |  |  |  | A-TYPE
01 토목 | 5. 포 장 공 | 14 | 나). 보도용블럭포장(점자블록) | A-TYPE, T=6㎝이하 | 57 | ㎡ | 445 |  | 1402 |  | 783 |  |  |  |  | A-TYPE
01 토목 | 5. 포 장 공 | 15 | 다). 보조기층(인력식) | T=10cm, 소규모장비 | 9 | ㎥ | 1320 |  | 11220 |  | 1521 |  |  |  |  | 인력식
01 토목 | 5. 포 장 공 | 16 | 1). 미끄럼방지공 | 전면식 | 1612 | ㎡ | 5499 |  | 71313 |  | 3096 |  |  |  |  | 전면식
01 토목 | 5. 포 장 공 | 17 | 1). 아스팔트 표층 기계포설(대형장비) | 3.0m≤B, T=10cm | 79 | ㎡ | 177 |  | 1249 |  | 311 |  |  |  |  | 대형장비
01 토목 | 5. 포 장 공 | 18 | 2). 텍코팅(기계식) | RSC-4:45ℓ/a | 256 | ㎡ | 11 |  | 36 |  | 1 |  |  |  |  | 텍코팅
01 토목 | 5. 포 장 공 | 19 | 3). 차선도색(융착식,수동식),신설구간 | 백색-실선 | 64 | ㎡ | 21956 |  | 5987 |  | 724 |  |  |  |  | 융착식
01 토목 | 5. 포 장 공 | 20 | 4). 차선도색(융착식,수동식),신설구간 | 황색-실선 | 64 | ㎡ | 21956 |  | 5987 |  | 724 |  |  |  |  | 융착식
01 토목 | 5. 포 장 공 | 21 | 5). 차선도색(차로밑그림),신설구간 | 실선 | 128 | ㎡ | 4840 |  | 3492 |  | 247 |  |  |  |  | 차선도색
01 토목 | 5. 포 장 공 | 22 | 1). 아스팔트 표층 기계포설(대형장비) | 3.0m≤B, T=5cm | 96 | ㎡ | 177 |  | 1249 |  | 311 |  |  |  |  | 대형장비
01 토목 | 5. 포 장 공 | 23 | 2). 텍코팅(기계식) | RSC-4:45ℓ/a | 193 | ㎡ | 11 |  | 36 |  | 1 |  |  |  |  | 텍코팅
01 토목 | 5. 포 장 공 | 24 | 3). 미끄럼방지공 | 전면식 | 48 | ㎡ | 5499 |  | 71313 |  | 3096 |  |  |  |  | 전면식
01 토목 | 5. 포 장 공 | 25 | 4). 차선도색(융착식,수동식),신설구간 | 횡단보도,주차장 | 24 | ㎡ | 21956 |  | 5987 |  | 724 |  |  |  |  | 융착식
01 토목 | 5. 포 장 공 | 26 | 5). 차선도색(융착식,수동식),신설구간 | 문자,기호 | 2 | ㎡ | 21956 |  | 5987 |  | 724 |  |  |  |  | 융착식
01 토목 | 5. 포 장 공 | 27 | 6). 차선도색(차로밑그림),신설구간 | 횡단보도,주차장 | 24 | ㎡ | 4840 |  | 3492 |  | 247 |  |  |  |  | 차선도색
01 토목 | 5. 포 장 공 | 28 | 7). 차선도색(차로밑그림),신설구간 | 문자,기호 | 2 | ㎡ | 4840 |  | 3492 |  | 247 |  |  |  |  | 차선도색
01 토목 | 5. 포 장 공 | 29 | 가). 보차도경계석 설치 | 180×200×1000, A-TYPE(직선구간) | 1235 | m | 659 |  | 6686 |  | 522 |  |  |  |  | 직선구간
01 토목 | 5. 포 장 공 | 30 | 나). 보차도경계석 설치 | 180×200×1000, A-TYPE(곡선구간) | 114 | m | 771 |  | 7823 |  | 610 |  |  |  |  | 곡선구간
01 토목 | 5. 포 장 공 | 31 | 다). 보차도경계석 설치(경사) | 180×200~100×1000, A-TYPE(곡선구간) | 84 | m | 771 |  | 7823 |  | 610 |  |  |  |  | 곡선구간
01 토목 | 5. 포 장 공 | 32 | 라). 보차도경계석 설치(낮춤) | 180×100×1000, A-TYPE(곡선구간) | 113 | m | 771 |  | 7823 |  | 610 |  |  |  |  | 곡선구간
01 토목 | 5. 포 장 공 | 33 | 가). 도로경계석 설치 | 120×120×1000, A-TYPE(직선구간) | 1297 | m | 659 |  | 6686 |  | 522 |  |  |  |  | 직선구간
01 토목 | 5. 포 장 공 | 34 | 가). 교통안전표지판(삼각)(과속방지턱) | 1변 900 MM | 6 | 개 | 10164 |  | 386451 |  | 10071 |  |  |  |  | 삼각
01 토목 | 5. 포 장 공 | 35 | 나). 교통안전표지판(오각)(횡단보도) | 600×200×600mm, 횡단보도 | 6 | 개 | 10164 |  | 386451 |  | 10071 |  |  |  |  | 오각
01 토목 | 5. 포 장 공 | 36 | 다). 교통안전표지판(오각+삼각)(횡단보도+과속방지턱) | 1변 900mm+1변 900mm,600×200×600mm | 1 | 개 | 10164 |  | 386451 |  | 10071 |  |  |  | 가영현 | 교통안전표지판
01 토목 | 5. 포 장 공 | 37 | 라). 교통안전표지판(사각)(주차장) | 600mmx600mm | 2 | 개 | 16510 | [7 empty] | 가영현 | 사각
01 토목 | 5. 포 장 공 | 38 | 마). 교통안전표지판(삼각)(오르막경사) | 1변 900 MM | 1 | 개 | 10164 |  | 386451 |  | 10071 |  |  |  |  | 삼각
01 토목 | 5. 포 장 공 | 39 | 바). 교통안전표지판(삼각)(내리막경사) | 1변 900 MM | 1 | 개 | 10164 |  | 386451 |  | 10071 |  |  |  |  | 삼각
01 토목 | 5. 포 장 공 | 40 | 사). 교통안전표지판(삼각+삼각)(우로굽은도로+과속방지턱) | 1변 900 MM+1변 900 MM | 1 | 개 | 11023 |  | 423623 |  | 10917 |  |  |  | 가영현 | 교통안전표지판
01 토목 | 5. 포 장 공 | 41 | 아). 교통안전표지판(오각+삼각)(횡단보도+좌로굽은도로) | 1변 900mm+1변 900mm,600×200×600mm | 1 | 개 | 10164 |  | 386451 |  | 10071 |  |  |  | 가영현 | 교통안전표지판
01 토목 | 5. 포 장 공 | 42 | 자). 갈매기표지판 | AL 450×600 | 4 | 개 | 6569 |  | 167148 |  | 6876 |  |  |  |  | 갈매기표지판
01 토목 | 5. 포 장 공 | 43 | 가). 차선도색(페인트,기계식),신설구간 | 황색-실선 | 111 | ㎡ | 4840 |  | 3492 |  | 247 |  |  |  |  | 페인트
01 토목 | 5. 포 장 공 | 44 | 나). 차선도색(페인트,기계식),신설구간 | 백색-실선 | 214 | ㎡ | 4840 |  | 3492 |  | 247 |  |  |  |  | 페인트
01 토목 | 5. 포 장 공 | 45 | 다). 차선도색(페인트,기계식),신설구간 | 백색-파선 | 1 | ㎡ | 4840 |  | 3492 |  | 247 |  |  |  |  | 페인트
01 토목 | 5. 포 장 공 | 46 | 라). 차선도색(융착식,수동식),신설구간 | 횡단보도,주차장 | 211 | ㎡ | 21956 |  | 5987 |  | 724 |  |  |  |  | 융착식
01 토목 | 5. 포 장 공 | 47 | 마). 차선도색(융착식,수동식),신설구간 | 문자,기호 | 26 | ㎡ | 21956 |  | 5987 |  | 724 |  |  |  |  | 융착식
01 토목 | 5. 포 장 공 | 48 | 바). 차선도색(차로밑그림),신설구간 | 실선 | 324 | ㎡ | 4840 |  | 3492 |  | 247 |  |  |  |  | 차선도색
01 토목 | 5. 포 장 공 | 49 | 사). 차선도색(차로밑그림),신설구간 | 파선 | 1 | ㎡ | 4840 |  | 3492 |  | 247 |  |  |  |  | 차선도색
01 토목 | 5. 포 장 공 | 50 | 아). 차선도색(차로밑그림),신설구간 | 횡단보도,주차장 | 211 | ㎡ | 4840 |  | 3492 |  | 247 |  |  |  |  | 차선도색
01 토목 | 5. 포 장 공 | 51 | 자). 차선도색(차로밑그림),신설구간 | 문자,기호 | 26 | ㎡ | 4840 |  | 3492 |  | 247 |  |  |  |  | 차선도색
01 토목 | 5. 포 장 공 | 52 | 가). 도로표지병설치 | 양면 | 41 | 개 | 265 |  | 5316 |  | 0 |  |  |  |  | 도로표지병설치
01 토목 | 5. 포 장 공 | 53 | 나). 도로반사경(1면) | Ø 800 mm, STS | 6 | 개 | 16010 |  | 0 |  | 0 |  |  |  |  | STS
01 토목 | 5. 포 장 공 | 54 | 다). 탄성볼라드 | Ø130×1,050mm | 25 | 개소 | 85000 |  | 45000 |  | 15000 |  |  |  | 가영현 | 탄성볼라드
01 토목 | 5. 포 장 공 | 55 | 라). 시멘트운반 | L=30km이내 | 10 | 대 |  |  |  |  | 200 |  |  |  | 가영현 | L=30km이내, 시멘트운반
01 토목 | 5. 포 장 공 | 56 | 1). 레미콘 | 25-21- 8(Mpa) | 188 | ㎥ | 108000 |  | 64674 | [5 empty] | 가영현 | 레미콘
01 토목 | 5. 포 장 공 | 57 | 2). 레미콘 | 25-18- 8(Mpa) | 42 | ㎥ | 99000 |  | 64674 | [5 empty] | 가영현 | 레미콘
01 토목 | 5. 포 장 공 | 58 | 3). 보통시멘트 | 40kg/대 (포장품) | 10 | 대 | 5500 | [7 empty] | 가영현 | 40kg/대 (포장품), 포장품, 보통시멘트, 40kg, 대 (포장품)
01 토목 | 5. 포 장 공 | 59 | 4). 모래 | 강모래, 현장도착도 | 88 | ㎥ | 45000 |  | 113564 | [5 empty] | 가영현 | 모래
01 토목 | 5. 포 장 공 | 60 | 5). 혼합골재(보조기층용) | Φ40mm, 현장도착도 | 311 | ㎥ | 1320 |  | 11220 |  | 1521 |  |  |  |  | 보조기층용
01 토목 | 5. 포 장 공 | 61 | 6). 혼합골재(보조기층용) | Φ80mm이하, 현장도착도 | 1014 | ㎥ | 1320 |  | 11220 |  | 1521 |  |  |  |  | 보조기층용
01 토목 | 5. 포 장 공 | 62 | 7). 혼합골재(보조기층용)(순환골재) | Φ80mm이하, 현장도착도 | 676 | ㎥ | 1320 |  | 11220 |  | 1521 |  |  |  |  | 보조기층용
01 토목 | 5. 포 장 공 | 63 | 8). 아스팔트(유제) | RS(C)-3 (200ℓ) | 54 | D/M | 154620 |  | 0 |  | 0 |  |  |  |  | 아스팔트
01 토목 | 5. 포 장 공 | 64 | 9). 아스팔트(유제) | RS(C)-4 (200ℓ) | 46 | D/M | 154620 |  | 0 |  | 0 |  |  |  |  | 아스팔트
01 토목 | 5. 포 장 공 | 65 | 10). 아스팔트콘크리트 | #78 표층용 | 880 | Ton | 120000 |  | 7500 |  | 12000 |  |  |  | 가영현 | #78 표층용, 아스팔트콘크리트
01 토목 | 5. 포 장 공 | 66 | 11). 아스팔트콘크리트 | #67 중간층용 | 702 | Ton | 110000 |  | 7500 |  | 12000 |  |  |  | 가영현 | #67 중간층용, 아스팔트콘크리트
01 토목 | 5. 포 장 공 | 67 | 12). 아스팔트콘크리트 | #467 기층용 | 669 | Ton | 110000 |  | 7500 |  | 12000 |  |  |  | 가영현 | #467 기층용, 아스팔트콘크리트
01 토목 | 5. 포 장 공 | 68 | 13). 아스팔트콘크리트(재생) | #467 기층용(안정처리제) | 1501 | Ton | 90000 |  | 7500 |  | 12000 |  |  |  | 가영현 | #467 기층용(안정처리제), 재생, 안정처리제, 아스팔트콘크리트
01 토목 | 5. 포 장 공 | 69 | 14). 보차도경계석(화강석) | 180x200x1000㎜ (직선) | 1272 | ea | 659 |  | 6686 |  | 522 |  |  |  |  | 직선
01 토목 | 5. 포 장 공 | 70 | 15). 보차도경계석(화강석) | 180x200x1000㎜ (곡선) | 117 | ea | 771 |  | 7823 |  | 610 |  |  |  |  | 곡선
01 토목 | 5. 포 장 공 | 71 | 16). 횡단보도경계석(화강석)(경사) | 180x200∼100x1000㎜ (곡선경사) | 87 | ea | 28000 |  | 12000 |  | 8000 |  |  |  | 가영현 | 횡단보도경계석
01 토목 | 5. 포 장 공 | 72 | 17). 횡단보도경계석(화강석)(낮춤) | 180x100x1000㎜ (곡선) | 116 | ea | 771 |  | 7823 |  | 610 |  |  |  |  | 곡선
01 토목 | 5. 포 장 공 | 73 | 18). 도로경계석(화강석) | 120x120x1000㎜ (직선), 국산 | 1336 | ea | 659 |  | 6686 |  | 522 |  |  |  |  | 직선
01 토목 | 5. 포 장 공 | 74 | 19). 보도블록(인조화강) | 200x200x60, 투수 | 2750 | ㎡ | 18000 |  | 15000 |  | 10000 |  |  |  | 가영현 | 투수
01 토목 | 5. 포 장 공 | 75 | 20). 장애인용보도 선형블록 | 300x300x60, 고강도, 논슬립 | 300 | ea | [8 empty] | 미매칭 | 300x300x60, 고강도, 논슬립, 장애인용보도 선형블록, 300x300x60, 고강도, 논슬립
01 토목 | 5. 포 장 공 | 76 | 21). 장애인용보도 점형블록 | 300x300x60, 고강도, 논슬립 | 657 | ea | [8 empty] | 미매칭 | 300x300x60, 고강도, 논슬립, 장애인용보도 점형블록, 300x300x60, 고강도, 논슬립
화성 청원지구 — 토목(조경) No: 01 토목; 화성 청원지구 — 토목(조경) 내역서: 5. 포 장 공; 화성 청원지구 — 토목(조경) 매칭: ★ 5. 포 장 공 소계 | [6 empty] | 76건
01 토목 | 6. 구조물공 | 1 | 1). 콘크리트타설 | 장비사용, 철근구조물 | 131 | ㎥ | 5963 |  | 50648 |  | 6730 |  |  |  |  | 콘크리트타설
01 토목 | 6. 구조물공 | 2 | 2). 콘크리트타설 | 장비사용, 무근구조물 | 16 | ㎥ | 5963 |  | 50648 |  | 6730 |  |  |  |  | 콘크리트타설
01 토목 | 6. 구조물공 | 3 | 3). 철근가공조립(현장) | TYPE-1-1 | 9.623 | ton | 46413 |  | 1492954 |  | 0 |  |  |  |  | 철근가공조립
01 토목 | 6. 구조물공 | 4 | 4). 문양거푸집 | 판넬 | 136 | ㎡ | 8500 |  | 19663 | [5 empty] | 가영현 | 문양거푸집
01 토목 | 6. 구조물공 | 5 | 5). 거푸집 | 합판4회(보통) | 244 | ㎡ | 378 |  | 37806 |  | 0 |  |  |  |  | 거푸집
01 토목 | 6. 구조물공 | 6 | 6). 거푸집 | 합판6회(간단) | 6 | ㎡ | 378 |  | 37806 |  | 0 |  |  |  |  | 거푸집
01 토목 | 6. 구조물공 | 7 | 7). 강관비계 | 10m이하-3개월사용 | 127 | ㎡ | 9641 |  | 17902 |  | 0 |  |  |  |  | 강관비계
01 토목 | 6. 구조물공 | 8 | 8). 스페이셔설치 | 수직 | 229 | ㎡ | 623 |  | 9748 |  | 0 |  |  |  |  | 수직
01 토목 | 6. 구조물공 | 9 | 9). 스페이셔설치 | 수평 | 136 | ㎡ | 2105 |  | 5410 | [5 empty] | 가영현 | 수평
01 토목 | 6. 구조물공 | 10 | 10). PVC관 부설 및 접합 | Ø 100 MM - VG2 일반관 | 5 | m | 522 |  | 5273 |  | 0 |  |  |  |  | 접합
01 토목 | 6. 구조물공 | 11 | 11). 드레인보드 설치 | 옹벽 배수용 | 113 | ㎡ | 2290 |  | 0 |  | 0 |  |  |  |  | 드레인보드 설치
01 토목 | 6. 구조물공 | 12 | 12). 부직포설치 |  | 113 | ㎡ | 34 |  | 358 |  | 24 |  |  |  |  | 부직포설치
01 토목 | 6. 구조물공 | 13 | 13). 신축이음(Joint filler) | t=20mm | 15 | ㎡ | 0 |  | 9030 |  | 0 |  |  |  |  | 신축이음
01 토목 | 6. 구조물공 | 14 | 14). DOWEL BAR(옹벽용) | Ø32×800(기성품) | 307 | ea | 35000 |  | 12000 |  | 800 |  |  |  | 가영현 | 옹벽용
01 토목 | 6. 구조물공 | 15 | 15). 실링마감(실런트) | 20×25 | 117 | m | 51 |  | 5125 |  | 0 |  |  |  |  | 실런트
01 토목 | 6. 구조물공 | 16 | 16). 기초지정 | 잡석지정, 재료비 제외 | 137 | ㎥ | 1606 |  | 8751 |  | 1798 |  |  |  |  | 기초지정
01 토목 | 6. 구조물공 | 17 | 가). 철근운반비 | L=10km이내 | 14.018 | Ton |  |  |  |  | 30000 |  |  |  | 가영현 | L=10km이내, 철근운반비
01 토목 | 6. 구조물공 | 18 | 나). 고철(고재) | 중량A | 0.408 | Ton | -100000 | [7 empty] | 가영현 | 중량A, 고재, 고철
01 토목 | 6. 구조물공 | 19 | 가). 레미콘 | 25-24-12(Mpa) | 132 | ㎥ | 114000 |  | 64674 | [5 empty] | 가영현 | 레미콘
01 토목 | 6. 구조물공 | 20 | 나). 레미콘 | 25-21-8(Mpa) | 16 | ㎥ | 108000 |  | 64674 | [5 empty] | 가영현 | 레미콘
01 토목 | 6. 구조물공 | 21 | 다). 잡석 | Φ80mm이하, 현장도착도 | 143 | ㎥ | 45000 | [7 empty] | 가영현 | 잡석
01 토목 | 6. 구조물공 | 22 | 라). 이형철근(고장력철근) | HD13M/M 0.995KG/M SD40 | 4.106 | TON | 952000 |  | 0 |  | 0 |  |  |  |  | 이형철근
01 토목 | 6. 구조물공 | 23 | 마). 이형철근(고장력철근) | HD16M/M 1.560KG/M SD40 | 5.255 | TON | 952000 |  | 0 |  | 0 |  |  |  |  | 이형철근
01 토목 | 6. 구조물공 | 24 | 바). 이형철근(고장력철근) | HD19M/M 2.250KG/M SD40 | 4.225 | TON | 952000 |  | 0 |  | 0 |  |  |  |  | 이형철근
01 토목 | 6. 구조물공 | 25 | 사). 이형철근(고장력철근) | HD22M/M 3.040KG/M SD40 | 0.432 | TON | 952000 |  | 0 |  | 0 |  |  |  |  | 이형철근
01 토목 | 6. 구조물공 | 26 | 가). 터파기(토사) | TYPE-1, 백호1.0, 기계100% | 449 | ㎥ | 447 |  | 955 |  | 336 |  |  |  |  | 토사
01 토목 | 6. 구조물공 | 27 | 나). 되메우기및다짐(토사) | 백호0.7+플레이트콤펙터1.5ton | 34 | ㎥ | 1652 |  | 3924 |  | 1432 |  |  |  |  | 되메우기및다짐
01 토목 | 6. 구조물공 | 28 | 다). 잔토처리(토사) | 기계 | 415 | ㎥ | 447 |  | 955 |  | 336 |  |  |  |  | 기계
01 토목 | 6. 구조물공 | 29 | 라). 거푸집 | 합판6회(간단) | 43 | ㎡ | 378 |  | 37806 |  | 0 |  |  |  |  | 거푸집
01 토목 | 6. 구조물공 | 30 | 마). 콘크리트타설 | 장비사용, 무근구조물 | 21 | ㎥ | 5963 |  | 50648 |  | 6730 |  |  |  |  | 콘크리트타설
01 토목 | 6. 구조물공 | 31 | 가). 보강토옹벽(마감형블럭) | 450x410x125 | 9 | ㎡ | 1915 |  | 63817 |  | 2824 |  |  |  | 가영현 | 보강토옹벽
01 토목 | 6. 구조물공 | 32 | 나). 보강토옹벽(표준형블럭) | 550x420x250 | 166 | ㎡ | 1915 |  | 63817 |  | 2824 |  |  |  | 가영현 | 보강토옹벽
01 토목 | 6. 구조물공 | 33 | 가). 보강토옹벽 뒤채움및다짐 |  | 1134 | ㎥ | 1081 |  | 4807 |  | 1268 |  |  |  |  | 보강토옹벽 뒤채움및다짐
01 토목 | 6. 구조물공 | 34 | 가). 보강토옹벽(마감형) 운반비 | 공장--->현장, L=290KM | 9 | ㎡ |  |  |  |  | 20000 |  |  |  | 가영현 | 공장--->현장, L=290KM, 마감형, 보강토옹벽 운반비, 공장--->현장, L=290KM
01 토목 | 6. 구조물공 | 35 | 나). 보강토옹벽(표준형) 운반비 | 공장--->현장, L=290KM | 171 | ㎡ |  |  |  |  | 20000 |  |  |  | 가영현 | 공장--->현장, L=290KM, 표준형, 보강토옹벽 운반비, 공장--->현장, L=290KM
01 토목 | 6. 구조물공 | 36 | 가). 레미콘 | 25-21-12(Mpa) | 21 | ㎥ | 118000 |  | 64674 | [5 empty] | 가영현 | 레미콘
01 토목 | 6. 구조물공 | 37 | 나). 쇄석자갈 | Φ25mm, 현장도착도 | 86 | ㎥ | 45000 |  | 18064 |  | 10496 |  |  |  | 가영현 | Φ25mm
01 토목 | 6. 구조물공 | 38 | 다). PE 유공관(배수유공관) | D150mm | 74 | m | 230 |  | 4360 |  | 0 |  |  |  |  | D150mm
01 토목 | 6. 구조물공 | 39 | 라). 부직포 | 500g/cm2, 사면보호용 | 74 | ㎡ | 1800 |  | 237 |  | 16 |  |  |  | 가영현 | 부직포
01 토목 | 6. 구조물공 | 40 | 마). 보강토옹벽 - 마감블럭 | 450x410x125 | 9 | ㎡ | 4548 |  | 69755 |  | 16289 |  |  |  | 가영현 | 보강토옹벽 - 마감블럭
01 토목 | 6. 구조물공 | 41 | 바). 보강토옹벽 - 기본블럭 | 550x420x250 | 171 | ㎡ | 4548 |  | 69755 |  | 16289 |  |  |  | 가영현 | 보강토옹벽 - 기본블럭
01 토목 | 6. 구조물공 | 42 | 사). 보강토옹벽 그리드 | 지오그리드 6T | 1166 | ㎡ | 4788 |  | 92481 |  | 7060 |  |  |  | 가영현 | 보강토옹벽 그리드
01 토목 | 6. 구조물공 | 43 | 아). 보강토옹벽 그리드 | 지오그리드 8T | 203 | ㎡ | 4788 |  | 92481 |  | 7060 |  |  |  | 가영현 | 보강토옹벽 그리드
화성 청원지구 — 토목(조경) No: 01 토목; 화성 청원지구 — 토목(조경) 내역서: 6. 구조물공; 화성 청원지구 — 토목(조경) 매칭: ★ 6. 구조물공 소계 | [6 empty] | 43건
01 토목 | 7. 부 대 공 | 1 | 가). 터파기(토사) | 인력100% | 3 | ㎥ | 0 |  | 33455 |  | 0 |  |  |  |  | 토사
01 토목 | 7. 부 대 공 | 2 | 나). 터파기(토사) | TYPE-1, 백호1.0, 기계100% | 1040 | ㎥ | 447 |  | 955 |  | 336 |  |  |  |  | 토사
01 토목 | 7. 부 대 공 | 3 | 가). 되메우기및다짐 | 인력100% | 2 | ㎥ | 608 |  | 9980 |  | 440 |  |  |  |  | 되메우기및다짐
01 토목 | 7. 부 대 공 | 4 | 나). 되메우기(토사) | 백호0.7, 기계100% | 1040 | ㎥ | 547 |  | 8585 |  | 492 |  |  |  |  | 되메우기
01 토목 | 7. 부 대 공 | 5 | 가). 잔토처리(토사) | 기계100% | 1 | ㎥ | 447 |  | 955 |  | 336 |  |  |  |  | 토사
01 토목 | 7. 부 대 공 | 6 | 1). 가설방음판넬 | H=3.0+1.0m, 34개월 | 1242 | m | 15000 |  | 25000 |  | 1200 |  |  |  | 가영현 | 가설방음판넬
01 토목 | 7. 부 대 공 | 7 | 1). 비닐깔기(PE필름) | t=0.1mm | 272 | ㎡ | 0 |  | 608 |  | 0 |  |  |  |  | 비닐깔기
01 토목 | 7. 부 대 공 | 8 | 2). 톤마대 쌓기 및 헐기 | 0.7㎥/개 | 57 | ea | 2401 |  | 8160 |  | 1804 |  |  |  |  | 톤마대 쌓기
01 토목 | 7. 부 대 공 | 9 | 3). 흄관 접합및부설(소켓식) | Ø 700 MM | 9 | m | 611 |  | 19737 |  | 0 |  |  |  |  | 소켓식
01 토목 | 7. 부 대 공 | 10 | 4). 퇴적토준설 | 백호0.7㎥, 수중 | 108 | ㎥ | 713 |  | 4325 |  | 817 |  |  |  |  | 수중
01 토목 | 7. 부 대 공 | 11 | 1). 비닐깔기(PE필름) | t=0.1mm | 1895 | ㎡ | 0 |  | 608 |  | 0 |  |  |  |  | 비닐깔기
01 토목 | 7. 부 대 공 | 12 | 2). PP마대 쌓기 및 헐기 | 45×75cm(인력) | 1178 | ea | 0 |  | 74174 |  | 0 |  |  |  |  | 인력
01 토목 | 7. 부 대 공 | 13 | 3). 퇴적토준설 | 백호0.7㎥, 수중 | 259 | ㎥ | 713 |  | 4325 |  | 817 |  |  |  |  | 수중
01 토목 | 7. 부 대 공 | 14 | 1). 세륜세차시설 설치및해체 | 자동세륜기, 34개월 | 1 | 개소 | 2500000 |  | 15000000 |  | 1200000 |  |  |  | 가영현 | 해체
01 토목 | 7. 부 대 공 | 15 | 2). 세륜세차시설 운영 | 자동세륜기, 34개월 | 1 | 개소 | 2866603 |  | 15796906 |  | 2578098 |  |  |  | 가영현 | 세륜세차시설 운영
01 토목 | 7. 부 대 공 | 16 | 1). 폐유류저장소 | 2.4MX2.4M | 1 | 개소 | 2500000 |  | 1500000 |  | 2000000 |  |  |  | 가영현 | 2.4MX2.4M, 폐유류저장소
01 토목 | 7. 부 대 공 | 17 | 가). 감리감독자 사무실 | 조립식, 34개월 | 100 | ㎡ | 465 |  | 23281 | [5 empty] | 가영현 | 조립식
01 토목 | 7. 부 대 공 | 18 | 나). 공사도급자 사무실 | 조립식, 34개월 | 130 | ㎡ | 465 |  | 23281 | [5 empty] | 가영현 | 조립식
01 토목 | 7. 부 대 공 | 19 | 다). 창고 | 조립식, 34개월 | 80 | ㎡ | 465 |  | 23281 | [5 empty] | 가영현 | 조립식
01 토목 | 7. 부 대 공 | 20 | 라). 시험실 | 조립식, 34개월 | 20 | ㎡ | 465 |  | 23281 | [5 empty] | 가영현 | 조립식
01 토목 | 7. 부 대 공 | 21 | 마). 도급자 숙소 | 조립식, 34개월 | 100 | ㎡ | 465 |  | 23281 | [5 empty] | 가영현 | 조립식
01 토목 | 7. 부 대 공 | 22 | 바). 복지시설 | 조립식, 34개월 | 120 | ㎡ | 465 |  | 23281 | [5 empty] | 가영현 | 조립식
01 토목 | 7. 부 대 공 | 23 | 사). 오수정화조 | 8PPM, 50인용 | 1 | 개소 | [8 empty] | 미매칭 | 8PPM, 50인용, 오수정화조, 8PPM, 50인용
01 토목 | 7. 부 대 공 | 24 | 1). 살수(물탱크 16000ℓ) | 32개월 | 12 | a | 0 |  | 1500000 |  | 4500000 |  |  |  | 가영현 | 살수
01 토목 | 7. 부 대 공 | 25 | 1). 전광판 소음측정기 | 800x1200, 현장설치도 | 1 | 개소 | 450000 |  | 150000 | [5 empty] | 가영현 | 800x1200, 현장설치도, 전광판 소음측정기, 800x1200, 현장설치도
01 토목 | 7. 부 대 공 | 26 | 1). 시공상세도 | 단순 | 38 | 매 | 80000 |  | 150000 | [5 empty] | 가영현 | 단순, 시공상세도
01 토목 | 7. 부 대 공 | 27 | 2). 시공상세도 | 보통 | 70 | 매 | 80000 |  | 150000 | [5 empty] | 가영현 | 보통
01 토목 | 7. 부 대 공 | 28 | 3). 시공상세도 | 복잡 | 11 | 매 | 100000 |  | 200000 | [5 empty] | 가영현 | 복잡, 시공상세도
01 토목 | 7. 부 대 공 | 29 | 가). 혼합골재 | Φ40mm, 현장도착도 | 57 | ㎥ | 45000 | [7 empty] | 가영현 | Φ40mm, 현장도착도, 혼합골재, Φ40mm, 현장도착도
01 토목 | 7. 부 대 공 | 30 | 가). 이형철근 | D13M/M 0.995KG/M SD30A | 0.872 | Ton | 952000 |  | 0 |  | 0 |  |  |  |  | 이형철근
01 토목 | 7. 부 대 공 | 31 | 나). 철근운반비 | L=10Km | 0.872 | ton |  |  |  |  | 30000 |  |  |  | 가영현 | L=10Km, 철근운반비
01 토목 | 7. 부 대 공 | 32 | 다). 고철(고재) | 중량A | 0.026 | Ton | -100000 | [7 empty] | 가영현 | 중량A, 고재, 고철
01 토목 | 7. 부 대 공 | 33 | 가). 레미콘 | 25-21-15(Mpa) | 51 | ㎥ | 118000 |  | 64674 | [5 empty] | 가영현 | 레미콘
01 토목 | 7. 부 대 공 | 34 | 나). 레미콘 | 25-18- 8(Mpa) | 109 | ㎥ | 99000 |  | 64674 | [5 empty] | 가영현 | 레미콘
01 토목 | 7. 부 대 공 | 35 | 가). 원심력철근콘크리트관(보통2종) | 700㎜ (소켓식,B형) | 9 | ｍ | 2339 |  | 19375 |  | 2505 |  |  |  |  | 원심력철근콘크리트관
01 토목 | 7. 부 대 공 | 36 | 나). 흄관하차비 | Ø 700 MM - 차상도 | 4 | 본 |  |  |  |  | 3800 |  |  |  | 가영현 | Ø 700 MM - 차상도, 흄관하차비
화성 청원지구 — 토목(조경) No: 01 토목; 화성 청원지구 — 토목(조경) 내역서: 7. 부 대 공; 화성 청원지구 — 토목(조경) 매칭: ★ 7. 부 대 공 소계 | [6 empty] | 36건
01 토목 | 8. 하수처리장 | 1 | 가). 터파기(토사) | TYPE-1, 백호1.0, 기계100% | 397 | ㎥ | 447 |  | 955 |  | 336 |  |  |  |  | 토사
01 토목 | 8. 하수처리장 | 2 | 나). 뒤채움 및 다짐 | 대형장비 | 264 | ㎥ | 1694 |  | 6166 |  | 1825 |  |  |  |  | 뒤채움 및 다짐
01 토목 | 8. 하수처리장 | 3 | 가). 콘크리트타설(펌프차,철근) | S:15cm, TYPE-2 | 110 | ㎥ | 2470 |  | 16046 |  | 4186 |  |  |  |  | 콘크리트타설
01 토목 | 8. 하수처리장 | 4 | 나). 콘크리트타설 | 장비사용, 무근구조물 | 6 | ㎥ | 5963 |  | 50648 |  | 6730 |  |  |  |  | 콘크리트타설
01 토목 | 8. 하수처리장 | 5 | 다). 거푸집 | 합판3회(복잡) | 47 | ㎡ | 378 |  | 37806 |  | 0 |  |  |  |  | 거푸집
01 토목 | 8. 하수처리장 | 6 | 라). 거푸집 | 합판6회(간단) | 3 | ㎡ | 378 |  | 37806 |  | 0 |  |  |  |  | 거푸집
01 토목 | 8. 하수처리장 | 7 | 마). 유로폼 조립.해체 | 벽체 | 362 | ㎡ | 68 |  | 1619 |  | 0 |  |  |  |  | 벽체
01 토목 | 8. 하수처리장 | 8 | 바). 철근가공조립(현장) | TYPE-2-1 | 11.559 | ton | 46413 |  | 1492954 |  | 0 |  |  |  |  | 철근가공조립
01 토목 | 8. 하수처리장 | 9 | 사). 시스템비계 | 10m이하-3개월사용 | 201 | ㎡ | 498 |  | 16083 |  | 0 |  |  |  |  | 시스템비계
01 토목 | 8. 하수처리장 | 10 | 아). 시스템동바리 | 10m이하-3개월사용 | 130 | 공/㎥ | 4500 |  | 7500 | [5 empty] | 가영현 | 10m이하-3개월사용, 시스템동바리
01 토목 | 8. 하수처리장 | 11 | 자). 스페이셔설치 | 수평 | 47 | ㎡ | 500 |  | 1000 | [5 empty] | 가영현 | 수평
01 토목 | 8. 하수처리장 | 12 | 차). 스페이셔설치 | 수직 | 362 | ㎡ | 623 |  | 9748 |  | 0 |  |  |  |  | 수직
01 토목 | 8. 하수처리장 | 13 | 카). 콘크리트치핑 |  | 30 | ㎡ | 2446 |  | 30575 |  | 0 |  |  |  |  | 콘크리트치핑
01 토목 | 8. 하수처리장 | 14 | 타). 지수판 설치(PVC 용접) | 200×5t | 80 | m | 1574 |  | 52498 |  | 0 |  |  |  |  | 지수판 설치
01 토목 | 8. 하수처리장 | 15 | 파). 외부방수(폴리우레아도막방수) | t=2.0mm, 현장설치도 | 166 | m2 | 6000 |  | 15000 | [5 empty] | 가영현 | t=2.0mm
01 토목 | 8. 하수처리장 | 16 | 하). 내부방수(세라믹코팅제) | 현장설치도 | 252 | m2 | 4500 |  | 12000 | [5 empty] | 가영현 | 현장설치도, 세라믹코팅제, 내부방수
01 토목 | 8. 하수처리장 | 17 | 갸). 바닥방수(에폭시) | t=2.0mm, 현장설치도 | 57 | m2 | 15000 |  | 45000 | [5 empty] | 가영현 | t=2.0mm
01 토목 | 8. 하수처리장 | 18 | 가). 레미콘 | 25-27-15(Mpa) | 111 | ㎥ | 1293 |  | 64674 | [5 empty] | 가영현 | 레미콘
01 토목 | 8. 하수처리장 | 19 | 나). 레미콘 | 25-18- 8(Mpa) | 6 | ㎥ | 1293 |  | 64674 | [5 empty] | 가영현 | 레미콘
01 토목 | 8. 하수처리장 | 20 | 다). 이형철근(고장력철근) | HD13M/M 0.995KG/M SD40 | 3.9 | TON | 952000 |  | 0 |  | 0 |  |  |  |  | 이형철근
01 토목 | 8. 하수처리장 | 21 | 라). 이형철근(고장력철근) | HD16M/M 1.560KG/M SD40 | 7.381 | TON | 952000 |  | 0 |  | 0 |  |  |  |  | 이형철근
01 토목 | 8. 하수처리장 | 22 | 마). 이형철근(고장력철근) | HD19M/M 2.250KG/M SD40 | 0.625 | TON | 952000 |  | 0 |  | 0 |  |  |  |  | 이형철근
01 토목 | 8. 하수처리장 | 23 | 바). 철근운반비 | L=10Km 이내 | 11.906 | ton |  |  |  |  | 30000 |  |  |  | 가영현 | L=10Km 이내, 철근운반비
01 토목 | 8. 하수처리장 | 24 | 사). 고철(고재) | 중량A | 0.347 | Ton | -100000 | [7 empty] | 가영현 | 중량A, 고재, 고철
01 토목 | 8. 하수처리장 | 25 | 가). 구조물터파기(토사) | TYPE-1, 굴착기1.0, 기계100% | 63 | ㎥ | 447 |  | 955 |  | 336 |  |  |  |  | 토사
01 토목 | 8. 하수처리장 | 26 | 나). 구조물터파기(토사) | 기계90%+인력10%, 보통토사 | 16 | ㎥ | 0 |  | 33455 |  | 0 |  |  |  |  | 토사
01 토목 | 8. 하수처리장 | 27 | 다). 터파기(토사) | 인력100% | 18 | ㎥ | 0 |  | 33455 |  | 0 |  |  |  |  | 토사
01 토목 | 8. 하수처리장 | 28 | 라). 되메우기 및 다짐(토사) | 백호0.7+플레이트콤펙터1.5ton | 92 | ㎥ | 1652 |  | 3924 |  | 1432 |  |  |  |  | 되메우기 및 다짐
01 토목 | 8. 하수처리장 | 29 | 마). 잔토처리(토사) | 기계100% | 5 | ㎥ | 447 |  | 955 |  | 336 |  |  |  |  | 토사
01 토목 | 8. 하수처리장 | 30 | 가). 아스팔트 표층 기계포설(대형장비) | 3.0m≤B, T=5cm | 142 | ㎡ | 177 |  | 1249 |  | 311 |  |  |  |  | 대형장비
01 토목 | 8. 하수처리장 | 31 | 나). 아스팔트 기층 기계포설(대형장비) | 3.0m≤B, T=13cm | 142 | ㎡ | 0 |  | 0 |  | 0 |  |  |  |  | 대형장비
01 토목 | 8. 하수처리장 | 32 | 다). 텍코팅(기계식) | RSC-4:45ℓ/a | 142 | ㎡ | 11 |  | 36 |  | 1 |  |  |  |  | 텍코팅
01 토목 | 8. 하수처리장 | 33 | 라). 프라임코팅(기계식) | RSC-3:150ℓ/a | 142 | ㎡ | 11 |  | 36 |  | 1 |  |  |  |  | 프라임코팅
01 토목 | 8. 하수처리장 | 34 | 마). 보조기층(기계시공) | 본선포장, T=22cm | 36 | ㎥ | 2216 |  | 7533 |  | 2292 |  |  |  |  | 기계시공
01 토목 | 8. 하수처리장 | 35 | 가). 보차도경계석 설치 | 180×200×1000, A-TYPE(직선구간) | 63 | m | 659 |  | 6686 |  | 522 |  |  |  |  | 직선구간
01 토목 | 8. 하수처리장 | 36 | 가). 차선도색(페인트,기계식),신설구간 | 백색-실선 | 11 | ㎡ | 4840 |  | 3492 |  | 247 |  |  |  |  | 페인트
01 토목 | 8. 하수처리장 | 37 | 가). 원심력철근콘크리트관 접합및부설(소켓식) | Ø 250mm, 시공조건 B | 44 | m | 2339 |  | 19375 |  | 2505 |  |  |  |  | 소켓식
01 토목 | 8. 하수처리장 | 38 | 나). 원심력철근콘크리트관 절단 | Ø 250 MM | 6 | 개소 | 0 |  | 13039 |  | 782 |  |  |  |  | 원심력철근콘크리트관 절단
01 토목 | 8. 하수처리장 | 39 | 다). 1호 우수받이 | 0.3×0.4×0.9m, 스틸그레이팅포함 | 5 | 개소 | 75000 |  | 35000 |  | 45000 |  |  |  | 가영현 | 0.3×0.4×0.9m, 스틸그레이팅포함, 1호 우수받이, 0.3×0.4×0.9m, 스틸그레이팅포함
01 토목 | 8. 하수처리장 | 40 | 라). 집수정 | 0.6x0.6, H=1.70, 스틸그레이팅 | 1 | 개소 | 20286 |  | 857267 |  | 13568 |  |  |  | 가영현 | 집수정
01 토목 | 8. 하수처리장 | 41 | 가). 메쉬I휀스 | W2.0×H1.5m, 기초형, 현장설치도 | 86 | m | 133 |  | 4297 | [5 empty] | 가영현 | 현장설치도
01 토목 | 8. 하수처리장 | 42 | 가). 메쉬I휀스 출입문 | W2.0×H1.8m(쌍문), 기초형, 현장설치도 | 2 | 개소 | 10547 |  | 156082 |  | 11117 |  |  |  | 가영현 | 현장설치도
01 토목 | 8. 하수처리장 | 43 | 가). 레미콘 | 25-18- 8(Mpa) | 10 | ㎥ | 1293 |  | 64674 | [5 empty] | 가영현 | 레미콘
01 토목 | 8. 하수처리장 | 44 | 나). 혼합골재(보조기층용)(순환골재) | Φ80mm이하, 현장도착도 | 37 | ㎥ | 1320 |  | 11220 |  | 1521 |  |  |  |  | 보조기층용
01 토목 | 8. 하수처리장 | 45 | 다). 아스팔트(유제) | RS(C)-3 (200ℓ) | 1 | D/M | 154620 |  | 0 |  | 0 |  |  |  |  | 아스팔트
01 토목 | 8. 하수처리장 | 46 | 라). 아스팔트(유제) | RS(C)-4 (200ℓ) | 1 | D/M | 154620 |  | 0 |  | 0 |  |  |  |  | 아스팔트
01 토목 | 8. 하수처리장 | 47 | 마). 아스팔트콘크리트 | #78 표층용 | 17 | Ton | 120000 |  | 7500 |  | 12000 |  |  |  | 가영현 | #78 표층용, 아스팔트콘크리트
01 토목 | 8. 하수처리장 | 48 | 바). 아스팔트콘크리트 | #467 기층용 | 44 | Ton | 110000 |  | 7500 |  | 12000 |  |  |  | 가영현 | #467 기층용, 아스팔트콘크리트
01 토목 | 8. 하수처리장 | 49 | 사). 보차도경계석(화강석) | 180x200x1000㎜ (직선) | 65 | ea | 659 |  | 6686 |  | 522 |  |  |  |  | 직선
01 토목 | 8. 하수처리장 | 50 | 아). 보통시멘트 | 40kg/대 (포장품) | 1 | 대 | 5500 | [7 empty] | 가영현 | 40kg/대 (포장품), 포장품, 보통시멘트, 40kg, 대 (포장품)
01 토목 | 8. 하수처리장 | 51 | 자). 시멘트운반 | L=30km이내 | 1 | 대 |  |  |  |  | 200 |  |  |  | 가영현 | L=30km이내, 시멘트운반
01 토목 | 8. 하수처리장 | 52 | 차). 원심력철근콘크리트관(보통2종) | 250㎜ (소켓식,B형) | 46 | ｍ | 2339 |  | 19375 |  | 2505 |  |  |  |  | 원심력철근콘크리트관
01 토목 | 8. 하수처리장 | 53 | 카). 흄관하차비 | Ø 250 MM - 차상도 | 19 | 본 |  |  |  |  | 1800 |  |  |  | 가영현 | Ø 250 MM - 차상도, 흄관하차비
화성 청원지구 — 토목(조경) No: 01 토목; 화성 청원지구 — 토목(조경) 내역서: 8. 하수처리장; 화성 청원지구 — 토목(조경) 매칭: ★ 8. 하수처리장 소계 | [6 empty] | 53건
01 토목 | 9. 지하저류조 | 1 | 가). 터파기(토사) | TYPE-1, 백호1.0, 기계100% | 6487 | ㎥ | 447 |  | 955 |  | 336 |  |  |  |  | 토사
01 토목 | 9. 지하저류조 | 2 | 가). 되메우기및다짐(토사) | 백호0.7+플레이트콤펙터1.5ton | 1834 | ㎥ | 1652 |  | 3924 |  | 1432 |  |  |  |  | 되메우기및다짐
01 토목 | 9. 지하저류조 | 3 | 가). 잔토처리(토사) | 기계 | 4653 | ㎥ | 447 |  | 955 |  | 336 |  |  |  |  | 기계
01 토목 | 9. 지하저류조 | 4 | 1). 석분깔기 | T100 | 45 | m2 | 2604 |  | 29018 |  | 4673 |  |  |  | 가영현 | 석분깔기
01 토목 | 9. 지하저류조 | 5 | 2). 조립식 블록형 빗물저류시설 |  | 1693 | m3 | 55000 |  | 35000 |  | 70000 |  |  |  | 가영현 | 조립식 블록형 빗물저류시설
01 토목 | 9. 지하저류조 | 6 | 3). 매트부설 | 1차 200g/m2 | 1250 | m2 | 0 |  | 415 |  | 0 |  |  |  |  | 매트부설
01 토목 | 9. 지하저류조 | 7 | 4). 유지관리용 PC 점검구 설치 | 1000x1000x1000 | 1 | 개소 | 11921 |  | 98951 | [5 empty] | 가영현 | 유지관리용 PC 점검구 설치
01 토목 | 9. 지하저류조 | 8 | 5). PC 슬래브 설치 | 1000x1500xT200 | 87 | 개소 | 12773 |  | 84824 |  | 15657 |  |  |  | 가영현 | PC 슬래브 설치
01 토목 | 9. 지하저류조 | 9 | 1). 빗물저류블록 하차비 | 1000x1000x1160 | 3115.12 | Ton |  |  |  |  | 800 |  |  |  | 가영현 | 1000x1000x1160, 빗물저류블록 하차비
화성 청원지구 — 토목(조경) No: 01 토목; 화성 청원지구 — 토목(조경) 내역서: 9. 지하저류조; 화성 청원지구 — 토목(조경) 매칭: ★ 9. 지하저류조 소계 | [6 empty] | 9건
01 토목 | ▣ 품질관리비 | 1 | 1). 품질시험 |  | 1 | sum | [8 empty] | 미매칭 | 품질시험
01 토목 | ▣ 품질관리비 | 2 | 가). 품질관리자인건비 | 중급품질관리대상 | 14 | 개월 | [8 empty] | 미매칭 | 중급품질관리대상, 품질관리자인건비
화성 청원지구 — 토목(조경) No: 01 토목; 화성 청원지구 — 토목(조경) 내역서: ▣ 품질관리비; 화성 청원지구 — 토목(조경) 매칭: ★ ▣ 품질관리비 소계 | [6 empty] | 2건
01 조경 | 10. 조 경 공 | 1 | 가). 소나무 | H4.0xW2.0xR15 | 10 | 주 | 550000 |  | 80000 |  | 8000 |  |  |  |  | 푸른조경
01 조경 | 10. 조 경 공 | 2 | 나). 스트로브잣 | H3.5xW1.8 | 55 | 주 | 160000 |  | 60000 |  | 6000 |  |  |  |  | 푸른조경
01 조경 | 10. 조 경 공 | 3 | 다). 느티나무 | H4.0xR15 | 7 | 주 | 420000 |  | 80000 |  | 8000 |  |  |  |  | 푸른조경
01 조경 | 10. 조 경 공 | 4 | 라). 배롱나무 | H3.0xR10 | 3 | 주 | 380000 |  | 80000 |  | 6000 |  |  |  |  | 푸른조경
01 조경 | 10. 조 경 공 | 5 | 마). 왕벚나무 | H3.5xB8 | 8 | 주 | 160000 |  | 50000 |  | 5000 |  |  |  |  | 푸른조경
01 조경 | 10. 조 경 공 | 6 | 바). 청단풍 | H3.0xR8 | 15 | 주 | 100000 |  | 50000 |  | 5000 |  |  |  |  | 푸른조경
01 조경 | 10. 조 경 공 | 7 | 사). 이팝나무 | H3.0xR8 | 21 | 주 | 120000 |  | 50000 |  | 5000 |  |  |  |  | 푸른조경
01 조경 | 10. 조 경 공 | 8 | 아). 복자기 | H3.5xR8 | 20 | 주 | 130000 |  | 50000 |  | 5000 |  |  |  |  | 푸른조경
01 조경 | 10. 조 경 공 | 9 | 자). 영산홍 | H0.3xW0.3 | 1770 | 주 | 2000 |  | 2000 |  | 5000 |  |  |  |  | 푸른조경
01 조경 | 10. 조 경 공 | 10 | 차). 산철쭉 | H0.3xW0.3 | 1250 | 주 | 2000 |  | 2000 |  | 5000 |  |  |  |  | 푸른조경
01 조경 | 10. 조 경 공 | 11 | 카). 잔디(평떼) | 0.3x0.3x0.03 | 1100 | m2 | 5000 |  | 6000 |  | 5000 |  |  |  |  | 푸른조경
01 조경 | 10. 조 경 공 | 12 | 가). 생활체육시설A | 1850*840*H1760 | 1 | EA | 4200000 |  | 250000 |  | 0 |  |  |  |  | 푸른조경
01 조경 | 10. 조 경 공 | 13 | 나). 생활체육시설B | 2836*600*H1760 | 1 | EA | 4450000 |  | 250000 |  | 0 |  |  |  |  | 푸른조경
01 조경 | 10. 조 경 공 | 14 | 다). 생활체육시설C | 2200*750*H1760 | 1 | EA | 4200000 |  | 250000 |  | 0 |  |  |  |  | 푸른조경
01 조경 | 10. 조 경 공 | 15 | 라). 생활체육시설D | 2470*750*H1760 | 1 | EA | 4400000 |  | 250000 |  | 0 |  |  |  |  | 푸른조경
01 조경 | 10. 조 경 공 | 16 | 마). 파고라A | 5000*3200*H2700 | 1 | 개소 | 18000000 |  | 250000 |  | 0 |  |  |  |  | 푸른조경
01 조경 | 10. 조 경 공 | 17 | 바). 등의자 | 1600*533*H766 | 9 | EA | 750000 |  | 250000 |  | 0 |  |  |  |  | 푸른조경
01 조경 | 10. 조 경 공 | 18 | 사). 플랜터형의자 | 2200*2200*H700 | 3 | EA | 3200000 |  | 250000 |  | 0 |  |  |  |  | 푸른조경
01 조경 | 10. 조 경 공 | 19 | 가). 투수블럭포장 A | T60 | 68 | m2 | 45000 |  | 15000 |  | 0 |  |  |  |  | 푸른조경
01 조경 | 10. 조 경 공 | 20 | 나). 투수블럭포장 B | T80 | 143 | m2 | 65000 |  | 18000 |  | 0 |  |  |  |  | 푸른조경
01 조경 | 10. 조 경 공 | 21 | 다). 흙콘크리트포장 | T150 | 224 | m2 | 480000 |  | 150000 |  | 0 |  |  |  |  | 푸른조경
01 조경 | 10. 조 경 공 | 22 | 라). 흙콘크리트거푸집 | H150 | 315 | m | 5000 |  | 5000 |  | 0 |  |  |  |  | 푸른조경
01 조경 | 10. 조 경 공 | 23 | 마). 야자매트 | T35 | 17 | m2 | 0 |  | 0 |  | 0 |  |  |  |  | 푸른조경
01 조경 | 10. 조 경 공 | 24 | 바). 녹지경계석(직선) | 150x150x1000 | 459 | m | 45000 |  | 18000 |  | 0 |  |  |  |  | 푸른조경
01 조경 | 10. 조 경 공 | 25 | 사). 포장경계석(직선) | 100x100x1000 | 10 | m | 50000 |  | 18000 |  | 0 |  |  |  |  | 푸른조경
01 조경 | 10. 조 경 공 | 26 | 가). 집수정 | 600*600*H900 | 4 | EA | 600000 |  | 100000 |  | 0 |  |  |  |  | 푸른조경
01 조경 | 10. 조 경 공 | 27 | 나). 맹암거(간선) | D300 | 24 | M | 25000 |  | 10000 |  | 0 |  |  |  |  | 푸른조경
01 조경 | 10. 조 경 공 | 28 | 다). 맹암거(지선) | D150 | 32 | M | 15000 |  | 10000 |  | 0 |  |  |  |  | 푸른조경
01 조경 | 10. 조 경 공 | 29 | 라). 우수관 | D300 | 61 | m | 32000 |  | 20000 |  | 0 |  |  |  |  | 푸른조경
01 조경 | 10. 조 경 공 | 30 | 마). 산마루측구 | W300 | 48 | m | 60000 |  | 20000 |  | 0 |  |  |  |  | 푸른조경
01 조경 | 10. 조 경 공 | 31 | 가). 소나무 | H4.0xW2.0xR15 | 9 | 주 | 550000 |  | 80000 |  | 8000 |  |  |  |  | 푸른조경
01 조경 | 10. 조 경 공 | 32 | 나). 스트로브잣 | H3.5xW1.8 | 27 | 주 | 160000 |  | 60000 |  | 6000 |  |  |  |  | 푸른조경
01 조경 | 10. 조 경 공 | 33 | 다). 느티나무 | H4.0xR15 | 11 | 주 | 420000 |  | 80000 |  | 8000 |  |  |  |  | 푸른조경
01 조경 | 10. 조 경 공 | 34 | 라). 배롱나무 | H3.0xR10 | 3 | 주 | 380000 |  | 80000 |  | 8000 |  |  |  |  | 푸른조경
01 조경 | 10. 조 경 공 | 35 | 마). 왕벚나무 | H3.5xB8 | 14 | 주 | 160000 |  | 50000 |  | 5000 |  |  |  |  | 푸른조경
01 조경 | 10. 조 경 공 | 36 | 바). 청단풍 | H3.0xR8 | 5 | 주 | 100000 |  | 50000 |  | 5000 |  |  |  |  | 푸른조경
01 조경 | 10. 조 경 공 | 37 | 사). 이팝나무 | H3.0xR8 | 6 | 주 | 120000 |  | 50000 |  | 5000 |  |  |  |  | 푸른조경
01 조경 | 10. 조 경 공 | 38 | 아). 꽃사과 | H3.5xR8 | 6 | 주 | 100000 |  | 50000 |  | 5000 |  |  |  |  | 푸른조경
01 조경 | 10. 조 경 공 | 39 | 자). 복자기 | H3.5xR8 | 5 | 주 | 130000 |  | 50000 |  | 5000 |  |  |  |  | 푸른조경
01 조경 | 10. 조 경 공 | 40 | 차). 모감주나무 | H3.5xR8 | 5 | 주 | 100000 |  | 40000 |  | 5000 |  |  |  |  | 푸른조경
01 조경 | 10. 조 경 공 | 41 | 카). 영산홍 | H0.3xW0.3 | 160 | 주 | 2000 |  | 2000 |  | 0 |  |  |  |  | 푸른조경
01 조경 | 10. 조 경 공 | 42 | 타). 산철쭉 | H0.3xW0.3 | 800 | 주 | 2000 |  | 2000 |  | 0 |  |  |  |  | 푸른조경
01 조경 | 10. 조 경 공 | 43 | 파). 조팝나무 | H0.3xW0.3 | 330 | 주 | 800 |  | 1200 |  | 0 |  |  |  |  | 푸른조경
01 조경 | 10. 조 경 공 | 44 | 하). 쥐똥나무 | H1.2xW0.3 | 720 | 주 | 1400 |  | 1200 |  | 0 |  |  |  |  | 푸른조경
01 조경 | 10. 조 경 공 | 45 | 갸). 잔디(평떼) | 0.3x0.3x0.03 | 1100 | m2 | 5000 |  | 6000 |  | 0 |  |  |  |  | 푸른조경
01 조경 | 10. 조 경 공 | 46 | 가). 생활체육시설E | 1860*1730*H1760 | 1 | EA | 4300000 |  | 250000 |  | 0 |  |  |  |  | 푸른조경
01 조경 | 10. 조 경 공 | 47 | 나). 생활체육시설F | 2870*860*H1760 | 1 | EA | 4500000 |  | 250000 |  | 0 |  |  |  |  | 푸른조경
01 조경 | 10. 조 경 공 | 48 | 다). 생활체육시설G | 1850*560*H1760 | 1 | EA | 4100000 |  | 250000 |  | 0 |  |  |  |  | 푸른조경
01 조경 | 10. 조 경 공 | 49 | 라). 파고라B | 4000*4000*H3200 | 1 | 개소 | 15000000 |  | 600000 |  | 0 |  |  |  |  | 푸른조경
01 조경 | 10. 조 경 공 | 50 | 마). 평의자 | 1600*440*H430 | 3 | EA | 500000 |  | 0 |  | 0 |  |  |  |  | 푸른조경
01 조경 | 10. 조 경 공 | 51 | 바). 등의자 | 1600*533*H766 | 4 | EA | 750000 |  | 0 |  | 0 |  |  |  |  | 푸른조경
01 조경 | 10. 조 경 공 | 52 | 사). 플랜터형의자 | 2200*2200*H700 | 3 | EA | 3200000 |  | 200000 |  | 0 |  |  |  |  | 푸른조경
01 조경 | 10. 조 경 공 | 53 | 아). 안전휀스 | 2200*2200*H700 | 23 | 경간 | 220000 |  | 5000 |  | 0 |  |  |  |  | 푸른조경
01 조경 | 10. 조 경 공 | 54 | 가). 투수블럭포장 A | T60 | 122 | m2 | 45000 |  | 15000 |  | 0 |  |  |  |  | 푸른조경
01 조경 | 10. 조 경 공 | 55 | 나). 투수블럭포장 B | T80 | 21 | m2 | 65000 |  | 18000 |  | 0 |  |  |  |  | 푸른조경
01 조경 | 10. 조 경 공 | 56 | 다). 흙콘크리트포장 | T150 | 169 | m2 | 120000 |  | 30000 |  | 0 |  |  |  |  | 푸른조경
01 조경 | 10. 조 경 공 | 57 | 라). 흙콘크리트거푸집 | H150 | 225 | m | 5000 |  | 5000 |  | 0 |  |  |  |  | 푸른조경
01 조경 | 10. 조 경 공 | 58 | 마). 녹지경계석(직선) | 150x150x1000 | 243 | m | 45000 |  | 18000 |  | 0 |  |  |  |  | 푸른조경
01 조경 | 10. 조 경 공 | 59 | 바). 포장경계석(직선) | 100x100x1000 | 29 | m | 50000 |  | 18000 |  | 0 |  |  |  |  | 푸른조경
01 조경 | 10. 조 경 공 | 60 | 가). 집수정 | 600*600*H900 | 8 | EA | 600000 |  | 100000 |  | 0 |  |  |  |  | 푸른조경
01 조경 | 10. 조 경 공 | 61 | 나). 맹암거(간선) | D300 | 20 | M | 25000 |  | 10000 |  | 0 |  |  |  |  | 푸른조경
01 조경 | 10. 조 경 공 | 62 | 다). 맹암거(지선) | D150 | 82 | M | 15000 |  | 10000 |  | 0 |  |  |  |  | 푸른조경
01 조경 | 10. 조 경 공 | 63 | 라). 우수관 | D300 | 88 | m | 32000 |  | 20000 |  | 0 |  |  |  |  | 푸른조경
01 조경 | 10. 조 경 공 | 64 | 가). 상수리나무(이식) | R31 | 55 | 주 | 55000 |  | 550000 |  | 60000 |  |  |  |  | 푸른조경
01 조경 | 10. 조 경 공 | 65 | 나). 소나무(이식) | R29 | 5 | 주 | 50000 |  | 500000 |  | 5000 |  |  |  |  | 푸른조경
01 조경 | 10. 조 경 공 | 66 | 다). 스트로브잣 | H3.5xW1.8 | 45 | 주 | 160000 |  | 60000 |  | 6000 |  |  |  |  | 푸른조경
01 조경 | 10. 조 경 공 | 67 | 라). 복자기 | H3.5xR8 | 35 | 주 | 130000 |  | 50000 |  | 5000 |  |  |  |  | 푸른조경
01 조경 | 10. 조 경 공 | 68 | 마). 청단풍 | H3.0xR8 | 35 | 주 | 100000 |  | 50000 |  | 5000 |  |  |  |  | 푸른조경
01 조경 | 10. 조 경 공 | 69 | 바). 산철쭉 | H0.3xW0.3 | 1470 | 주 | 2000 |  | 2000 |  | 0 |  |  |  |  | 푸른조경
01 조경 | 10. 조 경 공 | 70 | 사). 법면보호공 | 잔디붙임(줄떼) | 2900 | ㎡ | 5000 |  | 6000 |  | 0 |  |  |  |  | 푸른조경
01 조경 | 10. 조 경 공 | 71 | 가). 상수리나무(이식) | R27 | 300 | 주 | 45000 |  | 450000 |  | 5000 |  |  |  |  | 푸른조경
01 조경 | 10. 조 경 공 | 72 | 나). 상수리나무(이식) | R29 | 26 | 주 | 50000 |  | 500000 |  | 5000 |  |  |  |  | 푸른조경
01 조경 | 10. 조 경 공 | 73 | 다). 소나무(이식) | R25 | 5 | 주 | 45000 |  | 450000 |  | 5000 |  |  |  |  | 푸른조경
01 조경 | 10. 조 경 공 | 74 | 라). 스트로브잣 | H3.5xW1.8 | 141 | 주 | 160000 |  | 60000 |  | 6000 |  |  |  |  | 푸른조경
01 조경 | 10. 조 경 공 | 75 | 마). 복자기 | H3.5xR8 | 50 | 주 | 130000 |  | 50000 |  | 5000 |  |  |  |  | 푸른조경
01 조경 | 10. 조 경 공 | 76 | 바). 청단풍 | H3.0xR8 | 45 | 주 | 100000 |  | 50000 |  | 5000 |  |  |  |  | 푸른조경
01 조경 | 10. 조 경 공 | 77 | 사). 산철쭉 | H0.3xW0.3 | 2670 | 주 | 2000 |  | 2000 |  | 0 |  |  |  |  | 푸른조경
01 조경 | 10. 조 경 공 | 78 | 아). 법면보호공 | 잔디붙임(줄떼) | 7300 | ㎡ | 5000 |  | 6000 |  | 0 |  |  |  |  | 푸른조경
01 조경 | 10. 조 경 공 | 79 | 가). 목백합(튜립) | H5.0xR15 | 144 | 주 | 460000 |  | 150000 |  | 6000 |  |  |  |  | 푸른조경
01 조경 | 10. 조 경 공 | 80 | 가). 수목보호판 | 800*800 | 144 | EA | 290000 |  | 20000 |  | 3000 |  |  |  |  | 푸른조경
화성 청원지구 — 토목(조경) No: 01 조경; 화성 청원지구 — 토목(조경) 내역서: 10. 조 경 공; 화성 청원지구 — 토목(조경) 매칭: ★ 10. 조 경 공 소계 | [6 empty] | 80건
화성 청원지구 — 토목(조경) 매칭: ★ 토목(조경) 내역 합계 | [6 empty] | No<>인 행 합산

## 지구단위
화성 청원지구 — 지구단위
No | 내역서 | 공종 | 매칭 | 전체 | 매칭률 | 재료비 | 노무비 | 경비 | 합계 | 합계(억)
06 | 06 개발행위 | 1. 토 공 | 9 | 9 | 100% | 329303137 | 633526312 | 288990853 | 1251820302 | 12.5182
06 | 06 개발행위 | 2. A1 | 14 | 14 | 100% | 1322809 | 36399255 | 1512006 | 39234070 | 0.39234
06 | 06 개발행위 | 3. A2 | 17 | 17 | 100% | 2352580 | 88315220 | 2468726 | 93136526 | 0.93137
06 | 06 개발행위 | 4. A3 | 16 | 17 | 94.12% | 1709156 | 77274394 | 2194560 | 81178110 | 0.81178
06 | 06 개발행위 | 5. A4 | 14 | 15 | 93.33% | 1677855 | 59383425 | 2123566 | 63184846 | 0.63185
06 | 06 개발행위 | 6. A5 | 14 | 15 | 93.33% | 1149785 | 45609407 | 1591411 | 48350603 | 0.48351
06 | 06 개발행위 | 7. B1 | 13 | 14 | 92.86% | 1161816 | 62903235 | 1273047 | 65338098 | 0.65338
06 | 06 개발행위 | 8. B2 | 13 | 14 | 92.86% | 1365630 | 58315326 | 1427499 | 61108455 | 0.61108
06 | 06 개발행위 | 9. 지원시설 | 11 | 12 | 91.67% | 656770 | 13039376 | 460290 | 14156436 | 0.14156
06 | 06 개발행위 | 10. 주차장 | 9 | 10 | 90% | 476321 | 4825299 | 600364 | 5901984 | 0.05902
06 | 06 개발행위 | ★ 06 개발행위 소계 | 130 | 137 | 94.89% | 341175859 | 1079591249 | 302642322 | 1723409430 | 17.2341
| 지구단위 | ★ 지구단위 합계 | 130 | 137 | 94.89% | 341175859 | 1079591249 | 302642322 | 1723409430 | 17.2341
◆ 지구단위 — 내역 일괄
내역서 | 공종 | No | 공종명 | 규격 | 수량 | 단위 | 재료단가 | 재료금액 | 노무단가 | 노무금액 | 경비단가 | 경비금액 | 합계단가 | 합계금액 | 상태 | 비고
06 개발행위 | 1. 토 공 | 1 | 가).흙깍기(기계,토사) | 중규모, 보통토사, 불도져 19ton | 140244 | ㎥ | 570 |  | 843 |  | 513 |  |  |  |  | 기계
06 개발행위 | 1. 토 공 | 2 | 가). 흙깍기(리핑암) | 불도저 32ton + 리퍼 | 20870 | ㎥ | 991 |  | 893 |  | 732 |  |  |  |  | 가). 흙깎기
06 개발행위 | 1. 토 공 | 3 | 가). 땅깍기(암석절취) | 중규모진동제어발파, 연암 | 11485 | ㎥ | 3359 |  | 5469 |  | 1896 |  |  |  |  | 중규모진동제어발파
06 개발행위 | 1. 토 공 | 4 | 가). 땅깍기(암석절취) | 일반발파, 보통암 | 8203 | ㎥ | 5916 |  | 19069 |  | 9487 |  |  |  |  | 가). 흙깎기
06 개발행위 | 1. 토 공 | 5 | 가). 흙쌓기(토사) | 비다짐, 불도저 32톤 | 72163 | ㎥ | 582 |  | 1162 |  | 501 |  |  |  |  | 가). 흙쌓기
06 개발행위 | 1. 토 공 | 6 | 가). 흙 운반(토사)(야적장) | 굴삭기1.0㎥+덤프24톤, L=0.238Km | 60064 | ㎥ | 873 |  | 1719 |  | 653 |  |  |  |  | 토사
06 개발행위 | 1. 토 공 | 7 | 나). 흙운반(풍화암)(야적장) | 로우더1.72㎥+덤프24톤, L=0.212Km | 25508 | ㎥ | 906 |  | 1736 |  | 515 |  |  |  |  | 나). 흙운반
06 개발행위 | 1. 토 공 | 8 | 다). 흙운반(연암)(야적장) | 굴삭기1.0㎥+덤프24톤, L=0.216Km | 14675 | ㎥ | 906 |  | 1736 |  | 515 |  |  |  |  | 다). 흙운반
06 개발행위 | 1. 토 공 | 9 | 라). 흙운반(보통암)(야적장) | 굴삭기1.0㎥+덤프24톤, L=0.226Km | 11848 | ㎥ | 906 |  | 1736 |  | 515 |  |  |  |  | 라). 흙운반
화성 청원지구 — 지구단위 No: 06 개발행위; 화성 청원지구 — 지구단위 내역서: 1. 토 공; 화성 청원지구 — 지구단위 매칭: ★ 1. 토 공 소계 | [6 empty] | 9건
06 개발행위 | 2. A1 | 1 | 1). 우수 원형1호 맨홀 | D900 | 1 | 개소 | 0 |  | 71377 |  | 0 |  |  |  |  | D900
06 개발행위 | 2. A1 | 2 | 2). 집수정 | 0.6x0.6,스틸그레이팅 | 7 | 개소 | 5775 |  | 258574 |  | 3583 |  |  |  |  | 표준DB CTC30702040S (점수0.55) / 대안: 스틸레자방음문(0.51) · 깍기부집수정(흄관)(0.51)
06 개발행위 | 2. A1 | 3 | 3). 오수받이 |  | 1 | 개소 | 340000 |  | 75000 |  | 75000 |  |  |  | 가영현 | 3). 오수받이
06 개발행위 | 2. A1 | 4 | 4). 고강성 PVC 이중벽관 접합 및 부설 | D150mm, 시공조건B | 15 | m | 230 |  | 4360 |  | 0 |  |  |  |  | D150mm
06 개발행위 | 2. A1 | 5 | 5). 고강성 PVC 이중벽관 접합 및 부설 | D450mm, 시공조건B | 154 | m | 230 |  | 4360 |  | 0 |  |  |  |  | 부설
06 개발행위 | 2. A1 | 6 | 6). 고강성PVC이중벽관 | D150mm, 직관 | 3 | 본 | 505 |  | 25263 |  | 0 |  |  |  |  | 표준DB CGR10100500S (점수0.55) / 대안: 내충격PVC수도관 부설 및 접(0.55) · 내충격PVC수도관 부설 및 접(0.55)
06 개발행위 | 2. A1 | 7 | 7). 고강성PVC이중벽관 | D450mm, 직관 | 26 | 본 | 180000 |  | 25263 | [5 empty] | 가영현 | 7). 고강성PVC이중벽관
06 개발행위 | 2. A1 | 8 | 8). 원심력철근콘크리트관 접합및부설(소켓식) | Ø 600mm, 시공조건 B | 11 | m | 2339 |  | 19375 |  | 2505 |  |  |  |  | 소켓식
06 개발행위 | 2. A1 | 9 | 9). 사각수로관 | Ø 300mm | 15 | m | 32611 |  | 106288 |  | 62900 |  |  |  |  | Ø 300mm
06 개발행위 | 2. A1 | 10 | 10). CEP옹벽 | 1.5m~5.0m | 35 | M2 | 150000 |  | 150000 |  | 50000 |  |  |  | 가영현 | 1.5m~5.0m
06 개발행위 | 2. A1 | 11 | 11). 메쉬휀스 | H=1.5m | 74 | m | 2290 |  | 40880 |  | 2681 |  |  |  |  | H=1.5m
06 개발행위 | 2. A1 | 12 | 12). 콘크리트포장 | T=20Cm | 2284 | ㎡ | 185 |  | 197 |  | 139 |  |  |  |  | T=20Cm
06 개발행위 | 2. A1 | 13 | 13). 관목 | H0.3xW0.3 | 6750 | 주 |  |  | 3797 | [5 empty] | 가영현 | 13). 관목
06 개발행위 | 2. A1 | 14 | 14). 법면보호공 | 잔디붙임(줄떼) | 83 | ㎡ | 0 |  | 4699 |  | 0 |  |  |  |  | 잔디붙임(줄떼)
화성 청원지구 — 지구단위 No: 06 개발행위; 화성 청원지구 — 지구단위 내역서: 2. A1; 화성 청원지구 — 지구단위 매칭: ★ 2. A1 소계 | [6 empty] | 14건
06 개발행위 | 3. A2 | 1 | 1). 우수 원형1호 맨홀 | D900 | 1 | 개소 | 0 |  | 71377 |  | 0 |  |  |  |  | D900
06 개발행위 | 3. A2 | 2 | 2). 집수정 | 0.6x0.6,스틸그레이팅 | 7 | 개소 | 5775 |  | 258574 |  | 3583 |  |  |  |  | 표준DB CTC30702040S (점수0.55) / 대안: 스틸레자방음문(0.51) · 깍기부집수정(흄관)(0.51)
06 개발행위 | 3. A2 | 3 | 3). 오수받이 |  | 1 | 개소 | 340000 |  | 75000 |  | 75000 |  |  |  | 가영현 | 3). 오수받이
06 개발행위 | 3. A2 | 4 | 4). 고강성 PVC 이중벽관 접합 및 부설 | D150mm, 시공조건B | 22 | m | 230 |  | 4360 |  | 0 |  |  |  |  | D150mm
06 개발행위 | 3. A2 | 5 | 5). 고강성 PVC 이중벽관 접합 및 부설 | D450mm, 시공조건B | 152 | m | 230 |  | 4360 |  | 0 |  |  |  |  | 부설
06 개발행위 | 3. A2 | 6 | 6). 고강성PVC이중벽관 | D150mm, 직관 | 4 | 본 | 505 |  | 25263 |  | 0 |  |  |  |  | 표준DB CGR10100500S (점수0.55) / 대안: 내충격PVC수도관 부설 및 접(0.55) · 내충격PVC수도관 부설 및 접(0.55)
06 개발행위 | 3. A2 | 7 | 7). 고강성PVC이중벽관 | D450mm, 직관 | 26 | 본 | 505 |  | 25263 | [5 empty] | 가영현 | 7). 고강성PVC이중벽관
06 개발행위 | 3. A2 | 8 | 8). 원심력철근콘크리트관 접합및부설(소켓식) | Ø 600mm, 시공조건 B | 10 | m | 2339 |  | 19375 |  | 2505 |  |  |  |  | 소켓식
06 개발행위 | 3. A2 | 9 | 9). 사각수로관 | Ø 300mm | 15 | m | 32611 |  | 106288 |  | 62900 |  |  |  |  | Ø 300mm
06 개발행위 | 3. A2 | 10 | 10). CEP옹벽 | 1.5m~5.0m | 117 | M2 | 150000 |  | 150000 |  | 50000 |  |  |  | 가영현 | 1.5m~5.0m
06 개발행위 | 3. A2 | 11 | 11). CEP옹벽 | 5.0m | 420 | M2 | 0 |  | 6858 |  | 0 |  |  |  |  | 5.0m
06 개발행위 | 3. A2 | 12 | 12). 보강토옹벽 | H=2.2~3.0m | 40 | ㎡ | 45000 |  | 50000 |  | 75000 |  |  |  | 가영현 | 12). 보강토옹벽
06 개발행위 | 3. A2 | 13 | 13). 보강토옹벽 | H=3.0~5.0m | 182 | ㎡ | 45000 |  | 50000 |  | 75000 |  |  |  | 가영현 | 13). 보강토옹벽
06 개발행위 | 3. A2 | 14 | 14). 메쉬휀스 | H=1.5m | 170 | m | 2290 |  | 40880 |  | 2681 |  |  |  |  | H=1.5m
06 개발행위 | 3. A2 | 15 | 12). 콘크리트포장 | T=20Cm | 2823 | ㎡ | 185 |  | 197 |  | 139 |  |  |  |  | T=20Cm
06 개발행위 | 3. A2 | 16 | 13). 관목 | H0.3xW0.3 | 12357 | 주 |  |  | 3797 | [5 empty] | 가영현 | 13). 관목
06 개발행위 | 3. A2 | 17 | 14). 법면보호공 | 잔디붙임(줄떼) | 1250 | ㎡ | 0 |  | 4699 |  | 0 |  |  |  |  | 잔디붙임(줄떼)
화성 청원지구 — 지구단위 No: 06 개발행위; 화성 청원지구 — 지구단위 내역서: 3. A2; 화성 청원지구 — 지구단위 매칭: ★ 3. A2 소계 | [6 empty] | 17건
06 개발행위 | 4. A3 | 1 | 1). 우수 원형1호 맨홀 | D900 | 1 | 개소 | 0 |  | 71377 |  | 0 |  |  |  |  | D900
06 개발행위 | 4. A3 | 2 | 2). 집수정 | 0.6x0.6,스틸그레이팅 | 3 | 개소 | 5775 |  | 258574 |  | 3583 |  |  |  |  | 표준DB CTC30702040S (점수0.55) / 대안: 스틸레자방음문(0.51) · 깍기부집수정(흄관)(0.51)
06 개발행위 | 4. A3 | 3 | 3). 오수받이 |  | 1 | 개소 | 340000 |  | 75000 |  | 75000 |  |  |  | 가영현 | 3). 오수받이
06 개발행위 | 4. A3 | 4 | 4). 고강성 PVC 이중벽관 접합 및 부설 | D150mm, 시공조건B | 36 | m | 230 |  | 4360 |  | 0 |  |  |  |  | D150mm
06 개발행위 | 4. A3 | 5 | 5). 고강성 PVC 이중벽관 접합 및 부설 | D450mm, 시공조건B | 70 | m | 230 |  | 4360 |  | 0 |  |  |  |  | 부설
06 개발행위 | 4. A3 | 6 | 6). 고강성PVC이중벽관 | D150mm, 직관 | 6 | 본 | 505 |  | 25263 |  | 0 |  |  |  |  | 표준DB CGR10100500S (점수0.55) / 대안: 내충격PVC수도관 부설 및 접(0.55) · 내충격PVC수도관 부설 및 접(0.55)
06 개발행위 | 4. A3 | 7 | 7). 고강성PVC이중벽관 | D450mm, 직관 | 12 | 본 | 180000 |  | 25263 | [5 empty] | 가영현 | 7). 고강성PVC이중벽관
06 개발행위 | 4. A3 | 8 | 8). 원심력철근콘크리트관 접합및부설(소켓식) | Ø 600mm, 시공조건 B | 12 | m | 2339 |  | 19375 |  | 2505 |  |  |  |  | 소켓식
06 개발행위 | 4. A3 | 9 | 9). 사각수로관 | Ø 300mm | 8 | m | 32611 |  | 106288 |  | 62900 |  |  |  |  | Ø 300mm
06 개발행위 | 4. A3 | 10 | 10). 보강토옹벽 | H=2.2~3.4m | 120 | ㎡ | 45000 |  | 50000 |  | 75000 |  |  |  | 가영현 | 10). 보강토옹벽
06 개발행위 | 4. A3 | 11 | 11). 보강토옹벽 | H=1.0~2.5m | 38 | ㎡ | 1915 |  | 63817 |  | 2824 |  |  |  |  | 11). 보강토옹벽
06 개발행위 | 4. A3 | 12 | 12). 보강토옹벽 | H=3.42~5.0m | 175 | ㎡ | 45000 |  | 50000 |  | 75000 |  |  |  | 가영현 | 12). 보강토옹벽
06 개발행위 | 4. A3 | 13 | 13). 메쉬휀스 | H=1.5m | 167 | m | 2290 |  | 40880 |  | 2681 |  |  |  |  | H=1.5m
06 개발행위 | 4. A3 | 14 | 14). 철제가드레일 | W3000*H910 | 24 | 경간 | 140000 |  | 120000 |  | 80000 |  |  |  | 가영현 | W3000*H910, ..14). 철제가드레일
06 개발행위 | 4. A3 | 15 | 15). 콘크리트포장 | T=20Cm | 1888 | ㎡ | 185 |  | 197 |  | 139 |  |  |  |  | T=20Cm
06 개발행위 | 4. A3 | 16 | 13). 관목 | H0.3xW0.3 | 10791 | 주 |  |  | 3797 | [5 empty] | 가영현 | 13). 관목
06 개발행위 | 4. A3 | 17 | 14). 법면보호공 | 잔디붙임(줄떼) | 1060 | ㎡ | 0 |  | 4699 |  | 0 |  |  |  |  | 잔디붙임(줄떼)
화성 청원지구 — 지구단위 No: 06 개발행위; 화성 청원지구 — 지구단위 내역서: 4. A3; 화성 청원지구 — 지구단위 매칭: ★ 4. A3 소계 | [6 empty] | 17건
06 개발행위 | 5. A4 | 1 | 1). 우수 원형1호 맨홀 | D900 | 1 | 개소 | 0 |  | 71377 |  | 0 |  |  |  |  | D900
06 개발행위 | 5. A4 | 2 | 2). 집수정 | 0.6x0.6,스틸그레이팅 | 4 | 개소 | 5775 |  | 258574 |  | 3583 |  |  |  |  | 표준DB CTC30702040S (점수0.55) / 대안: 스틸레자방음문(0.51) · 깍기부집수정(흄관)(0.51)
06 개발행위 | 5. A4 | 3 | 3). 오수받이 |  | 1 | 개소 | 340000 |  | 75000 |  | 75000 |  |  |  | 가영현 | 3). 오수받이
06 개발행위 | 5. A4 | 4 | 4). 고강성 PVC 이중벽관 접합 및 부설 | D150mm, 시공조건B | 20 | m | 230 |  | 4360 |  | 0 |  |  |  |  | D150mm
06 개발행위 | 5. A4 | 5 | 5). 고강성 PVC 이중벽관 접합 및 부설 | D450mm, 시공조건B | 85 | m | 230 |  | 4360 |  | 0 |  |  |  |  | 부설
06 개발행위 | 5. A4 | 6 | 6). 고강성PVC이중벽관 | D150mm, 직관 | 4 | 본 | 505 |  | 25263 |  | 0 |  |  |  |  | 표준DB CGR10100500S (점수0.55) / 대안: 내충격PVC수도관 부설 및 접(0.55) · 내충격PVC수도관 부설 및 접(0.55)
06 개발행위 | 5. A4 | 7 | 7). 고강성PVC이중벽관 | D450mm, 직관 | 15 | 본 | 180000 |  | 25263 | [5 empty] | 가영현 | 7). 고강성PVC이중벽관
06 개발행위 | 5. A4 | 8 | 8). 원심력철근콘크리트관 접합및부설(소켓식) | Ø 600mm, 시공조건 B | 13 | m | 2339 |  | 19375 |  | 2505 |  |  |  |  | 소켓식
06 개발행위 | 5. A4 | 9 | 9). 사각수로관 | Ø 300mm | 8 | m | 32611 |  | 106288 |  | 62900 |  |  |  |  | Ø 300mm
06 개발행위 | 5. A4 | 10 | 10). 보강토옹벽 | H=3.5~5.0m | 276 | ㎡ | 45000 |  | 50000 |  | 75000 |  |  |  | 가영현 | 10). 보강토옹벽
06 개발행위 | 5. A4 | 11 | 11). 메쉬휀스 | H=1.5m | 200 | m | 2290 |  | 40880 |  | 2681 |  |  |  |  | H=1.5m
06 개발행위 | 5. A4 | 12 | 12). 철제가드레일 | W3000*H910 | 17 | 경간 | 140000 |  | 120000 |  | 80000 |  |  |  | 가영현 | W3000*H910, ..12). 철제가드레일
06 개발행위 | 5. A4 | 13 | 13). 콘크리트포장 | T=20Cm | 1855 | ㎡ | 185 |  | 197 |  | 139 |  |  |  |  | T=20Cm
06 개발행위 | 5. A4 | 14 | 14). 관목 | H0.3xW0.3 | 7038 | 주 |  |  | 3797 | [5 empty] | 가영현 | 14). 관목
06 개발행위 | 5. A4 | 15 | 15). 법면보호공 | 잔디붙임(줄떼) | 710 | ㎡ | 0 |  | 4699 |  | 0 |  |  |  |  | 잔디붙임(줄떼)
화성 청원지구 — 지구단위 No: 06 개발행위; 화성 청원지구 — 지구단위 내역서: 5. A4; 화성 청원지구 — 지구단위 매칭: ★ 5. A4 소계 | [6 empty] | 15건
06 개발행위 | 6. A5 | 1 | 1). 우수 원형1호 맨홀 | D900 | 1 | 개소 | 0 |  | 71377 |  | 0 |  |  |  |  | D900
06 개발행위 | 6. A5 | 2 | 2). 집수정 | 0.6x0.6,스틸그레이팅 | 3 | 개소 | 5775 |  | 258574 |  | 3583 |  |  |  |  | 표준DB CTC30702040S (점수0.55) / 대안: 스틸레자방음문(0.51) · 깍기부집수정(흄관)(0.51)
06 개발행위 | 6. A5 | 3 | 3). 오수받이 |  | 1 | 개소 |  |  | 23273 | [5 empty] | 가영현 | 3). 오수받이
06 개발행위 | 6. A5 | 4 | 4). 고강성 PVC 이중벽관 접합 및 부설 | D150mm, 시공조건B | 15 | m | 230 |  | 4360 |  | 0 |  |  |  |  | D150mm
06 개발행위 | 6. A5 | 5 | 5). 고강성 PVC 이중벽관 접합 및 부설 | D450mm, 시공조건B | 72 | m | 230 |  | 4360 |  | 0 |  |  |  |  | 부설
06 개발행위 | 6. A5 | 6 | 6). 고강성PVC이중벽관 | D150mm, 직관 | 3 | 본 | 505 |  | 25263 |  | 0 |  |  |  |  | 표준DB CGR10100500S (점수0.55) / 대안: 내충격PVC수도관 부설 및 접(0.55) · 내충격PVC수도관 부설 및 접(0.55)
06 개발행위 | 6. A5 | 7 | 7). 고강성PVC이중벽관 | D450mm, 직관 | 12 | 본 | 200000 |  | 25263 | [5 empty] | 가영현 | 7). 고강성PVC이중벽관
06 개발행위 | 6. A5 | 8 | 8). 원심력철근콘크리트관 접합및부설(소켓식) | Ø 600mm, 시공조건 B | 7 | m | 2339 |  | 19375 |  | 2505 |  |  |  |  | 소켓식
06 개발행위 | 6. A5 | 9 | 9). 사각수로관 | Ø 300mm | 7 | m | 32611 |  | 106288 |  | 62900 |  |  |  |  | Ø 300mm
06 개발행위 | 6. A5 | 10 | 10). 보강토옹벽 | H=2.84~4.65m | 264 | ㎡ | 1915 |  | 63817 |  | 2824 |  |  |  |  | 10). 보강토옹벽
06 개발행위 | 6. A5 | 11 | 11). 보강토옹벽 | H=0.4~2.84m | 80 | ㎡ | 45000 |  | 50000 |  | 75000 |  |  |  | 가영현 | 11). 보강토옹벽
06 개발행위 | 6. A5 | 12 | 12). 철제가드레일 | W3000*H910 | 24 | 경간 | 140000 |  | 120000 |  | 80000 |  |  |  | 가영현 | W3000*H910, ..12). 철제가드레일
06 개발행위 | 6. A5 | 13 | 13). 콘크리트포장 | T=20Cm | 1089 | ㎡ | 185 |  | 197 |  | 139 |  |  |  |  | T=20Cm
06 개발행위 | 6. A5 | 14 | 14). 관목 | H0.3xW0.3 | 5382 | 주 |  |  | 3797 | [5 empty] | 가영현 | 14). 관목
06 개발행위 | 6. A5 | 15 | 15). 법면보호공 | 잔디붙임(줄떼) | 106 | ㎡ | 0 |  | 4699 |  | 0 |  |  |  |  | 잔디붙임(줄떼)
화성 청원지구 — 지구단위 No: 06 개발행위; 화성 청원지구 — 지구단위 내역서: 6. A5; 화성 청원지구 — 지구단위 매칭: ★ 6. A5 소계 | [6 empty] | 15건
06 개발행위 | 7. B1 | 1 | 1). 우수 원형1호 맨홀 | D900 | 1 | 개소 | 0 |  | 71377 |  | 0 |  |  |  |  | D900
06 개발행위 | 7. B1 | 2 | 2). 집수정 | 0.6x0.6,스틸그레이팅 | 6 | 개소 | 5775 |  | 258574 |  | 3583 |  |  |  |  | 표준DB CTC30702040S (점수0.55) / 대안: 스틸레자방음문(0.51) · 깍기부집수정(흄관)(0.51)
06 개발행위 | 7. B1 | 3 | 3). 오수받이 |  | 1 | 개소 | 340000 |  | 75000 |  | 75000 |  |  |  | 가영현 | 3). 오수받이
06 개발행위 | 7. B1 | 4 | 4). 고강성 PVC 이중벽관 접합 및 부설 | D150mm, 시공조건B | 22 | m | 230 |  | 4360 |  | 0 |  |  |  |  | D150mm
06 개발행위 | 7. B1 | 5 | 5). 고강성 PVC 이중벽관 접합 및 부설 | D450mm, 시공조건B | 119 | m | 230 |  | 4360 |  | 0 |  |  |  |  | 부설
06 개발행위 | 7. B1 | 6 | 6). 고강성PVC이중벽관 | D150mm, 직관 | 4 | 본 | 505 |  | 25263 |  | 0 |  |  |  |  | 표준DB CGR10100500S (점수0.55) / 대안: 내충격PVC수도관 부설 및 접(0.55) · 내충격PVC수도관 부설 및 접(0.55)
06 개발행위 | 7. B1 | 7 | 7). 고강성PVC이중벽관 | D450mm, 직관 | 20 | 본 | 200000 |  | 25263 | [5 empty] | 가영현 | 7). 고강성PVC이중벽관
06 개발행위 | 7. B1 | 8 | 8). 원심력철근콘크리트관 접합및부설(소켓식) | Ø 600mm, 시공조건 B | 12 | m | 2339 |  | 19375 |  | 2505 |  |  |  |  | 소켓식
06 개발행위 | 7. B1 | 9 | 9). 사각수로관 | Ø 300mm | 8 | m | 32611 |  | 106288 |  | 62900 |  |  |  |  | Ø 300mm
06 개발행위 | 7. B1 | 10 | 10). 메쉬휀스 | H=1.5m | 127 | m | 2290 |  | 40880 |  | 2681 |  |  |  |  | H=1.5m
06 개발행위 | 7. B1 | 11 | 11). 철제가드레일 | W3000*H910 | 75 | 경간 | 140000 |  | 120000 |  | 80000 |  |  |  | 가영현 | W3000*H910, ..11). 철제가드레일
06 개발행위 | 7. B1 | 12 | 12). 콘크리트포장 | T=20Cm | 2718 | ㎡ | 185 |  | 197 |  | 139 |  |  |  |  | T=20Cm
06 개발행위 | 7. B1 | 13 | 13). 관목 | H0.3xW0.3 | 12096 | 주 |  |  | 3797 | [5 empty] | 가영현 | 13). 관목
06 개발행위 | 7. B1 | 14 | 15). 법면보호공 | 잔디붙임(줄떼) | 1553 | ㎡ | 0 |  | 4699 |  | 0 |  |  |  |  | 잔디붙임(줄떼)
화성 청원지구 — 지구단위 No: 06 개발행위; 화성 청원지구 — 지구단위 내역서: 7. B1; 화성 청원지구 — 지구단위 매칭: ★ 7. B1 소계 | [6 empty] | 14건
06 개발행위 | 8. B2 | 1 | 1). 우수 원형1호 맨홀 | D900 | 1 | 개소 | 0 |  | 71377 |  | 0 |  |  |  |  | D900
06 개발행위 | 8. B2 | 2 | 2). 집수정 | 0.6x0.6,스틸그레이팅 | 8 | 개소 | 5775 |  | 258574 |  | 3583 |  |  |  |  | 표준DB CTC30702040S (점수0.55) / 대안: 스틸레자방음문(0.51) · 깍기부집수정(흄관)(0.51)
06 개발행위 | 8. B2 | 3 | 3). 오수받이 |  | 1 | 개소 | 340000 |  | 75000 |  | 75000 |  |  |  | 가영현 | 3). 오수받이
06 개발행위 | 8. B2 | 4 | 4). 고강성 PVC 이중벽관 접합 및 부설 | D150mm, 시공조건B | 26 | m | 230 |  | 4360 |  | 0 |  |  |  |  | D150mm
06 개발행위 | 8. B2 | 5 | 5). 고강성 PVC 이중벽관 접합 및 부설 | D450mm, 시공조건B | 142 | m | 230 |  | 4360 |  | 0 |  |  |  |  | 부설
06 개발행위 | 8. B2 | 6 | 6). 고강성PVC이중벽관 | D150mm, 직관 | 5 | 본 | 505 |  | 25263 |  | 0 |  |  |  |  | 표준DB CGR10100500S (점수0.55) / 대안: 내충격PVC수도관 부설 및 접(0.55) · 내충격PVC수도관 부설 및 접(0.55)
06 개발행위 | 8. B2 | 7 | 7). 고강성PVC이중벽관 | D450mm, 직관 | 24 | 본 | 200000 |  | 25263 | [5 empty] | 가영현 | 7). 고강성PVC이중벽관
06 개발행위 | 8. B2 | 8 | 8). 원심력철근콘크리트관 접합및부설(소켓식) | Ø 600mm, 시공조건 B | 13 | m | 2339 |  | 19375 |  | 2505 |  |  |  |  | 소켓식
06 개발행위 | 8. B2 | 9 | 9). 사각수로관 | Ø 300mm | 8 | m | 32611 |  | 106288 |  | 62900 |  |  |  |  | Ø 300mm
06 개발행위 | 8. B2 | 10 | 10). 메쉬휀스 | H=1.5m | 136 | m | 2290 |  | 40880 |  | 2681 |  |  |  |  | H=1.5m
06 개발행위 | 8. B2 | 11 | 11). 철제가드레일 | W3000*H910 | 47 | 경간 | 140000 |  | 120000 |  | 80000 |  |  |  | 가영현 | W3000*H910, ..11). 철제가드레일
06 개발행위 | 8. B2 | 12 | 12). 콘크리트포장 | T=20Cm | 3586 | ㎡ | 185 |  | 197 |  | 139 |  |  |  |  | T=20Cm
06 개발행위 | 8. B2 | 13 | 13). 관목 | H0.3xW0.3 | 11430 | 주 |  |  | 3797 | [5 empty] | 가영현 | 13). 관목
06 개발행위 | 8. B2 | 14 | 15). 법면보호공 | 잔디붙임(줄떼) | 834 | ㎡ | 0 |  | 4699 |  | 0 |  |  |  |  | 잔디붙임(줄떼)
화성 청원지구 — 지구단위 No: 06 개발행위; 화성 청원지구 — 지구단위 내역서: 8. B2; 화성 청원지구 — 지구단위 매칭: ★ 8. B2 소계 | [6 empty] | 14건
06 개발행위 | 9. 지원시설 | 1 | 1). 집수정 | 0.6x0.6,스틸그레이팅 | 3 | 개소 | 5775 |  | 258574 |  | 3583 |  |  |  |  | 표준DB CTC30702040S (점수0.55) / 대안: 스틸레자방음문(0.51) · 깍기부집수정(흄관)(0.51)
06 개발행위 | 9. 지원시설 | 2 | 2). 오수받이 |  | 1 | 개소 | 340000 |  | 75000 |  | 75000 |  |  |  | 가영현 | 2). 오수받이
06 개발행위 | 9. 지원시설 | 3 | 3). 고강성 PVC 이중벽관 접합 및 부설 | D150mm, 시공조건B | 22 | m | 230 |  | 4360 |  | 0 |  |  |  |  | D150mm
06 개발행위 | 9. 지원시설 | 4 | 4). 고강성 PVC 이중벽관 접합 및 부설 | D300mm, 시공조건B | 3 | m | 528 |  | 10016 |  | 0 |  |  |  |  | D300mm
06 개발행위 | 9. 지원시설 | 5 | 5). 고강성 PVC 이중벽관 접합 및 부설 | D450mm, 시공조건B | 29 | m | 230 |  | 4360 |  | 0 |  |  |  |  | 부설
06 개발행위 | 9. 지원시설 | 6 | 6). 고강성PVC이중벽관 | D150mm, 직관 | 4 | 본 | 505 |  | 25263 |  | 0 |  |  |  |  | 표준DB CGR10100500S (점수0.55) / 대안: 내충격PVC수도관 부설 및 접(0.55) · 내충격PVC수도관 부설 및 접(0.55)
06 개발행위 | 9. 지원시설 | 7 | 7). 고강성PVC이중벽관 | D300mm, 직관 | 1 | 본 | 505 |  | 25263 |  | 0 |  |  |  |  | 표준DB CGR10100500S (점수0.55) / 대안: 내충격PVC수도관 부설 및 접(0.55) · 내충격PVC수도관 부설 및 접(0.55)
06 개발행위 | 9. 지원시설 | 8 | 8). 고강성PVC이중벽관 | D450mm, 직관 | 5 | 본 | 200000 |  | 25263 | [5 empty] | 가영현 | 8). 고강성PVC이중벽관
06 개발행위 | 9. 지원시설 | 9 | 9). 사각수로관 | Ø 300mm | 6 | m | 32611 |  | 106288 |  | 62900 |  |  |  |  | Ø 300mm
06 개발행위 | 9. 지원시설 | 10 | 10). 철제가드레일 | W3000*H910 | 42 | 경간 | 140000 |  | 120000 |  | 80000 |  |  |  | 가영현 | W3000*H910, ..10). 철제가드레일
06 개발행위 | 9. 지원시설 | 11 | 11). 콘크리트포장 | T=20Cm | 519 | ㎡ | 185 |  | 197 |  | 139 |  |  |  |  | T=20Cm
06 개발행위 | 9. 지원시설 | 12 | 12). 관목 | H0.3xW0.3 | 1647 | 주 | 200 |  | 6676 |  | 0 |  |  |  |  | DB 3. 수목식재 및 이식 기타 (0.81, 관목) / 대안: 관목이식(0.81) · 관목가식후 정식(0.81)
화성 청원지구 — 지구단위 No: 06 개발행위; 화성 청원지구 — 지구단위 내역서: 9. 지원시설; 화성 청원지구 — 지구단위 매칭: ★ 9. 지원시설 소계 | [6 empty] | 12건
06 개발행위 | 10. 주차장 | 1 | 1). 집수정 | 0.6x0.6,스틸그레이팅 | 4 | 개소 | 5775 |  | 258574 |  | 3583 |  |  |  |  | 표준DB CTC30702040S (점수0.55) / 대안: 스틸레자방음문(0.51) · 깍기부집수정(흄관)(0.51)
06 개발행위 | 10. 주차장 | 2 | 2). 고강성 PVC 이중벽관 접합 및 부설 | D300mm, 시공조건B | 55 | m | 528 |  | 10016 |  | 0 |  |  |  |  | D300mm
06 개발행위 | 10. 주차장 | 3 | 3). 고강성 PVC 이중벽관 접합 및 부설 | D450mm, 시공조건B | 10 | m | 230 |  | 4360 |  | 0 |  |  |  |  | 부설
06 개발행위 | 10. 주차장 | 4 | 4). 고강성PVC이중벽관 | D300mm, 직관 | 10 | 본 | 505 |  | 25263 |  | 0 |  |  |  |  | 표준DB CGR10100500S (점수0.55) / 대안: 내충격PVC수도관 부설 및 접(0.55) · 내충격PVC수도관 부설 및 접(0.55)
06 개발행위 | 10. 주차장 | 5 | 5). 고강성PVC이중벽관 | D450mm, 직관 | 2 | 본 | 200000 |  | 25263 | [5 empty] | 가영현 | 5). 고강성PVC이중벽관
06 개발행위 | 10. 주차장 | 6 | 6). 사각수로관 | Ø 300mm | 6 | m | 32611 |  | 106288 |  | 62900 |  |  |  |  | Ø 300mm
06 개발행위 | 10. 주차장 | 7 | 7). 메쉬휀스 | H=1.5m | 45 | m | 2290 |  | 40880 |  | 2681 |  |  |  |  | H=1.5m
06 개발행위 | 10. 주차장 | 8 | 8). 철제가드레일 | W3000*H910 | 14 | 경간 | 140000 |  | 120000 |  | 80000 |  |  |  | 가영현 | W3000*H910, .. 8). 철제가드레일
06 개발행위 | 10. 주차장 | 9 | 9). 콘크리트포장 | T=20Cm | 633 | ㎡ | 185 |  | 197 |  | 139 |  |  |  |  | T=20Cm
06 개발행위 | 10. 주차장 | 10 | 10). 법면보호공 | 잔디붙임(줄떼) | 62 | ㎡ | 0 |  | 4699 |  | 0 |  |  |  |  | 잔디붙임(줄떼)
화성 청원지구 — 지구단위 No: 06 개발행위; 화성 청원지구 — 지구단위 내역서: 10. 주차장; 화성 청원지구 — 지구단위 매칭: ★ 10. 주차장 소계 | [6 empty] | 10건
화성 청원지구 — 지구단위 매칭: ★ 지구단위 내역 합계 | [6 empty] | No<>인 행 합산

## 폐기물
화성 청원지구 — 폐기물
No | 내역서 | 공종 | 매칭 | 전체 | 매칭률 | 재료비 | 노무비 | 경비 | 합계 | 합계(억)
07 | 07 건설폐기물 | 1). 폐기물운반 |  |  |  | 0 | 0 | 10873450 | 10873450 | 0.10873
07 | 07 건설폐기물 | 1). 폐콘크리트 처리비 |  |  |  | 0 | 0 | 20584862 | 20584862 | 0.20585
07 | 07 건설폐기물 | ★ 07 건설폐기물 소계 | 0 | 0 | 0 | 0 | 0 | 31458312 | 31458312 | 0.31458
| 폐기물 | ★ 폐기물 합계 | 0 | 0 | 0 | 0 | 0 | 31458312 | 31458312 | 0.31458
◆ 폐기물 — 내역 일괄
내역서 | 공종 | No | 공종명 | 규격 | 수량 | 단위 | 재료단가 | 재료금액 | 노무단가 | 노무금액 | 경비단가 | 경비금액 | 합계단가 | 합계금액 | 상태 | 비고
07 건설폐기물 | 건설폐기물처리 | 1 | 1). 폐기물운반 | 24톤, 30Km 이내 | 661 | Ton | 0 |  | 0 |  | 16450 |  |  |  |  | 26. 협회단가
07 건설폐기물 | 건설폐기물처리 | 2 | 1). 폐콘크리트 처리비 |  | 661 | Ton | 0 |  | 0 |  | 31142 |  |  |  |  | 26. 협회단가
화성 청원지구 — 폐기물 No: 07 건설폐기물; 화성 청원지구 — 폐기물 내역서: 건설폐기물처리; 화성 청원지구 — 폐기물 매칭: ★ 건설폐기물처리 소계 | [6 empty] | 2건
화성 청원지구 — 폐기물 매칭: ★ 폐기물 내역 합계 | [6 empty] | No<>인 행 합산