## 표지
견 적 서
공사명 : 화성 청원지구 산업유통형 지구단위계획
2026년 06월 30일
삼아건설주식회사

## 견적서
견 적 서
2026년 06월 30일 | [5 empty] | 삼아건설주식회사
진명개발 귀하 | [5 empty] | 인천광역시 연수구 센트럴로 313, 씨동 2123호 (송도동, 송도씨워크인테라스한라)
공사명 : 화성 청원지구 산업유통형 지구단위계획 | [5 empty] | TEL : 032 - 818 - 2581
공사금액 : 일금 일백이십삼억칠천팔백이십이만일천일백육십팔원정 (₩12,378,221,168) | [5 empty] | FAX : 032 - 822 - 0887
상기 공사 견적서를 아래와 같이 제출합니다. | [5 empty] | 대표자 가 영 현 (인)
공 종 | 규 격 | 수량 | 단위 | 재 료 비 |  | 노 무 비 |  | 경 비 |  | 합 계 |  | 비고
|  |  |  | 단가 | 금액 | 단가 | 금액 | 단가 | 금액 | 단가 | 금액
Ⅰ. 직접공사비 계 |  |  |  |  | 3511003009 |  | 1849055312 |  | 4525588656 |  | 9885646977
Ⅱ. 간접공사비 계 |  | 1 | 식 |  | 0 |  | 0 |  | 2492574193.7991 |  | 2492574193.7991
합 계 |  |  |  |  | 3511003009 |  | 1849055312 |  | 7018162849.7991 |  | 12378221170.7991
부 가 가 치 세 |  | 1 | 식 |  | 0 |  | 0 |  | 1237822117.0799 |  | 1237822117.0799
공 사 비 계 |  |  |  |  | 3511003009 |  | 1849055312 |  | 8255984966.879 |  | 13616043287.879

## 원가계산서
구분 | 항목 | 산식 | 금액 | 비고
직접공사비 | 재료비 | Σ 섹션 재료비 | 3511003009
| 직접노무비 | Σ 섹션 노무비 | 1849055312
| 직접경비 | Σ 섹션 경비 | 4525588656
| 【 직접공사비 계 】 | 재+직노+직경 | 9885646977
간접비 | 간접노무비 | 직접노무비×19.7% | 364263896.464 | 조달청 원가계산 제비율(토목 50~300억·13~36개월)
| 산재보험료 | 노무비계×3.56% | 78794163.8213 | 2026년 산재보험료율 고시(건설업 3.5%)+임금채권보장부담금 0.06%
| 고용보험료 | 노무비계×1.15% | 25453170.8973 | 고용보험료율 사업주 부담(실업급여 0.9%+고용안정·직업능력개발 0.25%)
| 국민건강보험료 | 직접노무비×3.595% | 66473538.4664 | 2026년 법정요율(건강보험 7.19%의 1/2)
| 국민연금보험료 | 직접노무비×4.75% | 87830127.32 | 2026년 법정요율(국민연금 9.5%의 1/2)
| 노인장기요양보험료 | 건강보험료×13.14% | 8734622.9545 | 2026년 법정요율(건강보험료의 13.14%)
| 산업안전보건관리비 | (재+직노)×2.60% | 139361516.346 | 건설업 산업안전보건관리비 계상기준 고시(고용노동부 제2025-11호, 토목 50억 이상)
| 기타경비(공과잡비) | (재+노무비계)×6.2% | 354907977.4828 | 조달청 원가계산 제비율(세금과공과 등)
| 건설기계대여대금지급보증 | 직접공사비×0.40% | 39542587.908 | 건설기계 대여대금 지급보증 수수료
| 환경보전비 | 직접공사비×0.60% | 59313881.862 | 건설기술 진흥법 환경관리비 기준
| 【 산출경비 계 】 | 간접경비 합 | 860411587.0583
원가 | 【 경비계(직접+산출) 】 | 직접경비+산출경비 | 5386000243.0583
| 【 순공사원가 】 | 재+노무비계+경비계 | 11110322460.5223
간접비 | 일반관리비 | 순공사원가×5.5% | 611067735.3287
| 이윤 | (노무비계+경비계+일반관리비)×8% | 656830974.9481
| 이행(준공)보증보험료 | 미적용 | 0
합계 | 【 공급가액 】 | 순공사원가+일반관리비+이윤 | 12378221170.7991
| 부가가치세 | 공급가액×10% | 1237822117.0799
| ★ 도급액(공사비 계) | 공급가액+부가세 | 13616043287.879
※ 직접공사비=첨부 내역서, 간접노무비·기타경비·일반관리비·이윤 등 제비율 및 사회보험료·산업안전보건관리비·건설기계대여대금지급보증·환경보전비는 관계 법령·기준요율 적용.

## 내역서
공종명 / 품명· | 규격 | 수량 | 단위 | 재료비 |  | 노무비 |  | 경비 |  | 합계 |  | 비고
|  |  |  | 단가 | 금액 | 단가 | 금액 | 단가 | 금액 | 단가 | 금액
【 01. 토목·조경 】
1. 토 공 |  |  |  |  | 119051717 |  | 149906705 |  | 454175418 |  | 723133840
가. 벌목 및 벌개제근
1). 벌목 및 벌개제근
가). 벌목 |  | 22891 | ㎡ | 313 | 7164883 | 101 | 2311991 | 33 | 755403 | 447 | 10232277
나). 벌개제근 |  | 22891 | ㎡ | 313 | 7164883 | 61 | 1396351 | 33 | 755403 | 407 | 9316637
나. 임목폐기물
1). 임목파쇄
가). 임목 운반 | 운반거리 L=83m(현장--->임목파쇄장) | 1917 | ㎥ | 1273 | 2440341 | 0 | 0 | 0 | 0 | 1273 | 2440341
나). 임목파쇄 | 가지, 잡목류, 354.35kW | 1906 | ㎥ | 5303 | 10107518 | 0 | 0 | 0 | 0 | 5303 | 10107518
다). 임목파쇄 | 뿌리류, 354.35kW | 11 | ㎥ | 404000 | 4444000 | 0 | 0 | 0 | 0 | 404000 | 4444000
2). 임목폐기물 적치장
가). PE천막지 |  | 1082 | ㎡ | 565 | 611330 | 493 | 533426 | 0 | 0 | 1058 | 1144756
나). 터파기(토사) | TYPE-1, 백호1.0, 기계100% | 67 | ㎥ | 0 | 0 | 331 | 22177 | 1857 | 124419 | 2188 | 146596
다). 되메우기(토사) | 백호0.7, 기계100% | 67 | ㎥ | 0 | 0 | 664 | 44488 | 2636 | 176612 | 3300 | 221100
다. 법면보호공
1). 법면보호공 | 잔디붙임(줄떼) | 1246 | ㎡ | 6262 | 7802452 | 1313 | 1635998 | 0 | 0 | 7575 | 9438450
2). 법면보호공 | 잔디붙임(평떼) | 1172 | ㎡ | 12524 | 14678128 | 2626 | 3077672 | 0 | 0 | 15150 | 17755800
라. 흙깎기
1). 토사
가).흙깍기(기계,토사) | 중규모, 보통토사, 불도져 19ton | 10527 | ㎥ | 0 | 0 | 254 | 2673858 | 1239 | 13042953 | 1493 | 15716811
나). 흙깍기(토사) | 굴삭기1.0㎥ | 72445 | ㎥ | 0 | 0 | 253 | 18328585 | 1373 | 99466985 | 1626 | 117795570
2). 풍화암
가). 흙깍기(리핑암) | 불도저 32ton + 리퍼 | 5167 | ㎥ | 0 | 0 | 258 | 1333086 | 1755 | 9068085 | 2013 | 10401171
3). 연암
가). 땅깍기(암석절취) | 중규모진동제어발파, 연암 | 921 | ㎥ | 0 | 0 | 384 | 353664 | 11167 | 10284807 | 11551 | 10638471
나). 땅깍기(암석절취) | 일반발파, 연암 | 0 | ㎥ | 0 | 0 | 0 | 0 | 0 | 0 | 0 | 0
4). 보통암
가). 땅깍기(암석절취) | 일반발파, 보통암 | 27 | ㎥ | 0 | 0 | 384 | 10368 | 6758 | 182466 | 7142 | 192834
5). 발파암 소할
가). 발파암 소할 | 30CM이상 | 142 | ㎥ | 0 | 0 | 1313 | 186446 | 2977 | 422734 | 4290 | 609180
마. 터파기
1). 터파기(토사) | TYPE-1, 굴착기1.0, 기계100% | 1325 | ㎥ | 0 | 0 | 269 | 356425 | 1503 | 1991475 | 1772 | 2347900
바. 흙쌓기
1). 비다짐
가). 흙쌓기(토사) | 비다짐, 불도저 32톤 | 6499 | ㎥ | 0 | 0 | 141 | 916359 | 838 | 5446162 | 979 | 6362521
나). 흙쌓기(풍화암) | 비다짐, 불도저 32톤 | 26 | ㎥ | 0 | 0 | 141 | 3666 | 838 | 21788 | 979 | 25454
2). 노상
가). 흙쌓기 | 노상, 두께20cm, 다짐도95%이상 | 1916 | ㎥ | 0 | 0 | 485 | 929260 | 2767 | 5301572 | 3252 | 6230832
3). 노체
가). 흙쌓기 | 노체, 두께30cm, 다짐도90%이상 | 16923 | ㎥ | 0 | 0 | 485 | 8207655 | 1874 | 31713702 | 2359 | 39921357
4). 되메우기
가). 흙쌓기 | 노체, 두께30cm, 다짐도90%이상 | 1174 | ㎥ | 0 | 0 | 485 | 569390 | 1874 | 2200076 | 2359 | 2769466
사. 흙운반
1). 무대(1, 2차)
가). 토사 |  | 5363 | ㎥ | 0 | 0 | 91 | 488033 | 518 | 2778034 | 609 | 3266067
2). 도쟈운반
가). 흙운반(토사) | 불도저 32톤, L=15.2m | 10527 | ㎥ | 0 | 0 | 81 | 852687 | 992 | 10442784 | 1073 | 11295471
나). 흙운반(풍화암) | 불도저 32톤, L=19.7m | 26 | ㎥ | 0 | 0 | 81 | 2106 | 992 | 25792 | 1073 | 27898
3). 덤프운반(지구내)
가). 흙 운반(토사)(지구내) | 굴삭기1.0㎥+덤프24톤, L=0.145Km | 11327 | ㎥ | 0 | 0 | 273 | 3092271 | 3065 | 34717255 | 3338 | 37809526
4). 덤프운반
가). 흙 운반(토사)(구조물유용) | 굴삭기1.0㎥+덤프24톤, L=0.061Km | 1134 | ㎥ | 0 | 0 | 471 | 534114 | 3401 | 3856734 | 3872 | 4390848
5). 덤프운반(외부반출)
가). 흙 운반(토사)(진입도로) | 굴삭기1.0㎥+덤프24톤, L=0.234Km | 25804 | ㎥ | 0 | 0 | 427 | 11018308 | 3089 | 79708556 | 3516 | 90726864
나). 흙 운반(토사)(야적장) | 굴삭기1.0㎥+덤프24톤, L=0.238Km | 29499 | ㎥ | 0 | 0 | 422 | 12448578 | 3051 | 90001449 | 3473 | 102450027
다). 흙운반(풍화암)(야적장) | 로우더1.72㎥+덤프24톤, L=0.212Km | 5142 | ㎥ | 0 | 0 | 424 | 2180208 | 3032 | 15590544 | 3456 | 17770752
라). 흙운반(연암)(야적장) | 굴삭기1.0㎥+덤프24톤, L=0.216Km | 921 | ㎥ | 0 | 0 | 586 | 539706 | 4233 | 3898593 | 4819 | 4438299
마). 흙운반(보통암)(야적장) | 굴삭기1.0㎥+덤프24톤, L=0.226Km | 27 | ㎥ | 0 | 0 | 586 | 15822 | 4233 | 114291 | 4819 | 130113
6). 덤프운반(구조물잔토)
가). 흙 운반(토사)(지하저류조) | 굴삭기1.0㎥+덤프24톤, L=0.093Km | 4653 | ㎥ | 0 | 0 | 420 | 1954260 | 3040 | 14145120 | 3460 | 16099380
아. 규준틀
1). 목재규준틀 | 비탈규준틀 | 10 | 개 | 10100 | 101000 | 71104 | 711040 | 0 | 0 | 81204 | 812040
2). 목재규준틀 | 수평규준틀 | 26 | 개 | 32320 | 840320 | 94435 | 2455310 | 0 | 0 | 126755 | 3295630
자. 수목이식
1). 수목관리 | 386주
가). 교목 병해방제 |  | 18 | 회 | 56560 | 1018080 | 171700 | 3090600 | 0 | 0 | 228260 | 4108680
나). 교목 충해방제 |  | 9 | 회 | 56560 | 509040 | 121200 | 1090800 | 0 | 0 | 177760 | 1599840
다). 교목관수 | 15회, 인력 | 386 | 주 | 8080 | 3118880 | 8080 | 3118880 | 0 | 0 | 16160 | 6237760
라). 예초 | 6회, 배부식기계사용 | 64 | 100㎡ | 0 | 0 | 16160 | 1034240 | 0 | 0 | 16160 | 1034240
2). 수목이식(현장--->가이식장)
가). 나무(이식)(상수리나무) | B=27~31cm | 381 | 주 | 143622 | 54719982 | 133320 | 50794920 | 23151 | 8820531 | 300093 | 114335433
나). 나무(이식)(소나무) | B=29cm | 5 | 주 | 242400 | 1212000 | 252500 | 1262500 | 66147 | 330735 | 561047 | 2805235
다). 가로지지대 | B=20cm | 386 | 개소 | 8080 | 3118880 | 20937 | 8081682 | 0 | 0 | 29017 | 11200562
차. 지장물철거
1). 콘크리트깨기
가). 구조물헐기(철근) | 대형30CM미만 | 149 | ㎥ | 0 | 0 | 8989 | 1339361 | 32081 | 4780069 | 41070 | 6119430
나). 구조물헐기(무근) | 대형30CM미만 | 132 | ㎥ | 0 | 0 | 4747 | 626604 | 25687 | 3390684 | 30434 | 4017288
2). 폐기물상차
가). 폐기물상차 | 굴삭기 0.7㎥ | 281 | ㎥ | 0 | 0 | 1010 | 283810 | 2205 | 619605 | 3215 | 903415
2. 우 수 공 |  |  |  |  | 421229167 |  | 155167263 |  | 219029719 |  | 795426149
가. 토 공
1). 터파기
가). 토사
(1). 터파기(토사) | TYPE-1, 백호1.0, 기계100% | 13157 | ㎥ | 0 | 0 | 0 | 0 | 1764 | 23208948 | 1764 | 23208948
(2). 터파기(토사) | 기계70%+인력30%, 보통토사 | 1448 | ㎥ | 0 | 0 | 3131 | 4533688 | 4410 | 6385680 | 7541 | 10919368
(3). 터파기(토사) | 인력100% | 0 | ㎥ | 0 | 0 | 65650 | 0 | 0 | 0 | 65650 | 0
2). 되메우기
가). 되메우기및다짐(토사) | 인력100% | 202 | ㎥ | 0 | 0 | 28603 | 5777806 | 15655 | 3162310 | 44258 | 8940116
나). 되메우기및다짐(토사) | 기계90%,인력10%,래머 80KG | 6892 | ㎥ | 0 | 0 | 2525 | 17402300 | 4961 | 34191212 | 7486 | 51593512
다). 되메우기및다짐(토사) | 백호0.7+플레이트콤펙터1.5ton | 6048 | ㎥ | 0 | 0 | 2525 | 15271200 | 4961 | 30004128 | 7486 | 45275328
3). 잔토처리
가). 잔토처리(토사) | 기계 | 1462 | ㎥ | 0 | 0 | 0 | 0 | 11024 | 16117088 | 11024 | 16117088
나. 관 로 공
1). 원심력철근콘크리트관 접합 및 부설
가). 원심력철근콘크리트관 접합및부설(소켓식) | Ø 250mm, 시공조건 B | 276 | m | 0 | 0 | 31512 | 8697312 | 38034 | 10497384 | 69546 | 19194696
나). 원심력철근콘크리트관 접합및부설(소켓식) | Ø 450mm, 시공조건 B | 552 | m | 0 | 0 | 34057 | 18799464 | 39269 | 21676488 | 73326 | 40475952
다). 원심력철근콘크리트관 접합및부설(소켓식) | Ø 600mm, 시공조건 B | 96 | m | 0 | 0 | 37774 | 3626304 | 41849 | 4017504 | 79623 | 7643808
라). 원심력철근콘크리트관 접합및부설(소켓식) | Ø 800mm, 시공조건 B | 263 | m | 0 | 0 | 39895 | 10492385 | 43271 | 11380273 | 83166 | 21872658
마). 원심력철근콘크리트관 접합및부설(소켓식) | Ø 900mm, 시공조건 B | 17 | m | 0 | 0 | 41410 | 703970 | 45421 | 772157 | 86831 | 1476127
바). 원심력철근콘크리트관 접합및부설(소켓식) | Ø 1000mm, 시공조건 B | 83 | m | 0 | 0 | 48985 | 4065755 | 49225 | 4085675 | 98210 | 8151430
사). 원심력철근콘크리트관 접합및부설(소켓식) | Ø 1200mm, 시공조건 B | 16 | m | 0 | 0 | 51207 | 819312 | 53490 | 855840 | 104697 | 1675152
2). 관기초공
가). 콘크리트기초(90°)
(1) 콘크리트타설 | 장비사용, 무근구조물 | 272 | ㎥ | 0 | 0 | 11110 | 3021920 | 19844 | 5397568 | 30954 | 8419488
(2) 거푸집 | 합판6회(간단) | 725 | ㎡ | 7575 | 5491875 | 20200 | 14645000 | 3859 | 2797775 | 31634 | 22934650
3). 원심력철근콘크리트관 천공 및 접합
가). 하수관 천공 및 접합 | D450X250 | 25 | 개소 | 0 | 0 | 60600 | 1515000 | 19844 | 496100 | 80444 | 2011100
나). 하수관 천공 및 접합 | D600X250 | 9 | 개소 | 0 | 0 | 60600 | 545400 | 19844 | 178596 | 80444 | 723996
다). 하수관 천공 및 접합 | D800X250 | 18 | 개소 | 0 | 0 | 60600 | 1090800 | 19844 | 357192 | 80444 | 1447992
라). 하수관 천공 및 접합 | D1000X250 | 2 | 개소 | 0 | 0 | 60600 | 121200 | 19844 | 39688 | 80444 | 160888
4). 원심력철근콘크리트관 절단
가). 원심력철근콘크리트관 절단 | Ø 250 MM | 86 | 개소 | 0 | 0 | 64590 | 5554740 | 21167 | 1820362 | 85757 | 7375102
나). 원심력철근콘크리트관 절단 | Ø 450 MM | 32 | 개소 | 0 | 0 | 64590 | 2066880 | 21167 | 677344 | 85757 | 2744224
다). 원심력철근콘크리트관 절단 | Ø 600 MM | 4 | 개소 | 0 | 0 | 64590 | 258360 | 21167 | 84668 | 85757 | 343028
라). 원심력철근콘크리트관 절단 | Ø 800 MM | 11 | 개소 | 0 | 0 | 64590 | 710490 | 21167 | 232837 | 85757 | 943327
마). 원심력철근콘크리트관 절단 | Ø 900 MM | 1 | 개소 | 0 | 0 | 64590 | 64590 | 21167 | 21167 | 85757 | 85757
바). 원심력철근콘크리트관 절단 | Ø 1000 MM | 3 | 개소 | 0 | 0 | 64590 | 193770 | 21167 | 63501 | 85757 | 257271
사). 원심력철근콘크리트관 절단 | Ø 1200 MM | 3 | 개소 | 0 | 0 | 64590 | 193770 | 21167 | 63501 | 85757 | 257271
5). 관거내부조사 및 경고용테이프
가). 하수관내CCTV조사 | 신설(1일:520m) | 928 | m | 0 | 0 | 0 | 0 | 3859 | 3581152 | 3859 | 3581152
나). 관로경고용테이프 | 200mmx1m | 1539 | m | 505 | 777195 | 505 | 777195 | 0 | 0 | 1010 | 1554390
다). 하수관 준설 | 흡입식 | 26 | ㎥ | 0 | 0 | 0 | 0 | 76322 | 1984372 | 76322 | 1984372
다. 우수맨홀
1). 원형맨홀
가). 우수 원형1호 맨홀 | D900, H=2.54m, 차도 | 8 | 개소 | 747400 | 5979200 | 209575 | 1676600 | 261830 | 2094640 | 1218805 | 9750440
나). 우수 원형1호 맨홀 | D900, H=4.59m, 보도 | 1 | 개소 | 1232200 | 1232200 | 209575 | 209575 | 261830 | 261830 | 1703605 | 1703605
다). 우수 원형2호 맨홀 | D1200, H=2.77m, 차도 | 10 | 개소 | 1181700 | 11817000 | 209575 | 2095750 | 261830 | 2618300 | 1653105 | 16531050
2). 각형맨홀
가). 우수 각형2호 맨홀 | 1200X1200, H=3.20m, 차도 | 12 | 개소 | 2121000 | 25452000 | 209575 | 2514900 | 261830 | 3141960 | 2592405 | 31108860
나). 우수 각형2호 맨홀 | 1200X1200, H=4.03m, 보도 | 1 | 개소 | 2626000 | 2626000 | 209575 | 209575 | 261830 | 261830 | 3097405 | 3097405
다). 우수 각형3호 맨홀 | 1400X1200, H=4.22m, 차도 | 2 | 개소 | 3555200 | 7110400 | 209575 | 419150 | 261830 | 523660 | 4026605 | 8053210
라). 우수 각형3호 맨홀 | 1400X1200, H=4.67m, 보도 | 1 | 개소 | 3838000 | 3838000 | 209575 | 209575 | 261830 | 261830 | 4309405 | 4309405
마). 우수 각형4호 맨홀 | 1500X1500, H=4.56m, 차도 | 1 | 개소 | 3757200 | 3757200 | 209575 | 209575 | 261830 | 261830 | 4228605 | 4228605
바). 암거 맨홀 | 900X900, H=3.67, 차도 | 1 | 개소 | 1807900 | 1807900 | 209575 | 209575 | 261830 | 261830 | 2279305 | 2279305
3). 맨홀접합부
가). 무수축몰탈 | 1:1, 자재비별산 | 1.563 | ㎥ | 0 | 0 | 157863 | 246740 | 0 | 0 | 157863 | 246740
나). 수팽창지수재 | 20x10mm | 206 | m | 3030 | 624180 | 6565 | 1352390 | 0 | 0 | 9595 | 1976570
라. 빗물받이
1). 1호 우수받이
가). 1호 우수받이 | 0.3×0.4×0.9m, 스틸그레이팅포함 | 86 | 개소 | 73730 | 6340780 | 54540 | 4690440 | 73820 | 6348520 | 202090 | 17379740
마. PC암거
1). PC암거 설치
가). PC BOX | 1@2.0X1.5, 토피 H=1.0m이하 | 4 | m | 886780 | 3547120 | 181800 | 727200 | 60634 | 242536 | 1129214 | 4516856
나). PC BOX | 1@2.0X1.5, 토피 H=4.0m미만 | 36 | m | 785780 | 28288080 | 181800 | 6544800 | 60634 | 2182824 | 1028214 | 37015704
다). PC BOX | 1@2.0X1.8, 토피 H=1.0m이하 | 2 | m | 954450 | 1908900 | 181800 | 363600 | 60634 | 121268 | 1196884 | 2393768
라). PC BOX | 1@2.0X1.8, 토피 H=4.0m미만 | 2 | m | 797900 | 1595800 | 181800 | 363600 | 60634 | 121268 | 1040334 | 2080668
2). 기초부
가). 콘크리트타설 | 장비사용, 무근구조물 | 11 | ㎥ | 0 | 0 | 11110 | 122210 | 19844 | 218284 | 30954 | 340494
나). 거푸집 | 합판6회(간단) | 9 | ㎡ | 7575 | 68175 | 20200 | 181800 | 3859 | 34731 | 31634 | 284706
3). 낙차부
가). 콘크리트타설 | 장비사용, 무근구조물 | 1 | ㎥ | 0 | 0 | 11110 | 11110 | 19844 | 19844 | 30954 | 30954
나). 거푸집 | 합판6회(간단) | 4 | ㎡ | 7575 | 30300 | 20200 | 80800 | 3859 | 15436 | 31634 | 126536
바. 집수정
1). 집수정 | 0.9x0.9, H=2.38m, 스틸그레이팅 | 16 | 개소 | 242400 | 3878400 | 104788 | 1676608 | 130916 | 2094656 | 478104 | 7649664
사. U형측구
1). U형측구 | 300×300, 스틸그레이팅 | 116 | m | 40400 | 4686400 | 18069 | 2096004 | 22600 | 2621600 | 81069 | 9404004
2). 생태측구(U형측구) | 300×300 | 5 | 개소 | 181800 | 909000 | 18069 | 90345 | 22600 | 113000 | 222469 | 1112345
아. 산마루측구
1). 산마루측구 | 500×500, H=450 | 202 | m | 393900 | 79567800 | 29088 | 5875776 | 36303 | 7333206 | 459291 | 92776782
2). 생태측구(산마루측구) | 500×500 | 11 | 개소 | 242400 | 2666400 | 29088 | 319968 | 36303 | 399333 | 307791 | 3385701
자. 비점오염처리시설
가). 비점오염저감시설(A유역) | WQF=158.2 (m3/hr/Unit), 여과형 | 1 | 식 | 70700000 | 70700000 | 0 | 0 | 0 | 0 | 70700000 | 70700000
1). 초기우수처리시설
2). 웨어 및 부대공
가). 레디믹스콘크리트타설 | 장비사용, 철근구조물 | 0.11 | ㎥ | 0 | 0 | 10100 | 1111 | 19844 | 2183 | 29944 | 3294
나). 레디믹스콘크리트타설 | 장비사용, 무근구조물 | 5 | ㎥ | 0 | 0 | 10100 | 50500 | 19844 | 99220 | 29944 | 149720
다). 거푸집 | 합판6회(간단) | 3 | ㎡ | 7575 | 22725 | 28785 | 86355 | 2205 | 6615 | 38565 | 115695
라). 모래부설 | 기초, 인력 | 12 | ㎥ | 0 | 0 | 25250 | 303000 | 11024 | 132288 | 36274 | 435288
마). 잡석부설 | 잡석지정, 재료비 제외, 150mm이하 | 16 | ㎥ | 0 | 0 | 30300 | 484800 | 11024 | 176384 | 41324 | 661184
바). 구조물헐기(철근) | 대형30CM미만 | 0.31 | ㎥ | 0 | 0 | 8989 | 2787 | 32081 | 9945 | 41070 | 12732
사). 몰탈 | 1:2, 재료비제외 | 0.186 | ㎥ | 0 | 0 | 24906 | 4633 | 815 | 152 | 25721 | 4785
아). 앵커볼트 설치 | 케미컬앵커, Ø20mm, 300mm | 5 | 개 | 15150 | 75750 | 15150 | 75750 | 0 | 0 | 30300 | 151500
자). 고강성 PVC 이중벽관 접합 및 부설 | D300mm | 7 | m | 0 | 0 | 25250 | 176750 | 0 | 0 | 25250 | 176750
차). 고강성 PVC 이중벽관 절단 | D300mm | 1 | 개소 | 0 | 0 | 10100 | 10100 | 0 | 0 | 10100 | 10100
카). 스테인리스관 접합및부설 | D=50mm | 12 | m | 0 | 0 | 35350 | 424200 | 0 | 0 | 35350 | 424200
타). 스테인리스관 나사 접합 | D=50mm | 4 | 개소 | 0 | 0 | 25250 | 101000 | 0 | 0 | 25250 | 101000
파). 스테인레스강관 | D50 | 7 | m | 45450 | 318150 | 0 | 0 | 0 | 0 | 45450 | 318150
하). 스테인레스 90도 엘보 | D50 | 2 | ea | 65650 | 131300 | 0 | 0 | 0 | 0 | 65650 | 131300
갸). 고강성PVC이중벽관 | D300mm, 직관 | 2 | 본 | 70700 | 141400 | 0 | 0 | 0 | 0 | 70700 | 141400
냐). 고강성PVC이중벽관 이음관 | D300mm, 소켓, 고무링 | 1 | set | 49490 | 49490 | 0 | 0 | 0 | 0 | 49490 | 49490
차. 주요자재 구입 및 운반
1). 시멘트
가). 보통시멘트 | 40kg/대 (포장품) | 48 | 대 | 5959 | 286032 | 0 | 0 | 0 | 0 | 5959 | 286032
나). 무수축시멘트 | 25kg/대 (포장품) | 69 | 대 | 5555 | 383295 | 0 | 0 | 0 | 0 | 5555 | 383295
다). 시멘트운반 | L=30km이내 | 117 | 대 | 0 | 0 | 0 | 0 | 1102 | 128934 | 1102 | 128934
2). 골재
가). 모래 | 강모래, 현장도착도 | 20 | ㎥ | 26260 | 525200 | 0 | 0 | 0 | 0 | 26260 | 525200
나). 쇄석자갈 | Φ25mm, 현장도착도 | 2 | ㎥ | 26260 | 52520 | 0 | 0 | 0 | 0 | 26260 | 52520
다). 잡석 | Φ150mm이하, 현장도착도 | 20 | ㎥ | 18180 | 363600 | 0 | 0 | 0 | 0 | 18180 | 363600
3). 철근
가). 이형철근 | D13M/M 0.995KG/M SD30A | 1.56 | Ton | 929622 | 1450210 | 0 | 0 | 0 | 0 | 929622 | 1450210
나). 이형철근(고장력철근) | HD13M/M 0.995KG/M SD35,40 | 8.924 | Ton | 898953 | 8022257 | 0 | 0 | 0 | 0 | 898953 | 8022257
다). 이형철근(고장력철근) | HD16M/M 1.560KG/M SD35,40 | 3.143 | Ton | 898965 | 2825447 | 0 | 0 | 0 | 0 | 898965 | 2825447
라). 이형철근(고장력철근) | HD19M/M 2.250KG/M SD35,40 | 0.288 | Ton | 898778 | 258848 | 0 | 0 | 0 | 0 | 898778 | 258848
마). 철근운반비 | L=10km이내 | 13.916 | Ton | 0 | 0 | 0 | 0 | 22049 | 306834 | 22049 | 306834
바). 고철(고재) | 중량A | 0.284 | Ton | -400000 | -113600 | 0 | 0 | 0 | 0 | -400000 | -113600
4). 레미콘
가). 레미콘 | 25-21- 8(Mpa) | 362 | ㎥ | 88880 | 32174560 | 0 | 0 | 0 | 0 | 88880 | 32174560
나). 레미콘 | 25-18-8(Mpa) | 306 | ㎥ | 87062 | 26640972 | 0 | 0 | 0 | 0 | 87062 | 26640972
5). 원심력철근콘크리트관
가). 원심력철근콘크리트관(보통2종) | 250㎜ (소켓식,B형) | 284 | m | 18728 | 5318752 | 0 | 0 | 0 | 0 | 18728 | 5318752
나). 원심력철근콘크리트관(보통2종) | 450㎜ (소켓식,B형) | 569 | m | 26795 | 15246355 | 0 | 0 | 0 | 0 | 26795 | 15246355
다). 원심력철근콘크리트관(보통2종) | 600㎜ (소켓식,B형) | 99 | m | 47773 | 4729527 | 0 | 0 | 0 | 0 | 47773 | 4729527
라). 원심력철근콘크리트관(보통2종) | 800㎜ (소켓식,B형) | 270 | m | 76659 | 20697930 | 0 | 0 | 0 | 0 | 76659 | 20697930
마). 원심력철근콘크리트관(보통2종) | 900㎜ (소켓식,B형) | 17 | m | 99142 | 1685414 | 0 | 0 | 0 | 0 | 99142 | 1685414
바). 원심력철근콘크리트관(보통2종) | 1000㎜ (소켓식,B형) | 85 | m | 123624 | 10508040 | 0 | 0 | 0 | 0 | 123624 | 10508040
사). 원심력철근콘크리트관(보통2종) | 1200㎜ (소켓식,B형) | 16 | m | 173518 | 2776288 | 0 | 0 | 0 | 0 | 173518 | 2776288
아). 흄관하차비 | Ø 250 MM - 차상도 | 114 | 본 | 0 | 0 | 0 | 0 | 1941 | 221274 | 1941 | 221274
자). 흄관하차비 | Ø 450 MM - 차상도 | 228 | 본 | 0 | 0 | 0 | 0 | 2910 | 663480 | 2910 | 663480
차). 흄관하차비 | Ø 600 MM - 차상도 | 40 | 본 | 0 | 0 | 0 | 0 | 5512 | 220480 | 5512 | 220480
카). 흄관하차비 | Ø 800 MM - 차상도 | 109 | 본 | 0 | 0 | 0 | 0 | 7354 | 801586 | 7354 | 801586
타). 흄관하차비 | Ø 900 MM - 차상도 | 7 | 본 | 0 | 0 | 0 | 0 | 8489 | 59423 | 8489 | 59423
파). 흄관하차비 | Ø 1000 MM - 차상도 | 35 | 본 | 0 | 0 | 0 | 0 | 11024 | 385840 | 11024 | 385840
하). 흄관하차비 | Ø 1200 MM - 차상도 | 7 | 본 | 0 | 0 | 0 | 0 | 15765 | 110355 | 15765 | 110355
6). 맨홀뚜껑
가). 맨홀뚜껑(주철제) | Φ648KS, 하수도용(잠금식) | 37 | 조 | 323200 | 11958400 | 0 | 0 | 0 | 0 | 323200 | 11958400
3. 오 수 공 |  |  |  |  | 44900160 |  | 34125578 |  | 35261816 |  | 114287554
가. 토공사
1). 터파기
가). 토사
(1). 터파기(토사) | TYPE-1, 백호1.0, 기계100% | 3339 | ㎥ | 0 | 0 | 0 | 0 | 1764 | 5889996 | 1764 | 5889996
(2). 터파기(토사) | 기계90%+인력10%, 보통토사 | 108 | ㎥ | 0 | 0 | 3131 | 338148 | 4410 | 476280 | 7541 | 814428
2). 되메우기
가). 되메우기 및 다짐(토사) | 백호0.7+플레이트콤펙터1.5ton | 3111 | ㎥ | 0 | 0 | 2525 | 7855275 | 4961 | 15433671 | 7486 | 23288946
나). 되메우기및다짐(토사) | 기계90%,인력10%,래머 80KG | 127 | ㎥ | 0 | 0 | 2525 | 320675 | 4961 | 630047 | 7486 | 950722
3). 잔토처리
가). 잔토처리(토사) | 기계100% | 209 | ㎥ | 0 | 0 | 0 | 0 | 11024 | 2304016 | 11024 | 2304016
나. 관로공
1). 고강성 PVC 이중벽관 부설 및 접합
가). 고강성 PVC 이중벽관 접합 및 부설 | D150mm, 시공조건B | 88 | m | 0 | 0 | 20200 | 1777600 | 2127 | 187176 | 22327 | 1964776
나). 고강성 PVC 이중벽관 접합 및 부설 | D300mm, 시공조건B | 430 | m | 0 | 0 | 25250 | 10857500 | 2127 | 914610 | 27377 | 11772110
2). 고강성 PVC 이중벽관 절단
가). 고강성 PVC 이중벽관 절단 | D150mm | 8 | 개소 | 0 | 0 | 10100 | 80800 | 0 | 0 | 10100 | 80800
나). 고강성 PVC 이중벽관 절단 | D300mm | 11 | 개소 | 0 | 0 | 15150 | 166650 | 0 | 0 | 15150 | 166650
3). 관기초
가). 모래부설 | 관기초, 인력 | 179 | ㎥ | 0 | 0 | 25250 | 4519750 | 0 | 0 | 25250 | 4519750
다. 오수맨홀
1). 원형 1호맨홀
가). 원형1호 맨홀 | H=2.63m, 차도 | 15 | 개소 | 808000 | 12120000 | 209575 | 3143625 | 261830 | 3927450 | 1279405 | 19191075
2). 맨홀접속부 지수단관
가). 고강성 PVC이중벽 지수단관 | D150mm | 8 | ea | 0 | 0 | 23230 | 185840 | 0 | 0 | 23230 | 185840
나). 고강성 PVC이중벽 지수단관 | D300mm | 28 | ea | 0 | 0 | 32320 | 904960 | 0 | 0 | 32320 | 904960
3). 맨홀접속부 몰탈마감
가). 맨홀이음부 몰탈 | D150, 몰탈 1:2 | 8 | 개소 | 0 | 0 | 31563 | 252504 | 0 | 0 | 31563 | 252504
나). 맨홀이음부 몰탈 | D300, 몰탈 1:2 | 28 | 개소 | 0 | 0 | 31563 | 883764 | 0 | 0 | 31563 | 883764
4). 부관맨홀
가). 콘크리트타설 | 장비사용, 무근구조물 | 11 | ㎥ | 0 | 0 | 11110 | 122210 | 19844 | 218284 | 30954 | 340494
나). 거푸집 | 합판4회(보통) | 29 | ㎡ | 0 | 0 | 20200 | 585800 | 3859 | 111911 | 24059 | 697711
다). 고강성 PVC 이중벽관 접합 및 부설 | D200mm, 시공조건B | 7.3 | m | 0 | 0 | 21066 | 153782 | 0 | 0 | 21066 | 153782
라). 고강성 PVC 이중벽관 접합 및 부설 | D300mm, 시공조건B | 2.1 | m | 0 | 0 | 26512 | 55675 | 0 | 0 | 26512 | 55675
마). 고강성 PVC 이중벽관 절단 | D200mm | 14 | 개소 | 0 | 0 | 10100 | 141400 | 0 | 0 | 10100 | 141400
바). 고강성 PVC 이중벽관 절단 | D300mm | 7 | 개소 | 0 | 0 | 10100 | 70700 | 0 | 0 | 10100 | 70700
사). 고강성 PVC 이중벽관 이형관 접합 | D200mm | 21 | 개소 | 0 | 0 | 15150 | 318150 | 0 | 0 | 15150 | 318150
아). 고강성 PVC 이중벽관 이형관 접합 | D300mm | 14 | 개소 | 0 | 0 | 20200 | 282800 | 0 | 0 | 20200 | 282800
자). 고강성PVC이중벽관 이경티 | D300xD200 | 7 | ea | 0 | 0 | 15150 | 106050 | 0 | 0 | 15150 | 106050
차). 고강성PVC이중벽관 90 엘보 | D200 | 7 | ea | 0 | 0 | 10100 | 70700 | 0 | 0 | 10100 | 70700
마. 부대공
1). 하수관내CCTV조사 | 신설(1일:520m) | 430 | m | 0 | 0 | 0 | 0 | 3859 | 1659370 | 3859 | 1659370
2). 관로경고용테이프설치 | 200mmx1m | 644 | m | 505 | 325220 | 505 | 325220 | 0 | 0 | 1010 | 650440
3). 하수관 공기압시험 | D300mm | 9 | 회 | 0 | 0 | 0 | 0 | 385855 | 3472695 | 385855 | 3472695
4). 표식
가). 분기관 표식설치 | ELP D80,L=1.5M | 8 | 개소 | 15150 | 121200 | 25250 | 202000 | 0 | 0 | 40400 | 323200
나). 분기관표시못 설치 | D80X110 | 8 | 개소 | 20200 | 161600 | 25250 | 202000 | 0 | 0 | 45450 | 363600
다). 마개 | 150㎜, 파상형경질PE전선관용 | 8 | ea | 10100 | 80800 | 25250 | 202000 | 0 | 0 | 35350 | 282800
바. 주요자재 구입 및 운반
1). 시멘트
가). 보통시멘트 | 40kg/대 (포장품) | 11 | 대 | 5959 | 65549 | 0 | 0 | 0 | 0 | 5959 | 65549
나). 시멘트운반 | L=30km이내 | 11 | 대 | 0 | 0 | 0 | 0 | 1102 | 12122 | 1102 | 12122
2). 골재
가). 모래 | 강모래, 현장도착도 | 187 | ㎥ | 26260 | 4910620 | 0 | 0 | 0 | 0 | 26260 | 4910620
3). 철근
가). 이형철근 | D13M/M 0.995KG/M SD30A | 0.51 | Ton | 929622 | 474107 | 0 | 0 | 0 | 0 | 929622 | 474107
나). 이형철근 | D16M/M 1.560KG/M SD30A | 0.587 | Ton | 929070 | 545364 | 0 | 0 | 0 | 0 | 929070 | 545364
다). 철근운반비 | L=10km이내 | 1.097 | Ton | 0 | 0 | 0 | 0 | 22049 | 24188 | 22049 | 24188
라). 고철(고재) | 중량A | 0.032 | Ton | -400000 | -12800 | 0 | 0 | 0 | 0 | -400000 | -12800
4). 레미콘
가). 레미콘 | 25-21- 8(Mpa) | 32 | ㎥ | 88880 | 2844160 | 0 | 0 | 0 | 0 | 88880 | 2844160
나). 레미콘 | 25-18-8(Mpa) | 15 | ㎥ | 87062 | 1305930 | 0 | 0 | 0 | 0 | 87062 | 1305930
5). 고강성 PVC 이중벽관
가). 고강성PVC이중벽관 | D150mm, 직관 | 15 | 본 | 65650 | 984750 | 0 | 0 | 0 | 0 | 65650 | 984750
나). 고강성PVC이중벽관 | D200mm, 직관 | 2 | 본 | 109080 | 218160 | 0 | 0 | 0 | 0 | 109080 | 218160
다). 고강성PVC이중벽관 | D300mm, 직관 | 75 | 본 | 212100 | 15907500 | 0 | 0 | 0 | 0 | 212100 | 15907500
6). 맨홀뚜껑
가). 맨홀뚜껑(주철제) | Φ648KS, 하수도용(잠금식) | 15 | 조 | 323200 | 4848000 | 0 | 0 | 0 | 0 | 323200 | 4848000
4. 상 수 공 |  |  |  |  | 123123425 |  | 79636480 |  | 20000629 |  | 222760534
가. 토공사
1). 터파기
가). 토사
(1). 터파기(토사) | 기계70%+인력30%, 보통토사 | 113 | ㎥ | 1010 | 114130 | 6060 | 684780 | 1102 | 124526 | 8172 | 923436
(2). 터파기(토사) | TYPE-1, 백호1.0, 기계100% | 1901 | ㎥ | 1010 | 1920010 | 3030 | 5760030 | 2205 | 4191705 | 6245 | 11871745
2). 되메우기
가). 되메우기 및 다짐(토사) | 기계90%,인력10%,래머 80KG | 106 | ㎥ | 1010 | 107060 | 3030 | 321180 | 3307 | 350542 | 7347 | 778782
나). 되메우기 및 다짐(토사) | 백호0.7+플레이트콤펙터1.5ton | 1828 | ㎥ | 1010 | 1846280 | 5050 | 9231400 | 1102 | 2014456 | 7162 | 13092136
3). 잔토처리
가). 잔토처리(토사) | 기계100% | 80 | ㎥ | 0 | 0 | 0 | 0 | 11024 | 881920 | 11024 | 881920
나. 관로
1). 주철관 접합 및 부설
가). 주철관 부설 및 접합(KP접합) | D100mm, 시공조건 B | 135 | m | 3030 | 409050 | 16160 | 2181600 | 1102 | 148770 | 20292 | 2739420
나). 주철관 부설 및 접합(KP접합) | D150mm, 시공조건 B | 784 | m | 4242 | 3325728 | 17170 | 13461280 | 0 | 0 | 21412 | 16787008
2). 주철관 이형관 접합
가). 주철 이형관 접합(KP접합) | D100mm | 17 | 개소 | 17877 | 303909 | 50500 | 858500 | 0 | 0 | 68377 | 1162409
나). 주철 이형관 접합(KP접합) | D150mm | 59 | 개소 | 24947 | 1471873 | 60600 | 3575400 | 0 | 0 | 85547 | 5047273
다). 주철 이형관 접합(이탈방지압륜) | D100mm | 33 | 개소 | 26765 | 883245 | 50500 | 1666500 | 0 | 0 | 77265 | 2549745
라). 주철 이형관 접합(이탈방지압륜) | D150mm | 76 | 개소 | 35552 | 2701952 | 60600 | 4605600 | 0 | 0 | 96152 | 7307552
3). 플랜지 접합
가). 플랜지 접합 | D100mm | 12 | 개소 | 7171 | 86052 | 20200 | 242400 | 0 | 0 | 27371 | 328452
나). 플랜지 접합 | D150mm | 33 | 개소 | 11817 | 389961 | 30300 | 999900 | 0 | 0 | 42117 | 1389861
4). 주철관 절단
가). 주철관 절단 | D100mm | 57 | 개소 | 0 | 0 | 20200 | 1151400 | 0 | 0 | 20200 | 1151400
나). 주철관 절단 | D150mm | 18 | 개소 | 0 | 0 | 30300 | 545400 | 0 | 0 | 30300 | 545400
5). STS관 부설 및 접합
가). 스테인리스관 접합및부설 | D=25mm | 32 | m | 0 | 0 | 3030 | 96960 | 0 | 0 | 3030 | 96960
나). 스테인리스관 접합및부설 | D=50mm | 49 | m | 0 | 0 | 4040 | 197960 | 0 | 0 | 4040 | 197960
6). STS관 이형관 접합
가). 스테인리스관 나사 접합 | D=25mm | 6 | 개소 | 0 | 0 | 15150 | 90900 | 0 | 0 | 15150 | 90900
나). 스테인리스관 나사 접합 | D=50mm | 16 | 개소 | 0 | 0 | 20200 | 323200 | 0 | 0 | 20200 | 323200
다). 스테인리스관 슬립인조인트 접합 | D=25mm | 12 | 개소 | 0 | 0 | 20200 | 242400 | 0 | 0 | 20200 | 242400
라). 스테인리스관 슬립인조인트 접합 | D=50mm | 32 | 개소 | 0 | 0 | 30300 | 969600 | 0 | 0 | 30300 | 969600
7). STS관 절단
가). 스테인리스관 절단 | D=25mm | 3 | 개소 | 0 | 0 | 7070 | 21210 | 0 | 0 | 7070 | 21210
나). 스테인리스관 절단 | D=50mm | 8 | 개소 | 0 | 0 | 10100 | 80800 | 0 | 0 | 10100 | 80800
8). 분기관접합
가). 새들붙이분수전(단수천공) | D100mmX25mm | 2 | 개소 | 50500 | 101000 | 50500 | 101000 | 0 | 0 | 101000 | 202000
나). 새들붙이분수전(단수천공) | D150mmX25mm | 1 | 개소 | 55550 | 55550 | 50500 | 50500 | 0 | 0 | 106050 | 106050
다). 새들붙이분수전(단수천공) | D150mmX50mm | 8 | 개소 | 136350 | 1090800 | 50500 | 404000 | 0 | 0 | 186850 | 1494800
다. 밸브 부설 및 접합
1). 청동밸브
가). 게이트밸브 설치 | D=25mm, 청동 | 3 | 개소 | 45450 | 136350 | 25250 | 75750 | 0 | 0 | 70700 | 212100
나). 게이트밸브 설치 | D=50mm, 청동 | 8 | 개소 | 121200 | 969600 | 50500 | 404000 | 0 | 0 | 171700 | 1373600
2). 제수밸브
가). 제수변 접합 및 부설 | 100㎜ | 11 | 개소 | 10100 | 111100 | 60600 | 666600 | 11024 | 121264 | 81724 | 898964
나). 제수변 접합 및 부설 | 150㎜ | 8 | 개소 | 10100 | 80800 | 80800 | 646400 | 22049 | 176392 | 112949 | 903592
3). 공기밸브
가). 공기밸브 접합 및 부설 | 100㎜ | 1 | 개소 | 10100 | 10100 | 50500 | 50500 | 0 | 0 | 60600 | 60600
4). 소화전
가). 지상식소화전 | 쌍구, D100mm | 7 | 개소 | 494900 | 3464300 | 505000 | 3535000 | 330733 | 2315131 | 1330633 | 9314431
나). 소화전보호틀 | 600x600x750xø76A, Steel | 7 | 개소 | 181800 | 1272600 | 202000 | 1414000 | 55122 | 385854 | 438922 | 3072454
다). 주정차금지(문구)
(1). 차선도색(융착식,수동식),신설구간 | 문자,기호, 백색 | 1 | ㎡ | 5050 | 5050 | 10100 | 10100 | 2205 | 2205 | 17355 | 17355
(2). 차선도색(융착식,수동식),신설구간 | 문자,기호, 적색 | 23 | ㎡ | 5050 | 116150 | 10100 | 232300 | 2205 | 50715 | 17355 | 399165
라). 소화용수표지판 | 원형 | 7 | 개소 | 101000 | 707000 | 101000 | 707000 | 55122 | 385854 | 257122 | 1799854
5). 유량계
가). 초음파유량계설치 | D150mm, TM/TC포함 | 1 | 개소 | 12604800 | 12604800 | 101000 | 101000 | 551221 | 551221 | 13257021 | 13257021
라. 변실
1). 제수변실
가). 제수변실 | 2.50×2.00 | 1 | 개소 | 1010000 | 1010000 | 4040000 | 4040000 | 1102443 | 1102443 | 6152443 | 6152443
나). 원형제수변실(D100mm) | D800, 흄관 | 1 | 개소 | 303000 | 303000 | 101000 | 101000 | 110244 | 110244 | 514244 | 514244
다). 원형제수변실(D150mm) | D800, 흄관 | 3 | 개소 | 303000 | 909000 | 101000 | 303000 | 110244 | 330732 | 514244 | 1542732
2). 공기변실
가). 공기변실 | 1.20×1.20 | 1 | 개소 | 505000 | 505000 | 2020000 | 2020000 | 551221 | 551221 | 3076221 | 3076221
3). 이토변실
가). 이토변실 | 1.20×1.20 | 2 | 개소 | 505000 | 1010000 | 2020000 | 4040000 | 551221 | 1102442 | 3076221 | 6152442
4). 유량계실
가). 유량계실 | 3.00×1.80 | 1 | 개소 | 1010000 | 1010000 | 4040000 | 4040000 | 1102443 | 1102443 | 6152443 | 6152443
5). 기타
가). 지수전 보호통
(1). 지수전 보호통 | D25mm | 3 | 개소 | 17170 | 51510 | 50500 | 151500 | 1102 | 3306 | 68772 | 206316
(2). 지수전 보호통 | D50mm | 8 | 개소 | 17170 | 137360 | 50500 | 404000 | 2205 | 17640 | 69875 | 559000
나). 제수변 보호통
(1). 제수변보호통설치 | D100mm | 7 | 개소 | 17170 | 120190 | 50500 | 353500 | 11024 | 77168 | 78694 | 550858
(2). 제수변보호통설치 | D150mm | 2 | 개소 | 17170 | 34340 | 50500 | 101000 | 22049 | 44098 | 89719 | 179438
마. 부대공
1). 표식
가). 분기관 표식설치 | ELP D80,L=1.5M | 11 | 개소 | 5050 | 55550 | 25250 | 277750 | 5512 | 60632 | 35812 | 393932
나). 분기관표시못 설치 | D80X110 | 57 | 개소 | 8080 | 460560 | 101000 | 5757000 | 0 | 0 | 109080 | 6217560
다). 관로경고용테이프 | 200mmx1m | 1379 | m | 505 | 696395 | 505 | 696395 | 0 | 0 | 1010 | 1392790
2). 통수시험
가). 통수시험 |  | 919 | m | 1010 | 928190 | 1515 | 1392285 | 1102 | 1012738 | 3627 | 3333213
나). 물사용량 | 일반용 | 150 | ㎥ | 2020 | 303000 | 0 | 0 | 0 | 0 | 2020 | 303000
3). 수압시험
가). 수압시험비 | D100mm | 1 | 회 | 0 | 0 | 50500 | 50500 | 275611 | 275611 | 326111 | 326111
나). 수압시험비 | D150mm | 4 | 회 | 0 | 0 | 50500 | 202000 | 330733 | 1322932 | 381233 | 1524932
바. 주요자재 구입 및 운반
1). 레미콘
가). 레미콘 | 25-21-12(Mpa) | 2 | ㎥ | 91102 | 182204 | 0 | 0 | 0 | 0 | 91102 | 182204
나). 레미콘 | 25-21- 8(Mpa) | 35 | ㎥ | 88880 | 3110800 | 0 | 0 | 0 | 0 | 88880 | 3110800
다). 레미콘 | 25-18-8(Mpa) | 6 | ㎥ | 87062 | 522372 | 0 | 0 | 0 | 0 | 87062 | 522372
2). 철근
가). 이형철근 | D13M/M 0.995KG/M SD30A | 1.64 | Ton | 929623 | 1524582 | 0 | 0 | 0 | 0 | 929623 | 1524582
나). 이형철근 | D16M/M 1.560KG/M SD30A | 2.53 | Ton | 929071 | 2350550 | 0 | 0 | 0 | 0 | 929071 | 2350550
다). 철근운반비 | L=10km이내 | 4.16 | Ton | 0 | 0 | 0 | 0 | 22049 | 91724 | 22049 | 91724
라). 고철(고재) | 중량A | 0.08 | Ton | -400000 | -32000 | 0 | 0 | 0 | 0 | -400000 | -32000
3). 시멘트
가). 보통시멘트 | 40kg/대 (포장품) | 73 | 대 | 5959 | 435007 | 0 | 0 | 0 | 0 | 5959 | 435007
나). 시멘트운반 | L=30km이내 | 73 | 대 | 0 | 0 | 0 | 0 | 1102 | 80446 | 1102 | 80446
4). 골재
가). 모래 | 강모래, 현장도착도 | 4 | ㎥ | 26260 | 105040 | 0 | 0 | 0 | 0 | 26260 | 105040
나). 쇄석자갈 | Φ25mm, 현장도착도 | 5 | ㎥ | 26260 | 131300 | 0 | 0 | 0 | 0 | 26260 | 131300
다). 쇄석자갈 | Φ40mm, 현장도착도 | 1 | ㎥ | 26260 | 26260 | 0 | 0 | 0 | 0 | 26260 | 26260
라). 잡석 | Φ50mm, 현장도착도 | 5 | ㎥ | 18180 | 90900 | 0 | 0 | 0 | 0 | 18180 | 90900
마). 잡석 | Φ150mm이하, 현장도착도 | 1 | ㎥ | 18180 | 18180 | 0 | 0 | 0 | 0 | 18180 | 18180
5). 주철관
가). 수도용닥타일주철관(직관) | 100㎜ x 5m (KP시멘트,2종) | 24 | 본 | 239370 | 5744880 | 0 | 0 | 0 | 0 | 239370 | 5744880
나). 수도용닥타일주철관(직관) | 150㎜ x 6m (KP시멘트,2종) | 135 | 본 | 369660 | 49904100 | 0 | 0 | 0 | 0 | 369660 | 49904100
다). 수도용닥타일이형관 | 시멘트라이닝 | 1977 | kg | 3535 | 6988695 | 0 | 0 | 0 | 0 | 3535 | 6988695
라). 주철관운반비 | 공장--->현장, L=160KM | 46 | ton | 0 | 0 | 0 | 0 | 22049 | 1014254 | 22049 | 1014254
6). 스테인리스강관
가). 스테인레스강관 | D25 | 39 | m | 4040 | 157560 | 0 | 0 | 0 | 0 | 4040 | 157560
나). 스테인레스강관 | D50 | 51 | m | 7070 | 360570 | 0 | 0 | 0 | 0 | 7070 | 360570
다). 분수전연결용주름마디강관(STS) | D25 × 1.0 | 3 | ea | 18180 | 54540 | 0 | 0 | 0 | 0 | 18180 | 54540
라). 분수전연결용주름마디강관(STS) | D50 × 1.0 | 8 | ea | 42420 | 339360 | 0 | 0 | 0 | 0 | 42420 | 339360
마). 밸브소켓(슬립인조인트) | D25 | 3 | ea | 13130 | 39390 | 0 | 0 | 0 | 0 | 13130 | 39390
바). 밸브소켓(슬립인조인트) | D50 | 8 | ea | 25250 | 202000 | 0 | 0 | 0 | 0 | 25250 | 202000
사). 연결유니온 | D25 | 3 | ea | 5050 | 15150 | 0 | 0 | 0 | 0 | 5050 | 15150
아). 연결유니온 | D50 | 8 | ea | 12120 | 96960 | 0 | 0 | 0 | 0 | 12120 | 96960
자). 프러그(슬립인조인트) | D25 | 3 | ea | 11110 | 33330 | 0 | 0 | 0 | 0 | 11110 | 33330
차). 프러그(슬립인조인트) | D50 | 8 | ea | 20200 | 161600 | 0 | 0 | 0 | 0 | 20200 | 161600
7). 제수밸브
가). 소프트실제수밸브 | 100㎜ | 11 | ea | 170690 | 1877590 | 0 | 0 | 0 | 0 | 170690 | 1877590
나). 소프트실제수밸브 | 150㎜ | 8 | ea | 336330 | 2690640 | 0 | 0 | 0 | 0 | 336330 | 2690640
다). 급속공기밸브(수도용) | 100A | 1 | ea | 219170 | 219170 | 0 | 0 | 0 | 0 | 219170 | 219170
8). 맨홀뚜껑
가). 맨홀뚜껑(주철제) | Φ648x250, KS, 상수도용 | 9 | 조 | 439350 | 3954150 | 0 | 0 | 0 | 0 | 439350 | 3954150
5. 포 장 공 |  |  |  |  | 546315565 |  | 127642639 |  | 114894296 |  | 788852500
가. 토 공
1). 터파기
가). 구조물터파기(토사) | 기계90%+인력10%, 보통토사 | 66 | ㎥ | 0 | 0 | 2121 | 139986 | 3859 | 254694 | 5980 | 394680
2). 되메우기
가). 되메우기및다짐(토사) | 기계90%+인력10%,래머 80KG | 60 | ㎥ | 0 | 0 | 2525 | 151500 | 4961 | 297660 | 7486 | 449160
3). 잔토처리
가). 잔토처리(토사) | 기계100% | 7 | ㎥ | 0 | 0 | 0 | 0 | 11024 | 77168 | 11024 | 77168
나. 아스콘포장
1). 아스팔트 표층 기계포설(대형장비) | 3.0m≤B, T=5cm | 6959 | ㎡ | 0 | 0 | 253 | 1760627 | 3418 | 23785862 | 3671 | 25546489
2). 아스팔트 중간층 기계포설(대형장비) | 3.0m≤B, T=5cm | 4880 | ㎡ | 0 | 0 | 253 | 1234640 | 3418 | 16679840 | 3671 | 17914480
3). 아스팔트 기층 기계포설(대형장비) | 3.0m≤B, T=15cm, 2회 | 6952 | ㎡ | 0 | 0 | 253 | 1758856 | 3418 | 23761936 | 3671 | 25520792
4). 텍코팅(기계식) | RSC-4:45ℓ/a, 2회 | 4880 | ㎡ | 0 | 0 | 0 | 0 | 551 | 2688880 | 551 | 2688880
5). 텍코팅(기계식) | RSC-4:45ℓ/a | 2079 | ㎡ | 0 | 0 | 0 | 0 | 551 | 1145529 | 551 | 1145529
6). 프라임코팅(기계식) | RSC-3:150ℓ/a | 6945 | ㎡ | 0 | 0 | 0 | 0 | 551 | 3826695 | 551 | 3826695
7). 보조기층(기계시공) | 본선포장, T=20cm | 1625 | ㎥ | 0 | 0 | 1515 | 2461875 | 4961 | 8061625 | 6476 | 10523500
다. 보도포장
1). 보도포장(투수)
가). 보도용블럭포장(소형) | A-TYPE, T=8㎝이하 | 2645 | ㎡ | 0 | 0 | 15150 | 40071750 | 2503 | 6620435 | 17653 | 46692185
나). 보조기층(인력식) | 소규모장비 | 290 | ㎥ | 0 | 0 | 1515 | 439350 | 4961 | 1438690 | 6476 | 1878040
라. 장애자용블럭포장
1). 보도포장(장애인용블럭)
가). 보도용블럭포장(유도블록) | A-TYPE, T=6㎝이하 | 26 | ㎡ | 0 | 0 | 13130 | 341380 | 2503 | 65078 | 15633 | 406458
나). 보도용블럭포장(점자블록) | A-TYPE, T=6㎝이하 | 57 | ㎡ | 0 | 0 | 13130 | 748410 | 2503 | 142671 | 15633 | 891081
다). 보조기층(인력식) | T=10cm, 소규모장비 | 9 | ㎥ | 0 | 0 | 1515 | 13635 | 4961 | 44649 | 6476 | 58284
마. 미끄럼방지포장
1). 미끄럼방지공 | 전면식 | 1612 | ㎡ | 6565 | 10582780 | 14140 | 22793680 | 3307 | 5330884 | 24012 | 38707344
바. 과속방지턱 | 5개소
1). 아스팔트 표층 기계포설(대형장비) | 3.0m≤B, T=10cm | 79 | ㎡ | 0 | 0 | 10231 | 808249 | 21630 | 1708770 | 31861 | 2517019
2). 텍코팅(기계식) | RSC-4:45ℓ/a | 256 | ㎡ | 0 | 0 | 0 | 0 | 551 | 141056 | 551 | 141056
3). 차선도색(융착식,수동식),신설구간 | 백색-실선 | 64 | ㎡ | 6565 | 420160 | 8585 | 549440 | 1102 | 70528 | 16252 | 1040128
4). 차선도색(융착식,수동식),신설구간 | 황색-실선 | 64 | ㎡ | 6565 | 420160 | 8585 | 549440 | 1102 | 70528 | 16252 | 1040128
5). 차선도색(차로밑그림),신설구간 | 실선 | 128 | ㎡ | 0 | 0 | 4545 | 581760 | 1102 | 141056 | 5647 | 722816
사. 고원식횡단보도 | 2개소
1). 아스팔트 표층 기계포설(대형장비) | 3.0m≤B, T=5cm | 96 | ㎡ | 0 | 0 | 10231 | 982176 | 21630 | 2076480 | 31861 | 3058656
2). 텍코팅(기계식) | RSC-4:45ℓ/a | 193 | ㎡ | 0 | 0 | 0 | 0 | 551 | 106343 | 551 | 106343
3). 미끄럼방지공 | 전면식 | 48 | ㎡ | 6565 | 315120 | 14140 | 678720 | 3307 | 158736 | 24012 | 1152576
4). 차선도색(융착식,수동식),신설구간 | 횡단보도,주차장 | 24 | ㎡ | 6565 | 157560 | 11110 | 266640 | 1102 | 26448 | 18777 | 450648
5). 차선도색(융착식,수동식),신설구간 | 문자,기호 | 2 | ㎡ | 6565 | 13130 | 11110 | 22220 | 1102 | 2204 | 18777 | 37554
6). 차선도색(차로밑그림),신설구간 | 횡단보도,주차장 | 24 | ㎡ | 6565 | 157560 | 11110 | 266640 | 1102 | 26448 | 18777 | 450648
7). 차선도색(차로밑그림),신설구간 | 문자,기호 | 2 | ㎡ | 0 | 0 | 4545 | 9090 | 0 | 0 | 4545 | 9090
아. 경계석설치
1). 보차도경계석(화강석)
가). 보차도경계석 설치 | 180×200×1000, A-TYPE(직선구간) | 1235 | m | 0 | 0 | 14140 | 17462900 | 5358 | 6617130 | 19498 | 24080030
나). 보차도경계석 설치 | 180×200×1000, A-TYPE(곡선구간) | 114 | m | 0 | 0 | 14140 | 1611960 | 5358 | 610812 | 19498 | 2222772
다). 보차도경계석 설치(경사) | 180×200~100×1000, A-TYPE(곡선구간) | 84 | m | 0 | 0 | 14140 | 1187760 | 5358 | 450072 | 19498 | 1637832
라). 보차도경계석 설치(낮춤) | 180×100×1000, A-TYPE(곡선구간) | 113 | m | 0 | 0 | 14140 | 1597820 | 5358 | 605454 | 19498 | 2203274
2). 도로경계석(화강석)
가). 도로경계석 설치 | 120×120×1000, A-TYPE(직선구간) | 1297 | m | 0 | 0 | 12120 | 15719640 | 3859 | 5005123 | 15979 | 20724763
자. 교통시설공
1). 교통안전표지판
가). 교통안전표지판(삼각)(과속방지턱) | 1변 900 MM | 6 | 개 | 88880 | 533280 | 50500 | 303000 | 0 | 0 | 139380 | 836280
나). 교통안전표지판(오각)(횡단보도) | 600×200×600mm, 횡단보도 | 6 | 개 | 88880 | 533280 | 50500 | 303000 | 0 | 0 | 139380 | 836280
다). 교통안전표지판(오각+삼각)(횡단보도+과속방지턱) | 1변 900mm+1변 900mm,600×200×600mm | 1 | 개 | 88880 | 88880 | 50500 | 50500 | 0 | 0 | 139380 | 139380
라). 교통안전표지판(사각)(주차장) | 600mmx600mm | 2 | 개 | 80800 | 161600 | 50500 | 101000 | 0 | 0 | 131300 | 262600
마). 교통안전표지판(삼각)(오르막경사) | 1변 900 MM | 1 | 개 | 88880 | 88880 | 50500 | 50500 | 0 | 0 | 139380 | 139380
바). 교통안전표지판(삼각)(내리막경사) | 1변 900 MM | 1 | 개 | 88880 | 88880 | 50500 | 50500 | 0 | 0 | 139380 | 139380
사). 교통안전표지판(삼각+삼각)(우로굽은도로+과속방지턱) | 1변 900 MM+1변 900 MM | 1 | 개 | 88880 | 88880 | 50500 | 50500 | 0 | 0 | 139380 | 139380
아). 교통안전표지판(오각+삼각)(횡단보도+좌로굽은도로) | 1변 900mm+1변 900mm,600×200×600mm | 1 | 개 | 88880 | 88880 | 50500 | 50500 | 0 | 0 | 139380 | 139380
자). 갈매기표지판 | AL 450×600 | 4 | 개 | 85850 | 343400 | 50500 | 202000 | 0 | 0 | 136350 | 545400
2). 노면표시
가). 차선도색(페인트,기계식),신설구간 | 황색-실선 | 111 | ㎡ | 6565 | 728715 | 8585 | 952935 | 1102 | 122322 | 16252 | 1803972
나). 차선도색(페인트,기계식),신설구간 | 백색-실선 | 214 | ㎡ | 6565 | 1404910 | 8585 | 1837190 | 1102 | 235828 | 16252 | 3477928
다). 차선도색(페인트,기계식),신설구간 | 백색-파선 | 1 | ㎡ | 6565 | 6565 | 8585 | 8585 | 1102 | 1102 | 16252 | 16252
라). 차선도색(융착식,수동식),신설구간 | 횡단보도,주차장 | 211 | ㎡ | 6565 | 1385215 | 8585 | 1811435 | 1102 | 232522 | 16252 | 3429172
마). 차선도색(융착식,수동식),신설구간 | 문자,기호 | 26 | ㎡ | 6565 | 170690 | 8585 | 223210 | 1102 | 28652 | 16252 | 422552
바). 차선도색(차로밑그림),신설구간 | 실선 | 324 | ㎡ | 6565 | 2127060 | 4545 | 1472580 | 1102 | 357048 | 12212 | 3956688
사). 차선도색(차로밑그림),신설구간 | 파선 | 1 | ㎡ | 6565 | 6565 | 4545 | 4545 | 1102 | 1102 | 12212 | 12212
아). 차선도색(차로밑그림),신설구간 | 횡단보도,주차장 | 211 | ㎡ | 6565 | 1385215 | 4545 | 958995 | 1102 | 232522 | 12212 | 2576732
자). 차선도색(차로밑그림),신설구간 | 문자,기호 | 26 | ㎡ | 6565 | 170690 | 4545 | 118170 | 1102 | 28652 | 12212 | 317512
3). 부대공
가). 도로표지병설치 | 양면 | 41 | 개 | 45450 | 1863450 | 35350 | 1449350 | 5512 | 225992 | 86312 | 3538792
나). 도로반사경(1면) | Ø 800 mm, STS | 6 | 개 | 303000 | 1818000 | 151500 | 909000 | 0 | 0 | 454500 | 2727000
다). 탄성볼라드 | Ø130×1,050mm | 25 | 개소 | 252500 | 6312500 | 101000 | 2525000 | 55122 | 1378050 | 408622 | 10215550
라). 시멘트운반 | L=30km이내 | 10 | 대 | 0 | 0 | 0 | 0 | 1102 | 11020 | 1102 | 11020
차. 주요자재 구입
1). 레미콘 | 25-21- 8(Mpa) | 188 | ㎥ | 88880 | 16709440 | 0 | 0 | 0 | 0 | 88880 | 16709440
2). 레미콘 | 25-18- 8(Mpa) | 42 | ㎥ | 87062 | 3656604 | 0 | 0 | 0 | 0 | 87062 | 3656604
3). 보통시멘트 | 40kg/대 (포장품) | 10 | 대 | 5959 | 59590 | 0 | 0 | 0 | 0 | 5959 | 59590
4). 모래 | 강모래, 현장도착도 | 88 | ㎥ | 26260 | 2310880 | 0 | 0 | 0 | 0 | 26260 | 2310880
5). 혼합골재(보조기층용) | Φ40mm, 현장도착도 | 311 | ㎥ | 18180 | 5653980 | 0 | 0 | 0 | 0 | 18180 | 5653980
6). 혼합골재(보조기층용) | Φ80mm이하, 현장도착도 | 1014 | ㎥ | 18180 | 18434520 | 0 | 0 | 0 | 0 | 18180 | 18434520
7). 혼합골재(보조기층용)(순환골재) | Φ80mm이하, 현장도착도 | 676 | ㎥ | 18180 | 12289680 | 0 | 0 | 0 | 0 | 18180 | 12289680
8). 아스팔트(유제) | RS(C)-3 (200ℓ) | 54 | D/M | 272700 | 14725800 | 0 | 0 | 0 | 0 | 272700 | 14725800
9). 아스팔트(유제) | RS(C)-4 (200ℓ) | 46 | D/M | 272700 | 12544200 | 0 | 0 | 0 | 0 | 272700 | 12544200
10). 아스팔트콘크리트 | #78 표층용 | 880 | Ton | 102010 | 89768800 | 0 | 0 | 0 | 0 | 102010 | 89768800
11). 아스팔트콘크리트 | #67 중간층용 | 702 | Ton | 95950 | 67356900 | 0 | 0 | 0 | 0 | 95950 | 67356900
12). 아스팔트콘크리트 | #467 기층용 | 669 | Ton | 91910 | 61487790 | 0 | 0 | 0 | 0 | 91910 | 61487790
13). 아스팔트콘크리트(재생) | #467 기층용(안정처리제) | 1501 | Ton | 85850 | 128860850 | 0 | 0 | 0 | 0 | 85850 | 128860850
14). 보차도경계석(화강석) | 180x200x1000㎜ (직선) | 1272 | ea | 18180 | 23124960 | 0 | 0 | 0 | 0 | 18180 | 23124960
15). 보차도경계석(화강석) | 180x200x1000㎜ (곡선) | 117 | ea | 27270 | 3190590 | 0 | 0 | 0 | 0 | 27270 | 3190590
16). 횡단보도경계석(화강석)(경사) | 180x200∼100x1000㎜ (곡선경사) | 87 | ea | 29290 | 2548230 | 0 | 0 | 0 | 0 | 29290 | 2548230
17). 횡단보도경계석(화강석)(낮춤) | 180x100x1000㎜ (곡선) | 116 | ea | 17170 | 1991720 | 0 | 0 | 0 | 0 | 17170 | 1991720
18). 도로경계석(화강석) | 120x120x1000㎜ (직선), 국산 | 1336 | ea | 8585 | 11469560 | 0 | 0 | 0 | 0 | 8585 | 11469560
19). 보도블록(인조화강) | 200x200x60, 투수 | 2750 | ㎡ | 12726 | 34996500 | 0 | 0 | 0 | 0 | 12726 | 34996500
20). 장애인용보도 선형블록 | 300x300x60, 고강도, 논슬립 | 300 | ea | 3838 | 1151400 | 0 | 0 | 0 | 0 | 3838 | 1151400
21). 장애인용보도 점형블록 | 300x300x60, 고강도, 논슬립 | 657 | ea | 3838 | 2521566 | 0 | 0 | 0 | 0 | 3838 | 2521566
6. 구조물공 |  |  |  |  | 52234322 |  | 30966348 |  | 19500314 |  | 102700984
가. RC옹벽
1). 콘크리트타설 | 장비사용, 철근구조물 | 131 | ㎥ | 0 | 0 | 14140 | 1852340 | 13560 | 1776360 | 27700 | 3628700
2). 콘크리트타설 | 장비사용, 무근구조물 | 16 | ㎥ | 0 | 0 | 13130 | 210080 | 12127 | 194032 | 25257 | 404112
3). 철근가공조립(현장) | TYPE-1-1 | 9.623 | ton | 75750 | 728942 | 555500 | 5345577 | 93708 | 901752 | 724958 | 6976271
4). 문양거푸집 | 판넬 | 136 | ㎡ | 5353 | 728008 | 18180 | 2472480 | 2205 | 299880 | 25738 | 3500368
5). 거푸집 | 합판4회(보통) | 244 | ㎡ | 9595 | 2341180 | 32320 | 7886080 | 2205 | 538020 | 44120 | 10765280
6). 거푸집 | 합판6회(간단) | 6 | ㎡ | 7575 | 45450 | 20200 | 121200 | 3859 | 23154 | 31634 | 189804
7). 강관비계 | 10m이하-3개월사용 | 127 | ㎡ | 4545 | 577215 | 12120 | 1539240 | 2205 | 280035 | 18870 | 2396490
8). 스페이셔설치 | 수직 | 229 | ㎡ | 505 | 115645 | 1010 | 231290 | 0 | 0 | 1515 | 346935
9). 스페이셔설치 | 수평 | 136 | ㎡ | 505 | 68680 | 1010 | 137360 | 0 | 0 | 1515 | 206040
10). PVC관 부설 및 접합 | Ø 100 MM - VG2 일반관 | 5 | m | 10100 | 50500 | 5252 | 26260 | 0 | 0 | 15352 | 76760
11). 드레인보드 설치 | 옹벽 배수용 | 113 | ㎡ | 4636 | 523868 | 9292 | 1049996 | 661 | 74693 | 14589 | 1648557
12). 부직포설치 |  | 113 | ㎡ | 1212 | 136956 | 1010 | 114130 | 0 | 0 | 2222 | 251086
13). 신축이음(Joint filler) | t=20mm | 15 | ㎡ | 12625 | 189375 | 10100 | 151500 | 0 | 0 | 22725 | 340875
14). DOWEL BAR(옹벽용) | Ø32×800(기성품) | 307 | ea | 12928 | 3968896 | 2525 | 775175 | 0 | 0 | 15453 | 4744071
15). 실링마감(실런트) | 20×25 | 117 | m | 3232 | 378144 | 6565 | 768105 | 0 | 0 | 9797 | 1146249
16). 기초지정 | 잡석지정, 재료비 제외 | 137 | ㎥ | 0 | 0 | 2525 | 345925 | 3439 | 471143 | 5964 | 817068
17). 부대공
가). 철근운반비 | L=10km이내 | 14.018 | Ton | 0 | 0 | 0 | 0 | 22049 | 309083 | 22049 | 309083
나). 고철(고재) | 중량A | 0.408 | Ton | -400000 | -163200 | 0 | 0 | 0 | 0 | -400000 | -163200
18). 주요자재
가). 레미콘 | 25-24-12(Mpa) | 132 | ㎥ | 95445 | 12598740 | 0 | 0 | 0 | 0 | 95445 | 12598740
나). 레미콘 | 25-21-8(Mpa) | 16 | ㎥ | 88880 | 1422080 | 0 | 0 | 0 | 0 | 88880 | 1422080
다). 잡석 | Φ80mm이하, 현장도착도 | 143 | ㎥ | 18180 | 2599740 | 0 | 0 | 0 | 0 | 18180 | 2599740
라). 이형철근(고장력철근) | HD13M/M 0.995KG/M SD40 | 4.106 | TON | 898953 | 3691101 | 0 | 0 | 0 | 0 | 898953 | 3691101
마). 이형철근(고장력철근) | HD16M/M 1.560KG/M SD40 | 5.255 | TON | 898965 | 4724061 | 0 | 0 | 0 | 0 | 898965 | 4724061
바). 이형철근(고장력철근) | HD19M/M 2.250KG/M SD40 | 4.225 | TON | 898780 | 3797346 | 0 | 0 | 0 | 0 | 898780 | 3797346
사). 이형철근(고장력철근) | HD22M/M 3.040KG/M SD40 | 0.432 | TON | 898565 | 388180 | 0 | 0 | 0 | 0 | 898565 | 388180
나. 보강토옹벽
1). 토공 및 기초
가). 터파기(토사) | TYPE-1, 백호1.0, 기계100% | 449 | ㎥ | 0 | 0 | 0 | 0 | 1764 | 792036 | 1764 | 792036
나). 되메우기및다짐(토사) | 백호0.7+플레이트콤펙터1.5ton | 34 | ㎥ | 0 | 0 | 2525 | 85850 | 4961 | 168674 | 7486 | 254524
다). 잔토처리(토사) | 기계 | 415 | ㎥ | 0 | 0 | 0 | 0 | 11024 | 4574960 | 11024 | 4574960
라). 거푸집 | 합판6회(간단) | 43 | ㎡ | 7575 | 325725 | 20200 | 868600 | 3859 | 165937 | 31634 | 1360262
마). 콘크리트타설 | 장비사용, 무근구조물 | 21 | ㎥ | 0 | 0 | 13130 | 275730 | 12127 | 254667 | 25257 | 530397
2). 보강토 옹벽설치
가). 보강토옹벽(마감형블럭) | 450x410x125 | 9 | ㎡ | 0 | 0 | 25250 | 227250 | 11024 | 99216 | 36274 | 326466
나). 보강토옹벽(표준형블럭) | 550x420x250 | 166 | ㎡ | 0 | 0 | 25250 | 4191500 | 11024 | 1829984 | 36274 | 6021484
3). 뒷채움
가). 보강토옹벽 뒤채움및다짐 |  | 1134 | ㎥ | 0 | 0 | 2020 | 2290680 | 5512 | 6250608 | 7532 | 8541288
4). 자재운반
가). 보강토옹벽(마감형) 운반비 | 공장--->현장, L=290KM | 9 | ㎡ | 0 | 0 | 0 | 0 | 2756 | 24804 | 2756 | 24804
나). 보강토옹벽(표준형) 운반비 | 공장--->현장, L=290KM | 171 | ㎡ | 0 | 0 | 0 | 0 | 2756 | 471276 | 2756 | 471276
5). 주요자재
가). 레미콘 | 25-21-12(Mpa) | 21 | ㎥ | 91102 | 1913142 | 0 | 0 | 0 | 0 | 91102 | 1913142
나). 쇄석자갈 | Φ25mm, 현장도착도 | 86 | ㎥ | 26260 | 2258360 | 0 | 0 | 0 | 0 | 26260 | 2258360
다). PE 유공관(배수유공관) | D150mm | 74 | m | 5252 | 388648 | 0 | 0 | 0 | 0 | 5252 | 388648
라). 부직포 | 500g/cm2, 사면보호용 | 74 | ㎡ | 6060 | 448440 | 0 | 0 | 0 | 0 | 6060 | 448440
마). 보강토옹벽 - 마감블럭 | 450x410x125 | 9 | ㎡ | 23230 | 209070 | 0 | 0 | 0 | 0 | 23230 | 209070
바). 보강토옹벽 - 기본블럭 | 550x420x250 | 171 | ㎡ | 32320 | 5526720 | 0 | 0 | 0 | 0 | 32320 | 5526720
사). 보강토옹벽 그리드 | 지오그리드 6T | 1166 | ㎡ | 1616 | 1884256 | 0 | 0 | 0 | 0 | 1616 | 1884256
아). 보강토옹벽 그리드 | 지오그리드 8T | 203 | ㎡ | 1818 | 369054 | 0 | 0 | 0 | 0 | 1818 | 369054
7. 부 대 공 |  |  |  |  | 129412082 |  | 162214452 |  | 312585780 |  | 604212314
가. 토공
1). 터파기
가). 터파기(토사) | 인력100% | 3 | ㎥ | 0 | 0 | 65650 | 196950 | 0 | 0 | 65650 | 196950
나). 터파기(토사) | TYPE-1, 백호1.0, 기계100% | 1040 | ㎥ | 0 | 0 | 0 | 0 | 1764 | 1834560 | 1764 | 1834560
2). 되메우기
가). 되메우기및다짐 | 인력100% | 2 | ㎥ | 0 | 0 | 28603 | 57206 | 15655 | 31310 | 44258 | 88516
나). 되메우기(토사) | 백호0.7, 기계100% | 1040 | ㎥ | 0 | 0 | 2525 | 2626000 | 4961 | 5159440 | 7486 | 7785440
3). 잔토처리
가). 잔토처리(토사) | 기계100% | 1 | ㎥ | 0 | 0 | 0 | 0 | 11024 | 11024 | 11024 | 11024
나. 가설방음판넬
1). 가설방음판넬 | H=3.0+1.0m, 34개월 | 1242 | m | 53833 | 66860586 | 20200 | 25088400 | 14332 | 17800344 | 88365 | 109749330
다. 임시침사지
1). 비닐깔기(PE필름) | t=0.1mm | 272 | ㎡ | 333 | 90576 | 1121 | 304912 | 0 | 0 | 1454 | 395488
2). 톤마대 쌓기 및 헐기 | 0.7㎥/개 | 57 | ea | 10100 | 575700 | 20200 | 1151400 | 17639 | 1005423 | 47939 | 2732523
3). 흄관 접합및부설(소켓식) | Ø 700 MM | 9 | m | 0 | 0 | 37774 | 339966 | 41849 | 376641 | 79623 | 716607
4). 퇴적토준설 | 백호0.7㎥, 수중 | 108 | ㎥ | 0 | 0 | 1515 | 163620 | 5512 | 595296 | 7027 | 758916
라. 가배수로
1). 비닐깔기(PE필름) | t=0.1mm | 1895 | ㎡ | 333 | 631035 | 1121 | 2124295 | 0 | 0 | 1454 | 2755330
2). PP마대 쌓기 및 헐기 | 45×75cm(인력) | 1178 | ea | 303 | 356934 | 5131 | 6044318 | 0 | 0 | 5434 | 6401252
3). 퇴적토준설 | 백호0.7㎥, 수중 | 259 | ㎥ | 0 | 0 | 1515 | 392385 | 5512 | 1427608 | 7027 | 1819993
마. 세륜세차시설
1). 세륜세차시설 설치및해체 | 자동세륜기, 34개월 | 1 | 개소 | 15150000 | 15150000 | 3535000 | 3535000 | 3527816 | 3527816 | 22212816 | 22212816
2). 세륜세차시설 운영 | 자동세륜기, 34개월 | 1 | 개소 | 27472000 | 27472000 | 120190000 | 120190000 | 0 | 0 | 147662000 | 147662000
바. 폐유저장소
1). 폐유류저장소 | 2.4MX2.4M | 1 | 개소 | 1515000 | 1515000 | 0 | 0 | 0 | 0 | 1515000 | 1515000
사. 현장사무실
1). 가설건물
가). 감리감독자 사무실 | 조립식, 34개월 | 100 | ㎡ | 0 | 0 | 0 | 0 | 220489 | 22048900 | 220489 | 22048900
나). 공사도급자 사무실 | 조립식, 34개월 | 130 | ㎡ | 0 | 0 | 0 | 0 | 220489 | 28663570 | 220489 | 28663570
다). 창고 | 조립식, 34개월 | 80 | ㎡ | 0 | 0 | 0 | 0 | 220489 | 17639120 | 220489 | 17639120
라). 시험실 | 조립식, 34개월 | 20 | ㎡ | 0 | 0 | 0 | 0 | 220489 | 4409780 | 220489 | 4409780
마). 도급자 숙소 | 조립식, 34개월 | 100 | ㎡ | 0 | 0 | 0 | 0 | 220489 | 22048900 | 220489 | 22048900
바). 복지시설 | 조립식, 34개월 | 120 | ㎡ | 0 | 0 | 0 | 0 | 220489 | 26458680 | 220489 | 26458680
사). 오수정화조 | 8PPM, 50인용 | 1 | 개소 | 0 | 0 | 0 | 0 | 2756106 | 2756106 | 2756106 | 2756106
아. 공사현장살수
1). 살수(물탱크 16000ℓ) | 32개월 | 64150 | a | 0 | 0 | 0 | 0 | 2337 | 149918550 | 2337 | 149918550
자). 소음측정기
1). 전광판 소음측정기 | 800x1200, 현장설치도 | 1 | 개소 | 0 | 0 | 0 | 0 | 5512213 | 5512213 | 5512213 | 5512213
차. 시공상세도
1). 시공상세도 | 단순 | 38 | 매 | 0 | 0 | 0 | 0 | 11024 | 418912 | 11024 | 418912
2). 시공상세도 | 보통 | 70 | 매 | 0 | 0 | 0 | 0 | 11024 | 771680 | 11024 | 771680
3). 시공상세도 | 복잡 | 11 | 매 | 0 | 0 | 0 | 0 | 11024 | 121264 | 11024 | 121264
카. 주요자재 및 운반비
1). 골재
가). 혼합골재 | Φ40mm, 현장도착도 | 57 | ㎥ | 18180 | 1036260 | 0 | 0 | 0 | 0 | 18180 | 1036260
2). 철근
가). 이형철근 | D13M/M 0.995KG/M SD30A | 0.872 | Ton | 929623 | 810631 | 0 | 0 | 0 | 0 | 929623 | 810631
나). 철근운반비 | L=10Km | 0.872 | ton | 0 | 0 | 0 | 0 | 22049 | 19227 | 22049 | 19227
다). 고철(고재) | 중량A | 0.026 | Ton | -400000 | -10400 | 0 | 0 | 0 | 0 | -400000 | -10400
3). 레미콘
가). 레미콘 | 25-21-15(Mpa) | 51 | ㎥ | 93021 | 4744071 | 0 | 0 | 0 | 0 | 93021 | 4744071
나). 레미콘 | 25-18- 8(Mpa) | 109 | ㎥ | 87062 | 9489758 | 0 | 0 | 0 | 0 | 87062 | 9489758
4). 흄관
가). 원심력철근콘크리트관(보통2종) | 700㎜ (소켓식,B형) | 9 | m | 76659 | 689931 | 0 | 0 | 0 | 0 | 76659 | 689931
나). 흄관하차비 | Ø 700 MM - 차상도 | 4 | 본 | 0 | 0 | 0 | 0 | 7354 | 29416 | 7354 | 29416
5). 운반비
8. 하수처리장 | 35톤/day, SMART-SBR공법 |  |  |  | 41675940 |  | 37212134 |  | 315674970 |  | 394563044
가. 토목공사
1). 토공
가). 터파기(토사) | TYPE-1, 백호1.0, 기계100% | 397 | ㎥ | 0 | 0 | 0 | 0 | 1753 | 695941 | 1753 | 695941
나). 뒤채움 및 다짐 | 대형장비 | 264 | ㎥ | 0 | 0 | 2525 | 666600 | 4961 | 1309704 | 7486 | 1976304
2). 구조물공
가). 콘크리트타설(펌프차,철근) | S:15cm, TYPE-2 | 110 | ㎥ | 0 | 0 | 14140 | 1555400 | 13560 | 1491600 | 27700 | 3047000
나). 콘크리트타설 | 장비사용, 무근구조물 | 6 | ㎥ | 0 | 0 | 13130 | 78780 | 12127 | 72762 | 25257 | 151542
다). 거푸집 | 합판3회(복잡) | 47 | ㎡ | 9595 | 450965 | 32320 | 1519040 | 13229 | 621763 | 55144 | 2591768
라). 거푸집 | 합판6회(간단) | 3 | ㎡ | 7575 | 22725 | 20200 | 60600 | 3859 | 11577 | 31634 | 94902
마). 유로폼 조립.해체 | 벽체 | 362 | ㎡ | 9595 | 3473390 | 31310 | 11334220 | 3859 | 1396958 | 44764 | 16204568
바). 철근가공조립(현장) | TYPE-2-1 | 11.559 | ton | 72966 | 843414 | 535085 | 6185048 | 90264 | 1043362 | 698315 | 8071824
사). 시스템비계 | 10m이하-3개월사용 | 201 | ㎡ | 6060 | 1218060 | 8585 | 1725585 | 5512 | 1107912 | 20157 | 4051557
아). 시스템동바리 | 10m이하-3개월사용 | 130 | 공/㎥ | 5252 | 682760 | 7676 | 997880 | 3307 | 429910 | 16235 | 2110550
자). 스페이셔설치 | 수평 | 47 | ㎡ | 505 | 23735 | 1010 | 47470 | 0 | 0 | 1515 | 71205
차). 스페이셔설치 | 수직 | 362 | ㎡ | 505 | 182810 | 1010 | 365620 | 0 | 0 | 1515 | 548430
카). 콘크리트치핑 |  | 30 | ㎡ | 0 | 0 | 30576 | 917280 | 2670 | 80100 | 33246 | 997380
타). 지수판 설치(PVC 용접) | 200×5t | 80 | m | 4545 | 363600 | 15150 | 1212000 | 0 | 0 | 19695 | 1575600
파). 외부방수(폴리우레아도막방수) | t=2.0mm, 현장설치도 | 166 | m2 | 0 | 0 | 0 | 0 | 17639 | 2928074 | 17639 | 2928074
하). 내부방수(세라믹코팅제) | 현장설치도 | 252 | m2 | 0 | 0 | 0 | 0 | 16537 | 4167324 | 16537 | 4167324
갸). 바닥방수(에폭시) | t=2.0mm, 현장설치도 | 57 | m2 | 0 | 0 | 0 | 0 | 17639 | 1005423 | 17639 | 1005423
3). 주요자재 및 운반
가). 레미콘 | 25-27-15(Mpa) | 111 | ㎥ | 97970 | 10874670 | 0 | 0 | 0 | 0 | 97970 | 10874670
나). 레미콘 | 25-18- 8(Mpa) | 6 | ㎥ | 87062 | 522372 | 0 | 0 | 0 | 0 | 87062 | 522372
다). 이형철근(고장력철근) | HD13M/M 0.995KG/M SD40 | 3.9 | TON | 876479 | 3418268 | 0 | 0 | 0 | 0 | 876479 | 3418268
라). 이형철근(고장력철근) | HD16M/M 1.560KG/M SD40 | 7.381 | TON | 947894 | 6996406 | 0 | 0 | 0 | 0 | 947894 | 6996406
마). 이형철근(고장력철근) | HD19M/M 2.250KG/M SD40 | 0.625 | TON | 561737 | 351086 | 0 | 0 | 0 | 0 | 561737 | 351086
바). 철근운반비 | L=10Km 이내 | 11.906 | ton | 0 | 0 | 0 | 0 | 21876 | 260456 | 21876 | 260456
사). 고철(고재) | 중량A | 0.347 | Ton | -400000 | -138800 | 0 | 0 | 0 | 0 | -400000 | -138800
나. 건축공사
다. 기계설비공사
라. 전기 및 계측 공사
마. 처리장 시운전비
바. 부대공사
1). 토공
가). 구조물터파기(토사) | TYPE-1, 굴착기1.0, 기계100% | 63 | ㎥ | 0 | 0 | 0 | 0 | 1764 | 111132 | 1764 | 111132
나). 구조물터파기(토사) | 기계90%+인력10%, 보통토사 | 16 | ㎥ | 0 | 0 | 3131 | 50096 | 4410 | 70560 | 7541 | 120656
다). 터파기(토사) | 인력100% | 18 | ㎥ | 0 | 0 | 65650 | 1181700 | 0 | 0 | 65650 | 1181700
라). 되메우기 및 다짐(토사) | 백호0.7+플레이트콤펙터1.5ton | 92 | ㎥ | 0 | 0 | 2525 | 232300 | 4961 | 456412 | 7486 | 688712
마). 잔토처리(토사) | 기계100% | 5 | ㎥ | 0 | 0 | 0 | 0 | 11024 | 55120 | 11024 | 55120
2). 아스콘포장
가). 아스팔트 표층 기계포설(대형장비) | 3.0m≤B, T=5cm | 142 | ㎡ | 0 | 0 | 10231 | 1452802 | 36381 | 5166102 | 46612 | 6618904
나). 아스팔트 기층 기계포설(대형장비) | 3.0m≤B, T=13cm | 142 | ㎡ | 0 | 0 | 10231 | 1452802 | 36381 | 5166102 | 46612 | 6618904
다). 텍코팅(기계식) | RSC-4:45ℓ/a | 142 | ㎡ | 0 | 0 | 0 | 0 | 551 | 78242 | 551 | 78242
라). 프라임코팅(기계식) | RSC-3:150ℓ/a | 142 | ㎡ | 0 | 0 | 0 | 0 | 551 | 78242 | 551 | 78242
마). 보조기층(기계시공) | 본선포장, T=22cm | 36 | ㎥ | 0 | 0 | 2525 | 90900 | 4961 | 178596 | 7486 | 269496
3). 보차도경계석(화강석)
가). 보차도경계석 설치 | 180×200×1000, A-TYPE(직선구간) | 63 | m | 0 | 0 | 14140 | 890820 | 5358 | 337554 | 19498 | 1228374
4). 노면표시
가). 차선도색(페인트,기계식),신설구간 | 백색-실선 | 11 | ㎡ | 6565 | 72215 | 8585 | 94435 | 1102 | 12122 | 16252 | 178772
5). 우수공
가). 원심력철근콘크리트관 접합및부설(소켓식) | Ø 250mm, 시공조건 B | 44 | m | 2121 | 93324 | 31512 | 1386528 | 38034 | 1673496 | 71667 | 3153348
나). 원심력철근콘크리트관 절단 | Ø 250 MM | 6 | 개소 | 0 | 0 | 64590 | 387540 | 21167 | 127002 | 85757 | 514542
다). 1호 우수받이 | 0.3×0.4×0.9m, 스틸그레이팅포함 | 5 | 개소 | 66155 | 330775 | 54540 | 272700 | 73820 | 369100 | 194515 | 972575
라). 집수정 | 0.6x0.6, H=1.70, 스틸그레이팅 | 1 | 개소 | 454500 | 454500 | 104788 | 104788 | 130916 | 130916 | 690204 | 690204
6). 메쉬휀스
가). 메쉬I휀스 | W2.0×H1.5m, 기초형, 현장설치도 | 86 | m | 14898 | 1281228 | 28280 | 2432080 | 5512 | 474032 | 48690 | 4187340
7). 메쉬휀스 출입문
가). 메쉬I휀스 출입문 | W2.0×H1.8m(쌍문), 기초형, 현장설치도 | 2 | 개소 | 121200 | 242400 | 258560 | 517120 | 49610 | 99220 | 429370 | 858740
8). 주요자재 및 운반
가). 레미콘 | 25-18- 8(Mpa) | 10 | ㎥ | 87062 | 870620 | 0 | 0 | 0 | 0 | 87062 | 870620
나). 혼합골재(보조기층용)(순환골재) | Φ80mm이하, 현장도착도 | 37 | ㎥ | 18180 | 672660 | 0 | 0 | 0 | 0 | 18180 | 672660
다). 아스팔트(유제) | RS(C)-3 (200ℓ) | 1 | D/M | 272700 | 272700 | 0 | 0 | 0 | 0 | 272700 | 272700
라). 아스팔트(유제) | RS(C)-4 (200ℓ) | 1 | D/M | 272700 | 272700 | 0 | 0 | 0 | 0 | 272700 | 272700
마). 아스팔트콘크리트 | #78 표층용 | 17 | Ton | 102010 | 1734170 | 0 | 0 | 0 | 0 | 102010 | 1734170
바). 아스팔트콘크리트 | #467 기층용 | 44 | Ton | 91910 | 4044040 | 0 | 0 | 0 | 0 | 91910 | 4044040
사). 보차도경계석(화강석) | 180x200x1000㎜ (직선) | 65 | ea | 18180 | 1181700 | 0 | 0 | 0 | 0 | 18180 | 1181700
아). 보통시멘트 | 40kg/대 (포장품) | 1 | 대 | 5959 | 5959 | 0 | 0 | 0 | 0 | 5959 | 5959
자). 시멘트운반 | L=30km이내 | 1 | 대 | 0 | 0 | 0 | 0 | 1102 | 1102 | 1102 | 1102
차). 원심력철근콘크리트관(보통2종) | 250㎜ (소켓식,B형) | 46 | m | 18728 | 861488 | 0 | 0 | 0 | 0 | 18728 | 861488
카). 흄관하차비 | Ø 250 MM - 차상도 | 19 | 본 | 0 | 0 | 0 | 0 | 1941 | 36879 | 1941 | 36879
1). 오수처리시설 건축공사 |  | 1 | 식 | 0 | 0 | 0 | 0 | 93707615 | 93707615 | 93707615 | 93707615
1). 하수처리시설 기자재설치비 |  | 1 | 식 | 0 | 0 | 0 | 0 | 16536638 | 16536638 | 16536638 | 16536638
2). 하수처리시설 기자재비 |  | 1 | 식 | 0 | 0 | 0 | 0 | 22048851 | 22048851 | 22048851 | 22048851
3). 하수처리시설 배관설치비 | 배관지지대포함 | 1 | 식 | 0 | 0 | 0 | 0 | 16536638 | 16536638 | 16536638 | 16536638
4). 하수처리시설 배관자재비 | 배관지지대포함 | 1 | 식 | 0 | 0 | 0 | 0 | 16536638 | 16536638 | 16536638 | 16536638
5). 하수처리시설 사급자재비 |  | 1 | 식 | 0 | 0 | 0 | 0 | 33073276 | 33073276 | 33073276 | 33073276
1). 전기 및 계측 공사 |  | 1 | 식 | 0 | 0 | 0 | 0 | 11024425 | 11024425 | 11024425 | 11024425
2). 계측제어설비 및 영상감시설비 |  | 1 | 식 | 0 | 0 | 0 | 0 | 8819540 | 8819540 | 8819540 | 8819540
1). 하수처리시설 시운전비 | 4개월 | 1 | 식 | 0 | 0 | 0 | 0 | 66146552 | 66146552 | 66146552 | 66146552
9. 지하저류조 | 1440톤 |  |  |  | 374130866 |  | 138808729 |  | 105717387 |  | 618656982
가. 토 공
1). 터파기
가). 터파기(토사) | TYPE-1, 백호1.0, 기계100% | 6487 | ㎥ | 0 | 0 | 246 | 1595802 | 1382 | 8965034 | 1628 | 10560836
2). 되메우기
가). 되메우기및다짐(토사) | 백호0.7+플레이트콤펙터1.5ton | 1834 | ㎥ | 0 | 0 | 687 | 1259958 | 2723 | 4993982 | 3410 | 6253940
3). 잔토처리
가). 잔토처리(토사) | 기계 | 4653 | ㎥ | 0 | 0 | 0 | 0 | 11024 | 51294672 | 11024 | 51294672
나. 블록공사
1). 석분깔기 | T100 | 45 | m2 | 3232 | 145440 | 4444 | 199980 | 1102 | 49590 | 8778 | 395010
2). 조립식 블록형 빗물저류시설 |  | 1693 | m3 | 212706 | 360111258 | 78982 | 133716526 | 17088 | 28929984 | 308776 | 522757768
3). 매트부설 | 1차 200g/m2 | 1250 | m2 | 909 | 1136250 | 202 | 252500 | 0 | 0 | 1111 | 1388750
4). 유지관리용 PC 점검구 설치 | 1000x1000x1000 | 1 | 개소 | 471266 | 471266 | 158368 | 158368 | 91172 | 91172 | 720806 | 720806
5). PC 슬래브 설치 | 1000x1500xT200 | 87 | 개소 | 140996 | 12266652 | 18685 | 1625595 | 4630 | 402810 | 164311 | 14295057
다. 하차비
1). 빗물저류블록 하차비 | 1000x1000x1160 | 3115.12 | Ton | 0 | 0 | 0 | 0 | 3528 | 10990143 | 3528 | 10990143
10. 조 경 공 |  |  |  |  | 73065420 |  | 53756240 |  | 651653728 |  | 778475388
가. 소공원 1
1). 식재
가). 소나무 | H4.0xW2.0xR15 | 10 | 주 | 0 | 0 | 0 | 0 | 606343 | 6063430 | 606343 | 6063430
나). 스트로브잣 | H3.5xW1.8 | 55 | 주 | 0 | 0 | 0 | 0 | 937076 | 51539180 | 937076 | 51539180
다). 느티나무 | H4.0xR15 | 7 | 주 | 0 | 0 | 0 | 0 | 165366 | 1157562 | 165366 | 1157562
라). 배롱나무 | H3.0xR10 | 3 | 주 | 0 | 0 | 0 | 0 | 132293 | 396879 | 132293 | 396879
마). 왕벚나무 | H3.5xB8 | 8 | 주 | 0 | 0 | 0 | 0 | 165366 | 1322928 | 165366 | 1322928
바). 청단풍 | H3.0xR8 | 15 | 주 | 0 | 0 | 0 | 0 | 132293 | 1984395 | 132293 | 1984395
사). 이팝나무 | H3.0xR8 | 21 | 주 | 0 | 0 | 0 | 0 | 132293 | 2778153 | 132293 | 2778153
아). 복자기 | H3.5xR8 | 20 | 주 | 0 | 0 | 0 | 0 | 148830 | 2976600 | 148830 | 2976600
자). 영산홍 | H0.3xW0.3 | 1770 | 주 | 0 | 0 | 0 | 0 | 3859 | 6830430 | 3859 | 6830430
차). 산철쭉 | H0.3xW0.3 | 1250 | 주 | 0 | 0 | 0 | 0 | 3859 | 4823750 | 3859 | 4823750
카). 잔디(평떼) | 0.3x0.3x0.03 | 1100 | m2 | 0 | 0 | 0 | 0 | 18742 | 20616200 | 18742 | 20616200
2). 시설물
가). 생활체육시설A | 1850*840*H1760 | 1 | EA | 0 | 0 | 0 | 0 | 2756106 | 2756106 | 2756106 | 2756106
나). 생활체육시설B | 2836*600*H1760 | 1 | EA | 0 | 0 | 0 | 0 | 4409770 | 4409770 | 4409770 | 4409770
다). 생활체육시설C | 2200*750*H1760 | 1 | EA | 0 | 0 | 0 | 0 | 3858549 | 3858549 | 3858549 | 3858549
라). 생활체육시설D | 2470*750*H1760 | 1 | EA | 0 | 0 | 0 | 0 | 3858549 | 3858549 | 3858549 | 3858549
마). 파고라A | 5000*3200*H2700 | 1 | 개소 | 0 | 0 | 0 | 0 | 13780532 | 13780532 | 13780532 | 13780532
바). 등의자 | 1600*533*H766 | 9 | EA | 0 | 0 | 0 | 0 | 1488297 | 13394673 | 1488297 | 13394673
사). 플랜터형의자 | 2200*2200*H700 | 3 | EA | 0 | 0 | 0 | 0 | 2315129 | 6945387 | 2315129 | 6945387
3). 포장
가). 투수블럭포장 A | T60 | 68 | m2 | 0 | 0 | 0 | 0 | 21498 | 1461864 | 21498 | 1461864
나). 투수블럭포장 B | T80 | 143 | m2 | 0 | 0 | 0 | 0 | 32522 | 4650646 | 32522 | 4650646
다). 흙콘크리트포장 | T150 | 224 | m2 | 0 | 0 | 0 | 0 | 46303 | 10371872 | 46303 | 10371872
라). 흙콘크리트거푸집 | H150 | 315 | m | 0 | 0 | 0 | 0 | 27561 | 8681715 | 27561 | 8681715
마). 야자매트 | T35 | 17 | m2 | 0 | 0 | 0 | 0 | 38585 | 655945 | 38585 | 655945
바). 녹지경계석(직선) | 150x150x1000 | 459 | m | 0 | 0 | 0 | 0 | 20946 | 9614214 | 20946 | 9614214
사). 포장경계석(직선) | 100x100x1000 | 10 | m | 0 | 0 | 0 | 0 | 18742 | 187420 | 18742 | 187420
4). 우수
가). 집수정 | 600*600*H900 | 4 | EA | 0 | 0 | 0 | 0 | 385855 | 1543420 | 385855 | 1543420
나). 맹암거(간선) | D300 | 24 | M | 0 | 0 | 0 | 0 | 17639 | 423336 | 17639 | 423336
다). 맹암거(지선) | D150 | 32 | M | 0 | 0 | 0 | 0 | 14332 | 458624 | 14332 | 458624
라). 우수관 | D300 | 61 | m | 0 | 0 | 0 | 0 | 38585 | 2353685 | 38585 | 2353685
마). 산마루측구 | W300 | 48 | m | 0 | 0 | 0 | 0 | 137805 | 6614640 | 137805 | 6614640
나. 소공원 2
1). 식재
가). 소나무 | H4.0xW2.0xR15 | 9 | 주 | 0 | 0 | 0 | 0 | 606343 | 5457087 | 606343 | 5457087
나). 스트로브잣 | H3.5xW1.8 | 27 | 주 | 0 | 0 | 0 | 0 | 937076 | 25301052 | 937076 | 25301052
다). 느티나무 | H4.0xR15 | 11 | 주 | 0 | 0 | 0 | 0 | 165366 | 1819026 | 165366 | 1819026
라). 배롱나무 | H3.0xR10 | 3 | 주 | 0 | 0 | 0 | 0 | 132293 | 396879 | 132293 | 396879
마). 왕벚나무 | H3.5xB8 | 14 | 주 | 0 | 0 | 0 | 0 | 165366 | 2315124 | 165366 | 2315124
바). 청단풍 | H3.0xR8 | 5 | 주 | 0 | 0 | 0 | 0 | 132293 | 661465 | 132293 | 661465
사). 이팝나무 | H3.0xR8 | 6 | 주 | 0 | 0 | 0 | 0 | 132293 | 793758 | 132293 | 793758
아). 꽃사과 | H3.5xR8 | 6 | 주 | 0 | 0 | 0 | 0 | 165366 | 992196 | 165366 | 992196
자). 복자기 | H3.5xR8 | 5 | 주 | 0 | 0 | 0 | 0 | 165366 | 826830 | 165366 | 826830
차). 모감주나무 | H3.5xR8 | 5 | 주 | 0 | 0 | 0 | 0 | 165366 | 826830 | 165366 | 826830
카). 영산홍 | H0.3xW0.3 | 160 | 주 | 0 | 0 | 0 | 0 | 3859 | 617440 | 3859 | 617440
타). 산철쭉 | H0.3xW0.3 | 800 | 주 | 0 | 0 | 0 | 0 | 3859 | 3087200 | 3859 | 3087200
파). 조팝나무 | H0.3xW0.3 | 330 | 주 | 0 | 0 | 0 | 0 | 3859 | 1273470 | 3859 | 1273470
하). 쥐똥나무 | H1.2xW0.3 | 720 | 주 | 0 | 0 | 0 | 0 | 3859 | 2778480 | 3859 | 2778480
갸). 잔디(평떼) | 0.3x0.3x0.03 | 1100 | m2 | 0 | 0 | 0 | 0 | 18742 | 20616200 | 18742 | 20616200
2). 시설물
가). 생활체육시설E | 1860*1730*H1760 | 1 | EA | 0 | 0 | 0 | 0 | 3858549 | 3858549 | 3858549 | 3858549
나). 생활체육시설F | 2870*860*H1760 | 1 | EA | 0 | 0 | 0 | 0 | 4409770 | 4409770 | 4409770 | 4409770
다). 생활체육시설G | 1850*560*H1760 | 1 | EA | 0 | 0 | 0 | 0 | 3858549 | 3858549 | 3858549 | 3858549
라). 파고라B | 4000*4000*H3200 | 1 | 개소 | 0 | 0 | 0 | 0 | 13780532 | 13780532 | 13780532 | 13780532
마). 평의자 | 1600*440*H430 | 3 | EA | 0 | 0 | 0 | 0 | 1488297 | 4464891 | 1488297 | 4464891
바). 등의자 | 1600*533*H766 | 4 | EA | 0 | 0 | 0 | 0 | 1488297 | 5953188 | 1488297 | 5953188
사). 플랜터형의자 | 2200*2200*H700 | 3 | EA | 0 | 0 | 0 | 0 | 2315129 | 6945387 | 2315129 | 6945387
아). 안전휀스 | 2200*2200*H700 | 23 | 경간 | 0 | 0 | 0 | 0 | 52366 | 1204418 | 52366 | 1204418
3). 포장
가). 투수블럭포장 A | T60 | 122 | m2 | 0 | 0 | 0 | 0 | 21498 | 2622756 | 21498 | 2622756
나). 투수블럭포장 B | T80 | 21 | m2 | 0 | 0 | 0 | 0 | 32522 | 682962 | 32522 | 682962
다). 흙콘크리트포장 | T150 | 169 | m2 | 0 | 0 | 0 | 0 | 46303 | 7825207 | 46303 | 7825207
라). 흙콘크리트거푸집 | H150 | 225 | m | 0 | 0 | 0 | 0 | 27561 | 6201225 | 27561 | 6201225
마). 녹지경계석(직선) | 150x150x1000 | 243 | m | 0 | 0 | 0 | 0 | 20946 | 5089878 | 20946 | 5089878
바). 포장경계석(직선) | 100x100x1000 | 29 | m | 0 | 0 | 0 | 0 | 18742 | 543518 | 18742 | 543518
4). 우수
가). 집수정 | 600*600*H900 | 8 | EA | 0 | 0 | 0 | 0 | 385855 | 3086840 | 385855 | 3086840
나). 맹암거(간선) | D300 | 20 | M | 0 | 0 | 0 | 0 | 17639 | 352780 | 17639 | 352780
다). 맹암거(지선) | D150 | 82 | M | 0 | 0 | 0 | 0 | 14332 | 1175224 | 14332 | 1175224
라). 우수관 | D300 | 88 | m | 0 | 0 | 0 | 0 | 38585 | 3395480 | 38585 | 3395480
다. 경관녹지 1
1). 식재
가). 상수리나무(이식) | R31 | 55 | 주 | 143420 | 7888100 | 133320 | 7332600 | 23151 | 1273305 | 299891 | 16494005
나). 소나무(이식) | R29 | 5 | 주 | 242400 | 1212000 | 252500 | 1262500 | 66147 | 330735 | 561047 | 2805235
다). 스트로브잣 | H3.5xW1.8 | 45 | 주 | 0 | 0 | 0 | 0 | 937076 | 42168420 | 937076 | 42168420
라). 복자기 | H3.5xR8 | 35 | 주 | 0 | 0 | 0 | 0 | 165366 | 5787810 | 165366 | 5787810
마). 청단풍 | H3.0xR8 | 35 | 주 | 0 | 0 | 0 | 0 | 165366 | 5787810 | 165366 | 5787810
바). 산철쭉 | H0.3xW0.3 | 1470 | 주 | 0 | 0 | 0 | 0 | 3859 | 5672730 | 3859 | 5672730
사). 법면보호공 | 잔디붙임(줄떼) | 2900 | ㎡ | 0 | 0 | 0 | 0 | 8268 | 23977200 | 8268 | 23977200
라. 경관녹지 2
1). 식재
가). 상수리나무(이식) | R27 | 300 | 주 | 143420 | 43026000 | 133320 | 39996000 | 23151 | 6945300 | 299891 | 89967300
나). 상수리나무(이식) | R29 | 26 | 주 | 143420 | 3728920 | 133320 | 3466320 | 23151 | 601926 | 299891 | 7797166
다). 소나무(이식) | R25 | 5 | 주 | 242400 | 1212000 | 252500 | 1262500 | 66147 | 330735 | 561047 | 2805235
라). 스트로브잣 | H3.5xW1.8 | 141 | 주 | 0 | 0 | 0 | 0 | 937076 | 132127716 | 937076 | 132127716
마). 복자기 | H3.5xR8 | 50 | 주 | 0 | 0 | 0 | 0 | 165366 | 8268300 | 165366 | 8268300
바). 청단풍 | H3.0xR8 | 45 | 주 | 0 | 0 | 0 | 0 | 165366 | 7441470 | 165366 | 7441470
사). 산철쭉 | H0.3xW0.3 | 2670 | 주 | 0 | 0 | 0 | 0 | 3859 | 10303530 | 3859 | 10303530
아). 법면보호공 | 잔디붙임(줄떼) | 7300 | ㎡ | 0 | 0 | 0 | 0 | 8268 | 60356400 | 8268 | 60356400
마. 가로수
1). 식재
가). 목백합(튜립) | H5.0xR15 | 144 | 주 | 0 | 0 | 0 | 0 | 3859 | 555696 | 3859 | 555696
2). 시설물
가). 수목보호판 | 800*800 | 144 | EA | 111100 | 15998400 | 3030 | 436320 | 0 | 0 | 114130 | 16434720
1). 안전관리계획작성 및 검토비 |  | 1 | P.S | 0 | 0 | 0 | 0 | 0 | 0 | 0 | 0 | 간접비 일괄적용
2). 안전점검비 |  | 1 | P.S | 0 | 0 | 0 | 0 | 0 | 0 | 0 | 0 | 간접비 일괄적용
1). 품질시험 |  | 1 | sum | 0 | 0 | 0 | 0 | 0 | 0 | 0 | 0 | 품질관리비(별도)·직접비 제외
2). 품질관리활동비
가). 품질관리자인건비 | 중급품질관리대상 | 14 | 개월 | 0 | 0 | 0 | 0 | 0 | 0 | 0 | 0 | 품질관리비(별도)·직접비 제외
1. GIS DB 구축
2. 구조검토비
1. GIS DB 구축
가. GIS DB 구축
2. 구조검토비
★ 01. 토목·조경 직접공사비 계 |  |  |  |  | 1925138664 |  | 969436568 |  | 2248494057 |  | 5143069289
【 04. 진입도로 】
1. 토 공 |  |  |  |  | 11155930 |  | 21570204 |  | 62251066 |  | 94977200
가 노상준비공
1). 노상준비공 | 깍기부 | 1418 | m2 | 0 | 0 | 721 | 1022378 | 1124 | 1593832 | 1845 | 2616210
나. 법면보호공
1). 법면보호공 | 잔디붙임(줄떼) | 1640 | ㎡ | 6386 | 10473040 | 1339 | 2195960 | 0 | 0 | 7725 | 12669000
2). 법면보호공 | 잔디붙임(평떼) | 0 | ㎡ | 0 | 0 | 0 | 0 | 0 | 0 | 0 | 0
다. 흙깎기
1). 토사
나). 흙깍기(토사) | 굴삭기1.0㎥ | 725 | ㎥ | 0 | 0 | 375 | 271875 | 2100 | 1522500 | 2475 | 1794375
라. 터파기
1). 터파기(토사) | TYPE-1, 굴착기1.0, 기계100% | 142 | ㎥ | 0 | 0 | 319 | 45298 | 1787 | 253754 | 2106 | 299052
마. 흙쌓기
1). 노상
가). 흙쌓기 | 노상, 두께20cm, 다짐도95%이상 | 1710 | ㎥ | 0 | 0 | 494 | 844740 | 3133 | 5357430 | 3627 | 6202170
2). 노체
가). 흙쌓기 | 노체, 두께30cm, 다짐도90%이상 | 25732 | ㎥ | 0 | 0 | 494 | 12711608 | 1871 | 48144572 | 2365 | 60856180
3). 되메우기
가). 흙쌓기 | 노체, 두께30cm, 다짐도90%이상 | 34 | ㎥ | 0 | 0 | 494 | 16796 | 1871 | 63614 | 2365 | 80410
바 층따기
1). 층따기 |  | 774 | m3 | 0 | 0 | 351 | 271674 | 1968 | 1523232 | 2319 | 1794906
사. 흙운반
1). 무대(1, 2차)
가). 토사 |  | 1266 | ㎥ | 0 | 0 | 72 | 91152 | 487 | 616542 | 559 | 707694
2). 도쟈운반
가). 흙운반(토사) | 불도저 32톤, L=39.8m | 185 | ㎥ | 0 | 0 | 245 | 45325 | 1666 | 308210 | 1911 | 353535
3). 덤프운반(지구내)
가). 흙 운반(토사)(지구내) | 굴삭기1.0㎥+덤프24톤, L=0.090Km | 136 | ㎥ | 0 | 0 | 666 | 90576 | 3343 | 454648 | 4009 | 545224
아. 규준틀
1). 목재규준틀 | 비탈규준틀 | 36 | 개 | 10300 | 370800 | 72512 | 2610432 | 0 | 0 | 82812 | 2981232
2). 목재규준틀 | 수평규준틀 | 6 | 개 | 32960 | 197760 | 96305 | 577830 | 0 | 0 | 129265 | 775590
자. 지장물철거
1). 콘크리트깨기
가). 구조물헐기(철근) | 대형30CM미만 | 20 | ㎥ | 0 | 0 | 9064 | 181280 | 32829 | 656580 | 41893 | 837860
나). 구조물헐기(무근) | 대형30CM미만 | 10 | ㎥ | 0 | 0 | 4532 | 45320 | 26533 | 265330 | 31065 | 310650
다). 포장절단/아스팔트 |  | 30 | m | 3811 | 114330 | 1442 | 43260 | 0 | 0 | 5253 | 157590
라). 아스팔트포장깨기 | T=30cm 미만 | 162 | m3 | 0 | 0 | 1545 | 250290 | 5621 | 910602 | 7166 | 1160892
마). 콘크리트포장깨기 | T=30cm 미만 | 22 | m3 | 0 | 0 | 1545 | 33990 | 4497 | 98934 | 6042 | 132924
2). 폐기물상차
가). 폐기물상차 | 굴삭기 0.7㎥ | 214 | ㎥ | 0 | 0 | 1030 | 220420 | 2249 | 481286 | 3279 | 701706
2. 우 수 공 |  |  |  |  | 107374191 |  | 52913671 |  | 55426588 |  | 215714450
가. 토 공
1). 터파기
가). 토사
(1). 터파기(토사) | TYPE-1, 백호1.0, 기계100% | 2694 | ㎥ | 0 | 0 | 2060 | 5549640 | 5059 | 13628946 | 7119 | 19178586
2). 되메우기
가). 되메우기및다짐(토사) | 백호0.7+플레이트콤펙터1.5ton | 2103 | ㎥ | 0 | 0 | 2060 | 4332180 | 5621 | 11820963 | 7681 | 16153143
3). 잔토처리
가). 잔토처리(토사) | 기계 | 591 | ㎥ | 0 | 0 | 0 | 0 | 11243 | 6644613 | 11243 | 6644613
나. 관 로 공
1). 원심력철근콘크리트관 접합 및 부설
가). 원심력철근콘크리트관 접합및부설(소켓식) | Ø 250mm, 시공조건 B | 107 | m | 0 | 0 | 14152 | 1514264 | 14189 | 1518223 | 28341 | 3032487
다). 원심력철근콘크리트관 접합및부설(소켓식) | Ø 600mm, 시공조건 B | 275 | m | 0 | 0 | 18355 | 5047625 | 18438 | 5070450 | 36793 | 10118075
2). 관기초공
가). 콘크리트기초(90°)
(1) 콘크리트타설 | 장비사용, 무근구조물 | 134 | ㎥ | 0 | 0 | 10300 | 1380200 | 20237 | 2711758 | 30537 | 4091958
(2) 거푸집 | 합판6회(간단) | 508 | ㎡ | 7725 | 3924300 | 29355 | 14912340 | 2249 | 1142492 | 39329 | 19979132
3). 원심력철근콘크리트관 천공 및 접합
가). 하수관 천공 및 접합 | D600X250 | 28 | 개소 | 0 | 0 | 60770 | 1701560 | 30131 | 843668 | 90901 | 2545228
4). 원심력철근콘크리트관 절단
가). 원심력철근콘크리트관 절단 | Ø 250 MM | 28 | 개소 | 0 | 0 | 38996 | 1091888 | 20080 | 562240 | 59076 | 1654128
나). 원심력철근콘크리트관 절단 | Ø 600 MM | 5 | 개소 | 0 | 0 | 56650 | 283250 | 28107 | 140535 | 84757 | 423785
5). 관거내부조사 및 경고용테이프
가). 관로경고용테이프 | 200mmx1m | 275 | m | 515 | 141625 | 515 | 141625 | 0 | 0 | 1030 | 283250
다. 우수맨홀
1). 원형맨홀
가). 우수 원형2호 맨홀 | D1200, H=1.7m, 차도 | 5 | 개소 | 875500 | 4377500 | 170980 | 854900 | 193994 | 969970 | 1240474 | 6202370
2). 맨홀접합부
가). 무수축몰탈 | 1:1, 자재비별산 | 1.158 | ㎥ | 0 | 0 | 178911 | 207179 | 0 | 0 | 178911 | 207179
라. 빗물받이
1). 1호 우수받이
가). 1호 우수받이 | 0.3×0.4×0.9m, 스틸그레이팅포함 | 28 | 개소 | 75190 | 2105320 | 51500 | 1442000 | 70267 | 1967476 | 196957 | 5514796
마. PC암거
1). PC암거 설치
가). PC BOX | 1@2.0X1.5, 토피 H=1.0m이하 | 72 | m | 904340 | 65112480 | 185400 | 13348800 | 61835 | 4452120 | 1151575 | 82913400
2). 접속부
가). 콘크리트타설 | 장비사용, 무근구조물 | 18 | ㎥ | 0 | 0 | 13390 | 241020 | 12367 | 222606 | 25757 | 463626
나). 거푸집 | 합판6회(간단) | 30 | ㎡ | 7725 | 231750 | 28840 | 865200 | 1686 | 50580 | 38251 | 1147530
바. 주요자재 구입 및 운반
1). 시멘트
가). 보통시멘트 | 40kg/대 (포장품) | 17 | 대 | 6490 | 110330 | 0 | 0 | 0 | 0 | 6490 | 110330
나). 시멘트운반 | L=30km이내 | 17 | 대 | 0 | 0 | 0 | 0 | 1201 | 20417 | 1201 | 20417
2). 골재
가). 모래 | 강모래, 현장도착도 | 18 | ㎥ | 26780 | 482040 | 0 | 0 | 0 | 0 | 26780 | 482040
나). 잡석 | Φ150mm이하, 현장도착도 | 3 | ㎥ | 18540 | 55620 | 0 | 0 | 0 | 0 | 18540 | 55620
3). 레미콘
가). 레미콘 | 25-21- 8(Mpa) | 134 | ㎥ | 90640 | 12145760 | 0 | 0 | 0 | 0 | 90640 | 12145760
나). 레미콘 | 25-18-8(Mpa) | 18 | ㎥ | 88786 | 1598148 | 0 | 0 | 0 | 0 | 88786 | 1598148
4). 원심력철근콘크리트관
가). 원심력철근콘크리트관(보통2종) | 250㎜ (소켓식,B형) | 107 | m | 19099 | 2043593 | 0 | 0 | 4834 | 517238 | 23933 | 2560831
나). 원심력철근콘크리트관(보통2종) | 600㎜ (소켓식,B형) | 275 | m | 48719 | 13397725 | 0 | 0 | 9219 | 2535225 | 57938 | 15932950
다). 흄관하차비 | Ø 250 MM - 차상도 | 43 | 본 | 0 | 0 | 0 | 0 | 2361 | 101523 | 2361 | 101523
라). 흄관하차비 | Ø 600 MM - 차상도 | 110 | 본 | 0 | 0 | 0 | 0 | 3676 | 404360 | 3676 | 404360
5). 맨홀뚜껑
가). 맨홀뚜껑(주철제) | Φ648KS, 하수도용(잠금식) | 5 | 조 | 329600 | 1648000 | 0 | 0 | 20237 | 101185 | 349837 | 1749185
3. 상 수 공 |  |  |  |  | 18357029 |  | 13694365 |  | 3440158 |  | 35491552
가. 토공사
1). 터파기
가). 토사
(1). 터파기(토사) | 기계70%+인력30%, 보통토사 | 328 | ㎥ | 1030 | 337840 | 6180 | 2027040 | 1124 | 368672 | 8334 | 2733552
2). 되메우기
가). 되메우기 및 다짐(토사) | 기계90%,인력10%,래머 80KG | 320 | ㎥ | 1030 | 329600 | 3090 | 988800 | 3373 | 1079360 | 7493 | 2397760
3). 잔토처리
가). 잔토처리(토사) | 기계100% | 8 | ㎥ | 0 | 0 | 0 | 0 | 11243 | 89944 | 11243 | 89944
나. 관로
1). 주철관 접합 및 부설
가). 주철관 부설 및 접합(KP접합) | D100mm, 시공조건 B | 312 | m | 3090 | 964080 | 16480 | 5141760 | 1124 | 350688 | 20694 | 6456528
2). 주철관 이형관 접합
가). 주철 이형관 접합(KP접합) | D100mm | 6 | 개소 | 18231 | 109386 | 51500 | 309000 | 0 | 0 | 69731 | 418386
나). 주철 이형관 접합(이탈방지압륜) | D100mm | 6 | 개소 | 27295 | 163770 | 61800 | 370800 | 0 | 0 | 89095 | 534570
3). 플랜지 접합
가). 플랜지 접합 | D100mm | 1 | 개소 | 7313 | 7313 | 20600 | 20600 | 0 | 0 | 27913 | 27913
4). 주철관 절단
가). 주철관 절단 | D100mm | 6 | 개소 | 0 | 0 | 20600 | 123600 | 0 | 0 | 20600 | 123600
다. 밸브 부설 및 접합
1). 제수밸브
가). 제수변 접합 및 부설 | 100㎜ | 2 | 개소 | 10300 | 20600 | 61800 | 123600 | 11243 | 22486 | 83343 | 166686
라. 변실
1). 제수변실
가). 제수변실 | 2.50×2.00 | 1 | 개소 | 1030000 | 1030000 | 4120000 | 4120000 | 1124273 | 1124273 | 6274273 | 6274273
나). 원형제수변실(D100mm) | D800, 흄관 | 2 | 개소 | 309000 | 618000 | 103000 | 206000 | 112427 | 224854 | 524427 | 1048854
다). 제수변 보호통
(1). 제수변보호통설치 | D100mm | 2 | 개소 | 17510 | 35020 | 51500 | 103000 | 11243 | 22486 | 80253 | 160506
마. 부대공
1). 표식
가). 관로경고용테이프 | 200mmx1m | 311 | m | 515 | 160165 | 515 | 160165 | 0 | 0 | 1030 | 320330
바. 주요자재 구입 및 운반
1). 레미콘
가). 레미콘 | 25-18-8(Mpa) | 1 | ㎥ | 94820 | 94820 | 0 | 0 | 0 | 0 | 94820 | 94820
2). 주철관
가). 수도용닥타일주철관(직관) | 100㎜ x 5m (KP시멘트,2종) | 54 | 본 | 244110 | 13181940 | 0 | 0 | 0 | 0 | 244110 | 13181940
다). 수도용닥타일이형관 | 시멘트라이닝 | 141 | kg | 3605 | 508305 | 0 | 0 | 0 | 0 | 3605 | 508305
라). 주철관운반비 | 공장--->현장, L=160KM | 7 | ton | 0 | 0 | 0 | 0 | 22485 | 157395 | 22485 | 157395
3). 제수밸브
가). 소프트실제수밸브 | 100㎜ | 2 | ea | 174070 | 348140 | 0 | 0 | 0 | 0 | 174070 | 348140
4). 맨홀뚜껑
가). 맨홀뚜껑(주철제) | Φ648x250, KS, 상수도용 | 1 | 조 | 448050 | 448050 | 0 | 0 | 0 | 0 | 448050 | 448050
4. 포 장 공 |  |  |  |  | 249473819 |  | 52941540 |  | 59157100 |  | 361572459
가. 아스콘포장
1). 아스팔트 표층 기계포설(대형장비) | 3.0m≤B, T=5cm | 2180 | ㎡ | 0 | 0 | 381 | 830580 | 2923 | 6372140 | 3304 | 7202720
2). 아스팔트 중간층 기계포설(대형장비) | 3.0m≤B, T=5cm | 2180 | ㎡ | 0 | 0 | 381 | 830580 | 2923 | 6372140 | 3304 | 7202720
3). 아스팔트 기층 기계포설(대형장비) | 3.0m≤B, T=15cm, 2회 | 2180 | ㎡ | 0 | 0 | 762 | 1661160 | 5846 | 12744280 | 6608 | 14405440
4). 텍코팅(기계식) | RSC-4:45ℓ/a, 2회 | 2180 | ㎡ | 0 | 0 | 0 | 0 | 225 | 490500 | 225 | 490500
5). 텍코팅(기계식) | RSC-4:45ℓ/a | 2180 | ㎡ | 0 | 0 | 0 | 0 | 225 | 490500 | 225 | 490500
6). 프라임코팅(기계식) | RSC-3:150ℓ/a | 4360 | ㎡ | 0 | 0 | 0 | 0 | 337 | 1469320 | 337 | 1469320
7). 보조기층(기계시공) | 본선포장, T=20cm | 678 | ㎥ | 0 | 0 | 1545 | 1047510 | 5082 | 3445596 | 6627 | 4493106
다. 보도포장
1). 보도포장(투수)
가). 보도용블럭포장(소형) | A-TYPE, T=8㎝이하 | 840 | ㎡ | 0 | 0 | 15450 | 12978000 | 3216 | 2701440 | 18666 | 15679440
나). 보조기층(인력식) | 소규모장비 | 84 | ㎥ | 0 | 0 | 1545 | 129780 | 5082 | 426888 | 6627 | 556668
라. 장애자용블럭포장
1). 보도포장(장애인용블럭)
가). 보도용블럭포장(유도블록) | A-TYPE, T=6㎝이하 | 184 | ㎡ | 0 | 0 | 13390 | 2463760 | 4891 | 899944 | 18281 | 3363704
나). 보도용블럭포장(점자블록) | A-TYPE, T=6㎝이하 | 11 | ㎡ | 0 | 0 | 13390 | 147290 | 4891 | 53801 | 18281 | 201091
다). 보조기층(인력식) | T=10cm, 소규모장비 | 20 | ㎥ | 0 | 0 | 1545 | 30900 | 5082 | 101640 | 6627 | 132540
마. 미끄럼방지포장
1). 미끄럼방지공 | 전면식 | 420 | ㎡ | 6180 | 2595600 | 14420 | 6056400 | 4497 | 1888740 | 25097 | 10540740
바. 과속방지턱 | 5개소
1). 아스팔트 표층 기계포설(대형장비) | 3.0m≤B, T=10cm | 76 | ㎡ | 0 | 0 | 5150 | 391400 | 32604 | 2477904 | 37754 | 2869304
2). 텍코팅(기계식) | RSC-4:45ℓ/a | 152 | ㎡ | 0 | 0 | 0 | 0 | 562 | 85424 | 562 | 85424
3). 차선도색(융착식,수동식),신설구간 | 백색-실선 | 38 | ㎡ | 6695 | 254410 | 9785 | 371830 | 2249 | 85462 | 18729 | 711702
4). 차선도색(융착식,수동식),신설구간 | 황색-실선 | 38 | ㎡ | 6695 | 254410 | 9785 | 371830 | 2249 | 85462 | 18729 | 711702
5). 차선도색(차로밑그림),신설구간 | 실선 | 76 | ㎡ | 0 | 0 | 0 | 0 | 5621 | 427196 | 5621 | 427196
사. 경계석설치
1). 보차도경계석(화강석)
가). 보차도경계석 설치 | 180×200×1000, A-TYPE(직선구간) | 623 | m | 0 | 0 | 13390 | 8341970 | 5891 | 3670093 | 19281 | 12012063
나). 보차도경계석 설치(경사) | 180×200~100×1000, A-TYPE(곡선구간) | 11 | m | 0 | 0 | 13390 | 147290 | 5891 | 64801 | 19281 | 212091
다). 보차도경계석 설치(낮춤) | 180×100×1000, A-TYPE(곡선구간) | 26 | m | 0 | 0 | 13390 | 348140 | 5891 | 153166 | 19281 | 501306
2). 도로경계석(화강석)
가). 도로경계석 설치 | 120×120×1000, A-TYPE(직선구간) | 385 | m | 0 | 0 | 12360 | 4758600 | 4722 | 1817970 | 17082 | 6576570
아. 아스팔트절삭 및 덧교통시설공
1). 아스팔트절삭및덧씌우기 |  | 552 | m2 | 0 | 0 | 2060 | 1137120 | 15740 | 8688480 | 17800 | 9825600
자. 교통시설공
1). 교통안전표지판
가). 교통안전표지판(삼각)(과속방지턱) | 1변 900 MM | 4 | 개 | 90640 | 362560 | 51500 | 206000 | 0 | 0 | 142140 | 568560
나). 교통안전표지판(오각)(횡단보도) | 600×200×600mm, 횡단보도 | 2 | 개 | 90640 | 181280 | 51500 | 103000 | 0 | 0 | 142140 | 284280
다). 교통안전표지판(원형) | 속도제한 | 2 | 개 | 90640 | 181280 | 51500 | 103000 | 0 | 0 | 142140 | 284280
2). 노면표시
가). 차선도색(페인트,기계식),신설구간 | 황색-실선 | 149 | ㎡ | 6695 | 997555 | 9785 | 1457965 | 2249 | 335101 | 18729 | 2790621
나). 차선도색(페인트,기계식),신설구간 | 황색-파선 | 2 | ㎡ | 6695 | 13390 | 9785 | 19570 | 2249 | 4498 | 18729 | 37458
다). 차선도색(융착식,수동식),신설구간 | 횡단보도,주차장 | 59 | ㎡ | 6695 | 395005 | 9785 | 577315 | 2249 | 132691 | 18729 | 1105011
라). 차선도색(융착식,수동식),신설구간 | 문자,기호 | 7 | ㎡ | 6695 | 46865 | 9785 | 68495 | 2249 | 15743 | 18729 | 131103
마). 차선도색(차로밑그림),신설구간 | 실선 | 149 | ㎡ | 6695 | 997555 | 9785 | 1457965 | 2249 | 335101 | 18729 | 2790621
바). 차선도색(차로밑그림),신설구간 | 파선 | 2 | ㎡ | 6695 | 13390 | 9785 | 19570 | 2249 | 4498 | 18729 | 37458
사). 차선도색(차로밑그림),신설구간 | 횡단보도,주차장 | 59 | ㎡ | 6695 | 395005 | 9785 | 577315 | 2249 | 132691 | 18729 | 1105011
아). 차선도색(차로밑그림),신설구간 | 문자,기호 | 7 | ㎡ | 6695 | 46865 | 9785 | 68495 | 2249 | 15743 | 18729 | 131103
3). 부대공
가). 도로표지병설치 | 양면 | 36 | 개 | 66950 | 2410200 | 15450 | 556200 | 0 | 0 | 82400 | 2966400
나). 도로반사경(1면) | Ø 800 mm, STS | 1 | 개 | 185400 | 185400 | 53560 | 53560 | 0 | 0 | 238960 | 238960
다). 탄성볼라드 | Ø130×1,050mm | 20 | 개소 | 329600 | 6592000 | 103000 | 2060000 | 56214 | 1124280 | 488814 | 9776280
라). 시멘트운반 | L=30km이내 | 21 | 대 | 0 | 0 | 0 | 0 | 1201 | 25221 | 1201 | 25221
4). 가드레일 | 현장설치도
가). 철제가드레일 | W3000*H910 | 63 | 경간 | 303850 | 19142550 | 56650 | 3568950 | 32042 | 2018646 | 392542 | 24730146
차. 주요자재 구입
1). 레미콘 | 25-21- 8(Mpa) | 66 | ㎥ | 96800 | 6388800 | 0 | 0 | 0 | 0 | 96800 | 6388800
2). 레미콘 | 25-18- 8(Mpa) | 46 | ㎥ | 94820 | 4361720 | 0 | 0 | 0 | 0 | 94820 | 4361720
3). 보통시멘트 | 40kg/대 (포장품) | 5 | 대 | 6490 | 32450 | 0 | 0 | 0 | 0 | 6490 | 32450
4). 모래 | 강모래, 현장도착도 | 42 | ㎥ | 26780 | 1124760 | 0 | 0 | 0 | 0 | 26780 | 1124760
5). 혼합골재(보조기층용) | Φ40mm, 현장도착도 | 1004 | ㎥ | 18540 | 18614160 | 0 | 0 | 0 | 0 | 18540 | 18614160
6). 아스팔트(유제) | RS(C)-3 (200ℓ) | 9 | D/M | 278100 | 2502900 | 0 | 0 | 0 | 0 | 278100 | 2502900
7). 아스팔트(유제) | RS(C)-4 (200ℓ) | 8 | D/M | 278100 | 2224800 | 0 | 0 | 0 | 0 | 278100 | 2224800
8). 아스팔트콘크리트 | #78 표층용 | 339 | Ton | 111100 | 37662900 | 0 | 0 | 0 | 0 | 111100 | 37662900
9). 아스팔트콘크리트 | #67 중간층용 | 339 | Ton | 104500 | 35425500 | 0 | 0 | 0 | 0 | 104500 | 35425500
10). 아스팔트콘크리트 | #467 기층용 | 774 | Ton | 100100 | 77477400 | 0 | 0 | 0 | 0 | 100100 | 77477400
11). 보차도경계석(화강석) | 180x200x1000㎜ (직선) | 642 | ea | 18540 | 11902680 | 0 | 0 | 0 | 0 | 18540 | 11902680
12). 횡단보도경계석(화강석)(경사) | 180x200∼100x1000㎜ (곡선경사) | 11 | ea | 27810 | 305910 | 0 | 0 | 0 | 0 | 27810 | 305910
13). 횡단보도경계석(화강석)(낮춤) | 180x100x1000㎜ (곡선) | 30 | ea | 29870 | 896100 | 0 | 0 | 0 | 0 | 29870 | 896100
14). 도로경계석(화강석) | 120x120x1000㎜ (직선), 국산 | 397 | ea | 8755 | 3475735 | 0 | 0 | 0 | 0 | 8755 | 3475735
15). 보도블록(인조화강) | 200x200x60, 투수 | 865 | ㎡ | 12978 | 11225970 | 0 | 0 | 0 | 0 | 12978 | 11225970
16). 장애인용보도 선형블록 | 300x300x60, 고강도, 논슬립 | 190 | ea | 3914 | 743660 | 0 | 0 | 0 | 0 | 3914 | 743660
17). 장애인용보도 점형블록 | 300x300x60, 고강도, 논슬립 | 11 | ea | 3914 | 43054 | 0 | 0 | 0 | 0 | 3914 | 43054
5. 구조물공 |  |  |  |  | 83360430 |  | 65688774 |  | 10047235 |  | 159096439
가. RC옹벽(L형옹벽) | H=1.0~3.0, L=232.0m
1). 콘크리트타설 | 장비사용, 철근구조물 | 247 | ㎥ | 0 | 0 | 14420 | 3561740 | 13829 | 3415763 | 28249 | 6977503
2). 콘크리트타설 | 장비사용, 무근구조물 | 36 | ㎥ | 0 | 0 | 13390 | 482040 | 12367 | 445212 | 25757 | 927252
3). 철근가공조립(현장) | TYPE-1-1 | 22.33 | ton | 87550 | 1954992 | 556200 | 12419946 | 106806 | 2384978 | 750556 | 16759916
4). 문양거푸집 | 판넬 | 370 | ㎡ | 6695 | 2477150 | 15450 | 5716500 | 2249 | 832130 | 24394 | 9025780
5). 거푸집 | 합판4회(보통) | 727 | ㎡ | 9785 | 7113695 | 32960 | 23961920 | 1686 | 1225722 | 44431 | 32301337
6). 거푸집 | 합판6회(간단) | 35 | ㎡ | 7725 | 270375 | 28840 | 1009400 | 1686 | 59010 | 38251 | 1338785
7). 강관비계 | 10m이하-3개월사용 | 281 | ㎡ | 7725 | 2170725 | 15450 | 4341450 | 2249 | 631969 | 25424 | 7144144
8). 스페이셔설치 | 수직 | 2802 | ㎡ | 515 | 1443030 | 1030 | 2886060 | 0 | 0 | 1545 | 4329090
9). 스페이셔설치 | 수평 | 2000 | ㎡ | 515 | 1030000 | 1030 | 2060000 | 0 | 0 | 1545 | 3090000
10). PVC관 부설 및 접합 | Ø 100 MM - VG2 일반관 | 23 | m | 10300 | 236900 | 5356 | 123188 | 0 | 0 | 15656 | 360088
11). 드레인보드 설치 | 옹벽 배수용 | 254 | ㎡ | 3543 | 899922 | 8755 | 2223770 | 337 | 85598 | 12635 | 3209290
12). 부직포설치 |  | 254 | ㎡ | 1185 | 300990 | 1030 | 261620 | 562 | 142748 | 2777 | 705358
13). 신축이음(Joint filler) | t=20mm | 39 | ㎡ | 9270 | 361530 | 12360 | 482040 | 0 | 0 | 21630 | 843570
14). DOWEL BAR(옹벽용) | Ø32×800(기성품) | 795 | ea | 14214 | 11300130 | 5480 | 4356600 | 0 | 0 | 19694 | 15656730
15). 실링마감(실런트) | 20×25 | 322 | m | 2060 | 663320 | 5150 | 1658300 | 0 | 0 | 7210 | 2321620
16). 기초지정 | 잡석지정, 재료비 제외 | 70 | ㎥ | 0 | 0 | 2060 | 144200 | 4385 | 306950 | 6445 | 451150
17). 부대공
가). 철근운반비 | L=10km이내 | 23 | Ton | 0 | 0 | 0 | 0 | 22485 | 517155 | 22485 | 517155
나). 고철(고재) | 중량A | 0.469 | Ton | -440000 | -206360 | 0 | 0 | 0 | 0 | -440000 | -206360
18). 주요자재
가). 레미콘 | 25-24-12(Mpa) | 250 | ㎥ | 103950 | 25987500 | 0 | 0 | 0 | 0 | 103950 | 25987500
나). 레미콘 | 25-21-8(Mpa) | 36 | ㎥ | 96800 | 3484800 | 0 | 0 | 0 | 0 | 96800 | 3484800
다). 잡석 | Φ80mm이하, 현장도착도 | 73 | ㎥ | 18540 | 1353420 | 0 | 0 | 0 | 0 | 18540 | 1353420
라). 이형철근(고장력철근) | HD13M/M 0.995KG/M SD40 | 23 | TON | 979057 | 22518311 | 0 | 0 | 0 | 0 | 979057 | 22518311
마). 이형철근(고장력철근) | HD16M/M 1.560KG/M SD40 | 0 | TON | 0 | 0 | 0 | 0 | 0 | 0 | 0 | 0
바). 이형철근(고장력철근) | HD19M/M 2.250KG/M SD40 | 0 | TON | 979057 | 0 | 0 | 0 | 0 | 0 | 979057 | 0
사). 이형철근(고장력철근) | HD22M/M 3.040KG/M SD40 | 0 | TON | 0 | 0 | 0 | 0 | 0 | 0 | 0 | 0
6. 부 대 공 |  |  |  |  | 0 |  | 1457450 |  | 501418 |  | 1958868
가. 토공
1). 터파기
가). 터파기(토사) | 인력100% | 19 | ㎥ | 0 | 0 | 46350 | 880650 | 13491 | 256329 | 59841 | 1136979
2). 되메우기
가). 되메우기및다짐 | 인력100% | 14 | ㎥ | 0 | 0 | 41200 | 576800 | 13491 | 188874 | 54691 | 765674
3). 잔토처리
가). 잔토처리(토사) | 기계100% | 5 | ㎥ | 0 | 0 | 0 | 0 | 11243 | 56215 | 11243 | 56215
나. 중기운반
1). 안전관리계획작성 및 검토비 |  | 1 | P.S | 0 | 0 | 0 | 0 | 0 | 0 | 0 | 0 | 간접비 일괄적용
2). 안전점검비 |  | 1 | P.S | 0 | 0 | 0 | 0 | 0 | 0 | 0 | 0 | 간접비 일괄적용
1). 품질시험 |  | 1 | sum | 0 | 0 | 0 | 0 | 0 | 0 | 0 | 0 | 품질관리비(별도)·직접비 제외
★ 04. 진입도로 직접공사비 계 |  |  |  |  | 469721399 |  | 208266004 |  | 190823565 |  | 868810968
【 05. 회전교차로 】
1. 토 공 |  |  |  |  | 2461320 |  | 13667974 |  | 37904447 |  | 54033741
가 노상준비공
1). 노상준비공 | 깍기부 | 3022 | m2 | 0 | 0 | 278 | 840116 | 1555 | 4699210 | 1833 | 5539326
나. 법면보호공
1). 법면보호공 | 잔디붙임(줄떼) | 245 | ㎡ | 6572 | 1610140 | 1378 | 337610 | 0 | 0 | 7950 | 1947750
다. 흙깎기
1). 토사
나). 흙깍기(토사) | 굴삭기1.0㎥ | 578 | ㎥ | 0 | 0 | 322 | 186116 | 1808 | 1045024 | 2130 | 1231140
라. 터파기
1). 터파기(토사) | TYPE-1, 굴착기1.0, 기계100% | 2132 | ㎥ | 0 | 0 | 657 | 1400724 | 3678 | 7841496 | 4335 | 9242220
마. 흙쌓기
1). 노상
가). 흙쌓기 | 노상, 두께20cm, 다짐도95%이상 | 1216 | ㎥ | 0 | 0 | 636 | 773376 | 3626 | 4409216 | 4262 | 5182592
2). 노체
가). 흙쌓기 | 노체, 두께30cm, 다짐도90%이상 | 1406 | ㎥ | 0 | 0 | 636 | 894216 | 2071 | 2911826 | 2707 | 3806042
3). 되메우기
가). 흙쌓기 | 노체, 두께30cm, 다짐도90%이상 | 1787 | ㎥ | 0 | 0 | 636 | 1136532 | 2071 | 3700877 | 2707 | 4837409
바 층따기
1). 층따기 |  | 161 | m3 | 0 | 0 | 580 | 93380 | 3244 | 522284 | 3824 | 615664
사. 흙운반
1). 무대(1, 2차)
가). 토사 |  | 2720 | ㎥ | 0 | 0 | 103 | 280160 | 700 | 1904000 | 803 | 2184160
2). 도쟈운반
가). 흙운반(토사) | 불도저 32톤, L=44.9m | 206 | ㎥ | 0 | 0 | 117 | 24102 | 694 | 142964 | 811 | 167066
3). 덤프운반(지구내)
가). 흙 운반(토사)(지구내) | 굴삭기1.0㎥+덤프24톤, L=0.076Km | 136 | ㎥ | 0 | 0 | 689 | 93704 | 3483 | 473688 | 4172 | 567392
아. 규준틀
1). 목재규준틀 | 비탈규준틀 | 44 | 개 | 10600 | 466400 | 74624 | 3283456 | 0 | 0 | 85224 | 3749856
2). 목재규준틀 | 수평규준틀 | 4 | 개 | 33920 | 135680 | 99110 | 396440 | 0 | 0 | 133030 | 532120
자. 지장물철거
1). 콘크리트깨기
가). 구조물헐기(철근) | 대형30CM미만 | 13 | ㎥ | 0 | 0 | 14416 | 187408 | 28231 | 367003 | 42647 | 554411
나). 구조물헐기(무근) | 대형30CM미만 | 72 | ㎥ | 0 | 0 | 5194 | 373968 | 26727 | 1924344 | 31921 | 2298312
다). 포장절단/아스팔트 |  | 30 | m | 5300 | 159000 | 1484 | 44520 | 0 | 0 | 6784 | 203520
라). 포장절단/콘크리트 |  | 17 | m | 5300 | 90100 | 1484 | 25228 | 0 | 0 | 6784 | 115328
마). 아스팔트포장깨기 | T=30cm 미만 | 631 | m3 | 0 | 0 | 1590 | 1003290 | 5785 | 3650335 | 7375 | 4653625
바). 콘크리트포장깨기 | T=30cm 미만 | 11 | m3 | 0 | 0 | 1590 | 17490 | 5785 | 63635 | 7375 | 81125
사). 가드레일철거 | 설치품의 30% | 249 | m | 0 | 0 | 6042 | 1504458 | 10297 | 2563953 | 16339 | 4068411
2). 폐기물상차
가). 폐기물상차 | 굴삭기 0.7㎥ | 728 | ㎥ | 0 | 0 | 1060 | 771680 | 2314 | 1684592 | 3374 | 2456272
2. 우 수 공 |  |  |  |  | 37930151 |  | 33088160 |  | 36270668 |  | 107288979
가. 토 공
1). 터파기
가). 토사
(1). 터파기(토사) | TYPE-1, 백호1.0, 기계100% | 1711 | ㎥ | 0 | 0 | 0 | 0 | 1851 | 3167061 | 1851 | 3167061
2). 되메우기
가). 되메우기및다짐(토사) | 백호0.7+플레이트콤펙터1.5ton | 1504 | ㎥ | 0 | 0 | 2650 | 3985600 | 5207 | 7831328 | 7857 | 11816928
3). 잔토처리
가). 잔토처리(토사) | 기계 | 207 | ㎥ | 0 | 0 | 0 | 0 | 11570 | 2394990 | 11570 | 2394990
나. 관 로 공
1). 원심력철근콘크리트관 접합 및 부설
가). 원심력철근콘크리트관 접합및부설(소켓식) | Ø 250mm, 시공조건 B | 145 | m | 0 | 0 | 33072 | 4795440 | 39917 | 5787965 | 72989 | 10583405
다). 원심력철근콘크리트관 접합및부설(소켓식) | Ø 600mm, 시공조건 B | 177 | m | 0 | 0 | 39644 | 7016988 | 43921 | 7774017 | 83565 | 14791005
2). 관기초공
가). 콘크리트기초(90°)
(1) 콘크리트타설 | 장비사용, 무근구조물 | 71 | ㎥ | 0 | 0 | 11660 | 827860 | 20826 | 1478646 | 32486 | 2306506
(2) 거푸집 | 합판6회(간단) | 230 | ㎡ | 7950 | 1828500 | 21200 | 4876000 | 4050 | 931500 | 33200 | 7636000
3). 원심력철근콘크리트관 천공 및 접합
가). 하수관 천공 및 접합 | D600X250 | 22 | 개소 | 0 | 0 | 63600 | 1399200 | 20826 | 458172 | 84426 | 1857372
4). 원심력철근콘크리트관 절단
가). 원심력철근콘크리트관 절단 | Ø 250 MM | 22 | 개소 | 0 | 0 | 67787 | 1491314 | 22215 | 488730 | 90002 | 1980044
나). 원심력철근콘크리트관 절단 | Ø 600 MM | 4 | 개소 | 0 | 0 | 67787 | 271148 | 22215 | 88860 | 90002 | 360008
5). 관거내부조사 및 경고용테이프
가). 관로경고용테이프 | 200mmx1m | 177 | m | 530 | 93810 | 530 | 93810 | 0 | 0 | 1060 | 187620
다. 우수맨홀
1). 원형맨홀
가). 우수 원형2호 맨홀 | D1200, H=1.7m, 차도 | 4 | 개소 | 901000 | 3604000 | 219950 | 879800 | 274792 | 1099168 | 1395742 | 5582968
2). 맨홀접합부
가). 무수축몰탈 | 1:1, 자재비별산 | 0.926 | ㎥ | 0 | 0 | 196312 | 181785 | 0 | 0 | 196312 | 181785
라. 빗물받이
1). 1호 우수받이
가). 1호 우수받이 | 0.3×0.4×0.9m, 스틸그레이팅포함 | 22 | 개소 | 77380 | 1702360 | 57240 | 1259280 | 77474 | 1704428 | 212094 | 4666068
마. 벤치플륨관
1). 벤치플륨관 | 1000x1000 | 54 | m | 100700 | 5437800 | 24486 | 1322244 | 40194 | 2170476 | 165380 | 8930520
바. 배수암거
1). 콘크리트타설 | 장비사용, 철근구조물 | 10 | ㎥ | 0 | 0 | 14840 | 148400 | 14231 | 142310 | 29071 | 290710
2). 콘크리트타설 | 장비사용, 무근구조물 | 1 | ㎥ | 0 | 0 | 13780 | 13780 | 12727 | 12727 | 26507 | 26507
3). 철근가공조립(현장) | TYPE-1-1 | 1.167 | ton | 79500 | 92777 | 583000 | 680361 | 98346 | 114770 | 760846 | 887908
4). 거푸집 | 합판4회(보통) | 97 | ㎡ | 10070 | 976790 | 33920 | 3290240 | 2314 | 224458 | 46304 | 4491488
5). 거푸집 | 합판6회(간단) | 1 | ㎡ | 7950 | 7950 | 21200 | 21200 | 4050 | 4050 | 33200 | 33200
6). 스페이셔설치 | 수직 | 88 | ㎡ | 530 | 46640 | 1060 | 93280 | 0 | 0 | 1590 | 139920
7). 스페이셔설치 | 수평 | 15 | ㎡ | 530 | 7950 | 1060 | 15900 | 0 | 0 | 1590 | 23850
8). 신축이음(Joint filler) | t=20mm | 5 | ㎡ | 13250 | 66250 | 10600 | 53000 | 0 | 0 | 23850 | 119250
9). DOWEL BAR(옹벽용) | Ø32×800(기성품) | 72 | ea | 13568 | 976896 | 2650 | 190800 | 0 | 0 | 16218 | 1167696
15). 실링마감(실런트) | 20×25 | 22 | m | 3392 | 74624 | 6890 | 151580 | 0 | 0 | 10282 | 226204
16). 기초지정 | 잡석지정, 재료비 제외 | 11 | ㎥ | 0 | 0 | 2650 | 29150 | 3610 | 39710 | 6260 | 68860
17). 부대공
가). 철근운반비 | L=10km이내 | 1.207 | Ton | 0 | 0 | 0 | 0 | 23140 | 27930 | 23140 | 27930
나). 고철(고재) | 중량A | 0.028 | Ton | -400000 | -11200 | 0 | 0 | 0 | 0 | -400000 | -11200
바. 주요자재 구입 및 운반
1). 시멘트
가). 보통시멘트 | 40kg/대 (포장품) | 17 | 대 | 6490 | 110330 | 0 | 0 | 0 | 0 | 6490 | 110330
나). 시멘트운반 | L=30km이내 | 17 | 대 | 0 | 0 | 0 | 0 | 1201 | 20417 | 1201 | 20417
2). 골재
가). 모래 | 강모래, 현장도착도 | 22 | ㎥ | 27560 | 606320 | 0 | 0 | 0 | 0 | 27560 | 606320
나). 잡석 | Φ150mm이하, 현장도착도 | 2 | ㎥ | 19080 | 38160 | 0 | 0 | 0 | 0 | 19080 | 38160
3). 레미콘
가). 레미콘 | 25-21- 8(Mpa) | 71 | ㎥ | 96800 | 6872800 | 0 | 0 | 0 | 0 | 96800 | 6872800
나). 레미콘 | 25-18-8(Mpa) | 1 | ㎥ | 94820 | 94820 | 0 | 0 | 0 | 0 | 94820 | 94820
다). 레미콘 | 25-24-12(Mpa) | 10 | ㎥ | 103950 | 1039500 | 0 | 0 | 0 | 0 | 103950 | 1039500
4). 원심력철근콘크리트관
가). 원심력철근콘크리트관(보통2종) | 250㎜ (소켓식,B형) | 145 | m | 19656 | 2850120 | 0 | 0 | 0 | 0 | 19656 | 2850120
나). 원심력철근콘크리트관(보통2종) | 600㎜ (소켓식,B형) | 177 | m | 50138 | 8874426 | 0 | 0 | 0 | 0 | 50138 | 8874426
다). 흄관하차비 | Ø 250 MM - 차상도 | 58 | 본 | 0 | 0 | 0 | 0 | 2395 | 138910 | 2395 | 138910
라). 흄관하차비 | Ø 600 MM - 차상도 | 71 | 본 | 0 | 0 | 0 | 0 | 2395 | 170045 | 2395 | 170045
5). 맨홀뚜껑
가). 맨홀뚜껑(주철제) | Φ648KS, 하수도용(잠금식) | 4 | 조 | 339200 | 1356800 | 0 | 0 | 0 | 0 | 339200 | 1356800
6). 이형철근
라). 이형철근(고장력철근) | HD13M/M 0.995KG/M SD40 | 1.025 | TON | 979057 | 1003533 | 0 | 0 | 0 | 0 | 979057 | 1003533
사). 이형철근(고장력철근) | HD25M/M 3.980KG/M SD40 | 0.182 | TON | 979093 | 178195 | 0 | 0 | 0 | 0 | 979093 | 178195
3. 포 장 공 |  |  |  |  | 457215876 |  | 102870350 |  | 106477511 |  | 666563737
가. 아스콘포장
1). 아스팔트 표층 기계포설(대형장비) | 3.0m≤B, T=5cm | 3270 | ㎡ | 0 | 0 | 530 | 1733100 | 2777 | 9080790 | 3307 | 10813890
2). 아스팔트 중간층 기계포설(대형장비) | 3.0m≤B, T=5cm | 3270 | ㎡ | 0 | 0 | 530 | 1733100 | 2777 | 9080790 | 3307 | 10813890
3). 아스팔트 기층 기계포설(대형장비) | 3.0m≤B, T=15cm, 2회 | 3270 | ㎡ | 0 | 0 | 1060 | 3466200 | 3471 | 11350170 | 4531 | 14816370
4). 텍코팅(기계식) | RSC-4:45ℓ/a, 2회 | 3270 | ㎡ | 0 | 0 | 0 | 0 | 579 | 1893330 | 579 | 1893330
5). 텍코팅(기계식) | RSC-4:45ℓ/a | 3270 | ㎡ | 0 | 0 | 0 | 0 | 579 | 1893330 | 579 | 1893330
6). 프라임코팅(기계식) | RSC-3:150ℓ/a | 6540 | ㎡ | 0 | 0 | 0 | 0 | 579 | 3786660 | 579 | 3786660
7). 보조기층(기계시공) | 본선포장, T=20cm | 818 | ㎥ | 0 | 0 | 1590 | 1300620 | 5207 | 4259326 | 6797 | 5559946
다. 보도포장
1). 보도포장(투수)
가). 보도용블럭포장(소형) | A-TYPE, T=8㎝이하 | 1126 | ㎡ | 0 | 0 | 15900 | 17903400 | 3124 | 3517624 | 19024 | 21421024
나). 보조기층(인력식) | 소규모장비 | 113 | ㎥ | 0 | 0 | 1590 | 179670 | 5207 | 588391 | 6797 | 768061
라. 장애자용블럭포장
1). 보도포장(장애인용블럭)
가). 보도용블럭포장(유도블록) | A-TYPE, T=6㎝이하 | 184 | ㎡ | 0 | 0 | 13780 | 2535520 | 2626 | 483184 | 16406 | 3018704
나). 보도용블럭포장(점자블록) | A-TYPE, T=6㎝이하 | 11 | ㎡ | 0 | 0 | 13780 | 151580 | 2626 | 28886 | 16406 | 180466
다). 보조기층(인력식) | T=10cm, 소규모장비 | 20 | ㎥ | 0 | 0 | 1590 | 31800 | 5207 | 104140 | 6797 | 135940
마. 미끄럼방지포장
1). 미끄럼방지공 | 전면식 | 1271 | ㎡ | 6890 | 8757190 | 14840 | 18861640 | 3471 | 4411641 | 25201 | 32030471
바. 경계석설치
1). 보차도경계석(화강석)
가). 보차도경계석 설치 | 180×200×1000, A-TYPE(직선구간) | 475 | m | 0 | 0 | 14840 | 7049000 | 5624 | 2671400 | 20464 | 9720400
나). 보차도경계석 설치(경사) | 180×200~100×1000, A-TYPE(곡선구간) | 9 | m | 0 | 0 | 14840 | 133560 | 5624 | 50616 | 20464 | 184176
다). 보차도경계석 설치(낮춤) | 180×100×1000, A-TYPE(곡선구간) | 26 | m | 0 | 0 | 14840 | 385840 | 5624 | 146224 | 20464 | 532064
2). 도로경계석(화강석)
가). 도로경계석 설치 | 120×120×1000, A-TYPE(직선구간) | 220 | m | 0 | 0 | 12720 | 2798400 | 4050 | 891000 | 16770 | 3689400
사. 아스팔트절삭 및 덧교통시설공
1). 아스팔트절삭및덧씌우기 |  | 1350 | m2 | 0 | 0 | 3180 | 4293000 | 13306 | 17963100 | 16486 | 22256100
아. 교통시설공
1). 교통안전표지판
가). 교통안전표지판(삼각) | 1변 900 MM | 13 | 개 | 93280 | 1212640 | 53000 | 689000 | 0 | 0 | 146280 | 1901640
나). 교통안전표지판(오각)(횡단보도) | 600×200×600mm, 횡단보도 | 3 | 개 | 93280 | 279840 | 53000 | 159000 | 0 | 0 | 146280 | 438840
다). 교통안전표지판(원형) | 속도제한 | 7 | 개 | 93280 | 652960 | 53000 | 371000 | 0 | 0 | 146280 | 1023960
2). 노면표시
가). 차선도색(페인트,기계식),신설구간 | 백색-실선 | 7 | ㎡ | 6890 | 48230 | 9010 | 63070 | 1157 | 8099 | 17057 | 119399
나). 차선도색(페인트,기계식),신설구간 | 백색-파선 | 16 | ㎡ | 6890 | 110240 | 9010 | 144160 | 1157 | 18512 | 17057 | 272912
다). 차선도색(페인트,기계식),신설구간 | 황색-실선 | 260 | ㎡ | 6890 | 1791400 | 9010 | 2342600 | 1157 | 300820 | 17057 | 4434820
라). 차선도색(페인트,기계식),신설구간 | 황색-파선 | 6 | ㎡ | 6890 | 41340 | 9010 | 54060 | 1157 | 6942 | 17057 | 102342
마). 차선도색(융착식,수동식),신설구간 | 횡단보도,주차장 | 119 | ㎡ | 6890 | 819910 | 9010 | 1072190 | 1157 | 137683 | 17057 | 2029783
바). 차선도색(융착식,수동식),신설구간 | 문자,기호 | 36 | ㎡ | 6890 | 248040 | 11660 | 419760 | 1157 | 41652 | 19707 | 709452
사). 차선도색(차로밑그림),신설구간 | 실선 | 267 | ㎡ | 0 | 0 | 4770 | 1273590 | 0 | 0 | 4770 | 1273590
아). 차선도색(차로밑그림),신설구간 | 파선 | 22 | ㎡ | 0 | 0 | 4770 | 104940 | 0 | 0 | 4770 | 104940
자). 차선도색(차로밑그림),신설구간 | 횡단보도,주차장 | 119 | ㎡ | 0 | 0 | 4770 | 567630 | 0 | 0 | 4770 | 567630
차). 차선도색(차로밑그림),신설구간 | 문자,기호 | 36 | ㎡ | 0 | 0 | 4770 | 171720 | 0 | 0 | 4770 | 171720
3). 부대공
가). 도로표지병설치 | 양면 | 40 | 개 | 47700 | 1908000 | 37100 | 1484000 | 5785 | 231400 | 90585 | 3623400
나). 탄성볼라드 | Ø130×1,050mm | 8 | 개소 | 265000 | 2120000 | 106000 | 848000 | 57851 | 462808 | 428851 | 3430808
다). 시멘트운반 | L=30km이내 | 21 | 대 | 0 | 0 | 0 | 0 | 520659 | 10933839 | 520659 | 10933839
4). 가드레일 | 현장설치도
가). 철제가드레일 | W3000*H910 | 306 | 경간 | 312700 | 95686200 | 58300 | 17839800 | 32975 | 10090350 | 403975 | 123616350
5). 디자인형울타리
가). 디자인형울타리 | W2000xH1000 | 218 | 경간 | 212000 | 46216000 | 58300 | 12709400 | 32975 | 7188550 | 303275 | 66113950
자. 주요자재 구입
1). 레미콘 | 25-21- 8(Mpa) | 29 | ㎥ | 96800 | 2807200 | 0 | 0 | 0 | 0 | 96800 | 2807200
2). 레미콘 | 25-18- 8(Mpa) | 48 | ㎥ | 94820 | 4551360 | 0 | 0 | 0 | 0 | 94820 | 4551360
3). 보통시멘트 | 40kg/대 (포장품) | 5 | 대 | 6490 | 32450 | 0 | 0 | 0 | 0 | 6490 | 32450
4). 모래 | 강모래, 현장도착도 | 45 | ㎥ | 27560 | 1240200 | 0 | 0 | 0 | 0 | 27560 | 1240200
5). 혼합골재(보조기층용) | Φ40mm, 현장도착도 | 1033 | ㎥ | 19080 | 19709640 | 0 | 0 | 0 | 0 | 19080 | 19709640
6). 아스팔트(유제) | RS(C)-3 (200ℓ) | 12 | D/M | 265000 | 3180000 | 0 | 0 | 0 | 0 | 265000 | 3180000
7). 아스팔트(유제) | RS(C)-4 (200ℓ) | 13 | D/M | 265000 | 3445000 | 0 | 0 | 0 | 0 | 265000 | 3445000
8). 아스팔트콘크리트 | #78 표층용 | 543 | Ton | 111100 | 60327300 | 0 | 0 | 0 | 0 | 111100 | 60327300
9). 아스팔트콘크리트 | #67 중간층용 | 543 | Ton | 104500 | 56743500 | 0 | 0 | 0 | 0 | 104500 | 56743500
10). 아스팔트콘크리트 | #467 기층용 | 1161 | Ton | 100100 | 116216100 | 0 | 0 | 0 | 0 | 100100 | 116216100
11). 보차도경계석(화강석) | 180x200x1000㎜ (직선) | 475 | ea | 19080 | 9063000 | 0 | 0 | 2048 | 972800 | 21128 | 10035800
12). 횡단보도경계석(화강석)(경사) | 180x200∼100x1000㎜ (곡선경사) | 9 | ea | 30740 | 276660 | 0 | 0 | 2048 | 18432 | 32788 | 295092
13). 횡단보도경계석(화강석)(낮춤) | 180x100x1000㎜ (곡선) | 26 | ea | 18020 | 468520 | 0 | 0 | 2048 | 53248 | 20068 | 521768
14). 도로경계석(화강석) | 120x120x1000㎜ (직선), 국산 | 220 | ea | 9010 | 1982200 | 0 | 0 | 787 | 173140 | 9797 | 2155340
15). 보도블록(인조화강) | 200x200x60, 투수 | 1126 | ㎡ | 14628 | 16471128 | 0 | 0 | 2742 | 3087492 | 17370 | 19558620
16). 장애인용보도 선형블록 | 300x300x60, 고강도, 논슬립 | 190 | ea | 4028 | 765320 | 0 | 0 | 2742 | 520980 | 6770 | 1286300
17). 장애인용보도 점형블록 | 300x300x60, 고강도, 논슬립 | 11 | ea | 4028 | 44308 | 0 | 0 | 2742 | 30162 | 6770 | 74470
4. 구조물공 |  |  |  |  | 165547569 |  | 130125812 |  | 21167875 |  | 316841256
가. RC옹벽(L형옹벽) | H=1.5~3.5, L=328.5m
1). 콘크리트타설 | 장비사용, 철근구조물 | 507 | ㎥ | 0 | 0 | 14840 | 7523880 | 14231 | 7215117 | 29071 | 14738997
2). 콘크리트타설 | 장비사용, 무근구조물 | 71 | ㎥ | 0 | 0 | 13780 | 978380 | 12727 | 903617 | 26507 | 1881997
3). 철근가공조립(현장) | TYPE-1-1 | 43.958 | ton | 79500 | 3494661 | 583000 | 25627514 | 98347 | 4323137 | 760847 | 33445312
4). 문양거푸집 | 판넬 | 845 | ㎡ | 5618 | 4747210 | 19080 | 16122600 | 2314 | 1955330 | 27012 | 22825140
5). 거푸집 | 합판4회(보통) | 1267 | ㎡ | 10070 | 12758690 | 33920 | 42976640 | 2314 | 2931838 | 46304 | 58667168
6). 거푸집 | 합판6회(간단) | 43 | ㎡ | 7950 | 341850 | 21200 | 911600 | 4050 | 174150 | 33200 | 1427600
7). 강관비계 | 10m이하-3개월사용 | 688 | ㎡ | 4770 | 3281760 | 12720 | 8751360 | 2314 | 1592032 | 19804 | 13625152
8). 스페이셔설치 | 수직 | 5040 | ㎡ | 530 | 2671200 | 1060 | 5342400 | 0 | 0 | 1590 | 8013600
9). 스페이셔설치 | 수평 | 4362 | ㎡ | 530 | 2311860 | 1060 | 4623720 | 0 | 0 | 1590 | 6935580
10). PVC관 부설 및 접합 | Ø 100 MM - VG2 일반관 | 33 | m | 10600 | 349800 | 5512 | 181896 | 0 | 0 | 16112 | 531696
11). 드레인보드 설치 | 옹벽 배수용 | 681 | ㎡ | 4865 | 3313065 | 9752 | 6641112 | 694 | 472614 | 15311 | 10426791
12). 부직포설치 |  | 681 | ㎡ | 1272 | 866232 | 1060 | 721860 | 0 | 0 | 2332 | 1588092
13). 신축이음(Joint filler) | t=20mm | 76 | ㎡ | 13250 | 1007000 | 10600 | 805600 | 0 | 0 | 23850 | 1812600
14). DOWEL BAR(옹벽용) | Ø32×800(기성품) | 1561 | ea | 13568 | 21179648 | 2650 | 4136650 | 0 | 0 | 16218 | 25316298
15). 실링마감(실런트) | 20×25 | 635 | m | 3392 | 2153920 | 6890 | 4375150 | 0 | 0 | 10282 | 6529070
16). 기초지정 | 잡석지정, 재료비 제외 | 153 | ㎥ | 0 | 0 | 2650 | 405450 | 3610 | 552330 | 6260 | 957780
17). 부대공
가). 철근운반비 | L=10km이내 | 45.277 | Ton | 0 | 0 | 0 | 0 | 23140 | 1047710 | 23140 | 1047710
나). 고철(고재) | 중량A | 0.923 | Ton | -440000 | -406120 | 0 | 0 | 0 | 0 | -440000 | -406120
18). 주요자재
가). 레미콘 | 25-24-12(Mpa) | 512 | ㎥ | 103950 | 53222400 | 0 | 0 | 0 | 0 | 103950 | 53222400
나). 레미콘 | 25-21-8(Mpa) | 71 | ㎥ | 96800 | 6872800 | 0 | 0 | 0 | 0 | 96800 | 6872800
다). 잡석 | Φ80mm이하, 현장도착도 | 160 | ㎥ | 19080 | 3052800 | 0 | 0 | 0 | 0 | 19080 | 3052800
라). 이형철근(고장력철근) | HD13M/M 0.995KG/M SD40 | 43.047 | TON | 979057 | 42145467 | 0 | 0 | 0 | 0 | 979057 | 42145467
마). 이형철근(고장력철근) | HD16M/M 1.560KG/M SD40 | 2.23 | TON | 979070 | 2183326 | 0 | 0 | 0 | 0 | 979070 | 2183326
바). 이형철근(고장력철근) | HD19M/M 2.250KG/M SD40 | 0 | TON | 979057 | 0 | 0 | 0 | 0 | 0 | 979057 | 0
사). 이형철근(고장력철근) | HD22M/M 3.040KG/M SD40 | 0 | TON | 979093 | 0 | 0 | 0 | 0 | 0 | 979093 | 0
5. 부 대 공 |  |  |  |  | 0 |  | 1729366 |  | 57850 |  | 1787216
가. 토공
1). 터파기
가). 터파기(토사) | 인력100% | 19 | ㎥ | 0 | 0 | 68900 | 1309100 | 0 | 0 | 68900 | 1309100
2). 되메우기
가). 되메우기및다짐 | 인력100% | 14 | ㎥ | 0 | 0 | 30019 | 420266 | 0 | 0 | 30019 | 420266
3). 잔토처리
가). 잔토처리(토사) | 기계100% | 5 | ㎥ | 0 | 0 | 0 | 0 | 11570 | 57850 | 11570 | 57850
나. 중기운반
1). 안전관리계획작성 및 검토비 |  | 1 | P.S | 0 | 0 | 0 | 0 | 0 | 0 | 0 | 0 | 간접비 일괄적용
2). 안전점검비 |  | 1 | P.S | 0 | 0 | 0 | 0 | 0 | 0 | 0 | 0 | 간접비 일괄적용
1). 품질시험 |  | 1 | sum | 0 | 0 | 0 | 0 | 0 | 0 | 0 | 0 | 품질관리비(별도)·직접비 제외
★ 05. 회전교차로 직접공사비 계 |  |  |  |  | 663154916 |  | 281481662 |  | 201878351 |  | 1146514929
【 06. 개발행위 】
1. 토 공 |  |  |  |  | 0 |  | 97933591 |  | 837952453 |  | 935886044
가. 흙깎기
1). 토사
가).흙깍기(기계,토사) | 중규모, 보통토사, 불도져 19ton | 140244 | ㎥ | 0 | 0 | 205 | 28750020 | 1255 | 176006220 | 1460 | 204756240
나). 흙깍기(토사) | 굴삭기1.0㎥ | 0 | ㎥ | 0 | 0 | 0 | 0 | 0 | 0 | 0 | 0
2). 풍화암
가). 흙깍기(리핑암) | 불도저 32ton + 리퍼 | 20870 | ㎥ | 0 | 0 | 204 | 4257480 | 1739 | 36292930 | 1943 | 40550410
3). 연암
가). 땅깍기(암석절취) | 중규모진동제어발파, 연암 | 11485 | ㎥ | 0 | 0 | 362 | 4157570 | 11568 | 132858480 | 11930 | 137016050
나). 땅깍기(암석절취) | 일반발파, 연암 | 0 | ㎥ | 0 | 0 | 0 | 0 | 0 | 0 | 0 | 0
4). 보통암
가). 땅깍기(암석절취) | 일반발파, 보통암 | 8203 | ㎥ | 0 | 0 | 362 | 2969486 | 7158 | 58717074 | 7520 | 61686560
나. 흙쌓기
1). 비다짐
가). 흙쌓기(토사) | 비다짐, 불도저 32톤 | 72163 | ㎥ | 0 | 0 | 141 | 10174983 | 849 | 61266387 | 990 | 71441370
다. 흙운반
1). 덤프운반(외부반출)
가). 흙 운반(토사)(야적장) | 굴삭기1.0㎥+덤프24톤, L=0.238Km | 60064 | ㎥ | 0 | 0 | 423 | 25407072 | 3315 | 199112160 | 3738 | 224519232
나). 흙운반(풍화암)(야적장) | 로우더1.72㎥+덤프24톤, L=0.212Km | 25508 | ㎥ | 0 | 0 | 425 | 10840900 | 3315 | 84559020 | 3740 | 95399920
다). 흙운반(연암)(야적장) | 굴삭기1.0㎥+덤프24톤, L=0.216Km | 14675 | ㎥ | 0 | 0 | 424 | 6222200 | 3322 | 48750350 | 3746 | 54972550
라). 흙운반(보통암)(야적장) | 굴삭기1.0㎥+덤프24톤, L=0.226Km | 11848 | ㎥ | 0 | 0 | 435 | 5153880 | 3409 | 40389832 | 3844 | 45543712
2. A1 |  |  |  |  | 36235777 |  | 26918722 |  | 83244437 |  | 146398936
1). 우수 원형1호 맨홀 | D900 | 1 | 개소 | 616100 | 616100 | 104788 | 104788 | 117135 | 117135 | 838023 | 838023
2). 집수정 | 0.6x0.6,스틸그레이팅 | 7 | 개소 | 170690 | 1194830 | 83689 | 585823 | 133869 | 937083 | 388248 | 2717736
3). 오수받이 |  | 1 | 개소 | 38380 | 38380 | 85850 | 85850 | 0 | 0 | 124230 | 124230
4). 고강성 PVC 이중벽관 접합 및 부설 | D150mm, 시공조건B | 15 | m | 4242 | 63630 | 19392 | 290880 | 0 | 0 | 23634 | 354510
5). 고강성 PVC 이중벽관 접합 및 부설 | D450mm, 시공조건B | 154 | m | 4242 | 653268 | 21816 | 3359664 | 6615 | 1018710 | 32673 | 5031642
6). 고강성PVC이중벽관 | D150mm, 직관 | 3 | 본 | 72720 | 218160 | 0 | 0 | 0 | 0 | 72720 | 218160
7). 고강성PVC이중벽관 | D450mm, 직관 | 26 | 본 | 525200 | 13655200 | 0 | 0 | 0 | 0 | 525200 | 13655200
8). 원심력철근콘크리트관 접합및부설(소켓식) | Ø 600mm, 시공조건 B | 11 | m | 71710 | 788810 | 38107 | 419177 | 42598 | 468578 | 152415 | 1676565
9). 사각수로관 | Ø 300mm | 15 | m | 112019 | 1680285 | 45450 | 681750 | 46303 | 694545 | 203772 | 3056580
10). CEP옹벽 | 1.5m~5.0m | 35 | M2 | 0 | 0 | 0 | 0 | 576326 | 20171410 | 576326 | 20171410
11). 메쉬휀스 | H=1.5m | 74 | m | 19190 | 1420060 | 16160 | 1195840 | 3748 | 277352 | 39098 | 2893252
12). 콘크리트포장 | T=20Cm | 2284 | ㎡ | 6737 | 15387308 | 8585 | 19608140 | 5512 | 12589408 | 20834 | 47584856
13). 관목 | H0.3xW0.3 | 6750 | 주 | 0 | 0 | 0 | 0 | 6945 | 46878750 | 6945 | 46878750
14). 법면보호공 | 잔디붙임(줄떼) | 83 | ㎡ | 6262 | 519746 | 7070 | 586810 | 1102 | 91466 | 14434 | 1198022
3. A2 |  |  |  |  | 68007034 |  | 48942247 |  | 431332824 |  | 548282105
1). 우수 원형1호 맨홀 | D900 | 1 | 개소 | 616100 | 616100 | 104788 | 104788 | 117135 | 117135 | 838023 | 838023
2). 집수정 | 0.6x0.6,스틸그레이팅 | 7 | 개소 | 170690 | 1194830 | 83689 | 585823 | 133869 | 937083 | 388248 | 2717736
3). 오수받이 |  | 1 | 개소 | 38380 | 38380 | 85850 | 85850 | 0 | 0 | 124230 | 124230
4). 고강성 PVC 이중벽관 접합 및 부설 | D150mm, 시공조건B | 22 | m | 4242 | 93324 | 19392 | 426624 | 0 | 0 | 23634 | 519948
5). 고강성 PVC 이중벽관 접합 및 부설 | D450mm, 시공조건B | 152 | m | 4242 | 644784 | 21816 | 3316032 | 6615 | 1005480 | 32673 | 4966296
6). 고강성PVC이중벽관 | D150mm, 직관 | 4 | 본 | 72720 | 290880 | 0 | 0 | 0 | 0 | 72720 | 290880
7). 고강성PVC이중벽관 | D450mm, 직관 | 26 | 본 | 525200 | 13655200 | 0 | 0 | 0 | 0 | 525200 | 13655200
8). 원심력철근콘크리트관 접합및부설(소켓식) | Ø 600mm, 시공조건 B | 10 | m | 71710 | 717100 | 38107 | 381070 | 42598 | 425980 | 152415 | 1524150
9). 사각수로관 | Ø 300mm | 15 | m | 112019 | 1680285 | 45450 | 681750 | 46303 | 694545 | 203772 | 3056580
10). CEP옹벽 | 1.5m~5.0m | 117 | M2 | 0 | 0 | 0 | 0 | 576326 | 67430142 | 576326 | 67430142
11). CEP옹벽 | 5.0m | 420 | M2 | 0 | 0 | 0 | 0 | 576326 | 242056920 | 576326 | 242056920
12). 보강토옹벽 | H=2.2~3.0m | 40 | ㎡ | 80800 | 3232000 | 55550 | 2222000 | 71659 | 2866360 | 208009 | 8320360
13). 보강토옹벽 | H=3.0~5.0m | 182 | ㎡ | 80800 | 14705600 | 55550 | 10110100 | 71659 | 13041938 | 208009 | 37857638
14). 메쉬휀스 | H=1.5m | 170 | m | 25250 | 4292500 | 13130 | 2232100 | 0 | 0 | 38380 | 6524600
12). 콘크리트포장 | T=20Cm | 2823 | ㎡ | 6737 | 19018551 | 7070 | 19958610 | 5512 | 15560376 | 19319 | 54537537
13). 관목 | H0.3xW0.3 | 12357 | 주 | 0 | 0 | 0 | 0 | 6945 | 85819365 | 6945 | 85819365
14). 법면보호공 | 잔디붙임(줄떼) | 1250 | ㎡ | 6262 | 7827500 | 7070 | 8837500 | 1102 | 1377500 | 14434 | 18042500
4. A3 |  |  |  |  | 67742720 |  | 46354241 |  | 112998190 |  | 227095151
1). 우수 원형1호 맨홀 | D900 | 1 | 개소 | 616100 | 616100 | 104788 | 104788 | 117135 | 117135 | 838023 | 838023
2). 집수정 | 0.6x0.6,스틸그레이팅 | 3 | 개소 | 170690 | 512070 | 83689 | 251067 | 133869 | 401607 | 388248 | 1164744
3). 오수받이 |  | 1 | 개소 | 38380 | 38380 | 85850 | 85850 | 0 | 0 | 124230 | 124230
4). 고강성 PVC 이중벽관 접합 및 부설 | D150mm, 시공조건B | 36 | m | 4242 | 152712 | 19392 | 698112 | 0 | 0 | 23634 | 850824
5). 고강성 PVC 이중벽관 접합 및 부설 | D450mm, 시공조건B | 70 | m | 4242 | 296940 | 21816 | 1527120 | 6615 | 463050 | 32673 | 2287110
6). 고강성PVC이중벽관 | D150mm, 직관 | 6 | 본 | 72720 | 436320 | 0 | 0 | 0 | 0 | 72720 | 436320
7). 고강성PVC이중벽관 | D450mm, 직관 | 12 | 본 | 525200 | 6302400 | 0 | 0 | 0 | 0 | 525200 | 6302400
8). 원심력철근콘크리트관 접합및부설(소켓식) | Ø 600mm, 시공조건 B | 12 | m | 71710 | 860520 | 38107 | 457284 | 42598 | 511176 | 152415 | 1828980
9). 사각수로관 | Ø 300mm | 8 | m | 112019 | 896152 | 45450 | 363600 | 46303 | 370424 | 203772 | 1630176
10). 보강토옹벽 | H=2.2~3.4m | 120 | ㎡ | 80800 | 9696000 | 55550 | 6666000 | 71659 | 8599080 | 208009 | 24961080
11). 보강토옹벽 | H=1.0~2.5m | 38 | ㎡ | 80800 | 3070400 | 55550 | 2110900 | 71659 | 2723042 | 208009 | 7904342
12). 보강토옹벽 | H=3.42~5.0m | 175 | ㎡ | 80800 | 14140000 | 55550 | 9721250 | 71659 | 12540325 | 208009 | 36401575
13). 메쉬휀스 | H=1.5m | 167 | m | 25250 | 4216750 | 13130 | 2192710 | 0 | 0 | 38380 | 6409460
14). 철제가드레일 | W3000*H910 | 24 | 경간 | 297950 | 7150800 | 55550 | 1333200 | 31420 | 754080 | 384920 | 9238080
15). 콘크리트포장 | T=20Cm | 1888 | ㎡ | 6737 | 12719456 | 7070 | 13348160 | 5512 | 10406656 | 19319 | 36474272
13). 관목 | H0.3xW0.3 | 10791 | 주 | 0 | 0 | 0 | 0 | 6945 | 74943495 | 6945 | 74943495
14). 법면보호공 | 잔디붙임(줄떼) | 1060 | ㎡ | 6262 | 6637720 | 7070 | 7494200 | 1102 | 1168120 | 14434 | 15300040
5. A4 |  |  |  |  | 61139017 |  | 40663285 |  | 82337198 |  | 184139500
1). 우수 원형1호 맨홀 | D900 | 1 | 개소 | 616100 | 616100 | 104788 | 104788 | 117135 | 117135 | 838023 | 838023
2). 집수정 | 0.6x0.6,스틸그레이팅 | 4 | 개소 | 170690 | 682760 | 83689 | 334756 | 133869 | 535476 | 388248 | 1552992
3). 오수받이 |  | 1 | 개소 | 38380 | 38380 | 85850 | 85850 | 0 | 0 | 124230 | 124230
4). 고강성 PVC 이중벽관 접합 및 부설 | D150mm, 시공조건B | 20 | m | 4242 | 84840 | 19392 | 387840 | 0 | 0 | 23634 | 472680
5). 고강성 PVC 이중벽관 접합 및 부설 | D450mm, 시공조건B | 85 | m | 4242 | 360570 | 21816 | 1854360 | 6615 | 562275 | 32673 | 2777205
6). 고강성PVC이중벽관 | D150mm, 직관 | 4 | 본 | 72720 | 290880 | 0 | 0 | 0 | 0 | 72720 | 290880
7). 고강성PVC이중벽관 | D450mm, 직관 | 15 | 본 | 525200 | 7878000 | 0 | 0 | 0 | 0 | 525200 | 7878000
8). 원심력철근콘크리트관 접합및부설(소켓식) | Ø 600mm, 시공조건 B | 13 | m | 71710 | 932230 | 38107 | 495391 | 42598 | 553774 | 152415 | 1981395
9). 사각수로관 | Ø 300mm | 8 | m | 112019 | 896152 | 45450 | 363600 | 46303 | 370424 | 203772 | 1630176
10). 보강토옹벽 | H=3.5~5.0m | 276 | ㎡ | 80800 | 22300800 | 55550 | 15331800 | 71659 | 19777884 | 208009 | 57410484
11). 메쉬휀스 | H=1.5m | 200 | m | 25250 | 5050000 | 13130 | 2626000 | 0 | 0 | 38380 | 7676000
12). 철제가드레일 | W3000*H910 | 17 | 경간 | 297950 | 5065150 | 55550 | 944350 | 31420 | 534140 | 384920 | 6543640
13). 콘크리트포장 | T=20Cm | 1855 | ㎡ | 6737 | 12497135 | 7070 | 13114850 | 5512 | 10224760 | 19319 | 35836745
14). 관목 | H0.3xW0.3 | 7038 | 주 | 0 | 0 | 0 | 0 | 6945 | 48878910 | 6945 | 48878910
15). 법면보호공 | 잔디붙임(줄떼) | 710 | ㎡ | 6262 | 4446020 | 7070 | 5019700 | 1102 | 782420 | 14434 | 10248140
6. A5 |  |  |  |  | 52288632 |  | 31779286 |  | 70519475 |  | 154587393
1). 우수 원형1호 맨홀 | D900 | 1 | 개소 | 616100 | 616100 | 104788 | 104788 | 117135 | 117135 | 838023 | 838023
2). 집수정 | 0.6x0.6,스틸그레이팅 | 3 | 개소 | 170690 | 512070 | 83689 | 251067 | 133869 | 401607 | 388248 | 1164744
3). 오수받이 |  | 1 | 개소 | 38380 | 38380 | 85850 | 85850 | 0 | 0 | 124230 | 124230
4). 고강성 PVC 이중벽관 접합 및 부설 | D150mm, 시공조건B | 15 | m | 4242 | 63630 | 19392 | 290880 | 0 | 0 | 23634 | 354510
5). 고강성 PVC 이중벽관 접합 및 부설 | D450mm, 시공조건B | 72 | m | 4242 | 305424 | 21816 | 1570752 | 6615 | 476280 | 32673 | 2352456
6). 고강성PVC이중벽관 | D150mm, 직관 | 3 | 본 | 72720 | 218160 | 0 | 0 | 0 | 0 | 72720 | 218160
7). 고강성PVC이중벽관 | D450mm, 직관 | 12 | 본 | 525200 | 6302400 | 0 | 0 | 0 | 0 | 525200 | 6302400
8). 원심력철근콘크리트관 접합및부설(소켓식) | Ø 600mm, 시공조건 B | 7 | m | 71710 | 501970 | 38107 | 266749 | 42598 | 298186 | 152415 | 1066905
9). 사각수로관 | Ø 300mm | 7 | m | 112019 | 784133 | 45450 | 318150 | 46303 | 324121 | 203772 | 1426404
10). 보강토옹벽 | H=2.84~4.65m | 264 | ㎡ | 80800 | 21331200 | 55550 | 14665200 | 71659 | 18917976 | 208009 | 54914376
11). 보강토옹벽 | H=0.4~2.84m | 80 | ㎡ | 80800 | 6464000 | 55550 | 4444000 | 71659 | 5732720 | 208009 | 16640720
12). 철제가드레일 | W3000*H910 | 24 | 경간 | 297950 | 7150800 | 55550 | 1333200 | 31420 | 754080 | 384920 | 9238080
13). 콘크리트포장 | T=20Cm | 1089 | ㎡ | 6737 | 7336593 | 7070 | 7699230 | 5512 | 6002568 | 19319 | 21038391
14). 관목 | H0.3xW0.3 | 5382 | 주 | 0 | 0 | 0 | 0 | 6945 | 37377990 | 6945 | 37377990
15). 법면보호공 | 잔디붙임(줄떼) | 106 | ㎡ | 6262 | 663772 | 7070 | 749420 | 1102 | 116812 | 14434 | 1530004
7. B1 |  |  |  |  | 68417346 |  | 40566114 |  | 105645376 |  | 214628836
1). 우수 원형1호 맨홀 | D900 | 1 | 개소 | 616100 | 616100 | 104788 | 104788 | 117135 | 117135 | 838023 | 838023
2). 집수정 | 0.6x0.6,스틸그레이팅 | 6 | 개소 | 170690 | 1024140 | 83689 | 502134 | 133869 | 803214 | 388248 | 2329488
3). 오수받이 |  | 1 | 개소 | 38380 | 38380 | 85850 | 85850 | 0 | 0 | 124230 | 124230
4). 고강성 PVC 이중벽관 접합 및 부설 | D150mm, 시공조건B | 22 | m | 4242 | 93324 | 19392 | 426624 | 0 | 0 | 23634 | 519948
5). 고강성 PVC 이중벽관 접합 및 부설 | D450mm, 시공조건B | 119 | m | 4242 | 504798 | 21816 | 2596104 | 6615 | 787185 | 32673 | 3888087
6). 고강성PVC이중벽관 | D150mm, 직관 | 4 | 본 | 72720 | 290880 | 0 | 0 | 0 | 0 | 72720 | 290880
7). 고강성PVC이중벽관 | D450mm, 직관 | 20 | 본 | 525200 | 10504000 | 0 | 0 | 0 | 0 | 525200 | 10504000
8). 원심력철근콘크리트관 접합및부설(소켓식) | Ø 600mm, 시공조건 B | 12 | m | 71710 | 860520 | 38107 | 457284 | 42598 | 511176 | 152415 | 1828980
9). 사각수로관 | Ø 300mm | 8 | m | 112019 | 896152 | 45450 | 363600 | 46303 | 370424 | 203772 | 1630176
10). 메쉬휀스 | H=1.5m | 127 | m | 25250 | 3206750 | 13130 | 1667510 | 0 | 0 | 38380 | 4874260
11). 철제가드레일 | W3000*H910 | 75 | 경간 | 297950 | 22346250 | 55550 | 4166250 | 31420 | 2356500 | 384920 | 28869000
12). 콘크리트포장 | T=20Cm | 2718 | ㎡ | 6737 | 18311166 | 7070 | 19216260 | 5512 | 14981616 | 19319 | 52509042
13). 관목 | H0.3xW0.3 | 12096 | 주 | 0 | 0 | 0 | 0 | 6945 | 84006720 | 6945 | 84006720
15). 법면보호공 | 잔디붙임(줄떼) | 1553 | ㎡ | 6262 | 9724886 | 7070 | 10979710 | 1102 | 1711406 | 14434 | 22416002
8. B2 |  |  |  |  | 64348478 |  | 40967135 |  | 104594805 |  | 209910418
1). 우수 원형1호 맨홀 | D900 | 1 | 개소 | 616100 | 616100 | 104788 | 104788 | 117135 | 117135 | 838023 | 838023
2). 집수정 | 0.6x0.6,스틸그레이팅 | 8 | 개소 | 170690 | 1365520 | 83689 | 669512 | 133869 | 1070952 | 388248 | 3105984
3). 오수받이 |  | 1 | 개소 | 38380 | 38380 | 85850 | 85850 | 0 | 0 | 124230 | 124230
4). 고강성 PVC 이중벽관 접합 및 부설 | D150mm, 시공조건B | 26 | m | 4242 | 110292 | 19392 | 504192 | 0 | 0 | 23634 | 614484
5). 고강성 PVC 이중벽관 접합 및 부설 | D450mm, 시공조건B | 142 | m | 4242 | 602364 | 21816 | 3097872 | 6615 | 939330 | 32673 | 4639566
6). 고강성PVC이중벽관 | D150mm, 직관 | 5 | 본 | 72720 | 363600 | 0 | 0 | 0 | 0 | 72720 | 363600
7). 고강성PVC이중벽관 | D450mm, 직관 | 24 | 본 | 525200 | 12604800 | 0 | 0 | 0 | 0 | 525200 | 12604800
8). 원심력철근콘크리트관 접합및부설(소켓식) | Ø 600mm, 시공조건 B | 13 | m | 71710 | 932230 | 38107 | 495391 | 42598 | 553774 | 152415 | 1981395
9). 사각수로관 | Ø 300mm | 8 | m | 112019 | 896152 | 45450 | 363600 | 46303 | 370424 | 203772 | 1630176
10). 메쉬휀스 | H=1.5m | 136 | m | 25250 | 3434000 | 13130 | 1785680 | 0 | 0 | 38380 | 5219680
11). 철제가드레일 | W3000*H910 | 47 | 경간 | 297950 | 14003650 | 55550 | 2610850 | 31420 | 1476740 | 384920 | 18091240
12). 콘크리트포장 | T=20Cm | 3586 | ㎡ | 6737 | 24158882 | 7070 | 25353020 | 5512 | 19766032 | 19319 | 69277934
13). 관목 | H0.3xW0.3 | 11430 | 주 | 0 | 0 | 0 | 0 | 6945 | 79381350 | 6945 | 79381350
15). 법면보호공 | 잔디붙임(줄떼) | 834 | ㎡ | 6262 | 5222508 | 7070 | 5896380 | 1102 | 919068 | 14434 | 12037956
9. 지원시설 |  |  |  |  | 20264321 |  | 7612706 |  | 16349808 |  | 44226835
1). 집수정 | 0.6x0.6,스틸그레이팅 | 3 | 개소 | 170690 | 512070 | 83689 | 251067 | 133869 | 401607 | 388248 | 1164744
2). 오수받이 |  | 1 | 개소 | 38380 | 38380 | 85850 | 85850 | 0 | 0 | 124230 | 124230
3). 고강성 PVC 이중벽관 접합 및 부설 | D150mm, 시공조건B | 22 | m | 4242 | 93324 | 19392 | 426624 | 0 | 0 | 23634 | 519948
4). 고강성 PVC 이중벽관 접합 및 부설 | D300mm, 시공조건B | 3 | m | 4242 | 12726 | 20857 | 62571 | 6615 | 19845 | 31714 | 95142
5). 고강성 PVC 이중벽관 접합 및 부설 | D450mm, 시공조건B | 29 | m | 4242 | 123018 | 21816 | 632664 | 6615 | 191835 | 32673 | 947517
6). 고강성PVC이중벽관 | D150mm, 직관 | 4 | 본 | 72720 | 290880 | 0 | 0 | 0 | 0 | 72720 | 290880
7). 고강성PVC이중벽관 | D300mm, 직관 | 1 | 본 | 224220 | 224220 | 0 | 0 | 0 | 0 | 224220 | 224220
8). 고강성PVC이중벽관 | D450mm, 직관 | 5 | 본 | 525200 | 2626000 | 0 | 0 | 0 | 0 | 525200 | 2626000
9). 사각수로관 | Ø 300mm | 6 | m | 55550 | 333300 | 25250 | 151500 | 19623 | 117738 | 100423 | 602538
10). 철제가드레일 | W3000*H910 | 42 | 경간 | 297950 | 12513900 | 55550 | 2333100 | 31420 | 1319640 | 384920 | 16166640
11). 콘크리트포장 | T=20Cm | 519 | ㎡ | 6737 | 3496503 | 7070 | 3669330 | 5512 | 2860728 | 19319 | 10026561
12). 관목 | H0.3xW0.3 | 1647 | 주 | 0 | 0 | 0 | 0 | 6945 | 11438415 | 6945 | 11438415
10. 주차장 |  |  |  |  | 14544705 |  | 8133751 |  | 5080489 |  | 27758945
1). 집수정 | 0.6x0.6,스틸그레이팅 | 4 | 개소 | 170690 | 682760 | 83689 | 334756 | 133869 | 535476 | 388248 | 1552992
2). 고강성 PVC 이중벽관 접합 및 부설 | D300mm, 시공조건B | 55 | m | 4242 | 233310 | 20857 | 1147135 | 6615 | 363825 | 31714 | 1744270
3). 고강성 PVC 이중벽관 접합 및 부설 | D450mm, 시공조건B | 10 | m | 4242 | 42420 | 21816 | 218160 | 6615 | 66150 | 32673 | 326730
4). 고강성PVC이중벽관 | D300mm, 직관 | 10 | 본 | 224220 | 2242200 | 0 | 0 | 0 | 0 | 224220 | 2242200
5). 고강성PVC이중벽관 | D450mm, 직관 | 2 | 본 | 525200 | 1050400 | 0 | 0 | 0 | 0 | 525200 | 1050400
6). 사각수로관 | Ø 300mm | 6 | m | 55550 | 333300 | 25250 | 151500 | 19623 | 117738 | 100423 | 602538
7). 메쉬휀스 | H=1.5m | 45 | m | 25250 | 1136250 | 13130 | 590850 | 0 | 0 | 38380 | 1727100
8). 철제가드레일 | W3000*H910 | 14 | 경간 | 297950 | 4171300 | 55550 | 777700 | 31420 | 439880 | 384920 | 5388880
9). 콘크리트포장 | T=20Cm | 633 | ㎡ | 6737 | 4264521 | 7070 | 4475310 | 5512 | 3489096 | 19319 | 12228927
10). 법면보호공 | 잔디붙임(줄떼) | 62 | ㎡ | 6262 | 388244 | 7070 | 438340 | 1102 | 68324 | 14434 | 894908
★ 06. 개발행위 직접공사비 계 |  |  |  |  | 452988030 |  | 389871078 |  | 1850055055 |  | 2692914163
【 07. 건설폐기물처리 】
1. 건설폐기물처리 |  |  |  |  | 0 |  | 0 |  | 34337628 |  | 34337628
1). 폐기물운반 | 24톤, 30Km 이내 | 661 | Ton | 0 | 0 | 0 | 0 | 17956 | 11868916 | 17956 | 11868916
1). 폐콘크리트 처리비 |  | 661 | Ton | 0 | 0 | 0 | 0 | 33992 | 22468712 | 33992 | 22468712
★ 07. 건설폐기물처리 직접공사비 계 |  |  |  |  | 0 |  | 0 |  | 34337628 |  | 34337628
★ 직접공사비 총계 (01·04·05·06·07) |  |  |  |  | 3511003009 |  | 1849055312 |  | 4525588656 |  | 9885646977

## 02.전기(참고)
공종명 / 품명 | 규격 | 수량 | 단위 | 재료비 |  | 노무비 |  | 경비 |  | 합계 |  | 비고
|  |  |  | 단가 | 금액 | 단가 | 금액 | 단가 | 금액 | 단가 | 금액
1.전기공사 (지구내) ▸ 1-1.가로등설비공사 |  |  |  |  | 160349230 |  | 71200210 |  | 2773431 |  | 234322871
파상형 폴리에틸렌 전선관 | 40㎜(가로등,신호,구내) | 2061 | m | 945 | 1947645 | 9002 | 18553122 | 0 | 0 | 9947 | 20500767 | 제 11호
파상형 폴리에틸렌 전선관 | 50㎜(가로등,신호,구내) | 105 | m | 1170 | 122850 | 9002 | 945210 | 0 | 0 | 10172 | 1068060 | 제 12호
접지용비닐절연전선(F-GV)_지중 | 6㎟ | 35 | m | 1879 | 65765 | 2463 | 86205 | 0 | 0 | 4342 | 151970 | 제 19호
접지용비닐절연전선(F-GV) | 10㎟ | 2157 | m | 3116 | 6721212 | 2463 | 5312691 | 0 | 0 | 5579 | 12033903 | 제 20호
접지용비닐절연전선(F-GV) | 16㎟ | 39 | m | 4094 | 159666 | 2873 | 112047 | 0 | 0 | 6967 | 271713 | 제 21호
폴리에틸렌 난연케이블 | 0.6/1kv F-CV 2C×2.5㎟ | 780 | m | 2116 | 1650480 | 4258 | 3321240 | 0 | 0 | 6374 | 4971720 | 제 22호
폴리에틸렌 난연케이블(옥외) | 0.6/1kv F-CV 2C×10㎟ | 487 | m | 4423 | 2154001 | 0 | 0 | 0 | 0 | 4423 | 2154001
폴리에틸렌 난연케이블(옥외) | 0.6/1kv F-CV 2C×25㎟ | 105 | m | 10580 | 1110900 | 0 | 0 | 0 | 0 | 10580 | 1110900
폴리에틸렌 난연케이블(옥외) | 0.6/1kv F-CV 4C×10㎟ | 1565 | m | 8027 | 12562255 | 0 | 0 | 0 | 0 | 8027 | 12562255
폴리에틸렌 난연케이블(옥외) | 0.6/1kv F-CV 4C×25㎟ | 105 | m | 19933 | 2092965 | 0 | 0 | 0 | 0 | 19933 | 2092965
접지봉 | 14Φ×1000 mm | 14 | 개 | 7096 | 99344 | 43869 | 614166 | 0 | 0 | 50965 | 713510 | 제 27호
접지크램프(IEC 90) | 16sq | 16 | 개 | 721 | 11536 | 7389 | 118224 | 0 | 0 | 8110 | 129760 | 제 28호
케이블표지시트 | 0.23x400 | 2005 | m | 187 | 374935 | 237 | 475185 | 0 | 0 | 424 | 850120 | 제 29호
압착단자 | R형동선 나압착 25 ㎟ | 24 | 개 | 1343 | 32232 | 36133 | 867192 | 0 | 0 | 37476 | 899424 | 제 31호
가로등 건주 기계화 시공 | 일반 5m-7m | 2 | 식 | 11653 | 23306 | 117311 | 234622 | 31713 | 63426 | 160677 | 321354 | 제 6호
가로등 건주 기계화 시공 | 일반 10m-12m | 43 | 식 | 14212 | 611116 | 153319 | 6592717 | 37479 | 1611597 | 205010 | 8815430 | 제 7호
터파기(기계90%,인력10%) | 보통토사 | 794.591 | ㎥ | 501 | 398090 | 4659 | 3701999 | 483 | 383787 | 5643 | 4483876 | 제 1호
되메우기(기계90%,인력10%) | 보통토사 | 767.46 | ㎥ | 449 | 344590 | 2939 | 2255565 | 483 | 370683 | 3871 | 2970838 | 제 2호
인력잔토처리 | 현장처리 | 27.131 | ㎥ | 1032 | 27999 | 34413 | 933659 | 0 | 0 | 35445 | 961658 | 제 3호
전주용입상관 | Φ130*2t*2m | 4 | EA | 38396 | 153584 | 110220 | 440880 | 0 | 0 | 148616 | 594464 | 제 35호
반경관취부밴드 |  | 12 | EA | 2424 | 29088 | 0 | 0 | 0 | 0 | 2424 | 29088
케이블 포설(가로등) | 10㎟/2C*1열 | 473 | m | 131 | 61963 | 4381 | 2072213 | 0 | 0 | 4512 | 2134176 | 제 40호
케이블 포설(가로등) | 25㎟/2C*1열 | 114 | m | 165 | 18810 | 5509 | 628026 | 0 | 0 | 5674 | 646836 | 제 42호
케이블 포설(가로등) | 10㎟/4C*1열 | 1520 | m | 214 | 325280 | 7143 | 10857360 | 0 | 0 | 7357 | 11182640 | 제 45호
케이블 포설(가로등) | 25㎟/4C*1열 | 102 | m | 269 | 27438 | 8991 | 917082 | 0 | 0 | 9260 | 944520 | 제 46호
LED 가로등기구 | 100W급 | 43 | 개 | 622655 | 26774165 | 88522 | 3806446 | 0 | 0 | 711177 | 30580611 | 제 47호
LED 공원등기구 | 50W급(A타입) | 2 | 개 | 501502 | 1003004 | 50082 | 100164 | 0 | 0 | 551584 | 1103168 | 제 48호
가로등기초(직각)기성품 | 500X850X675X700 | 2 | 개 | 105637 | 211274 | 54586 | 109172 | 0 | 0 | 160223 | 320446 | 제 50호
가로등기초 | 500x775x1050x1100(E) | 43 | 개 | 309437 | 13305791 | 54586 | 2347198 | 0 | 0 | 364023 | 15652989 | 제 51호
가로등 제어반 | 6회로 | 2 | 개 | 6294374 | 12588748 | 279149 | 558298 | 0 | 0 | 6573523 | 13147046 | 제 52호
가로등주 | 원형테퍼 강관주 10m -1등용 | 43 | 개 | 1500000 | 64500000 | 0 | 0 | 0 | 0 | 1500000 | 64500000
가로등 표찰 | STS | 45 | 개 | 10351 | 465795 | 11700 | 526500 | 0 | 0 | 22051 | 992295 | 제 54호
공원등주 | 5m-1.0m 1등용(A타입) | 2 | 개 | 1194545 | 2389090 | 84839 | 169678 | 0 | 0 | 1279384 | 2558768 | 제 55호
방수형 접속함 | 1등용,ELB부 | 45 | 개 | 56559 | 2545155 | 51998 | 2339910 | 0 | 0 | 108557 | 4885065 | 제 58호
방수형 접속함 | 격등용 | 34 | 개 | 15000 | 510000 | 0 | 0 | 0 | 0 | 15000 | 510000
백호우 | 0.4㎥ | 21 | hr | 14230 | 298830 | 56783 | 1192443 | 16378 | 343938 | 87391 | 1835211
제어반기초(기성품) | 500x500x800 | 2 | 개 | 141637 | 283274 | 54586 | 109172 | 0 | 0 | 196223 | 392446 | 제 66호
핸드홀(기성품) | 600x600x800 | 6 | 개 | 444509 | 2667054 | 150304 | 901824 | 0 | 0 | 594813 | 3568878 | 제 67호
핸드홀뚜껑 | 700x700xt32 | 6 | 개 | 280000 | 1680000 | 0 | 0 | 0 | 0 | 280000 | 1680000
1.전기공사 (지구내) ▸ 1-2.공원등설비공사 |  |  |  |  | 59717269 |  | 22970860 |  | 983343 |  | 83671472
파상형 폴리에틸렌 전선관 | 40㎜(가로등,신호,구내) | 558 | m | 945 | 527310 | 9002 | 5023116 | 0 | 0 | 9947 | 5550426 | 제 11호
접지용비닐절연전선(F-GV)_지중 | 6㎟ | 528 | m | 1879 | 992112 | 2463 | 1300464 | 0 | 0 | 4342 | 2292576 | 제 19호
접지용비닐절연전선(F-GV) | 16㎟ | 19 | m | 4094 | 77786 | 2873 | 54587 | 0 | 0 | 6967 | 132373 | 제 21호
폴리에틸렌 난연케이블 | 0.6/1kv F-CV 2C×2.5㎟ | 132 | m | 2116 | 279312 | 4258 | 562056 | 0 | 0 | 6374 | 841368 | 제 22호
폴리에틸렌 난연케이블(옥외) | 0.6/1kv F-CV 2C×6㎟ | 109 | m | 2907 | 316863 | 0 | 0 | 0 | 0 | 2907 | 316863
폴리에틸렌 난연케이블(옥외) | 0.6/1kv F-CV 2C×16㎟ | 105 | m | 6915 | 726075 | 0 | 0 | 0 | 0 | 6915 | 726075
폴리에틸렌 난연케이블(옥외) | 0.6/1kv F-CV 4C×6㎟ | 387 | m | 5058 | 1957446 | 0 | 0 | 0 | 0 | 5058 | 1957446
접지봉 | 14Φ×1000 mm | 27 | 개 | 7096 | 191592 | 43869 | 1184463 | 0 | 0 | 50965 | 1376055 | 제 27호
접지크램프(IEC 90) | 16sq | 8 | 개 | 721 | 5768 | 7389 | 59112 | 0 | 0 | 8110 | 64880 | 제 28호
케이블표지시트 | 0.23x400 | 498 | m | 187 | 93126 | 237 | 118026 | 0 | 0 | 424 | 211152 | 제 29호
압착단자 | R형동선 나압착 16 ㎟ | 4 | 개 | 1086 | 4344 | 29563 | 118252 | 0 | 0 | 30649 | 122596 | 제 30호
압착단자 | R형동선 나압착 25 ㎟ | 4 | 개 | 1343 | 5372 | 36133 | 144532 | 0 | 0 | 37476 | 149904 | 제 31호
가로등 건주 기계화 시공 | 일반 5m-7m | 21 | 식 | 11653 | 244713 | 117311 | 2463531 | 31713 | 665973 | 160677 | 3374217 | 제 6호
터파기(기계90%,인력10%) | 보통토사 | 176.48 | ㎥ | 501 | 88416 | 4659 | 822220 | 483 | 85240 | 5643 | 995876 | 제 1호
되메우기(기계90%,인력10%) | 보통토사 | 175.42 | ㎥ | 449 | 78764 | 2939 | 515559 | 483 | 84728 | 3871 | 679051 | 제 2호
인력잔토처리 | 현장처리 | 1.06 | ㎥ | 1032 | 1094 | 34413 | 36478 | 0 | 0 | 35445 | 37572 | 제 3호
전주용입상관 | Φ130*2t*2m | 2 | EA | 38396 | 76792 | 110220 | 220440 | 0 | 0 | 148616 | 297232 | 제 35호
반경관취부밴드 |  | 6 | EA | 2424 | 14544 | 0 | 0 | 0 | 0 | 2424 | 14544
케이블 포설(가로등) | 6㎟/2C*1열 | 106 | m | 125 | 13250 | 4181 | 443186 | 0 | 0 | 4306 | 456436 | 제 39호
케이블 포설(가로등) | 16㎟/2C*1열 | 114 | m | 143 | 16302 | 4776 | 544464 | 0 | 0 | 4919 | 560766 | 제 41호
케이블 포설(가로등) | 6㎟/4C*1열 | 376 | m | 204 | 76704 | 6819 | 2563944 | 0 | 0 | 7023 | 2640648 | 제 44호
LED 공원등기구 | 50W급(A타입) | 21 | 개 | 501502 | 10531542 | 50082 | 1051722 | 0 | 0 | 551584 | 11583264 | 제 48호
가로등기초(직각)기성품 | 500X850X675X700 | 21 | 개 | 105637 | 2218377 | 54586 | 1146306 | 0 | 0 | 160223 | 3364683 | 제 50호
가로등 제어반 | 6회로 | 2 | 개 | 6294374 | 12588748 | 279149 | 558298 | 0 | 0 | 6573523 | 13147046 | 제 52호
가로등 표찰 | STS | 21 | 개 | 10351 | 217371 | 11700 | 245700 | 0 | 0 | 22051 | 463071 | 제 54호
공원등주 | 5m-1.0m 1등용(A타입) | 21 | 개 | 1194545 | 25085445 | 84839 | 1781619 | 0 | 0 | 1279384 | 26867064 | 제 55호
방수형 접속함 | 1등용,ELB부 | 21 | 개 | 56559 | 1187739 | 51998 | 1091958 | 0 | 0 | 108557 | 2279697 | 제 58호
방수형 접속함 | 격등용 | 16 | 개 | 15000 | 240000 | 0 | 0 | 0 | 0 | 15000 | 240000
백호우 | 0.4㎥ | 9 | hr | 14230 | 128070 | 56783 | 511047 | 16378 | 147402 | 87391 | 786519
제어반기초(기성품) | 500x500x800 | 2 | 개 | 141637 | 283274 | 54586 | 109172 | 0 | 0 | 196223 | 392446 | 제 66호
핸드홀(기성품) | 600x600x800 | 2 | 개 | 444509 | 889018 | 150304 | 300608 | 0 | 0 | 594813 | 1189626 | 제 67호
핸드홀뚜껑 | 700x700xt32 | 2 | 개 | 280000 | 560000 | 0 | 0 | 0 | 0 | 280000 | 560000
1.전기공사 (지구내) ▸ 1-3.신호등설비공사 |  |  |  |  | 17690976 |  | 10774446 |  | 345546 |  | 28810968
파상형 폴리에틸렌 전선관 | 50㎜(가로등,신호,구내) | 119 | m | 1170 | 139230 | 9002 | 1071238 | 0 | 0 | 10172 | 1210468 | 제 12호
파상형 폴리에틸렌 전선관 | 80㎜(가로등,신호,구내) | 11 | m | 2296 | 25256 | 11280 | 124080 | 0 | 0 | 13576 | 149336 | 제 14호
파상형 폴리에틸렌 전선관 | 100㎜(가로등,신호,구내) | 51 | m | 3128 | 159528 | 16761 | 854811 | 0 | 0 | 19889 | 1014339 | 제 15호
접지용비닐절연전선(F-GV)_지중 | 6㎟ | 60 | m | 1879 | 112740 | 2463 | 147780 | 0 | 0 | 4342 | 260520 | 제 19호
폴리에틸렌 난연케이블(옥외) | 0.6/1kv F-CV 2C×6㎟ | 115 | m | 2907 | 334305 | 0 | 0 | 0 | 0 | 2907 | 334305
난연제어케이블 | F-CVV 5Cx2.5㎟ | 142 | m | 3832 | 544144 | 9732 | 1381944 | 0 | 0 | 13564 | 1926088 | 제 24호
신호 제어기 | 경보제어기, 전자회로 | 2 | 대 | 202876 | 405752 | 95868 | 191736 | 0 | 0 | 298744 | 597488 | 제 26호
접지봉 | 14Φ×1000 mm | 3 | 개 | 7096 | 21288 | 43869 | 131607 | 0 | 0 | 50965 | 152895 | 제 27호
케이블표지시트 | 0.23x400 | 136 | m | 187 | 25432 | 237 | 32232 | 0 | 0 | 424 | 57664 | 제 29호
레미콘 | 25-210-8 | 6.783 | ㎥ | 101280 | 686982 | 0 | 0 | 0 | 0 | 101280 | 686982
터파기(기계90%,인력10%) | 보통토사 | 86.376 | ㎥ | 501 | 43274 | 4659 | 402426 | 483 | 41720 | 5643 | 487420 | 제 1호
되메우기(기계90%,인력10%) | 보통토사 | 79.593 | ㎥ | 449 | 35737 | 2939 | 233924 | 483 | 38443 | 3871 | 308104 | 제 2호
인력잔토처리 | 현장처리 | 6.783 | ㎥ | 1032 | 7000 | 34413 | 233423 | 0 | 0 | 35445 | 240423 | 제 3호
레미콘타설 | 무근(미할증) | 6.783 | ㎥ | 1759 | 11931 | 58635 | 397721 | 0 | 0 | 60394 | 409652 | 제 4호
합판거푸집 | 4회 | 24 | ㎡ | 24425 | 586200 | 35498 | 851952 | 0 | 0 | 59923 | 1438152 | 제 5호
차량등보호금구 |  | 6 | 개 | 35000 | 210000 | 0 | 0 | 0 | 0 | 35000 | 210000
철주 앙카 | Φ200x1.8m | 3 | 개 | 370000 | 1110000 | 0 | 0 | 0 | 0 | 370000 | 1110000
케이블 포설(가로등) | 6㎟/2C*1열 | 112 | m | 125 | 14000 | 4181 | 468272 | 0 | 0 | 4306 | 482272 | 제 39호
교통신호등 | 1면3색(LED Φ300) | 6 | 개 | 371518 | 2229108 | 383962 | 2303772 | 0 | 0 | 755480 | 4532880 | 제 56호
와이어리스 부착대 5m |  | 4 | 개 | 900000 | 3600000 | 0 | 0 | 0 | 0 | 900000 | 3600000
와이어리스 부착대 7m |  | 1 | 개 | 1200000 | 1200000 | 0 | 0 | 0 | 0 | 1200000 | 1200000
와이어리스철주 | Φ200,부착5m | 1 | 개 | 2011917 | 2011917 | 397253 | 397253 | 0 | 0 | 2409170 | 2409170 | 제 62호
와이어리스철주 | Φ200,부착7m, 7m | 2 | 개 | 2016684 | 4033368 | 556154 | 1112308 | 0 | 0 | 2572838 | 5145676 | 제 63호
크레인트럭 | 20ton | 9 | hr | 15976 | 143784 | 48663 | 437967 | 29487 | 265383 | 94126 | 847134
1.전기공사 (지구내) ▸ 1-4.공원 통신설비 공사 |  |  |  |  | 69474341 |  | 18069974 |  | 4061810 |  | 91606125
파상형 폴리에틸렌 전선관 | 40㎜ | 136 | m | 855 | 116280 | 6001 | 816136 | 0 | 0 | 6856 | 932416 | 제 16호
파상형 폴리에틸렌 전선관 | 50㎜ | 136 | m | 1080 | 146880 | 6001 | 816136 | 0 | 0 | 7081 | 963016 | 제 17호
광케블내외관일체형전선관 | COD 36-4 공 | 440 | m | 34596 | 15222240 | 10206 | 4490640 | 0 | 0 | 44802 | 19712880 | 제 18호
접지용비닐절연전선(F-GV)_지중 | 6㎟ | 3 | m | 1879 | 5637 | 2463 | 7389 | 0 | 0 | 4342 | 13026 | 제 19호
접지용비닐절연전선(F-GV) | 16㎟ | 29 | m | 4094 | 118726 | 2873 | 83317 | 0 | 0 | 6967 | 202043 | 제 21호
폴리에틸렌 난연케이블 | 0.6/1kv F-CV 3C×6㎟ | 139 | m | 5289 | 735171 | 7908 | 1099212 | 0 | 0 | 13197 | 1834383 | 제 23호
광케이블(옥외용) | SM 9/125, 4c | 548 | m | 1211 | 663628 | 5376 | 2946048 | 0 | 0 | 6587 | 3609676 | 제 25호
접지봉 | 14Φ×1000 mm | 12 | 개 | 7096 | 85152 | 43869 | 526428 | 0 | 0 | 50965 | 611580 | 제 27호
접지크램프(IEC 90) | 16sq | 12 | 개 | 721 | 8652 | 7389 | 88668 | 0 | 0 | 8110 | 97320 | 제 28호
케이블표지시트 | 0.23x400 | 666 | m | 187 | 124542 | 237 | 157842 | 0 | 0 | 424 | 282384 | 제 29호
핸드홀 | 수공1호 | 6 | 조 | 121913 | 731478 | 397128 | 2382768 | 0 | 0 | 519041 | 3114246 | 제 33호
핸드홀카바 | 통신용 | 6 | 기 | 380691 | 2284146 | 356382 | 2138292 | 0 | 0 | 737073 | 4422438 | 제 34호
터파기(기계90%,인력10%) | 보통토사 | 259.26 | ㎥ | 501 | 129889 | 4659 | 1207892 | 483 | 125223 | 5643 | 1463004 | 제 1호
되메우기(기계90%,인력10%) | 보통토사 | 248.88 | ㎥ | 449 | 111747 | 2939 | 731458 | 483 | 120209 | 3871 | 963414 | 제 2호
인력잔토처리 | 현장처리 | 10.38 | ㎥ | 1032 | 10712 | 34413 | 357207 | 0 | 0 | 35445 | 367919 | 제 3호
관통형분기접속재 | 6-4㎟ | 6 | 개 | 8400 | 50400 | 0 | 0 | 0 | 0 | 8400 | 50400
가로등기초(직각)기성품 | 500X850X675X700 | 3 | 개 | 105637 | 316911 | 54586 | 163758 | 0 | 0 | 160223 | 480669 | 제 50호
광분배함 | 4C | 2 | 개 | 72520 | 145040 | 0 | 0 | 0 | 0 | 72520 | 145040
광송수신모듈 | SFP-LX | 2 | 개 | 58260 | 116520 | 0 | 0 | 0 | 0 | 58260 | 116520
광점퍼코드 | SM-3, 피그테일 포함 | 20 | 개 | 8720 | 174400 | 0 | 0 | 0 | 0 | 8720 | 174400
금속기둥 | Ø76.3x1000mm | 3 | 개 | 573000 | 1719000 | 0 | 0 | 0 | 0 | 573000 | 1719000
금속상자 | 400*500*300mm | 3 | 개 | 1082000 | 3246000 | 0 | 0 | 0 | 0 | 1082000 | 3246000
네트워크스위치 | 8PORT(PoE), 2PORT(SFP) | 3 | 개 | 890000 | 2670000 | 0 | 0 | 0 | 0 | 890000 | 2670000
네트워크케이블 | UTP CAT.5 4P | 90 | 개 | 2740 | 246600 | 0 | 0 | 0 | 0 | 2740 | 246600
누전차단기 | 20A | 3 | 개 | 159000 | 477000 | 0 | 0 | 0 | 0 | 159000 | 477000
백호우 | 0.4㎥ | 1 | hr | 14230 | 14230 | 56783 | 56783 | 16378 | 16378 | 87391 | 87391
보안용카메라(BULLET) | 5M, IP, IR 0Lux | 5 | 개 | 1761000 | 8805000 | 0 | 0 | 0 | 0 | 1761000 | 8805000
보안용카메라(SPEEDDOME) | 4M, IP, IR 0Lux | 3 | 개 | 4722000 | 14166000 | 0 | 0 | 0 | 0 | 4722000 | 14166000
서지흡수기 | 신호용 | 9 | 개 | 243620 | 2192580 | 0 | 0 | 0 | 0 | 243620 | 2192580
서지흡수기 | 전원용 | 3 | 개 | 274300 | 822900 | 0 | 0 | 0 | 0 | 274300 | 822900
안내표지판 | CCTV설치안내(대) | 3 | 개 | 215890 | 647670 | 0 | 0 | 0 | 0 | 215890 | 647670
안내표지판 | CCTV설치안내(중) | 3 | 개 | 158460 | 475380 | 0 | 0 | 0 | 0 | 158460 | 475380
영상감시장치 | 네트워크스위치 | 1 | 개 | 5951000 | 5951000 | 0 | 0 | 0 | 0 | 5951000 | 5951000
전력케이블 | F-CV 3C×2.5㎟ | 30 | 개 | 4600 | 138000 | 0 | 0 | 0 | 0 | 4600 | 138000
전력케이블 | F-CV 3C×6㎟ | 30 | 개 | 5580 | 167400 | 0 | 0 | 0 | 0 | 5580 | 167400
정보통신공사 | 광케이블보통12코어이하접속 | 16 | 개 | 27930 | 446880 | 0 | 0 | 0 | 0 | 27930 | 446880
정보통신공사 | 광케이블시험시험및측정 | 12 | 개 | 54290 | 651480 | 0 | 0 | 0 | 0 | 54290 | 651480
정보통신공사 | 송수신제어신호영상레벨조정 | 9 | 개 | 124850 | 1123650 | 0 | 0 | 0 | 0 | 124850 | 1123650
정보통신공사 | 종합시험 | 3 | 개 | 109760 | 329280 | 0 | 0 | 0 | 0 | 109760 | 329280
채널라이센스 | 카메라접속라이센스, 1CH | 9 | 개 | 355000 | 3195000 | 0 | 0 | 0 | 0 | 355000 | 3195000
카메라 브래킷 | 기둥용 | 6 | 개 | 61440 | 368640 | 0 | 0 | 0 | 0 | 61440 | 368640
카메라 브래킷 | 벽부형 | 3 | 개 | 107500 | 322500 | 0 | 0 | 0 | 0 | 107500 | 322500
크레인 | 10톤 | 1 | 식 | 0 | 0 | 0 | 0 | 3800000 | 3800000 | 3800000 | 3800000
1.전기공사 (지구내) ▸ 1-5.불법주정차단속시스템 |  |  |  |  | 23670000 |  | 0 |  | 0 |  | 23670000
불법주정차단속시스템 |  | 1 | SET | 23670000 | 23670000 | 0 | 0 | 0 | 0 | 23670000 | 23670000
2.전기공사 (지구외) ▸ 2-1.가로등설비공사 |  |  |  |  | 107230642 |  | 45325501 |  | 1944214 |  | 154500357
파상형 폴리에틸렌 전선관 | 40㎜(가로등,신호,구내) | 1313 | m | 945 | 1240785 | 9002 | 11819626 | 0 | 0 | 9947 | 13060411 | 제 11호
접지용비닐절연전선(F-GV)_지중 | 6㎟ | 16 | m | 1879 | 30064 | 2463 | 39408 | 0 | 0 | 4342 | 69472 | 제 19호
접지용비닐절연전선(F-GV) | 10㎟ | 1392 | m | 3116 | 4337472 | 2463 | 3428496 | 0 | 0 | 5579 | 7765968 | 제 20호
접지용비닐절연전선(F-GV) | 16㎟ | 9 | m | 4094 | 36846 | 2873 | 25857 | 0 | 0 | 6967 | 62703 | 제 21호
폴리에틸렌 난연케이블 | 0.6/1kv F-CV 2C×2.5㎟ | 517 | m | 2116 | 1093972 | 4258 | 2201386 | 0 | 0 | 6374 | 3295358 | 제 22호
폴리에틸렌 난연케이블(옥외) | 0.6/1kv F-CV 2C×10㎟ | 263 | m | 4423 | 1163249 | 0 | 0 | 0 | 0 | 4423 | 1163249
폴리에틸렌 난연케이블(옥외) | 0.6/1kv F-CV 2C×35㎟ | 52 | m | 14046 | 730392 | 0 | 0 | 0 | 0 | 14046 | 730392
폴리에틸렌 난연케이블(옥외) | 0.6/1kv F-CV 4C×10㎟ | 1056 | m | 8027 | 8476512 | 0 | 0 | 0 | 0 | 8027 | 8476512
접지봉 | 14Φ×1000 mm | 3 | 개 | 7096 | 21288 | 43869 | 131607 | 0 | 0 | 50965 | 152895 | 제 27호
접지크램프(IEC 90) | 16sq | 4 | 개 | 721 | 2884 | 7389 | 29556 | 0 | 0 | 8110 | 32440 | 제 28호
케이블표지시트 | 0.23x400 | 1216 | m | 187 | 227392 | 237 | 288192 | 0 | 0 | 424 | 515584 | 제 29호
압착단자 | R형동선 나압착 35 ㎟ | 4 | 개 | 1498 | 5992 | 39418 | 157672 | 0 | 0 | 40916 | 163664 | 제 32호
가로등 건주 기계화 시공 | 일반 10m-12m | 29 | 식 | 14212 | 412148 | 153319 | 4446251 | 37479 | 1086891 | 205010 | 5945290 | 제 7호
터파기(기계90%,인력10%) | 보통토사 | 529.22 | ㎥ | 501 | 265139 | 4659 | 2465636 | 483 | 255613 | 5643 | 2986388 | 제 1호
되메우기(기계90%,인력10%) | 보통토사 | 499.78 | ㎥ | 449 | 224401 | 2939 | 1468853 | 483 | 241394 | 3871 | 1934648 | 제 2호
인력잔토처리 | 현장처리 | 29.44 | ㎥ | 1032 | 30382 | 34413 | 1013119 | 0 | 0 | 35445 | 1043501 | 제 3호
전주용입상관 | Φ130*2t*2m | 1 | EA | 38396 | 38396 | 110220 | 110220 | 0 | 0 | 148616 | 148616 | 제 35호
반경관취부밴드 |  | 3 | EA | 2424 | 7272 | 0 | 0 | 0 | 0 | 2424 | 7272
케이블 포설(가로등) | 10㎟/2C*1열 | 256 | m | 131 | 33536 | 4381 | 1121536 | 0 | 0 | 4512 | 1155072 | 제 40호
케이블 포설(가로등) | 35㎟/2C*1열 | 57 | m | 178 | 10146 | 5952 | 339264 | 0 | 0 | 6130 | 349410 | 제 43호
케이블 포설(가로등) | 10㎟/4C*1열 | 1026 | m | 214 | 219564 | 7143 | 7328718 | 0 | 0 | 7357 | 7548282 | 제 45호
LED 가로등기구 | 100W급 | 29 | 개 | 622655 | 18056995 | 88522 | 2567138 | 0 | 0 | 711177 | 20624133 | 제 47호
가로등기초 | 500x775x1050x1100(E) | 50 | 개 | 309437 | 15471850 | 54586 | 2729300 | 0 | 0 | 364023 | 18201150 | 제 51호
가로등 제어반 | 8회로 | 1 | 개 | 6440351 | 6440351 | 11700 | 11700 | 0 | 0 | 6452051 | 6452051 | 제 53호
가로등주 | 원형테퍼 강관주 10m -1등용 | 29 | 개 | 1500000 | 43500000 | 0 | 0 | 0 | 0 | 1500000 | 43500000
가로등 표찰 | STS | 29 | 개 | 10351 | 300179 | 11700 | 339300 | 0 | 0 | 22051 | 639479 | 제 54호
방수형 접속함 | 1등용,ELB부 | 29 | 개 | 56559 | 1640211 | 51998 | 1507942 | 0 | 0 | 108557 | 3148153 | 제 58호
방수형 접속함 | 격등용 | 39 | 개 | 15000 | 585000 | 0 | 0 | 0 | 0 | 15000 | 585000
백호우 | 0.4㎥ | 22 | hr | 14230 | 313060 | 56783 | 1249226 | 16378 | 360316 | 87391 | 1922602
제어반기초(기성품) | 500x500x800 | 1 | 개 | 141637 | 141637 | 54586 | 54586 | 0 | 0 | 196223 | 196223 | 제 66호
핸드홀(기성품) | 600x600x800 | 3 | 개 | 444509 | 1333527 | 150304 | 450912 | 0 | 0 | 594813 | 1784439 | 제 67호
핸드홀뚜껑 | 700x700xt32 | 3 | 개 | 280000 | 840000 | 0 | 0 | 0 | 0 | 280000 | 840000
2.전기공사 (지구외) ▸ 2-2.신호등설비공사 |  |  |  |  | 34613611 |  | 15684695 |  | 277049 |  | 50575355
파상형 폴리에틸렌 전선관 | 50㎜(가로등,신호,구내) | 74 | m | 1170 | 86580 | 9002 | 666148 | 0 | 0 | 10172 | 752728 | 제 12호
파상형 폴리에틸렌 전선관 | 65㎜(가로등,신호,구내) | 11 | m | 1825 | 20075 | 11280 | 124080 | 0 | 0 | 13105 | 144155 | 제 13호
파상형 폴리에틸렌 전선관 | 80㎜(가로등,신호,구내) | 17 | m | 2296 | 39032 | 11280 | 191760 | 0 | 0 | 13576 | 230792 | 제 14호
파상형 폴리에틸렌 전선관 | 100㎜(가로등,신호,구내) | 123 | m | 3128 | 384744 | 16761 | 2061603 | 0 | 0 | 19889 | 2446347 | 제 15호
접지용비닐절연전선(F-GV)_지중 | 6㎟ | 123 | m | 1879 | 231117 | 2463 | 302949 | 0 | 0 | 4342 | 534066 | 제 19호
폴리에틸렌 난연케이블(옥외) | 0.6/1kv F-CV 2C×6㎟ | 57 | m | 2907 | 165699 | 0 | 0 | 0 | 0 | 2907 | 165699
난연제어케이블 | F-CVV 5Cx2.5㎟ | 308 | m | 3832 | 1180256 | 9732 | 2997456 | 0 | 0 | 13564 | 4177712 | 제 24호
접지봉 | 14Φ×1000 mm | 4 | 개 | 7096 | 28384 | 43869 | 175476 | 0 | 0 | 50965 | 203860 | 제 27호
케이블표지시트 | 0.23x400 | 152 | m | 187 | 28424 | 237 | 36024 | 0 | 0 | 424 | 64448 | 제 29호
레미콘 | 25-210-8 | 5.098 | ㎥ | 101280 | 516325 | 0 | 0 | 0 | 0 | 101280 | 516325
터파기(기계90%,인력10%) | 보통토사 | 107.04 | ㎥ | 501 | 53627 | 4659 | 498699 | 483 | 51700 | 5643 | 604026 | 제 1호
되메우기(기계90%,인력10%) | 보통토사 | 100.262 | ㎥ | 449 | 45018 | 2939 | 294670 | 483 | 48427 | 3871 | 388115 | 제 2호
인력잔토처리 | 현장처리 | 6.778 | ㎥ | 1032 | 6995 | 34413 | 233251 | 0 | 0 | 35445 | 240246 | 제 3호
레미콘타설 | 무근(미할증) | 5.098 | ㎥ | 1759 | 8967 | 58635 | 298921 | 0 | 0 | 60394 | 307888 | 제 4호
합판거푸집 | 4회 | 20 | ㎡ | 24425 | 488500 | 35498 | 709960 | 0 | 0 | 59923 | 1198460 | 제 5호
차량등보호금구 |  | 6 | 개 | 35000 | 210000 | 0 | 0 | 0 | 0 | 35000 | 210000
보행철주 기초앙카 | Φ125×1.4m | 2 | 본 | 38940 | 77880 | 131364 | 262728 | 0 | 0 | 170304 | 340608 | 제 36호
신호등용 맨홀(주철뚜껑) | 600x600x600,경찰청규격 | 3 | 개 | 354509 | 1063527 | 150304 | 450912 | 0 | 0 | 504813 | 1514439 | 제 37호
신호 제어기 설치 | 교통신호제어기, 3거리 | 1 | 대 | 21063 | 21063 | 702133 | 702133 | 0 | 0 | 723196 | 723196 | 제 38호
UPS(교통신호제어) | 철주설치 | 1 | 개 | 5200000 | 5200000 | 0 | 0 | 0 | 0 | 5200000 | 5200000
철주 앙카 | Φ200x1.8m | 2 | 개 | 370000 | 740000 | 0 | 0 | 0 | 0 | 370000 | 740000
케이블 포설(가로등) | 6㎟/2C*1열 | 56 | m | 125 | 7000 | 4181 | 234136 | 0 | 0 | 4306 | 241136 | 제 39호
UPS 부착대 |  | 1 | 개 | 551707 | 551707 | 56924 | 56924 | 0 | 0 | 608631 | 608631 | 제 49호
교통신호등 | 1면3색(LED Φ300) | 4 | 개 | 371518 | 1486072 | 383962 | 1535848 | 0 | 0 | 755480 | 3021920 | 제 56호
교통신호등 | 1면4색(LED Φ300) | 2 | 개 | 531518 | 1063036 | 383962 | 767924 | 0 | 0 | 915480 | 1830960 | 제 57호
교통신호제어기 부착대 |  | 1 | 개 | 550000 | 550000 | 0 | 0 | 0 | 0 | 550000 | 550000
보행등 잔여시간표시기 |  | 2 | 개 | 506592 | 1013184 | 219757 | 439514 | 0 | 0 | 726349 | 1452698 | 제 59호
보행등주 | Φ125x4m | 2 | 개 | 463981 | 927962 | 466065 | 932130 | 0 | 0 | 930046 | 1860092 | 제 60호
보행신호등 | 1면2색(LED) | 2 | 개 | 168495 | 336990 | 116516 | 233032 | 0 | 0 | 285011 | 570022 | 제 61호
슬림형교통신호제어기(경찰청표준규격) |  | 1 | 개 | 9000000 | 9000000 | 0 | 0 | 0 | 0 | 9000000 | 9000000
와이어리스 부착대 5m |  | 2 | 개 | 900000 | 1800000 | 0 | 0 | 0 | 0 | 900000 | 1800000
와이어리스 부착대 7m |  | 1 | 개 | 1200000 | 1200000 | 0 | 0 | 0 | 0 | 1200000 | 1200000
와이어리스철주 | Φ200,부착7m, 7m | 1 | 개 | 2016684 | 2016684 | 556154 | 556154 | 0 | 0 | 2572838 | 2572838 | 제 63호
와이어리스철주 | Φ200,부착7m | 1 | 개 | 2011917 | 2011917 | 397253 | 397253 | 0 | 0 | 2409170 | 2409170 | 제 64호
위성시보수신기(GPS) |  | 1 | 개 | 650000 | 650000 | 0 | 0 | 0 | 0 | 650000 | 650000
음향 유도기 |  | 2 | 개 | 653495 | 1306990 | 116516 | 233032 | 0 | 0 | 770011 | 1540022 | 제 65호
크레인트럭 | 20ton | 6 | hr | 15976 | 95856 | 48663 | 291978 | 29487 | 176922 | 94126 | 564756
2.전기공사 (지구외) ▸ 2-3.불법주정차단속시스템 |  |  |  |  | 23670000 |  | 0 |  | 0 |  | 23670000
불법주정차단속시스템 |  | 1 | SET | 23670000 | 23670000 | 0 | 0 | 0 | 0 | 23670000 | 23670000
★ 02. 전기설비 계 (참고 · 원가·견적 미산입) |  |  |  |  | 496416069 |  | 184025686 |  | 10385393 |  | 690827148