## 견적서
공종/품명 | 규격 | 수량 | 단위 | 재료비 |  | 노무비 |  | 경비 |  | 합계 |  | 비고
|  |  |  | 단가 | 금액 | 단가 | 금액 | 단가 | 금액 | 단가 | 금액
Ⅰ. 직접공사비계 |  |  |  |  | 3511057175 |  | 2181469349 |  | 4209447261 |  | 9901973785
Ⅱ. 간접공사비계 |  | 1 | 식 |  | 0 |  | 0 |  | 2465298943 |  | 2465298943
합 계 |  |  |  |  | 3511057175 |  | 2181469349 |  | 6674746204 |  | 12367272728
부가가치세 |  | 1 | 식 |  | 0 |  | 0 |  | 1236727272 |  | 1236727272
공사비 계 |  |  |  |  | 3511057175 |  | 2181469349 |  | 7911473476 |  | 13604000000
01. 지구단위계획 | 1. 토 공 | 1 | 식 |  | 119051717 |  | 149906705 |  | 416095756 |  | 685054178
01. 지구단위계획 | 2. 우 수 공 | 1 | 식 |  | 421229166 |  | 155227718 |  | 200650655 |  | 777107539
01. 지구단위계획 | 3. 오 수 공 | 1 | 식 |  | 44900160 |  | 34116606 |  | 32304775 |  | 111321541
01. 지구단위계획 | 4. 상 수 공 | 1 | 식 |  | 123123423 |  | 79636480 |  | 18324632 |  | 221084535
01. 지구단위계획 | 5. 포 장 공 | 1 | 식 |  | 546400405 |  | 127642639 |  | 105256249 |  | 779299293
01. 지구단위계획 | 6. 구조물공 | 1 | 식 |  | 52234321 |  | 30966347 |  | 17865614 |  | 101066282
01. 지구단위계획 | 7. 부 대 공 | 1 | 식 |  | 129412082 |  | 162214452 |  | 287179826 |  | 578806360
01. 지구단위계획 | 8. 하수처리장 | 1 | 식 |  | 41645273 |  | 36530830 |  | 289169675 |  | 367345778
01. 지구단위계획 | 9. 지하저류조 | 1 | 식 |  | 374130866 |  | 138808729 |  | 96853685 |  | 609793280
01. 지구단위계획 | 10. 조 경 공 | 1 | 식 |  | 73065420 |  | 53756240 |  | 597009485 |  | 723831145
[ 소 계 ] |  |  |  |  | 1925192833 |  | 968806746 |  | 2060710352 |  | 4954709931
04. 진입도로 | 1. 토 공 | 1 | 식 |  | 11155930 |  | 21570204 |  | 57027934 |  | 89754068
04. 진입도로 | 2. 우 수 공 | 1 | 식 |  | 107374191 |  | 52885403 |  | 50779890 |  | 211039484
04. 진입도로 | 3. 상 수 공 | 1 | 식 |  | 18357029 |  | 13694365 |  | 3151800 |  | 35203194
04. 진입도로 | 4. 포 장 공 | 1 | 식 |  | 249473819 |  | 52941540 |  | 54197622 |  | 356612981
04. 진입도로 | 5. 구조물공 | 1 | 식 |  | 83360429 |  | 65688774 |  | 9204749 |  | 158253952
04. 진입도로 | 6. 부 대 공 | 1 | 식 |  | 0 |  | 1457450 |  | 1283380 |  | 2740830
[ 소 계 ] |  |  |  |  | 469721398 |  | 208237736 |  | 175645375 |  | 853604509
05. 회전교차로 | 1. 토 공 | 1 | 식 |  | 2461320 |  | 13667974 |  | 34726285 |  | 50855579
05. 회전교차로 | 2. 우 수 공 | 1 | 식 |  | 37930150 |  | 33102687 |  | 33229043 |  | 104261880
05. 회전교차로 | 3. 포 장 공 | 1 | 식 |  | 457215876 |  | 102870350 |  | 97541296 |  | 657627522
05. 회전교차로 | 4. 구조물공 | 1 | 식 |  | 165547568 |  | 130125812 |  | 19393230 |  | 315066610
05. 회전교차로 | 5. 부 대 공 | 1 | 식 |  | 0 |  | 1729366 |  | 901000 |  | 2630366
[ 소 계 ] |  |  |  |  | 663154914 |  | 281496189 |  | 185790854 |  | 1130441957
06. 개발행위 | 1. 토 공 | 1 | 식 |  | 0 |  | 97933591 |  | 767722121 |  | 865655712
06. 개발행위 | 2. A1 | 1 | 식 |  | 36235777 |  | 26918722 |  | 76267043 |  | 139421542
06. 개발행위 | 3. A2 | 1 | 식 |  | 68007034 |  | 48942247 |  | 395170042 |  | 512119323
06. 개발행위 | 4. A3 | 1 | 식 |  | 67742720 |  | 46354241 |  | 103527540 |  | 217624501
06. 개발행위 | 5. A4 | 1 | 식 |  | 61139017 |  | 40663285 |  | 75436076 |  | 177238378
06. 개발행위 | 6. A5 | 1 | 식 |  | 52288632 |  | 31779286 |  | 64608303 |  | 148676221
06. 개발행위 | 7. B1 | 1 | 식 |  | 68417346 |  | 40566114 |  | 96792142 |  | 205775602
06. 개발행위 | 8. B2 | 1 | 식 |  | 64348478 |  | 40967135 |  | 95829308 |  | 201144921
06. 개발행위 | 9. 지원시설 | 1 | 식 |  | 20264321 |  | 7612706 |  | 14979501 |  | 42856528
06. 개발행위 | 10. 주차장 | 1 | 식 |  | 14544705 |  | 8133751 |  | 4654604 |  | 27333060
[ 소 계 ] |  |  |  |  | 452988030 |  | 389871078 |  | 1694986680 |  | 2537845788
※ 안전,품질관리비 |  | 1 | 식 |  | 0 |  | 333057600 |  | 92314000 |  | 425371600
직접공사비 계 |  |  |  |  | 3511057175 |  | 2181469349 |  | 4209447261 |  | 9901973785
산재보험료 | 노무비(직노 + 간노) * 3.56 % | [7 empty] | 77660308 |  | 77660308
고용보험료 | 노무비(직노 + 간노) * 1.01 % | [7 empty] | 22032840 |  | 22032840
건강보험료 | 직접노무비 * 3.595% | [7 empty] | 78423823 |  | 78423823
노인장기요양보험료 | 건강보험료 * 13.14% | [7 empty] | 10304890 |  | 10304890
연금보험료 | 직접노무비 * 4.75% | [7 empty] | 103619794 |  | 103619794
퇴직공제부금 | 직접노무비 * 2.30% | [7 empty] | 50173795 |  | 50173795
건설기계대여대금지급보증서 | (재+직노+산경) * 0.40% | [7 empty] | 39607895 |  | 39607895
산업안전보건관리비 | (재+직노) * 2.53% + 3,300,000원 | [7 empty] | 147320921 |  | 147320921
하도급대금지급보증서발급수수 | 료 (직접공사비) * 0.080 % | [7 empty] | 7921579 |  | 7921579
환경보전비 | (재+직노+산경) * 0.6% | [7 empty] | 59411842 |  | 59411842
일반관리비 | (재료비+노무비+경비) * 8.0 % | [7 empty] | 791464144 |  | 791464144
이 윤 | (노무비+경비+일반관리비)*15.0% | [7 empty] | 1077357112 |  | 1077357112
간접공사비 계 |  |  |  |  | 0 |  | 0 |  | 2465298943 |  | 2465298943
합 계 |  |  |  |  | 3511057175 |  | 2181469349 |  | 6674746204 |  | 12367272728
부가가치세 | (합계) * 10 % | [7 empty] | 1236727272 |  | 1236727272
공사비 계 |  |  |  |  | 3511057175 |  | 2181469349 |  | 7911473476 |  | 13604000000
01. 지구단위계획
1. 토 공
가. 벌목 및 벌개제근
1). 벌목 및 벌개제근
가). 벌목 |  | 22891 | ㎡ | 313 | 7164883 | 101 | 2311991 | 30 | 686730 | 444 | 10163604
나). 벌개제근 |  | 22891 | ㎡ | 313 | 7164883 | 61 | 1396351 | 30 | 686730 | 404 | 9247964
나. 임목폐기물
1). 임목파쇄
가). 임목 운반 운 | 반거리 L=83m(현장--->임목파쇄 | 장) 1,917 | M3 | 1273 | 2440341 | 0 | 0 | 0 | 0 | 1273 | 2440341
나). 임목파쇄 | 가지, 잡목류, 354.35kW | 1906 | M3 | 5303 | 10107518 | 0 | 0 | 0 | 0 | 5303 | 10107518
다). 임목파쇄 | 뿌리류, 354.35kW | 11 | M3 | 404000 | 4444000 | 0 | 0 | 0 | 0 | 404000 | 4444000
2). 임목폐기물 적치장
가). PE천막지 |  | 1082 | M2 | 565 | 611330 | 493 | 533426 | 0 | 0 | 1058 | 1144756
나). 터파기(토사) | TYPE-1, 백호1.0, 기계100% | 67 | M3 | 0 | 0 | 331 | 22177 | 1701 | 113967 | 2032 | 136144
다). 되메우기(토사) | 백호0.7, 기계100% | 67 | M3 | 0 | 0 | 664 | 44488 | 2415 | 161805 | 3079 | 206293
다. 법면보호공
1). 법면보호공 | 잔디붙임(줄떼) | 1246 | M2 | 6262 | 7802452 | 1313 | 1635998 | 0 | 0 | 7575 | 9438450
2). 법면보호공 | 잔디붙임(평떼) | 1172 | M2 | 12524 | 14678128 | 2626 | 3077672 | 0 | 0 | 15150 | 17755800
라. 흙깎기
1). 토사
가).흙깍기(기계,토사) | 중규모, 보통토사, 불도져 19ton | 10527 | M3 | 0 | 0 | 254 | 2673858 | 1135 | 11948145 | 1389 | 14622003
나). 흙깍기(토사) | 굴삭기1.0㎥ | 72445 | M3 | 0 | 0 | 253 | 18328585 | 1258 | 91135810 | 1511 | 109464395
2). 풍화암
가). 흙깍기(리핑암) | 불도저 32ton + 리퍼 | 5167 | M3 | 0 | 0 | 258 | 1333086 | 1608 | 8308536 | 1866 | 9641622
3). 연암
가). 땅깍기(암석절취) | 중규모진동제어발파, 연암 | 921 | M3 | 0 | 0 | 384 | 353664 | 10231 | 9422751 | 10615 | 9776415
나). 땅깍기(암석절취) | 일반발파, 연암 | 0 | M3 | 0 | 0 | 0 | 0 | 0 | 0 | 0 | 0
4). 보통암
가). 땅깍기(암석절취) | 일반발파, 보통암 | 27 | M3 | 0 | 0 | 384 | 10368 | 6191 | 167157 | 6575 | 177525
5). 발파암 소할
가). 발파암 소할 | 30CM이상 | 142 | M3 | 0 | 0 | 1313 | 186446 | 2727 | 387234 | 4040 | 573680
마. 터파기
1). 터파기(토사) | TYPE-1, 굴착기1.0, 기계100% | 1325 | M3 | 0 | 0 | 269 | 356425 | 1377 | 1824525 | 1646 | 2180950
바. 흙쌓기
1). 비다짐
가). 흙쌓기(토사) | 비다짐, 불도저 32톤 | 6499 | M3 | 0 | 0 | 141 | 916359 | 768 | 4991232 | 909 | 5907591
나). 흙쌓기(풍화암) | 비다짐, 불도저 32톤 | 26 | M3 | 0 | 0 | 141 | 3666 | 768 | 19968 | 909 | 23634
2). 노상
가). 흙쌓기 | 노상, 두께20cm, 다짐도95%이상 | 1916 | M3 | 0 | 0 | 485 | 929260 | 2535 | 4857060 | 3020 | 5786320
3). 노체
가). 흙쌓기 | 노체, 두께30cm, 다짐도90%이상 | 16923 | M3 | 0 | 0 | 485 | 8207655 | 1717 | 29056791 | 2202 | 37264446
4). 되메우기
가). 흙쌓기 | 노체, 두께30cm, 다짐도90%이상 | 1174 | M3 | 0 | 0 | 485 | 569390 | 1717 | 2015758 | 2202 | 2585148
사. 흙운반
1). 무대(1, 2차)
가). 토사 |  | 5363 | M3 | 0 | 0 | 91 | 488033 | 475 | 2547425 | 566 | 3035458
2). 도쟈운반
가). 흙운반(토사) | 불도저 32톤, L=15.2m | 10527 | M3 | 0 | 0 | 81 | 852687 | 909 | 9569043 | 990 | 10421730
나). 흙운반(풍화암) | 불도저 32톤, L=19.7m | 26 | M3 | 0 | 0 | 81 | 2106 | 909 | 23634 | 990 | 25740
3). 덤프운반(지구내)
가). 흙 운반(토사)(지구내) | 굴삭기1.0㎥+덤프24톤, L=0.145Km | 11327 | M3 | 0 | 0 | 273 | 3092271 | 2808 | 31806216 | 3081 | 34898487
4). 덤프운반
가). 흙 운반(토사)(구조물유용) | 굴삭기1.0㎥+덤프24톤, L=0.061Km | 1134 | M3 | 0 | 0 | 471 | 534114 | 3116 | 3533544 | 3587 | 4067658
5). 덤프운반(외부반출)
가). 흙 운반(토사)(진입도로) | 굴삭기1.0㎥+덤프24톤, L=0.234Km | 25804 | M3 | 0 | 0 | 427 | 11018308 | 2830 | 73025320 | 3257 | 84043628
나). 흙 운반(토사)(야적장) | 굴삭기1.0㎥+덤프24톤, L=0.238Km | 29499 | M3 | 0 | 0 | 422 | 12448578 | 2795 | 82449705 | 3217 | 94898283
다). 흙운반(풍화암)(야적장) | 로우더1.72㎥+덤프24톤, L=0.212Km | 5142 | M3 | 0 | 0 | 424 | 2180208 | 2778 | 14284476 | 3202 | 16464684
라). 흙운반(연암)(야적장) | 굴삭기1.0㎥+덤프24톤, L=0.216Km | 921 | M3 | 0 | 0 | 586 | 539706 | 3878 | 3571638 | 4464 | 4111344
마). 흙운반(보통암)(야적장) | 굴삭기1.0㎥+덤프24톤, L=0.226Km | 27 | M3 | 0 | 0 | 586 | 15822 | 3878 | 104706 | 4464 | 120528
6). 덤프운반(구조물잔토)
가). 흙 운반(토사)(지하저류조) | 굴삭기1.0㎥+덤프24톤, L=0.093Km | 4653 | M3 | 0 | 0 | 420 | 1954260 | 2785 | 12958605 | 3205 | 14912865
아. 규준틀
1). 목재규준틀 | 비탈규준틀 | 10 | 개 | 10100 | 101000 | 71104 | 711040 | 0 | 0 | 81204 | 812040
2). 목재규준틀 | 수평규준틀 | 26 | 개 | 32320 | 840320 | 94435 | 2455310 | 0 | 0 | 126755 | 3295630
자. 수목이식
1). 수목관리 | 386주
가). 교목 병해방제 |  | 18 | 회 | 56560 | 1018080 | 171700 | 3090600 | 0 | 0 | 228260 | 4108680
나). 교목 충해방제 |  | 9 | 회 | 56560 | 509040 | 121200 | 1090800 | 0 | 0 | 177760 | 1599840
다). 교목관수 | 15회, 인력 | 386 | 주 | 8080 | 3118880 | 8080 | 3118880 | 0 | 0 | 16160 | 6237760
라). 예초 | 6회, 배부식기계사용 | 64 | 10M2 | 0 | 0 | 16160 | 1034240 | 0 | 0 | 16160 | 1034240
2). 수목이식(현장--->가이식장)
가). 나무(이식)(상수리나무) | B=27~31cm | 381 | 주 | 143622 | 54719982 | 133320 | 50794920 | 21210 | 8081010 | 298152 | 113595912
나). 나무(이식)(소나무) | B=29cm | 5 | 주 | 242400 | 1212000 | 252500 | 1262500 | 60600 | 303000 | 555500 | 2777500
다). 가로지지대 | B=20cm | 386 | 개소 | 8080 | 3118880 | 20937 | 8081682 | 0 | 0 | 29017 | 11200562
차. 지장물철거
1). 콘크리트깨기
가). 구조물헐기(철근) | 대형30CM미만 | 149 | M3 | 0 | 0 | 8989 | 1339361 | 29391 | 4379259 | 38380 | 5718620
나). 구조물헐기(무근) | 대형30CM미만 | 132 | M3 | 0 | 0 | 4747 | 626604 | 23533 | 3106356 | 28280 | 3732960
2). 폐기물상차
가). 폐기물상차 | 굴삭기 0.7㎥ | 281 | M3 | 0 | 0 | 1010 | 283810 | 2020 | 567620 | 3030 | 851430
[ 소 계 ] |  |  |  |  | 119051717 |  | 149906705 |  | 416095756 |  | 685054178
2. 우 수 공
가. 토 공
1). 터파기
가). 토사
(1). 터파기(토사) | TYPE-1, 백호1.0, 기계100% | 13157 | M3 | 0 | 0 | 0 | 0 | 1616 | 21261712 | 1616 | 21261712
(2). 터파기(토사) | 기계70%+인력30%, 보통토사 | 1448 | M3 | 0 | 0 | 3131 | 4533688 | 4040 | 5849920 | 7171 | 10383608
(3). 터파기(토사) | 인력100% | 0 | M3 | 0 | 0 | 0 | 0 | 0 | 0 | 0 | 0
2). 되메우기
가). 되메우기및다짐(토사) | 인력100% | 202 | M3 | 0 | 0 | 28603 | 5777806 | 14342 | 2897084 | 42945 | 8674890
나). 되메우기및다짐(토사) | 기계90%,인력10%,래머 80KG | 6892 | M3 | 0 | 0 | 2525 | 17402300 | 4545 | 31324140 | 7070 | 48726440
다). 되메우기및다짐(토사) | 백호0.7+플레이트콤펙터1.5ton | 6048 | M3 | 0 | 0 | 2525 | 15271200 | 4545 | 27488160 | 7070 | 42759360
3). 잔토처리
가). 잔토처리(토사) | 기계 | 1462 | M3 | 0 | 0 | 0 | 0 | 10100 | 14766200 | 10100 | 14766200
나. 관 로 공
1). 원심력철근콘크리트관 접합 및 | 부설
가). 원심력철근콘크리트관 접합 | 및부설(Ø소 2켓50식m)m, 시공조건 B | 276 | M | 0 | 0 | 31512 | 8697312 | 34845 | 9617220 | 66357 | 18314532
나). 원심력철근콘크리트관 접합 | 및부설(Ø소 4켓50식m)m, 시공조건 B | 552 | M | 0 | 0 | 34057 | 18799464 | 35976 | 19858752 | 70033 | 38658216
다). 원심력철근콘크리트관 접합 | 및부설(Ø소 6켓00식m)m, 시공조건 B | 96 | M | 0 | 0 | 37774 | 3626304 | 38340 | 3680640 | 76114 | 7306944
라). 원심력철근콘크리트관 접합 | 및부설(Ø소 8켓00식m)m, 시공조건 B | 263 | M | 0 | 0 | 39895 | 10492385 | 39643 | 10426109 | 79538 | 20918494
마). 원심력철근콘크리트관 접합 | 및부설(Ø소 9켓00식m)m, 시공조건 B | 17 | M | 0 | 0 | 41410 | 703970 | 41612 | 707404 | 83022 | 1411374
바). 원심력철근콘크리트관 접합 | 및부설Ø(소 1켓00식0m)m, 시공조건 B | 83 | M | 0 | 0 | 48985 | 4065755 | 45097 | 3743051 | 94082 | 7808806
사). 원심력철근콘크리트관 접합 | 및부설Ø(소 1켓20식0m)m, 시공조건 B | 16 | M | 0 | 0 | 51207 | 819312 | 49005 | 784080 | 100212 | 1603392
2). 관기초공
가). 콘크리트기초(90°)
(1) 콘크리트타설 | 장비사용, 무근구조물 | 272 | M3 | 0 | 0 | 11110 | 3021920 | 18180 | 4944960 | 29290 | 7966880
(2) 거푸집 | 합판6회(간단) | 725 | M2 | 7575 | 5491875 | 20200 | 14645000 | 3535 | 2562875 | 31310 | 22699750
3). 원심력철근콘크리트관 천공 및 접합
가). 하수관 천공 및 접합 | D450X250 | 25 | 개소 | 0 | 0 | 60600 | 1515000 | 18180 | 454500 | 78780 | 1969500
나). 하수관 천공 및 접합 | D600X250 | 9 | 개소 | 0 | 0 | 60600 | 545400 | 18180 | 163620 | 78780 | 709020
다). 하수관 천공 및 접합 | D800X250 | 18 | 개소 | 0 | 0 | 60600 | 1090800 | 18180 | 327240 | 78780 | 1418040
라). 하수관 천공 및 접합 | D1000X250 | 2 | 개소 | 0 | 0 | 60600 | 121200 | 18180 | 36360 | 78780 | 157560
4). 원심력철근콘크리트관 절단
가). 원심력철근콘크리트관 절단 | Ø 250 MM | 86 | 개소 | 0 | 0 | 64590 | 5554740 | 19392 | 1667712 | 83982 | 7222452
나). 원심력철근콘크리트관 절단 | Ø 450 MM | 32 | 개소 | 0 | 0 | 64590 | 2066880 | 19392 | 620544 | 83982 | 2687424
다). 원심력철근콘크리트관 절단 | Ø 600 MM | 4 | 개소 | 0 | 0 | 64590 | 258360 | 19392 | 77568 | 83982 | 335928
라). 원심력철근콘크리트관 절단 | Ø 800 MM | 11 | 개소 | 0 | 0 | 64590 | 710490 | 19392 | 213312 | 83982 | 923802
마). 원심력철근콘크리트관 절단 | Ø 900 MM | 1 | 개소 | 0 | 0 | 64590 | 64590 | 19392 | 19392 | 83982 | 83982
바). 원심력철근콘크리트관 절단 | Ø 1000 MM | 3 | 개소 | 0 | 0 | 64590 | 193770 | 19392 | 58176 | 83982 | 251946
사). 원심력철근콘크리트관 절단 | Ø 1200 MM | 3 | 개소 | 0 | 0 | 64590 | 193770 | 19392 | 58176 | 83982 | 251946
5). 관거내부조사 및 경고용테이프
가). 하수관내CCTV조사 | 신설(1일:520m) | 928 | M | 0 | 0 | 0 | 0 | 3535 | 3280480 | 3535 | 3280480
나). 관로경고용테이프 | 200mmx1m | 1539 | M | 505 | 777195 | 505 | 777195 | 0 | 0 | 1010 | 1554390
다). 하수관 준설 | 흡입식 | 26 | M3 | 0 | 0 | 0 | 0 | 69922 | 1817972 | 69922 | 1817972
다. 우수맨홀
1). 원형맨홀
가). 우수 원형1호 맨홀 | D900, H=2.54m, 차도 | 8 | 개소 | 747400 | 5979200 | 209575 | 1676600 | 239875 | 1919000 | 1196850 | 9574800
나). 우수 원형1호 맨홀 | D900, H=4.59m, 보도 | 1 | 개소 | 1232200 | 1232200 | 209575 | 209575 | 239875 | 239875 | 1681650 | 1681650
다). 우수 원형2호 맨홀 | D1200, H=2.77m, 차도 | 10 | 개소 | 1181700 | 11817000 | 209575 | 2095750 | 239875 | 2398750 | 1631150 | 16311500
2). 각형맨홀
가). 우수 각형2호 맨홀 | 1200X1200, H=3.20m, 차도 | 12 | 개소 | 2121000 | 25452000 | 209575 | 2514900 | 239875 | 2878500 | 2570450 | 30845400
나). 우수 각형2호 맨홀 | 1200X1200, H=4.03m, 보도 | 1 | 개소 | 2626000 | 2626000 | 209575 | 209575 | 239875 | 239875 | 3075450 | 3075450
다). 우수 각형3호 맨홀 | 1400X1200, H=4.22m, 차도 | 2 | 개소 | 3555200 | 7110400 | 209575 | 419150 | 239875 | 479750 | 4004650 | 8009300
라). 우수 각형3호 맨홀 | 1400X1200, H=4.67m, 보도 | 1 | 개소 | 3838000 | 3838000 | 209575 | 209575 | 239875 | 239875 | 4287450 | 4287450
마). 우수 각형4호 맨홀 | 1500X1500, H=4.56m, 차도 | 1 | 개소 | 3757200 | 3757200 | 209575 | 209575 | 239875 | 239875 | 4206650 | 4206650
바). 암거 맨홀 | 900X900, H=3.67, 차도 | 1 | 개소 | 1807900 | 1807900 | 209575 | 209575 | 239875 | 239875 | 2257350 | 2257350
3). 맨홀접합부
가). 무수축몰탈 | 1:1, 자재비별산 | 2 | M3 | 0 | 0 | 202000 | 315726 | 0 | 0 | 202000 | 315726
나). 수팽창지수재 | 20x10mm | 206 | M | 3030 | 624180 | 6565 | 1352390 | 0 | 0 | 9595 | 1976570
라. 빗물받이
1). 1호 우수받이
가). 1호 우수받이 | 0.3×0.4×0.9m, 스틸그레이팅포함 | 86 | 개소 | 73730 | 6340780 | 54540 | 4690440 | 67630 | 5816180 | 195900 | 16847400
마. PC암거
1). PC암거 설치
가). PC BOX | 1@2.0X1.5, 토피 H=1.0m이하 | 4 | M | 886780 | 3547120 | 181800 | 727200 | 55550 | 222200 | 1124130 | 4496520
나). PC BOX | 1@2.0X1.5, 토피 H=4.0m미만 | 36 | M | 785780 | 28288080 | 181800 | 6544800 | 55550 | 1999800 | 1023130 | 36832680
다). PC BOX | 1@2.0X1.8, 토피 H=1.0m이하 | 2 | M | 954450 | 1908900 | 181800 | 363600 | 55550 | 111100 | 1191800 | 2383600
라). PC BOX | 1@2.0X1.8, 토피 H=4.0m미만 | 2 | M | 797900 | 1595800 | 181800 | 363600 | 55550 | 111100 | 1035250 | 2070500
2). 기초부
가). 콘크리트타설 | 장비사용, 무근구조물 | 11 | M3 | 0 | 0 | 11110 | 122210 | 18180 | 199980 | 29290 | 322190
나). 거푸집 | 합판6회(간단) | 9 | M2 | 7575 | 68175 | 20200 | 181800 | 3535 | 31815 | 31310 | 281790
3). 낙차부
가). 콘크리트타설 | 장비사용, 무근구조물 | 1 | M3 | 0 | 0 | 11110 | 11110 | 18180 | 18180 | 29290 | 29290
나). 거푸집 | 합판6회(간단) | 4 | M3 | 7575 | 30300 | 20200 | 80800 | 3535 | 14140 | 31310 | 125240
바. 집수정
1). 집수정 | 0.9x0.9, H=2.38m, 스틸그레이팅 | 16 | 개소 | 242400 | 3878400 | 104788 | 1676608 | 119938 | 1919008 | 467126 | 7474016
사. U형측구
1). U형측구 | 300×300, 스틸그레이팅 | 116 | M | 40400 | 4686400 | 18069 | 2096004 | 20705 | 2401780 | 79174 | 9184184
2). 생태측구(U형측구) | 300×300 | 5 | 개소 | 181800 | 909000 | 18069 | 90345 | 20705 | 103525 | 220574 | 1102870
아. 산마루측구
1). 산마루측구 | 500×500, H=450 | 202 | M | 393900 | 79567800 | 29088 | 5875776 | 33259 | 6718318 | 456247 | 92161894
2). 생태측구(산마루측구) | 500×500 | 11 | 개소 | 242400 | 2666400 | 29088 | 319968 | 33259 | 365849 | 304747 | 3352217
자. 비점오염처리시설
1). 초기우수처리시설
가). 비점오염저감시설(A유역) | WQF=158.2 (m3/hr/Unit), 여과형 | 1 | 식 | ####### | 70700000 | 0 | 0 | 0 | 0 | 70700000 | 70700000
2). 웨어 및 부대공
가). 레디믹스콘크리트타설 | 장비사용, 철근구조물 | 0 | M3 | 0 | 0 | 0 | 0 | 0 | 0 | 0 | 0
나). 레디믹스콘크리트타설 | 장비사용, 무근구조물 | 5 | M3 | 0 | 0 | 10100 | 50500 | 18180 | 90900 | 28280 | 141400
다). 거푸집 | 합판6회(간단) | 3 | M2 | 7575 | 22725 | 28785 | 86355 | 2020 | 6060 | 38380 | 115140
라). 모래부설 | 기초, 인력 | 12 | M3 | 0 | 0 | 25250 | 303000 | 10100 | 121200 | 35350 | 424200
마). 잡석부설 | 잡석지정, 재료비 제외, 150mm이하 | 16 | M3 | 0 | 0 | 30300 | 484800 | 10100 | 161600 | 40400 | 646400
바). 구조물헐기(철근) | 대형30CM미만 | 0 | M3 | 0 | 0 | 0 | 0 | 0 | 0 | 0 | 0
사). 몰탈 | 1:2, 재료비제외 | 0 | M3 | 0 | 0 | 0 | 0 | 0 | 0 | 0 | 0
아). 앵커볼트 설치 | 케미컬앵커, Ø20mm, 300mm | 5 | 개 | 15150 | 75750 | 15150 | 75750 | 0 | 0 | 30300 | 151500
자). 고강성 PVC 이중벽관 접합 | 및 부설 D300mm | 7 | M | 0 | 0 | 25250 | 176750 | 0 | 0 | 25250 | 176750
차). 고강성 PVC 이중벽관 절단 | D300mm | 1 | 개소 | 0 | 0 | 10100 | 10100 | 0 | 0 | 10100 | 10100
카). 스테인리스관 접합및부설 | D=50mm | 12 | M | 0 | 0 | 35350 | 424200 | 0 | 0 | 35350 | 424200
타). 스테인리스관 나사 접합 | D=50mm | 4 | 개소 | 0 | 0 | 25250 | 101000 | 0 | 0 | 25250 | 101000
파). 스테인레스강관 | D50 | 7 | M | 45450 | 318150 | 0 | 0 | 0 | 0 | 45450 | 318150
하). 스테인레스 90도 엘보 | D50 | 2 | EA | 65650 | 131300 | 0 | 0 | 0 | 0 | 65650 | 131300
갸). 고강성PVC이중벽관 | D300mm, 직관 | 2 | 본 | 70700 | 141400 | 0 | 0 | 0 | 0 | 70700 | 141400
냐). 고강성PVC이중벽관 이음관 | D300mm, 소켓, 고무링 | 1 | SET | 49490 | 49490 | 0 | 0 | 0 | 0 | 49490 | 49490
차. 주요자재 구입 및 운반
1). 시멘트
가). 보통시멘트 | 40kg/대 (포장품) | 48 | 대 | 5959 | 286032 | 0 | 0 | 0 | 0 | 5959 | 286032
나). 무수축시멘트 | 25kg/대 (포장품) | 69 | 대 | 5555 | 383295 | 0 | 0 | 0 | 0 | 5555 | 383295
다). 시멘트운반 | L=30km이내 | 117 | 대 | 0 | 0 | 0 | 0 | 1010 | 118170 | 1010 | 118170
2). 골재
가). 모래 | 강모래, 현장도착도 | 20 | M3 | 26260 | 525200 | 0 | 0 | 0 | 0 | 26260 | 525200
나). 쇄석자갈 | Φ25mm, 현장도착도 | 2 | M3 | 26260 | 52520 | 0 | 0 | 0 | 0 | 26260 | 52520
다). 잡석 | Φ150mm이하, 현장도착도 | 20 | M3 | 18180 | 363600 | 0 | 0 | 0 | 0 | 18180 | 363600
3). 철근
가). 이형철근 | D13M/M 0.995KG/M SD30A | 1.56 | TON | 929623 | 1450211 | 0 | 0 | 0 | 0 | 929623 | 1450211
나). 이형철근(고장력철근) | HD13M/M 0.995KG/M SD35,40 | 8.924 | TON | 898953 | 8022256 | 0 | 0 | 0 | 0 | 898953 | 8022256
다). 이형철근(고장력철근) | HD16M/M 1.560KG/M SD35,40 | 3.143 | TON | 898965 | 2825446 | 0 | 0 | 0 | 0 | 898965 | 2825446
라). 이형철근(고장력철근) | HD19M/M 2.250KG/M SD35,40 | 0.288 | TON | 898780 | 258848 | 0 | 0 | 0 | 0 | 898780 | 258848
마). 철근운반비 | L=10km이내 | 13.916 | TON | 0 | 0 | 0 | 0 | 20200 | 281103 | 20200 | 281103
바). 고철(고재) | 중량A | 0.284 | TON | -400000 | -113600 | 0 | 0 | 0 | 0 | -400000 | -113600
4). 레미콘
가). 레미콘 | 25-21- 8(Mpa) | 362 | M3 | 88880 | 32174560 | 0 | 0 | 0 | 0 | 88880 | 32174560
나). 레미콘 | 25-18-8(Mpa) | 306 | M3 | 87062 | 26640972 | 0 | 0 | 0 | 0 | 87062 | 26640972
5). 원심력철근콘크리트관
가). 원심력철근콘크리트관(보통 | 2종) 250㎜ (소켓식,B형) | 284 | M | 18728 | 5318752 | 0 | 0 | 0 | 0 | 18728 | 5318752
나). 원심력철근콘크리트관(보통 | 2종) 450㎜ (소켓식,B형) | 569 | M | 26795 | 15246355 | 0 | 0 | 0 | 0 | 26795 | 15246355
다). 원심력철근콘크리트관(보통 | 2종) 600㎜ (소켓식,B형) | 99 | M | 47773 | 4729527 | 0 | 0 | 0 | 0 | 47773 | 4729527
라). 원심력철근콘크리트관(보통 | 2종) 800㎜ (소켓식,B형) | 270 | M | 76659 | 20697930 | 0 | 0 | 0 | 0 | 76659 | 20697930
마). 원심력철근콘크리트관(보통 | 2종) 900㎜ (소켓식,B형) | 17 | M | 99142 | 1685414 | 0 | 0 | 0 | 0 | 99142 | 1685414
바). 원심력철근콘크리트관(보통 | 2종) 1000㎜ (소켓식,B형) | 85 | M | 123624 | 10508040 | 0 | 0 | 0 | 0 | 123624 | 10508040
사). 원심력철근콘크리트관(보통 | 2종) 1200㎜ (소켓식,B형) | 16 | M | 173518 | 2776288 | 0 | 0 | 0 | 0 | 173518 | 2776288
아). 흄관하차비 | Ø 250 MM - 차상도 | 114 | 본 | 0 | 0 | 0 | 0 | 1778 | 202692 | 1778 | 202692
자). 흄관하차비 | Ø 450 MM - 차상도 | 228 | 본 | 0 | 0 | 0 | 0 | 2666 | 607848 | 2666 | 607848
차). 흄관하차비 | Ø 600 MM - 차상도 | 40 | 본 | 0 | 0 | 0 | 0 | 5050 | 202000 | 5050 | 202000
카). 흄관하차비 | Ø 800 MM - 차상도 | 109 | 본 | 0 | 0 | 0 | 0 | 6737 | 734333 | 6737 | 734333
타). 흄관하차비 | Ø 900 MM - 차상도 | 7 | 본 | 0 | 0 | 0 | 0 | 7777 | 54439 | 7777 | 54439
파). 흄관하차비 | Ø 1000 MM - 차상도 | 35 | 본 | 0 | 0 | 0 | 0 | 10100 | 353500 | 10100 | 353500
하). 흄관하차비 | Ø 1200 MM - 차상도 | 7 | 본 | 0 | 0 | 0 | 0 | 14443 | 101101 | 14443 | 101101
6). 맨홀뚜껑
가). 맨홀뚜껑(주철제) | Φ648KS, 하수도용(잠금식) | 37 | 조 | 323200 | 11958400 | 0 | 0 | 0 | 0 | 323200 | 11958400
[ 소 계 ] |  |  |  |  | 421229166 |  | 155227718 |  | 200650655 |  | 777107539
3. 오 수 공
가. 토공사
1). 터파기
가). 토사
(1). 터파기(토사) | TYPE-1, 백호1.0, 기계100% | 3339 | M3 | 0 | 0 | 0 | 0 | 1616 | 5395824 | 1616 | 5395824
(2). 터파기(토사) | 기계90%+인력10%, 보통토사 | 108 | M3 | 0 | 0 | 3131 | 338148 | 4040 | 436320 | 7171 | 774468
2). 되메우기
가). 되메우기 및 다짐(토사) | 백호0.7+플레이트콤펙터1.5ton | 3111 | M3 | 0 | 0 | 2525 | 7855275 | 4545 | 14139495 | 7070 | 21994770
나). 되메우기및다짐(토사) | 기계90%,인력10%,래머 80KG | 127 | M3 | 0 | 0 | 2525 | 320675 | 4545 | 577215 | 7070 | 897890
3). 잔토처리
가). 잔토처리(토사) | 기계100% | 209 | M3 | 0 | 0 | 0 | 0 | 10100 | 2110900 | 10100 | 2110900
나. 관로공
1). 고강성 PVC 이중벽관 부설 및 접합
가). 고강성 PVC 이중벽관 접합 | 및 부설D150mm, 시공조건B | 88 | M | 0 | 0 | 20200 | 1777600 | 1949 | 171512 | 22149 | 1949112
나). 고강성 PVC 이중벽관 접합 | 및 부설D300mm, 시공조건B | 430 | M | 0 | 0 | 25250 | 10857500 | 1949 | 838070 | 27199 | 11695570
2). 고강성 PVC 이중벽관 절단
가). 고강성 PVC 이중벽관 절단 | D150mm | 8 | 개소 | 0 | 0 | 10100 | 80800 | 0 | 0 | 10100 | 80800
나). 고강성 PVC 이중벽관 절단 | D300mm | 11 | 개소 | 0 | 0 | 15150 | 166650 | 0 | 0 | 15150 | 166650
3). 관기초
가). 모래부설 | 관기초, 인력 | 179 | M3 | 0 | 0 | 25250 | 4519750 | 0 | 0 | 25250 | 4519750
다. 오수맨홀
1). 원형 1호맨홀
가). 원형1호 맨홀 | H=2.63m, 차도 | 15 | 개소 | 808000 | 12120000 | 209575 | 3143625 | 239875 | 3598125 | 1257450 | 18861750
2). 맨홀접속부 지수단관
가). 고강성 PVC이중벽 지수단관 | D150mm | 8 | EA | 0 | 0 | 23230 | 185840 | 0 | 0 | 23230 | 185840
나). 고강성 PVC이중벽 지수단관 | D300mm | 28 | EA | 0 | 0 | 32320 | 904960 | 0 | 0 | 32320 | 904960
3). 맨홀접속부 몰탈마감
가). 맨홀이음부 몰탈 | D150, 몰탈 1:2 | 8 | 개소 | 0 | 0 | 31563 | 252504 | 0 | 0 | 31563 | 252504
나). 맨홀이음부 몰탈 | D300, 몰탈 1:2 | 28 | 개소 | 0 | 0 | 31563 | 883764 | 0 | 0 | 31563 | 883764
4). 부관맨홀
가). 콘크리트타설 | 장비사용, 무근구조물 | 11 | M3 | 0 | 0 | 11110 | 122210 | 18180 | 199980 | 29290 | 322190
나). 거푸집 | 합판4회(보통) | 29 | M2 | 0 | 0 | 20200 | 585800 | 3535 | 102515 | 23735 | 688315
다). 고강성 PVC 이중벽관 접합 | 및 부설D200mm, 시공조건B | 7 | M | 0 | 0 | 20200 | 147460 | 0 | 0 | 20200 | 147460
라). 고강성 PVC 이중벽관 접합 | 및 부설D300mm, 시공조건B | 2 | M | 0 | 0 | 25250 | 53025 | 0 | 0 | 25250 | 53025
마). 고강성 PVC 이중벽관 절단 | D200mm | 14 | 개소 | 0 | 0 | 10100 | 141400 | 0 | 0 | 10100 | 141400
바). 고강성 PVC 이중벽관 절단 | D300mm | 7 | 개소 | 0 | 0 | 10100 | 70700 | 0 | 0 | 10100 | 70700
사). 고강성 PVC 이중벽관 이형관 | 접합 D200mm | 21 | 개소 | 0 | 0 | 15150 | 318150 | 0 | 0 | 15150 | 318150
아). 고강성 PVC 이중벽관 이형관 | 접합 D300mm | 14 | 개소 | 0 | 0 | 20200 | 282800 | 0 | 0 | 20200 | 282800
자). 고강성PVC이중벽관 이경티 | D300xD200 | 7 | EA | 0 | 0 | 15150 | 106050 | 0 | 0 | 15150 | 106050
차). 고강성PVC이중벽관 90 엘보 | D200 | 7 | EA | 0 | 0 | 10100 | 70700 | 0 | 0 | 10100 | 70700
마. 부대공
1). 하수관내CCTV조사 | 신설(1일:520m) | 430 | M | 0 | 0 | 0 | 0 | 3535 | 1520050 | 3535 | 1520050
2). 관로경고용테이프설치 | 200mmx1m | 644 | M | 505 | 325220 | 505 | 325220 | 0 | 0 | 1010 | 650440
3). 하수관 공기압시험 | D300mm | 9 | 회 | 0 | 0 | 0 | 0 | 353500 | 3181500 | 353500 | 3181500
4). 표식
가). 분기관 표식설치 | ELP D80,L=1.5M | 8 | 개소 | 15150 | 121200 | 25250 | 202000 | 0 | 0 | 40400 | 323200
나). 분기관표시못 설치 | D80X110 | 8 | 개소 | 20200 | 161600 | 25250 | 202000 | 0 | 0 | 45450 | 363600
다). 마개 | 150㎜, 파상형경질PE전선관용 | 8 | EA | 10100 | 80800 | 25250 | 202000 | 0 | 0 | 35350 | 282800
바. 주요자재 구입 및 운반
1). 시멘트
가). 보통시멘트 | 40kg/대 (포장품) | 11 | 대 | 5959 | 65549 | 0 | 0 | 0 | 0 | 5959 | 65549
나). 시멘트운반 | L=30km이내 | 11 | 대 | 0 | 0 | 0 | 0 | 1010 | 11110 | 1010 | 11110
2). 골재
가). 모래 | 강모래, 현장도착도 | 187 | M3 | 26260 | 4910620 | 0 | 0 | 0 | 0 | 26260 | 4910620
3). 철근
가). 이형철근 | D13M/M 0.995KG/M SD30A | 0.51 | TON | 929623 | 474107 | 0 | 0 | 0 | 0 | 929623 | 474107
나). 이형철근 | D16M/M 1.560KG/M SD30A | 0.587 | TON | 929071 | 545364 | 0 | 0 | 0 | 0 | 929071 | 545364
다). 철근운반비 | L=10km이내 | 1.097 | TON | 0 | 0 | 0 | 0 | 20200 | 22159 | 20200 | 22159
라). 고철(고재) | 중량A | 0.032 | TON | -400000 | -12800 | 0 | 0 | 0 | 0 | -400000 | -12800
4). 레미콘
가). 레미콘 | 25-21- 8(Mpa) | 32 | M3 | 88880 | 2844160 | 0 | 0 | 0 | 0 | 88880 | 2844160
나). 레미콘 | 25-18-8(Mpa) | 15 | M3 | 87062 | 1305930 | 0 | 0 | 0 | 0 | 87062 | 1305930
5). 고강성 PVC 이중벽관
가). 고강성PVC이중벽관 | D150mm, 직관 | 15 | 본 | 65650 | 984750 | 0 | 0 | 0 | 0 | 65650 | 984750
나). 고강성PVC이중벽관 | D200mm, 직관 | 2 | 본 | 109080 | 218160 | 0 | 0 | 0 | 0 | 109080 | 218160
다). 고강성PVC이중벽관 | D300mm, 직관 | 75 | 본 | 212100 | 15907500 | 0 | 0 | 0 | 0 | 212100 | 15907500
6). 맨홀뚜껑
가). 맨홀뚜껑(주철제) | Φ648KS, 하수도용(잠금식) | 15 | 조 | 323200 | 4848000 | 0 | 0 | 0 | 0 | 323200 | 4848000
[ 소 계 ] |  |  |  |  | 44900160 |  | 34116606 |  | 32304775 |  | 111321541
4. 상 수 공
가. 토공사
1). 터파기
가). 토사
(1). 터파기(토사) | 기계70%+인력30%, 보통토사 | 113 | M3 | 1010 | 114130 | 6060 | 684780 | 1010 | 114130 | 8080 | 913040
(2). 터파기(토사) | TYPE-1, 백호1.0, 기계100% | 1901 | M3 | 1010 | 1920010 | 3030 | 5760030 | 2020 | 3840020 | 6060 | 11520060
2). 되메우기
가). 되메우기 및 다짐(토사) | 기계90%,인력10%,래머 80KG | 106 | M3 | 1010 | 107060 | 3030 | 321180 | 3030 | 321180 | 7070 | 749420
나). 되메우기 및 다짐(토사) | 백호0.7+플레이트콤펙터1.5ton | 1828 | M3 | 1010 | 1846280 | 5050 | 9231400 | 1010 | 1846280 | 7070 | 12923960
3). 잔토처리
가). 잔토처리(토사) | 기계100% | 80 | M3 | 0 | 0 | 0 | 0 | 10100 | 808000 | 10100 | 808000
나. 관로
1). 주철관 접합 및 부설
가). 주철관 부설 및 접합(KP접합 | ) D100mm, 시공조건 B | 135 | M | 3030 | 409050 | 16160 | 2181600 | 1010 | 136350 | 20200 | 2727000
나). 주철관 부설 및 접합(KP접합 | ) D150mm, 시공조건 B | 784 | M | 4242 | 3325728 | 17170 | 13461280 | 0 | 0 | 21412 | 16787008
2). 주철관 이형관 접합
가). 주철 이형관 접합(KP접합) | D100mm | 17 | 개소 | 17877 | 303909 | 50500 | 858500 | 0 | 0 | 68377 | 1162409
나). 주철 이형관 접합(KP접합) | D150mm | 59 | 개소 | 24947 | 1471873 | 60600 | 3575400 | 0 | 0 | 85547 | 5047273
다). 주철 이형관 접합(이탈방지 | 압륜) D100mm | 33 | 개소 | 26765 | 883245 | 50500 | 1666500 | 0 | 0 | 77265 | 2549745
라). 주철 이형관 접합(이탈방지 | 압륜) D150mm | 76 | 개소 | 35552 | 2701952 | 60600 | 4605600 | 0 | 0 | 96152 | 7307552
3). 플랜지 접합
가). 플랜지 접합 | D100mm | 12 | 개소 | 7171 | 86052 | 20200 | 242400 | 0 | 0 | 27371 | 328452
나). 플랜지 접합 | D150mm | 33 | 개소 | 11817 | 389961 | 30300 | 999900 | 0 | 0 | 42117 | 1389861
4). 주철관 절단
가). 주철관 절단 | D100mm | 57 | 개소 | 0 | 0 | 20200 | 1151400 | 0 | 0 | 20200 | 1151400
나). 주철관 절단 | D150mm | 18 | 개소 | 0 | 0 | 30300 | 545400 | 0 | 0 | 30300 | 545400
5). STS관 부설 및 접합
가). 스테인리스관 접합및부설 | D=25mm | 32 | M | 0 | 0 | 3030 | 96960 | 0 | 0 | 3030 | 96960
나). 스테인리스관 접합및부설 | D=50mm | 49 | M | 0 | 0 | 4040 | 197960 | 0 | 0 | 4040 | 197960
6). STS관 이형관 접합
가). 스테인리스관 나사 접합 | D=25mm | 6 | 개소 | 0 | 0 | 15150 | 90900 | 0 | 0 | 15150 | 90900
나). 스테인리스관 나사 접합 | D=50mm | 16 | 개소 | 0 | 0 | 20200 | 323200 | 0 | 0 | 20200 | 323200
다). 스테인리스관 슬립인조인트 | 접합 D=25mm | 12 | 개소 | 0 | 0 | 20200 | 242400 | 0 | 0 | 20200 | 242400
라). 스테인리스관 슬립인조인트 | 접합 D=50mm | 32 | 개소 | 0 | 0 | 30300 | 969600 | 0 | 0 | 30300 | 969600
7). STS관 절단
가). 스테인리스관 절단 | D=25mm | 3 | 개소 | 0 | 0 | 7070 | 21210 | 0 | 0 | 7070 | 21210
나). 스테인리스관 절단 | D=50mm | 8 | 개소 | 0 | 0 | 10100 | 80800 | 0 | 0 | 10100 | 80800
8). 분기관접합
가). 새들붙이분수전(단수천공) | D100mmX25mm | 2 | 개소 | 50500 | 101000 | 50500 | 101000 | 0 | 0 | 101000 | 202000
나). 새들붙이분수전(단수천공) | D150mmX25mm | 1 | 개소 | 55550 | 55550 | 50500 | 50500 | 0 | 0 | 106050 | 106050
다). 새들붙이분수전(단수천공) | D150mmX50mm | 8 | 개소 | 136350 | 1090800 | 50500 | 404000 | 0 | 0 | 186850 | 1494800
다. 밸브 부설 및 접합
1). 청동밸브
가). 게이트밸브 설치 | D=25mm, 청동 | 3 | 개소 | 45450 | 136350 | 25250 | 75750 | 0 | 0 | 70700 | 212100
나). 게이트밸브 설치 | D=50mm, 청동 | 8 | 개소 | 121200 | 969600 | 50500 | 404000 | 0 | 0 | 171700 | 1373600
2). 제수밸브
가). 제수변 접합 및 부설 | 100㎜ | 11 | 개소 | 10100 | 111100 | 60600 | 666600 | 10100 | 111100 | 80800 | 888800
나). 제수변 접합 및 부설 | 150㎜ | 8 | 개소 | 10100 | 80800 | 80800 | 646400 | 20200 | 161600 | 111100 | 888800
3). 공기밸브
가). 공기밸브 접합 및 부설 | 100㎜ | 1 | 개소 | 10100 | 10100 | 50500 | 50500 | 0 | 0 | 60600 | 60600
4). 소화전
가). 지상식소화전 | 쌍구, D100mm | 7 | 개소 | 494900 | 3464300 | 505000 | 3535000 | 303000 | 2121000 | 1302900 | 9120300
나). 소화전보호틀 | 600x600x750xø76A, Steel | 7 | 개소 | 181800 | 1272600 | 202000 | 1414000 | 50500 | 353500 | 434300 | 3040100
다). 주정차금지(문구)
(1). 차선도색(융착식,수동식),신 | 설구간 문자,기호, 백색 | 1 | M2 | 5050 | 5050 | 10100 | 10100 | 2020 | 2020 | 17170 | 17170
(2). 차선도색(융착식,수동식),신 | 설구간 문자,기호, 적색 | 23 | M2 | 5050 | 116150 | 10100 | 232300 | 2020 | 46460 | 17170 | 394910
라). 소화용수표지판 | 원형 | 7 | 개소 | 101000 | 707000 | 101000 | 707000 | 50500 | 353500 | 252500 | 1767500
5). 유량계
가). 초음파유량계설치 | D150mm, TM/TC포함 | 1 | 개소 | ####### | 12604800 | 101000 | 101000 | 505000 | 505000 | 13210800 | 13210800
라. 변실
1). 제수변실
가). 제수변실 | 2.50×2.00 | 1 | 개소 | 1010000 | 1010000 | 4040000 | 4040000 | 1010000 | 1010000 | 6060000 | 6060000
나). 원형제수변실(D100mm) | D800, 흄관 | 1 | 개소 | 303000 | 303000 | 101000 | 101000 | 101000 | 101000 | 505000 | 505000
다). 원형제수변실(D150mm) | D800, 흄관 | 3 | 개소 | 303000 | 909000 | 101000 | 303000 | 101000 | 303000 | 505000 | 1515000
2). 공기변실
가). 공기변실 | 1.20×1.20 | 1 | 개소 | 505000 | 505000 | 2020000 | 2020000 | 505000 | 505000 | 3030000 | 3030000
3). 이토변실
가). 이토변실 | 1.20×1.20 | 2 | 개소 | 505000 | 1010000 | 2020000 | 4040000 | 505000 | 1010000 | 3030000 | 6060000
4). 유량계실
가). 유량계실 | 3.00×1.80 | 1 | 개소 | 1010000 | 1010000 | 4040000 | 4040000 | 1010000 | 1010000 | 6060000 | 6060000
5). 기타
가). 지수전 보호통
(1). 지수전 보호통 | D25mm | 3 | 개소 | 17170 | 51510 | 50500 | 151500 | 1010 | 3030 | 68680 | 206040
(2). 지수전 보호통 | D50mm | 8 | 개소 | 17170 | 137360 | 50500 | 404000 | 2020 | 16160 | 69690 | 557520
나). 제수변 보호통
(1). 제수변보호통설치 | D100mm | 7 | 개소 | 17170 | 120190 | 50500 | 353500 | 10100 | 70700 | 77770 | 544390
(2). 제수변보호통설치 | D150mm | 2 | 개소 | 17170 | 34340 | 50500 | 101000 | 20200 | 40400 | 87870 | 175740
마. 부대공
1). 표식
가). 분기관 표식설치 | ELP D80,L=1.5M | 11 | 개소 | 5050 | 55550 | 25250 | 277750 | 5050 | 55550 | 35350 | 388850
나). 분기관표시못 설치 | D80X110 | 57 | 개소 | 8080 | 460560 | 101000 | 5757000 | 0 | 0 | 109080 | 6217560
다). 관로경고용테이프 | 200mmx1m | 1379 | M | 505 | 696395 | 505 | 696395 | 0 | 0 | 1010 | 1392790
2). 통수시험
가). 통수시험 |  | 919 | M | 1010 | 928190 | 1515 | 1392285 | 1010 | 928190 | 3535 | 3248665
나). 물사용량 | 일반용 | 150 | M3 | 2020 | 303000 | 0 | 0 | 0 | 0 | 2020 | 303000
3). 수압시험
가). 수압시험비 | D100mm | 1 | 회 | 0 | 0 | 50500 | 50500 | 252500 | 252500 | 303000 | 303000
나). 수압시험비 | D150mm | 4 | 회 | 0 | 0 | 50500 | 202000 | 303000 | 1212000 | 353500 | 1414000
바. 주요자재 구입 및 운반
1). 레미콘
가). 레미콘 | 25-21-12(Mpa) | 2 | M3 | 91102 | 182204 | 0 | 0 | 0 | 0 | 91102 | 182204
나). 레미콘 | 25-21- 8(Mpa) | 35 | M3 | 88880 | 3110800 | 0 | 0 | 0 | 0 | 88880 | 3110800
다). 레미콘 | 25-18-8(Mpa) | 6 | M3 | 87062 | 522372 | 0 | 0 | 0 | 0 | 87062 | 522372
2). 철근
가). 이형철근 | D13M/M 0.995KG/M SD30A | 1.64 | TON | 929623 | 1524581 | 0 | 0 | 0 | 0 | 929623 | 1524581
나). 이형철근 | D16M/M 1.560KG/M SD30A | 2.53 | TON | 929071 | 2350549 | 0 | 0 | 0 | 0 | 929071 | 2350549
다). 철근운반비 | L=10km이내 | 4.16 | TON | 0 | 0 | 0 | 0 | 20200 | 84032 | 20200 | 84032
라). 고철(고재) | 중량A | 0.08 | TON | -400000 | -32000 | 0 | 0 | 0 | 0 | -400000 | -32000
3). 시멘트
가). 보통시멘트 | 40kg/대 (포장품) | 73 | 대 | 5959 | 435007 | 0 | 0 | 0 | 0 | 5959 | 435007
나). 시멘트운반 | L=30km이내 | 73 | 대 | 0 | 0 | 0 | 0 | 1010 | 73730 | 1010 | 73730
4). 골재
가). 모래 | 강모래, 현장도착도 | 4 | M3 | 26260 | 105040 | 0 | 0 | 0 | 0 | 26260 | 105040
나). 쇄석자갈 | Φ25mm, 현장도착도 | 5 | M3 | 26260 | 131300 | 0 | 0 | 0 | 0 | 26260 | 131300
다). 쇄석자갈 | Φ40mm, 현장도착도 | 1 | M3 | 26260 | 26260 | 0 | 0 | 0 | 0 | 26260 | 26260
라). 잡석 | Φ50mm, 현장도착도 | 5 | M3 | 18180 | 90900 | 0 | 0 | 0 | 0 | 18180 | 90900
마). 잡석 | Φ150mm이하, 현장도착도 | 1 | M3 | 18180 | 18180 | 0 | 0 | 0 | 0 | 18180 | 18180
5). 주철관
가). 수도용닥타일주철관(직관) | 100㎜ x 5ｍ (KP시멘트,2종) | 24 | 본 | 239370 | 5744880 | 0 | 0 | 0 | 0 | 239370 | 5744880
나). 수도용닥타일주철관(직관) | 150㎜ x 6ｍ (KP시멘트,2종) | 135 | 본 | 369660 | 49904100 | 0 | 0 | 0 | 0 | 369660 | 49904100
다). 수도용닥타일이형관 | 시멘트라이닝 | 1977 | KG | 3535 | 6988695 | 0 | 0 | 0 | 0 | 3535 | 6988695
라). 주철관운반비 | 공장--->현장, L=160KM | 46 | TON | 0 | 0 | 0 | 0 | 20200 | 929200 | 20200 | 929200
6). 스테인리스강관
가). 스테인레스강관 | D25 | 39 | M | 4040 | 157560 | 0 | 0 | 0 | 0 | 4040 | 157560
나). 스테인레스강관 | D50 | 51 | M | 7070 | 360570 | 0 | 0 | 0 | 0 | 7070 | 360570
다). 분수전연결용주름마디강관( | STS) D25 × 1.0 | 3 | EA | 18180 | 54540 | 0 | 0 | 0 | 0 | 18180 | 54540
라). 분수전연결용주름마디강관( | STS) D50 × 1.0 | 8 | EA | 42420 | 339360 | 0 | 0 | 0 | 0 | 42420 | 339360
마). 밸브소켓(슬립인조인트) | D25 | 3 | EA | 13130 | 39390 | 0 | 0 | 0 | 0 | 13130 | 39390
바). 밸브소켓(슬립인조인트) | D50 | 8 | EA | 25250 | 202000 | 0 | 0 | 0 | 0 | 25250 | 202000
사). 연결유니온 | D25 | 3 | EA | 5050 | 15150 | 0 | 0 | 0 | 0 | 5050 | 15150
아). 연결유니온 | D50 | 8 | EA | 12120 | 96960 | 0 | 0 | 0 | 0 | 12120 | 96960
자). 프러그(슬립인조인트) | D25 | 3 | * | 11110 | 33330 | 0 | 0 | 0 | 0 | 11110 | 33330
차). 프러그(슬립인조인트) | D50 | 8 | EA | 20200 | 161600 | 0 | 0 | 0 | 0 | 20200 | 161600
7). 제수밸브
가). 소프트실제수밸브 | 100㎜ | 11 | EA | 170690 | 1877590 | 0 | 0 | 0 | 0 | 170690 | 1877590
나). 소프트실제수밸브 | 150㎜ | 8 | EA | 336330 | 2690640 | 0 | 0 | 0 | 0 | 336330 | 2690640
다). 급속공기밸브(수도용) | 100A | 1 | EA | 219170 | 219170 | 0 | 0 | 0 | 0 | 219170 | 219170
8). 맨홀뚜껑
가). 맨홀뚜껑(주철제) | Φ648x250, KS, 상수도용 | 9 | 조 | 439350 | 3954150 | 0 | 0 | 0 | 0 | 439350 | 3954150
[ 소 계 ] |  |  |  |  | 123123423 |  | 79636480 |  | 18324632 |  | 221084535
5. 포 장 공
가. 토 공
1). 터파기
가). 구조물터파기(토사) | 기계90%+인력10%, 보통토사 | 66 | M3 | 0 | 0 | 2121 | 139986 | 3535 | 233310 | 5656 | 373296
2). 되메우기
가). 되메우기및다짐(토사) | 기계90%+인력10%,래머 80KG | 60 | M3 | 0 | 0 | 2525 | 151500 | 4545 | 272700 | 7070 | 424200
3). 잔토처리
가). 잔토처리(토사) | 기계100% | 7 | M3 | 0 | 0 | 0 | 0 | 10100 | 70700 | 10100 | 70700
나. 아스콘포장
1). 아스팔트 표층 기계포설(대형 | 장비) 3.0m≤B, T=5cm | 6959 | M2 | 0 | 0 | 253 | 1760627 | 3131 | 21788629 | 3384 | 23549256
2). 아스팔트 중간층 기계포설(대 | 형장비) 3.0m≤B, T=5cm | 4880 | M2 | 0 | 0 | 253 | 1234640 | 3131 | 15279280 | 3384 | 16513920
3). 아스팔트 기층 기계포설(대형 | 장비) 3.0m≤B, T=15cm, 2회 | 6952 | M2 | 0 | 0 | 253 | 1758856 | 3131 | 21766712 | 3384 | 23525568
4). 텍코팅(기계식) | RSC-4:45ℓ/a, 2회 | 4880 | M2 | 0 | 0 | 0 | 0 | 505 | 2464400 | 505 | 2464400
5). 텍코팅(기계식) | RSC-4:45ℓ/a | 2079 | M2 | 0 | 0 | 0 | 0 | 505 | 1049895 | 505 | 1049895
6). 프라임코팅(기계식) | RSC-3:150ℓ/a | 6945 | M2 | 0 | 0 | 0 | 0 | 505 | 3507225 | 505 | 3507225
7). 보조기층(기계시공) | 본선포장, T=20cm | 1625 | M3 | 0 | 0 | 1515 | 2461875 | 4545 | 7385625 | 6060 | 9847500
다. 보도포장
1). 보도포장(투수)
가). 보도용블럭포장(소형) | A-TYPE, T=8㎝이하 | 2645 | M2 | 0 | 0 | 15150 | 40071750 | 2293 | 6064985 | 17443 | 46136735
나). 보조기층(인력식) | 소규모장비 | 290 | M3 | 0 | 0 | 1515 | 439350 | 4545 | 1318050 | 6060 | 1757400
라. 장애자용블럭포장
1). 보도포장(장애인용블럭)
가). 보도용블럭포장(유도블록) | A-TYPE, T=6㎝이하 | 26 | M2 | 0 | 0 | 13130 | 341380 | 2293 | 59618 | 15423 | 400998
나). 보도용블럭포장(점자블록) | A-TYPE, T=6㎝이하 | 57 | M2 | 0 | 0 | 13130 | 748410 | 2293 | 130701 | 15423 | 879111
다). 보조기층(인력식) | T=10cm, 소규모장비 | 9 | M3 | 0 | 0 | 1515 | 13635 | 4545 | 40905 | 6060 | 54540
마. 미끄럼방지포장
1). 미끄럼방지공 | 전면식 | 1612 | M2 | 6565 | 10582780 | 14140 | 22793680 | 3030 | 4884360 | 23735 | 38260820
바. 과속방지턱 | 5개소
1). 아스팔트 표층 기계포설(대형 | 장비) 3.0m≤B, T=10cm | 79 | M2 | 0 | 0 | 10231 | 808249 | 19816 | 1565464 | 30047 | 2373713
2). 텍코팅(기계식) | RSC-4:45ℓ/a | 256 | M2 | 0 | 0 | 0 | 0 | 505 | 129280 | 505 | 129280
3). 차선도색(융착식,수동식),신설 | 구간 백색-실선 | 64 | M2 | 6565 | 420160 | 8585 | 549440 | 1010 | 64640 | 16160 | 1034240
4). 차선도색(융착식,수동식),신설 | 구간 황색-실선 | 64 | M2 | 6565 | 420160 | 8585 | 549440 | 1010 | 64640 | 16160 | 1034240
5). 차선도색(차로밑그림),신설구 | 간 실선 | 128 | M2 | 0 | 0 | 4545 | 581760 | 1010 | 129280 | 5555 | 711040
사. 고원식횡단보도 | 2개소
1). 아스팔트 표층 기계포설(대형 | 장비) 3.0m≤B, T=5cm | 96 | M2 | 0 | 0 | 10231 | 982176 | 19816 | 1902336 | 30047 | 2884512
2). 텍코팅(기계식) | RSC-4:45ℓ/a | 193 | M2 | 0 | 0 | 0 | 0 | 505 | 97465 | 505 | 97465
3). 미끄럼방지공 | 전면식 | 48 | M2 | 6565 | 315120 | 14140 | 678720 | 3030 | 145440 | 23735 | 1139280
4). 차선도색(융착식,수동식),신설 | 구간 횡단보도,주차장 | 24 | M2 | 6565 | 157560 | 11110 | 266640 | 1010 | 24240 | 18685 | 448440
5). 차선도색(융착식,수동식),신설 | 구간 문자,기호 | 2 | M2 | 6565 | 13130 | 11110 | 22220 | 1010 | 2020 | 18685 | 37370
6). 차선도색(차로밑그림),신설구 | 간 횡단보도,주차장 | 24 | M2 | 6565 | 157560 | 11110 | 266640 | 1010 | 24240 | 18685 | 448440
7). 차선도색(차로밑그림),신설구 | 간 문자,기호 | 2 | M2 | 0 | 0 | 4545 | 9090 | 0 | 0 | 4545 | 9090
아. 경계석설치
1). 보차도경계석(화강석)
가). 보차도경계석 설치 | 180×200×1000, A-TYPE(직선구간 | ) 1,235 | M | 0 | 0 | 14140 | 17462900 | 4909 | 6062615 | 19049 | 23525515
나). 보차도경계석 설치 | 180×200×1000, A-TYPE(곡선구간 | ) 114 | M | 0 | 0 | 14140 | 1611960 | 4909 | 559626 | 19049 | 2171586
다). 보차도경계석 설치(경사)18 | 0×200~100×1000, A-TYPE(곡선구 | 간) 84 | M | 0 | 0 | 14140 | 1187760 | 4909 | 412356 | 19049 | 1600116
라). 보차도경계석 설치(낮춤) | 180×100×1000, A-TYPE(곡선구간 | ) 113 | M | 0 | 0 | 14140 | 1597820 | 4909 | 554717 | 19049 | 2152537
2). 도로경계석(화강석)
가). 도로경계석 설치 | 120×120×1000, A-TYPE(직선구간 | ) 1,297 | M | 0 | 0 | 12120 | 15719640 | 3535 | 4584895 | 15655 | 20304535
자. 교통시설공
1). 교통안전표지판
가). 교통안전표지판(삼각)(과속 | 방지턱) 1변 900 MM | 6 | 개 | 88880 | 533280 | 50500 | 303000 | 0 | 0 | 139380 | 836280
나). 교통안전표지판(오각)(횡단 | 보도6)00×200×600mm, 횡단보도 | 6 | 개 | 88880 | 533280 | 50500 | 303000 | 0 | 0 | 139380 | 836280
다). 교통안전표지판(오각+삼1각변) | (9횡00단m보m도+1+변과 9속0방0m지m턱,6)00×200×60 | 0mm 1 | 개 | 161600 | 161600 | 50500 | 50500 | 0 | 0 | 212100 | 212100
라). 교통안전표지판(사각)(주차 | 장) 600mmx600mm | 2 | 개 | 80800 | 161600 | 50500 | 101000 | 0 | 0 | 131300 | 262600
마). 교통안전표지판(삼각)(오르 | 막경사) 1변 900 MM | 1 | 개 | 88880 | 88880 | 50500 | 50500 | 0 | 0 | 139380 | 139380
바). 교통안전표지판(삼각)(내리 | 막경사) 1변 900 MM | 1 | 개 | 88880 | 88880 | 50500 | 50500 | 0 | 0 | 139380 | 139380
사). 교통안전표지판(삼각+삼각) | (우로1굽변은 9도00로 M+과M+속1방변지 90턱0) MM | 1 | 개 | 88880 | 88880 | 50500 | 50500 | 0 | 0 | 139380 | 139380
아). 교통안전표지판(오각+삼1각변) | (9횡00단m보m도+1+변좌 9로0굽0m은m도,6로00)×200×60 | 0mm 1 | 개 | 101000 | 101000 | 50500 | 50500 | 0 | 0 | 151500 | 151500
자). 갈매기표지판 | AL 450×600 | 4 | 개 | 85850 | 343400 | 50500 | 202000 | 0 | 0 | 136350 | 545400
2). 노면표시
가). 차선도색(페인트,기계식),신 | 설구간 황색-실선 | 111 | M2 | 6565 | 728715 | 8585 | 952935 | 1010 | 112110 | 16160 | 1793760
나). 차선도색(페인트,기계식),신 | 설구간 백색-실선 | 214 | M2 | 6565 | 1404910 | 8585 | 1837190 | 1010 | 216140 | 16160 | 3458240
다). 차선도색(페인트,기계식),신 | 설구간 백색-파선 | 1 | M2 | 6565 | 6565 | 8585 | 8585 | 1010 | 1010 | 16160 | 16160
라). 차선도색(융착식,수동식),신 | 설구간 횡단보도,주차장 | 211 | M2 | 6565 | 1385215 | 8585 | 1811435 | 1010 | 213110 | 16160 | 3409760
마). 차선도색(융착식,수동식),신 | 설구간 문자,기호 | 26 | M2 | 6565 | 170690 | 8585 | 223210 | 1010 | 26260 | 16160 | 420160
바). 차선도색(차로밑그림),신설 | 구간 실선 | 324 | M2 | 6565 | 2127060 | 4545 | 1472580 | 1010 | 327240 | 12120 | 3926880
사). 차선도색(차로밑그림),신설 | 구간 파선 | 1 | M2 | 6565 | 6565 | 4545 | 4545 | 1010 | 1010 | 12120 | 12120
아). 차선도색(차로밑그림),신설 | 구간 횡단보도,주차장 | 211 | M2 | 6565 | 1385215 | 4545 | 958995 | 1010 | 213110 | 12120 | 2557320
자). 차선도색(차로밑그림),신설 | 구간 문자,기호 | 26 | M2 | 6565 | 170690 | 4545 | 118170 | 1010 | 26260 | 12120 | 315120
3). 부대공
가). 도로표지병설치 | 양면 | 41 | 개 | 45450 | 1863450 | 35350 | 1449350 | 5050 | 207050 | 85850 | 3519850
나). 도로반사경(1면) | Ø 800 mm, STS | 6 | 개 | 303000 | 1818000 | 151500 | 909000 | 0 | 0 | 454500 | 2727000
다). 탄성볼라드 | Ø130×1,050mm | 25 | 개소 | 252500 | 6312500 | 101000 | 2525000 | 50500 | 1262500 | 404000 | 10100000
라). 시멘트운반 | L=30km이내 | 10 | 대 | 0 | 0 | 0 | 0 | 1010 | 10100 | 1010 | 10100
차. 주요자재 구입
1). 레미콘 | 25-21- 8(Mpa) | 188 | M3 | 88880 | 16709440 | 0 | 0 | 0 | 0 | 88880 | 16709440
2). 레미콘 | 25-18- 8(Mpa) | 42 | M3 | 87062 | 3656604 | 0 | 0 | 0 | 0 | 87062 | 3656604
3). 보통시멘트 | 40kg/대 (포장품) | 10 | 대 | 5959 | 59590 | 0 | 0 | 0 | 0 | 5959 | 59590
4). 모래 | 강모래, 현장도착도 | 88 | M3 | 26260 | 2310880 | 0 | 0 | 0 | 0 | 26260 | 2310880
5). 혼합골재(보조기층용) | Φ40mm, 현장도착도 | 311 | M3 | 18180 | 5653980 | 0 | 0 | 0 | 0 | 18180 | 5653980
6). 혼합골재(보조기층용) | Φ80mm이하, 현장도착도 | 1014 | M3 | 18180 | 18434520 | 0 | 0 | 0 | 0 | 18180 | 18434520
7). 혼합골재(보조기층용)(순환골 | 재) Φ80mm이하, 현장도착도 | 676 | M3 | 18180 | 12289680 | 0 | 0 | 0 | 0 | 18180 | 12289680
8). 아스팔트(유제) | RS(C)-3 (200ℓ) | 54 | D/M | 272700 | 14725800 | 0 | 0 | 0 | 0 | 272700 | 14725800
9). 아스팔트(유제) | RS(C)-4 (200ℓ) | 46 | D/M | 272700 | 12544200 | 0 | 0 | 0 | 0 | 272700 | 12544200
10). 아스팔트콘크리트 | #78 표층용 | 880 | TON | 102010 | 89768800 | 0 | 0 | 0 | 0 | 102010 | 89768800
11). 아스팔트콘크리트 | #67 중간층용 | 702 | TON | 95950 | 67356900 | 0 | 0 | 0 | 0 | 95950 | 67356900
12). 아스팔트콘크리트 | #467 기층용 | 669 | TON | 91910 | 61487790 | 0 | 0 | 0 | 0 | 91910 | 61487790
13). 아스팔트콘크리트(재생) | #467 기층용(안정처리제) | 1501 | TON | 85850 | 128860850 | 0 | 0 | 0 | 0 | 85850 | 128860850
14). 보차도경계석(화강석) | 180x200x1000㎜ (직선) | 1272 | EA | 18180 | 23124960 | 0 | 0 | 0 | 0 | 18180 | 23124960
15). 보차도경계석(화강석) | 180x200x1000㎜ (곡선) | 117 | EA | 27270 | 3190590 | 0 | 0 | 0 | 0 | 27270 | 3190590
16). 횡단보도경계석(화강석)(경사 | 1)80x200∼100x1000㎜ (곡선경사) | 87 | EA | 29290 | 2548230 | 0 | 0 | 0 | 0 | 29290 | 2548230
17). 횡단보도경계석(화강석)(낮춤 | ) 180x100x1000㎜ (곡선) | 116 | EA | 17170 | 1991720 | 0 | 0 | 0 | 0 | 17170 | 1991720
18). 도로경계석(화강석) | 120x120x1000㎜ (직선), 국산 | 1336 | EA | 8585 | 11469560 | 0 | 0 | 0 | 0 | 8585 | 11469560
19). 보도블록(인조화강) | 200x200x60, 투수 | 2750 | M2 | 12726 | 34996500 | 0 | 0 | 0 | 0 | 12726 | 34996500
20). 장애인용보도 선형블록 | 300x300x60, 고강도, 논슬립 | 300 | EA | 3838 | 1151400 | 0 | 0 | 0 | 0 | 3838 | 1151400
21). 장애인용보도 점형블록 | 300x300x60, 고강도, 논슬립 | 657 | EA | 3838 | 2521566 | 0 | 0 | 0 | 0 | 3838 | 2521566
[ 소 계 ] |  |  |  |  | 546400405 |  | 127642639 |  | 105256249 |  | 779299293
6. 구조물공
가. RC옹벽
1). 콘크리트타설 | 장비사용, 철근구조물 | 131 | M3 | 0 | 0 | 14140 | 1852340 | 12423 | 1627413 | 26563 | 3479753
2). 콘크리트타설 | 장비사용, 무근구조물 | 16 | M3 | 0 | 0 | 13130 | 210080 | 11110 | 177760 | 24240 | 387840
3). 철근가공조립(현장) | TYPE-1-1 | 9.623 | TON | 75750 | 728942 | 555500 | 5345576 | 85850 | 826134 | 717100 | 6900652
4). 문양거푸집 | 판넬 | 136 | M2 | 5353 | 728008 | 18180 | 2472480 | 2020 | 274720 | 25553 | 3475208
5). 거푸집 | 합판4회(보통) | 244 | M2 | 9595 | 2341180 | 32320 | 7886080 | 2020 | 492880 | 43935 | 10720140
6). 거푸집 | 합판6회(간단) | 6 | M2 | 7575 | 45450 | 20200 | 121200 | 3535 | 21210 | 31310 | 187860
7). 강관비계 | 10m이하-3개월사용 | 127 | M2 | 4545 | 577215 | 12120 | 1539240 | 2020 | 256540 | 18685 | 2372995
8). 스페이셔설치 | 수직 | 229 | M2 | 505 | 115645 | 1010 | 231290 | 0 | 0 | 1515 | 346935
9). 스페이셔설치 | 수평 | 136 | M2 | 505 | 68680 | 1010 | 137360 | 0 | 0 | 1515 | 206040
10). PVC관 부설 및 접합 | Ø 100 MM - VG2 일반관 | 5 | M | 10100 | 50500 | 5252 | 26260 | 0 | 0 | 15352 | 76760
11). 드레인보드 설치 | 옹벽 배수용 | 113 | M2 | 4636 | 523868 | 9292 | 1049996 | 606 | 68478 | 14534 | 1642342
12). 부직포설치 |  | 113 | M2 | 1212 | 136956 | 1010 | 114130 | 0 | 0 | 2222 | 251086
13). 신축이음(Joint filler) | t=20mm | 15 | M2 | 12625 | 189375 | 10100 | 151500 | 0 | 0 | 22725 | 340875
14). DOWEL BAR(옹벽용) | Ø32×800(기성품) | 307 | EA | 12928 | 3968896 | 2525 | 775175 | 0 | 0 | 15453 | 4744071
15). 실링마감(실런트) | 20×25 | 117 | M | 3232 | 378144 | 6565 | 768105 | 0 | 0 | 9797 | 1146249
16). 기초지정 | 잡석지정, 재료비 제외 | 137 | M3 | 0 | 0 | 2525 | 345925 | 3151 | 431687 | 5676 | 777612
17). 부대공
가). 철근운반비 | L=10km이내 | 14.018 | TON | 0 | 0 | 0 | 0 | 20200 | 283163 | 20200 | 283163
나). 고철(고재) | 중량A | 0.408 | TON | -400000 | -163200 | 0 | 0 | 0 | 0 | -400000 | -163200
18). 주요자재
가). 레미콘 | 25-24-12(Mpa) | 132 | M3 | 95445 | 12598740 | 0 | 0 | 0 | 0 | 95445 | 12598740
나). 레미콘 | 25-21-8(Mpa) | 16 | M3 | 88880 | 1422080 | 0 | 0 | 0 | 0 | 88880 | 1422080
다). 잡석 | Φ80mm이하, 현장도착도 | 143 | M3 | 18180 | 2599740 | 0 | 0 | 0 | 0 | 18180 | 2599740
라). 이형철근(고장력철근) | HD13M/M 0.995KG/M SD40 | 4.106 | TON | 898953 | 3691101 | 0 | 0 | 0 | 0 | 898953 | 3691101
마). 이형철근(고장력철근) | HD16M/M 1.560KG/M SD40 | 5.255 | TON | 898965 | 4724061 | 0 | 0 | 0 | 0 | 898965 | 4724061
바). 이형철근(고장력철근) | HD19M/M 2.250KG/M SD40 | 4.225 | TON | 898780 | 3797345 | 0 | 0 | 0 | 0 | 898780 | 3797345
사). 이형철근(고장력철근) | HD22M/M 3.040KG/M SD40 | 0.432 | TON | 898566 | 388180 | 0 | 0 | 0 | 0 | 898566 | 388180
나. 보강토옹벽
1). 토공 및 기초
가). 터파기(토사) | TYPE-1, 백호1.0, 기계100% | 449 | M3 | 0 | 0 | 0 | 0 | 1616 | 725584 | 1616 | 725584
나). 되메우기및다짐(토사) | 백호0.7+플레이트콤펙터1.5ton | 34 | M3 | 0 | 0 | 2525 | 85850 | 4545 | 154530 | 7070 | 240380
다). 잔토처리(토사) | 기계 | 415 | M3 | 0 | 0 | 0 | 0 | 10100 | 4191500 | 10100 | 4191500
라). 거푸집 | 합판6회(간단) | 43 | M2 | 7575 | 325725 | 20200 | 868600 | 3535 | 152005 | 31310 | 1346330
마). 콘크리트타설 | 장비사용, 무근구조물 | 21 | M3 | 0 | 0 | 13130 | 275730 | 11110 | 233310 | 24240 | 509040
2). 보강토 옹벽설치
가). 보강토옹벽(마감형블럭) | 450x410x125 | 9 | M2 | 0 | 0 | 25250 | 227250 | 10100 | 90900 | 35350 | 318150
나). 보강토옹벽(표준형블럭) | 550x420x250 | 166 | M2 | 0 | 0 | 25250 | 4191500 | 10100 | 1676600 | 35350 | 5868100
3). 뒷채움
가). 보강토옹벽 뒤채움및다짐 |  | 1134 | M3 | 0 | 0 | 2020 | 2290680 | 5050 | 5726700 | 7070 | 8017380
4). 자재운반
가). 보강토옹벽(마감형) 운반비 | 공장--->현장, L=290KM | 9 | M2 | 0 | 0 | 0 | 0 | 2525 | 22725 | 2525 | 22725
나). 보강토옹벽(표준형) 운반비 | 공장--->현장, L=290KM | 171 | M2 | 0 | 0 | 0 | 0 | 2525 | 431775 | 2525 | 431775
5). 주요자재
가). 레미콘 | 25-21-12(Mpa) | 21 | M3 | 91102 | 1913142 | 0 | 0 | 0 | 0 | 91102 | 1913142
나). 쇄석자갈 | Φ25mm, 현장도착도 | 86 | M3 | 26260 | 2258360 | 0 | 0 | 0 | 0 | 26260 | 2258360
다). PE 유공관(배수유공관) | D150mm | 74 | M | 5252 | 388648 | 0 | 0 | 0 | 0 | 5252 | 388648
라). 부직포 | 500g/cm2, 사면보호용 | 74 | M2 | 6060 | 448440 | 0 | 0 | 0 | 0 | 6060 | 448440
마). 보강토옹벽 - 마감블럭 | 450x410x125 | 9 | M2 | 23230 | 209070 | 0 | 0 | 0 | 0 | 23230 | 209070
바). 보강토옹벽 - 기본블럭 | 550x420x250 | 171 | M2 | 32320 | 5526720 | 0 | 0 | 0 | 0 | 32320 | 5526720
사). 보강토옹벽 그리드 | 지오그리드 6T | 1166 | M2 | 1616 | 1884256 | 0 | 0 | 0 | 0 | 1616 | 1884256
아). 보강토옹벽 그리드 | 지오그리드 8T | 203 | M2 | 1818 | 369054 | 0 | 0 | 0 | 0 | 1818 | 369054
[ 소 계 ] |  |  |  |  | 52234321 |  | 30966347 |  | 17865614 |  | 101066282
7. 부 대 공
가. 토공
1). 터파기
가). 터파기(토사) | 인력100% | 3 | M3 | 0 | 0 | 65650 | 196950 | 0 | 0 | 65650 | 196950
나). 터파기(토사) | TYPE-1, 백호1.0, 기계100% | 1040 | M3 | 0 | 0 | 0 | 0 | 1616 | 1680640 | 1616 | 1680640
2). 되메우기
가). 되메우기및다짐 | 인력100% | 2 | M3 | 0 | 0 | 28603 | 57206 | 14342 | 28684 | 42945 | 85890
나). 되메우기(토사) | 백호0.7, 기계100% | 1040 | M3 | 0 | 0 | 2525 | 2626000 | 4545 | 4726800 | 7070 | 7352800
3). 잔토처리
가). 잔토처리(토사) | 기계100% | 1 | M3 | 0 | 0 | 0 | 0 | 10100 | 10100 | 10100 | 10100
나. 가설방음판넬
1). 가설방음판넬 | H=3.0+1.0m, 34개월 | 1242 | M | 53833 | 66860586 | 20200 | 25088400 | 13130 | 16307460 | 87163 | 108256446
다. 임시침사지
1). 비닐깔기(PE필름) | t=0.1mm | 272 | M2 | 333 | 90576 | 1121 | 304912 | 0 | 0 | 1454 | 395488
2). 톤마대 쌓기 및 헐기 | 0.7㎥/개 | 57 | EA | 10100 | 575700 | 20200 | 1151400 | 16160 | 921120 | 46460 | 2648220
3). 흄관 접합및부설(소켓식) | Ø 700 MM | 9 | ` | 0 | 0 | 37774 | 339966 | 38340 | 345060 | 76114 | 685026
4). 퇴적토준설 | 백호0.7㎥, 수중 | 108 | M3 | 0 | 0 | 1515 | 163620 | 5050 | 545400 | 6565 | 709020
라. 가배수로
1). 비닐깔기(PE필름) | t=0.1mm | 1895 | M2 | 333 | 631035 | 1121 | 2124295 | 0 | 0 | 1454 | 2755330
2). PP마대 쌓기 및 헐기 | 45×75cm(인력) | 1178 | EA | 303 | 356934 | 5131 | 6044318 | 0 | 0 | 5434 | 6401252
3). 퇴적토준설 | 백호0.7㎥, 수중 | 259 | M3 | 0 | 0 | 1515 | 392385 | 5050 | 1307950 | 6565 | 1700335
마. 세륜세차시설
1). 세륜세차시설 설치및해체 | 자동세륜기, 34개월 | 1 | 개소 | ####### | 15150000 | 3535000 | 3535000 | 3232000 | 3232000 | 21917000 | 21917000
2). 세륜세차시설 운영 | 자동세륜기, 34개월 | 1 | 개소 | ####### | 27472000 | 120190000 | 120190000 | 0 | 0 | 147662000 | 147662000
바. 폐유저장소
1). 폐유류저장소 | 2.4MX2.4M | 1 | 개소 | 1515000 | 1515000 | 0 | 0 | 0 | 0 | 1515000 | 1515000
사. 현장사무실
1). 가설건물
가). 감리감독자 사무실 | 조립식, 34개월 | 100 | M2 | 0 | 0 | 0 | 0 | 202000 | 20200000 | 202000 | 20200000
나). 공사도급자 사무실 | 조립식, 34개월 | 130 | M2 | 0 | 0 | 0 | 0 | 202000 | 26260000 | 202000 | 26260000
다). 창고 | 조립식, 34개월 | 80 | M2 | 0 | 0 | 0 | 0 | 202000 | 16160000 | 202000 | 16160000
라). 시험실 | 조립식, 34개월 | 20 | M2 | 0 | 0 | 0 | 0 | 202000 | 4040000 | 202000 | 4040000
마). 도급자 숙소 | 조립식, 34개월 | 100 | M2 | 0 | 0 | 0 | 0 | 202000 | 20200000 | 202000 | 20200000
바). 복지시설 | 조립식, 34개월 | 120 | M2 | 0 | 0 | 0 | 0 | 202000 | 24240000 | 202000 | 24240000
사). 오수정화조 | 8PPM, 50인용 | 1 | 개소 | 0 | 0 | 0 | 0 | 2525000 | 2525000 | 2525000 | 2525000
아. 공사현장살수
1). 살수(물탱크 16000ℓ) | 32개월 | 64150 | A | 0 | 0 | 0 | 0 | 2141 | 137345150 | 2141 | 137345150
자). 소음측정기
1). 전광판 소음측정기 | 800x1200, 현장설치도 | 1 | 개소 | 0 | 0 | 0 | 0 | 5050000 | 5050000 | 5050000 | 5050000
차. 시공상세도
1). 시공상세도 | 단순 | 38 | 매 | 0 | 0 | 0 | 0 | 10100 | 383800 | 10100 | 383800
2). 시공상세도 | 보통 | 70 | 매 | 0 | 0 | 0 | 0 | 10100 | 707000 | 10100 | 707000
3). 시공상세도 | 복잡 | 11 | 매 | 0 | 0 | 0 | 0 | 10100 | 111100 | 10100 | 111100
카. 주요자재 및 운반비
1). 골재
가). 혼합골재 | Φ40mm, 현장도착도 | 57 | M3 | 18180 | 1036260 | 0 | 0 | 0 | 0 | 18180 | 1036260
2). 철근
가). 이형철근 | D13M/M 0.995KG/M SD30A | 0.872 | TON | 929623 | 810631 | 0 | 0 | 0 | 0 | 929623 | 810631
나). 철근운반비 | L=10Km | 0.872 | TON | 0 | 0 | 0 | 0 | 20200 | 17614 | 20200 | 17614
다). 고철(고재) | 중량A | 0.026 | TON | -400000 | -10400 | 0 | 0 | 0 | 0 | -400000 | -10400
3). 레미콘
가). 레미콘 | 25-21-15(Mpa) | 51 | M3 | 93021 | 4744071 | 0 | 0 | 0 | 0 | 93021 | 4744071
나). 레미콘 | 25-18- 8(Mpa) | 109 | M3 | 87062 | 9489758 | 0 | 0 | 0 | 0 | 87062 | 9489758
4). 흄관
가). 원심력철근콘크리트관(보통 | 2종) 700㎜ (소켓식,B형) | 9 | M | 76659 | 689931 | 0 | 0 | 0 | 0 | 76659 | 689931
나). 흄관하차비 | Ø 700 MM - 차상도 | 4 | 본 | 0 | 0 | 0 | 0 | 6737 | 26948 | 6737 | 26948
5). 운반비
가). 중기운반비 | L=10.0KM | 1 | 식 | 0 | 0 | 0 | 0 | 808000 | 808000 | 808000 | 808000
[ 소 계 ] |  |  |  |  | 129412082 |  | 162214452 |  | 287179826 |  | 578806360
8. 하수처리장 | 35톤/day, SMART-SBR공법
가. 토목공사
1). 토공
가). 터파기(토사) | TYPE-1, 백호1.0, 기계100% | 397 | M3 | 0 | 0 | 0 | 0 | 1606 | 637582 | 1606 | 637582
나). 뒤채움 및 다짐 | 대형장비 | 264 | M3 | 0 | 0 | 2525 | 666600 | 4545 | 1199880 | 7070 | 1866480
2). 구조물공
가). 콘크리트타설(펌프차,철근) | S:15cm, TYPE-2 | 110 | M3 | 0 | 0 | 14140 | 1555400 | 12423 | 1366530 | 26563 | 2921930
나). 콘크리트타설 | 장비사용, 무근구조물 | 6 | M3 | 0 | 0 | 13130 | 78780 | 11110 | 66660 | 24240 | 145440
다). 거푸집 | 합판3회(복잡) | 47 | M2 | 9595 | 450965 | 32320 | 1519040 | 12120 | 569640 | 54035 | 2539645
라). 거푸집 | 합판6회(간단) | 3 | M2 | 7575 | 22725 | 20200 | 60600 | 3535 | 10605 | 31310 | 93930
마). 유로폼 조립.해체 | 벽체 | 362 | ㎡ | 9595 | 3473390 | 31310 | 11334220 | 3535 | 1279670 | 44440 | 16087280
바). 철근가공조립(현장) | TYPE-2-1 | 12 | ton | 75750 | 875594 | 555500 | 6421024 | 85850 | 992340 | 717100 | 8288958
사). 시스템비계 | 10m이하-3개월사용 | 201 | ㎡ | 6060 | 1218060 | 8585 | 1725585 | 5050 | 1015050 | 19695 | 3958695
아). 시스템동바리 | 10m이하-3개월사용 | 130 | 공/㎥ | 5252 | 682760 | 7676 | 997880 | 3030 | 393900 | 15958 | 2074540
자). 스페이셔설치 | 수평 | 47 | ㎡ | 505 | 23735 | 1010 | 47470 | 0 | 0 | 1515 | 71205
차). 스페이셔설치 | 수직 | 362 | ㎡ | 505 | 182810 | 1010 | 365620 | 0 | 0 | 1515 | 548430
카). 콘크리트치핑
타). 지수판 설치(PVC 용접) | 200×5t | 80 | m | 4545 | 363600 | 15150 | 1212000 | 0 | 0 | 19695 | 1575600
파). 외부방수(폴리우레아도막방 | 수) t=2.0mm, 현장설치도 | 166 | m2 | 0 | 0 | 0 | 0 | 16160 | 2682560 | 16160 | 2682560
하). 내부방수(세라믹코팅제) | 현장설치도 | 252 | m2 | 0 | 0 | 0 | 0 | 15150 | 3817800 | 15150 | 3817800
갸). 바닥방수(에폭시) | t=2.0mm, 현장설치도 | 57 | m2 | 0 | 0 | 0 | 0 | 16160 | 921120 | 16160 | 921120
3). 주요자재 및 운반
가). 레미콘 | 25-27-15(Mpa) | 111 | ㎥ | 97970 | 10874670 | 0 | 0 | 0 | 0 | 97970 | 10874670
나). 레미콘 | 25-18- 8(Mpa) | 6 | ㎥ | 87062 | 522372 | 0 | 0 | 0 | 0 | 87062 | 522372
다). 이형철근(고장력철근) | HD13M/M 0.995KG/M SD40 | 4 | TON | 898953 | 3505916 | 0 | 0 | 0 | 0 | 898953 | 3505916
라). 이형철근(고장력철근) | HD16M/M 1.560KG/M SD40 | 7 | TON | 898965 | 6635260 | 0 | 0 | 0 | 0 | 898965 | 6635260
마). 이형철근(고장력철근) | HD19M/M 2.250KG/M SD40 | 1 | TON | 898780 | 561737 | 0 | 0 | 0 | 0 | 898780 | 561737
바). 철근운반비 | L=10Km 이내 | 12 | TON | 0 | 0 | 0 | 0 | 20200 | 240501 | 20200 | 240501
사). 고철(고재) | 중량A | 0 | TON | -400000 | -138800 | 0 | 0 | 0 | 0 | -400000 | -138800
나. 건축공사
1). 오수처리시설 건축공사 |  | 1 | 식 | 0 | 0 | 0 | 0 | ####### | 85850000 | 85850000 | 85850000
다. 기계설비공사
1). 하수처리시설 기자재설치비 |  | 1 | 식 | 0 | 0 | 0 | 0 | ####### | 15150000 | 15150000 | 15150000
2). 하수처리시설 기자재비 |  | 1 | 식 | 0 | 0 | 0 | 0 | ####### | 20200000 | 20200000 | 20200000
3). 하수처리시설 배관설치비 | 배관지지대포함 | 1 | 식 | 0 | 0 | 0 | 0 | ####### | 15150000 | 15150000 | 15150000
4). 하수처리시설 배관자재비 | 배관지지대포함 | 1 | 식 | 0 | 0 | 0 | 0 | ####### | 15150000 | 15150000 | 15150000
5). 하수처리시설 사급자재비 |  | 1 | 식 | 0 | 0 | 0 | 0 | ####### | 30300000 | 30300000 | 30300000
라. 전기 및 계측 공사
1). 전기 및 계측 공사 |  | 1 | 식 | 0 | 0 | 0 | 0 | ####### | 10100000 | 10100000 | 10100000
2). 계측제어설비 및 영상감시설비 |  | 1 | 식 | 0 | 0 | 0 | 0 | 8080000 | 8080000 | 8080000 | 8080000
마. 처리장 시운전비
1). 하수처리시설 시운전비 | 4개월 | 1 | 식 | 0 | 0 | 0 | 0 | ####### | 60600000 | 60600000 | 60600000
바. 부대공사
1). 토공
가). 구조물터파기(토사) | TYPE-1, 굴착기1.0, 기계100% | 63 | ㎥ | 0 | 0 | 0 | 0 | 1616 | 101808 | 1616 | 101808
나). 구조물터파기(토사) | 기계90%+인력10%, 보통토사 | 16 | ㎥ | 0 | 0 | 3131 | 50096 | 4040 | 64640 | 7171 | 114736
다). 터파기(토사) | 인력100% | 18 | ㎥ | 0 | 0 | 65650 | 1181700 | 0 | 0 | 65650 | 1181700
라). 되메우기 및 다짐(토사) | 백호0.7+플레이트콤펙터1.5ton | 92 | ㎥ | 0 | 0 | 2525 | 232300 | 4545 | 418140 | 7070 | 650440
마). 잔토처리(토사) | 기계100% | 5 | ㎥ | 0 | 0 | 0 | 0 | 10100 | 50500 | 10100 | 50500
2). 아스콘포장
가). 아스팔트 표층 기계포설(대 | 형장비) 3.0m≤B, T=5cm | 142 | ㎡ | 0 | 0 | 10231 | 1452802 | 33330 | 4732860 | 43561 | 6185662
나). 아스팔트 기층 기계포설(대 | 형장비) 3.0m≤B, T=13cm | 142 | ㎡ | 0 | 0 | 10231 | 1452802 | 33330 | 4732860 | 43561 | 6185662
다). 텍코팅(기계식) | RSC-4:45ℓ/a | 142 | ㎡ | 0 | 0 | 0 | 0 | 505 | 71710 | 505 | 71710
라). 프라임코팅(기계식) | RSC-3:150ℓ/a | 142 | ㎡ | 0 | 0 | 0 | 0 | 505 | 71710 | 505 | 71710
마). 보조기층(기계시공) | 본선포장, T=22cm | 36 | ㎥ | 0 | 0 | 2525 | 90900 | 4545 | 163620 | 7070 | 254520
3). 보차도경계석(화강석)
가). 보차도경계석 설치 | 180×200×1000, A-TYPE(직선구간 | ) 63 | m | 0 | 0 | 14140 | 890820 | 4909 | 309267 | 19049 | 1200087
4). 노면표시
가). 차선도색(페인트,기계식),신 | 설구간 백색-실선 | 11 | ㎡ | 6565 | 72215 | 8585 | 94435 | 1010 | 11110 | 16160 | 177760
5). 우수공
가). 원심력철근콘크리트관 접합 | 및부설(Ø소 2켓50식m)m, 시공조건 B | 44 | m | 2121 | 93324 | 31512 | 1386528 | 34845 | 1533180 | 68478 | 3013032
나). 원심력철근콘크리트관 절단 | Ø 250 MM | 6 | 개소 | 0 | 0 | 64590 | 387540 | 19392 | 116352 | 83982 | 503892
다). 1호 우수받이 | 0.3×0.4×0.9m, 스틸그레이팅포함 | 5 | 개소 | 66155 | 330775 | 54540 | 272700 | 67630 | 338150 | 188325 | 941625
라). 집수정 | 0.6x0.6, H=1.70, 스틸그레이팅 | 1 | 개소 | 454500 | 454500 | 104788 | 104788 | 119938 | 119938 | 679226 | 679226
6). 메쉬휀스
가). 메쉬I휀스 | W2.0×H1.5m, 기초형, 현장설치도 | 86 | m | 14898 | 1281228 | 28280 | 2432080 | 5050 | 434300 | 48228 | 4147608
7). 메쉬휀스 출입문
가). 메쉬I휀스 출입문 W | 2.0×H1.8m(쌍문), 기초형, 현장설치 | 도 2 | 개소 | 121200 | 242400 | 258560 | 517120 | 45450 | 90900 | 425210 | 850420
8). 주요자재 및 운반
가). 레미콘 | 25-18- 8(Mpa) | 10 | ㎥ | 87062 | 870620 | 0 | 0 | 0 | 0 | 87062 | 870620
나). 혼합골재(보조기층용)(순환 | 골재)Φ80mm이하, 현장도착도 | 37 | ㎥ | 18180 | 672660 | 0 | 0 | 0 | 0 | 18180 | 672660
다). 아스팔트(유제) | RS(C)-3 (200ℓ) | 1 | D/M | 272700 | 272700 | 0 | 0 | 0 | 0 | 272700 | 272700
라). 아스팔트(유제) | RS(C)-4 (200ℓ) | 1 | D/M | 272700 | 272700 | 0 | 0 | 0 | 0 | 272700 | 272700
마). 아스팔트콘크리트 | #78 표층용 | 17 | Ton | 102010 | 1734170 | 0 | 0 | 0 | 0 | 102010 | 1734170
바). 아스팔트콘크리트 | #467 기층용 | 44 | Ton | 91910 | 4044040 | 0 | 0 | 0 | 0 | 91910 | 4044040
사). 보차도경계석(화강석) | 180x200x1000㎜ (직선) | 65 | ea | 18180 | 1181700 | 0 | 0 | 0 | 0 | 18180 | 1181700
아). 보통시멘트 | 40kg/대 (포장품) | 1 | 대 | 5959 | 5959 | 0 | 0 | 0 | 0 | 5959 | 5959
자). 시멘트운반 | L=30km이내 | 1 | 대 | 0 | 0 | 0 | 0 | 1010 | 1010 | 1010 | 1010
차). 원심력철근콘크리트관(보통 | 2종) 250㎜ (소켓식,B형) | 46 | ｍ | 18728 | 861488 | 0 | 0 | 0 | 0 | 18728 | 861488
카). 흄관하차비 | Ø 250 MM - 차상도 | 19 | 본 | 0 | 0 | 0 | 0 | 1778 | 33782 | 1778 | 33782
[ 소 계 ] |  |  |  |  | 41645273 |  | 36530830 |  | 289169675 |  | 367345778
9. 지하저류조 | 1440톤
가. 토 공
1). 터파기
가). 터파기(토사) | TYPE-1, 백호1.0, 기계100% | 6487 | ㎥ | 0 | 0 | 246 | 1595802 | 1266 | 8212542 | 1512 | 9808344
2). 되메우기
가). 되메우기및다짐(토사) | 백호0.7+플레이트콤펙터1.5ton | 1834 | ㎥ | 0 | 0 | 687 | 1259958 | 2495 | 4575830 | 3182 | 5835788
3). 잔토처리
가). 잔토처리(토사) | 기계 | 4653 | ㎥ | 0 | 0 | 0 | 0 | 10100 | 46995300 | 10100 | 46995300
나. 블록공사
1). 석분깔기 | T100 | 45 | m2 | 3232 | 145440 | 4444 | 199980 | 1010 | 45450 | 8686 | 390870
2). 조립식 블록형 빗물저류시설 |  | 1693 | m3 | 212706 | 360111258 | 78982 | 133716526 | 15655 | 26503915 | 307343 | 520331699
3). 매트부설 | 1차 200g/m2 | 1250 | m2 | 909 | 1136250 | 202 | 252500 | 0 | 0 | 1111 | 1388750
4). 유지관리용 PC 점검구 설치 | 1000x1000x1000 | 1 | 개소 | 471266 | 471266 | 158368 | 158368 | 83527 | 83527 | 713161 | 713161
5). PC 슬래브 설치 | 1000x1500xT200 | 87 | 개소 | 140996 | 12266652 | 18685 | 1625595 | 4242 | 369054 | 163923 | 14261301
다. 하차비
1). 빗물저류블록 하차비 | 1000x1000x1160 | 3115 | Ton | 0 | 0 | 0 | 0 | 3232 | 10068067 | 3232 | 10068067
[ 소 계 ] |  |  |  |  | 374130866 |  | 138808729 |  | 96853685 |  | 609793280
10. 조 경 공
가. 소공원 1
1). 식재
가). 소나무 | H4.0xW2.0xR15 | 10 | 주 | 0 | 0 | 0 | 0 | 555500 | 5555000 | 555500 | 5555000
나). 스트로브잣 | H3.5xW1.8 | 55 | 주 | 0 | 0 | 0 | 0 | 858500 | 47217500 | 858500 | 47217500
다). 느티나무 | H4.0xR15 | 7 | 주 | 0 | 0 | 0 | 0 | 151500 | 1060500 | 151500 | 1060500
라). 배롱나무 | H3.0xR10 | 3 | 주 | 0 | 0 | 0 | 0 | 121200 | 363600 | 121200 | 363600
마). 왕벚나무 | H3.5xB8 | 8 | 주 | 0 | 0 | 0 | 0 | 151500 | 1212000 | 151500 | 1212000
바). 청단풍 | H3.0xR8 | 15 | 주 | 0 | 0 | 0 | 0 | 121200 | 1818000 | 121200 | 1818000
사). 이팝나무 | H3.0xR8 | 21 | 주 | 0 | 0 | 0 | 0 | 121200 | 2545200 | 121200 | 2545200
아). 복자기 | H3.5xR8 | 20 | 주 | 0 | 0 | 0 | 0 | 136350 | 2727000 | 136350 | 2727000
자). 영산홍 | H0.3xW0.3 | 1770 | 주 | 0 | 0 | 0 | 0 | 3535 | 6256950 | 3535 | 6256950
차). 산철쭉 | H0.3xW0.3 | 1250 | 주 | 0 | 0 | 0 | 0 | 3535 | 4418750 | 3535 | 4418750
카). 잔디(평떼) | 0.3x0.3x0.03 | 1100 | m2 | 0 | 0 | 0 | 0 | 17170 | 18887000 | 17170 | 18887000
2). 시설물
가). 생활체육시설A | 1850*840*H1760 | 1 | EA | 0 | 0 | 0 | 0 | 2525000 | 2525000 | 2525000 | 2525000
나). 생활체육시설B | 2836*600*H1760 | 1 | EA | 0 | 0 | 0 | 0 | 4040000 | 4040000 | 4040000 | 4040000
다). 생활체육시설C | 2200*750*H1760 | 1 | EA | 0 | 0 | 0 | 0 | 3535000 | 3535000 | 3535000 | 3535000
라). 생활체육시설D | 2470*750*H1760 | 1 | EA | 0 | 0 | 0 | 0 | 3535000 | 3535000 | 3535000 | 3535000
마). 파고라A | 5000*3200*H2700 | 1 | 개소 | 0 | 0 | 0 | 0 | ####### | 12625000 | 12625000 | 12625000
바). 등의자 | 1600*533*H766 | 9 | EA | 0 | 0 | 0 | 0 | 1363500 | 12271500 | 1363500 | 12271500
사). 플랜터형의자 | 2200*2200*H700 | 3 | EA | 0 | 0 | 0 | 0 | 2121000 | 6363000 | 2121000 | 6363000
3). 포장
가). 투수블럭포장 A | T60 | 68 | m2 | 0 | 0 | 0 | 0 | 19695 | 1339260 | 19695 | 1339260
나). 투수블럭포장 B | T80 | 143 | m2 | 0 | 0 | 0 | 0 | 29795 | 4260685 | 29795 | 4260685
다). 흙콘크리트포장 | T150 | 224 | m2 | 0 | 0 | 0 | 0 | 42420 | 9502080 | 42420 | 9502080
라). 흙콘크리트거푸집 | H150 | 315 | m | 0 | 0 | 0 | 0 | 25250 | 7953750 | 25250 | 7953750
마). 야자매트 | T35 | 17 | m2 | 0 | 0 | 0 | 0 | 35350 | 600950 | 35350 | 600950
바). 녹지경계석(직선) | 150x150x1000 | 459 | m | 0 | 0 | 0 | 0 | 19190 | 8808210 | 19190 | 8808210
사). 포장경계석(직선) | 100x100x1000 | 10 | m | 0 | 0 | 0 | 0 | 17170 | 171700 | 17170 | 171700
4). 우수
가). 집수정 | 600*600*H900 | 4 | EA | 0 | 0 | 0 | 0 | 353500 | 1414000 | 353500 | 1414000
나). 맹암거(간선) | D300 | 24 | M | 0 | 0 | 0 | 0 | 16160 | 387840 | 16160 | 387840
다). 맹암거(지선) | D150 | 32 | M | 0 | 0 | 0 | 0 | 13130 | 420160 | 13130 | 420160
라). 우수관 | D300 | 61 | m | 0 | 0 | 0 | 0 | 35350 | 2156350 | 35350 | 2156350
마). 산마루측구 | W300 | 48 | m | 0 | 0 | 0 | 0 | 126250 | 6060000 | 126250 | 6060000
나. 소공원 2
1). 식재
가). 소나무 | H4.0xW2.0xR15 | 9 | 주 | 0 | 0 | 0 | 0 | 555500 | 4999500 | 555500 | 4999500
나). 스트로브잣 | H3.5xW1.8 | 27 | 주 | 0 | 0 | 0 | 0 | 858500 | 23179500 | 858500 | 23179500
다). 느티나무 | H4.0xR15 | 11 | 주 | 0 | 0 | 0 | 0 | 151500 | 1666500 | 151500 | 1666500
라). 배롱나무 | H3.0xR10 | 3 | 주 | 0 | 0 | 0 | 0 | 121200 | 363600 | 121200 | 363600
마). 왕벚나무 | H3.5xB8 | 14 | 주 | 0 | 0 | 0 | 0 | 151500 | 2121000 | 151500 | 2121000
바). 청단풍 | H3.0xR8 | 5 | 주 | 0 | 0 | 0 | 0 | 121200 | 606000 | 121200 | 606000
사). 이팝나무 | H3.0xR8 | 6 | 주 | 0 | 0 | 0 | 0 | 121200 | 727200 | 121200 | 727200
아). 꽃사과 | H3.5xR8 | 6 | 주 | 0 | 0 | 0 | 0 | 151500 | 909000 | 151500 | 909000
자). 복자기 | H3.5xR8 | 5 | 주 | 0 | 0 | 0 | 0 | 151500 | 757500 | 151500 | 757500
차). 모감주나무 | H3.5xR8 | 5 | 주 | 0 | 0 | 0 | 0 | 151500 | 757500 | 151500 | 757500
카). 영산홍 | H0.3xW0.3 | 160 | 주 | 0 | 0 | 0 | 0 | 3535 | 565600 | 3535 | 565600
타). 산철쭉 | H0.3xW0.3 | 800 | 주 | 0 | 0 | 0 | 0 | 3535 | 2828000 | 3535 | 2828000
파). 조팝나무 | H0.3xW0.3 | 330 | 주 | 0 | 0 | 0 | 0 | 3535 | 1166550 | 3535 | 1166550
하). 쥐똥나무 | H1.2xW0.3 | 720 | 주 | 0 | 0 | 0 | 0 | 3535 | 2545200 | 3535 | 2545200
갸). 잔디(평떼) | 0.3x0.3x0.03 | 1100 | m2 | 0 | 0 | 0 | 0 | 17170 | 18887000 | 17170 | 18887000
2). 시설물
가). 생활체육시설E | 1860*1730*H1760 | 1 | EA | 0 | 0 | 0 | 0 | 3535000 | 3535000 | 3535000 | 3535000
나). 생활체육시설F | 2870*860*H1760 | 1 | EA | 0 | 0 | 0 | 0 | 4040000 | 4040000 | 4040000 | 4040000
다). 생활체육시설G | 1850*560*H1760 | 1 | EA | 0 | 0 | 0 | 0 | 3535000 | 3535000 | 3535000 | 3535000
라). 파고라B | 4000*4000*H3200 | 1 | 개소 | 0 | 0 | 0 | 0 | ####### | 12625000 | 12625000 | 12625000
마). 평의자 | 1600*440*H430 | 3 | EA | 0 | 0 | 0 | 0 | 1363500 | 4090500 | 1363500 | 4090500
바). 등의자 | 1600*533*H766 | 4 | EA | 0 | 0 | 0 | 0 | 1363500 | 5454000 | 1363500 | 5454000
사). 플랜터형의자 | 2200*2200*H700 | 3 | EA | 0 | 0 | 0 | 0 | 2121000 | 6363000 | 2121000 | 6363000
아). 안전휀스 | 2200*2200*H700 | 23 | 경간 | 0 | 0 | 0 | 0 | 47975 | 1103425 | 47975 | 1103425
3). 포장
가). 투수블럭포장 A | T60 | 122 | m2 | 0 | 0 | 0 | 0 | 19695 | 2402790 | 19695 | 2402790
나). 투수블럭포장 B | T80 | 21 | m2 | 0 | 0 | 0 | 0 | 29795 | 625695 | 29795 | 625695
다). 흙콘크리트포장 | T150 | 169 | m2 | 0 | 0 | 0 | 0 | 42420 | 7168980 | 42420 | 7168980
라). 흙콘크리트거푸집 | H150 | 225 | m | 0 | 0 | 0 | 0 | 25250 | 5681250 | 25250 | 5681250
마). 녹지경계석(직선) | 150x150x1000 | 243 | m | 0 | 0 | 0 | 0 | 19190 | 4663170 | 19190 | 4663170
바). 포장경계석(직선) | 100x100x1000 | 29 | m | 0 | 0 | 0 | 0 | 17170 | 497930 | 17170 | 497930
4). 우수
가). 집수정 | 600*600*H900 | 8 | EA | 0 | 0 | 0 | 0 | 353500 | 2828000 | 353500 | 2828000
나). 맹암거(간선) | D300 | 20 | M | 0 | 0 | 0 | 0 | 16160 | 323200 | 16160 | 323200
다). 맹암거(지선) | D150 | 82 | M | 0 | 0 | 0 | 0 | 13130 | 1076660 | 13130 | 1076660
라). 우수관 | D300 | 88 | m | 0 | 0 | 0 | 0 | 35350 | 3110800 | 35350 | 3110800
다. 경관녹지 1
1). 식재
가). 상수리나무(이식) | R31 | 55 | 주 | 143420 | 7888100 | 133320 | 7332600 | 21210 | 1166550 | 297950 | 16387250
나). 소나무(이식) | R29 | 5 | 주 | 242400 | 1212000 | 252500 | 1262500 | 60600 | 303000 | 555500 | 2777500
다). 스트로브잣 | H3.5xW1.8 | 45 | 주 | 0 | 0 | 0 | 0 | 858500 | 38632500 | 858500 | 38632500
라). 복자기 | H3.5xR8 | 35 | 주 | 0 | 0 | 0 | 0 | 151500 | 5302500 | 151500 | 5302500
마). 청단풍 | H3.0xR8 | 35 | 주 | 0 | 0 | 0 | 0 | 151500 | 5302500 | 151500 | 5302500
바). 산철쭉 | H0.3xW0.3 | 1470 | 주 | 0 | 0 | 0 | 0 | 3535 | 5196450 | 3535 | 5196450
사). 법면보호공 | 잔디붙임(줄떼) | 2900 | ㎡ | 0 | 0 | 0 | 0 | 7575 | 21967500 | 7575 | 21967500
라. 경관녹지 2
1). 식재
가). 상수리나무(이식) | R27 | 300 | 주 | 143420 | 43026000 | 133320 | 39996000 | 21210 | 6363000 | 297950 | 89385000
나). 상수리나무(이식) | R29 | 26 | 주 | 143420 | 3728920 | 133320 | 3466320 | 21210 | 551460 | 297950 | 7746700
다). 소나무(이식) | R25 | 5 | 주 | 242400 | 1212000 | 252500 | 1262500 | 60600 | 303000 | 555500 | 2777500
라). 스트로브잣 | H3.5xW1.8 | 141 | 주 | 0 | 0 | 0 | 0 | 858500 | 121048500 | 858500 | 121048500
마). 복자기 | H3.5xR8 | 50 | 주 | 0 | 0 | 0 | 0 | 151500 | 7575000 | 151500 | 7575000
바). 청단풍 | H3.0xR8 | 45 | 주 | 0 | 0 | 0 | 0 | 151500 | 6817500 | 151500 | 6817500
사). 산철쭉 | H0.3xW0.3 | 2670 | 주 | 0 | 0 | 0 | 0 | 3535 | 9438450 | 3535 | 9438450
아). 법면보호공 | 잔디붙임(줄떼) | 7300 | ㎡ | 0 | 0 | 0 | 0 | 7575 | 55297500 | 7575 | 55297500
마. 가로수
1). 식재
가). 목백합(튜립) | H5.0xR15 | 144 | 주 | 0 | 0 | 0 | 0 | 3535 | 509040 | 3535 | 509040
2). 시설물
가). 수목보호판 | 800*800 | 144 | EA | 111100 | 15998400 | 3030 | 436320 | 0 | 0 | 114130 | 16434720
[ 소 계 ] |  |  |  |  | 73065420 |  | 53756240 |  | 597009485 |  | 723831145
04. 진입도로
1. 토공
가 노상준비공
1). 노상준비공 | 깍기부 | 1418 | M2 | 0 | 0 | 721 | 1022378 | 1030 | 1460540 | 1751 | 2482918
나. 법면보호공
1). 법면보호공 | 잔디붙임(줄떼) | 1640 | M2 | 6386 | 10473040 | 1339 | 2195960 | 0 | 0 | 7725 | 12669000
2). 법면보호공 | 잔디붙임(평떼) | 0 | M2 | 0 | 0 | 0 | 0 | 0 | 0 | 0 | 0
다. 흙깎기
1). 토사
나). 흙깍기(토사) | 굴삭기1.0㎥ | 725 | M3 | 0 | 0 | 375 | 271875 | 1924 | 1394900 | 2299 | 1666775
라. 터파기
1). 터파기(토사) | TYPE-1, 굴착기1.0, 기계100% | 142 | M3 | 0 | 0 | 319 | 45298 | 1637 | 232454 | 1956 | 277752
마. 흙쌓기
1). 노상
가). 흙쌓기 | 노상, 두께20cm, 다짐도95%이상 | 1710 | M3 | 0 | 0 | 494 | 844740 | 2870 | 4907700 | 3364 | 5752440
2). 노체
가). 흙쌓기 | 노체, 두께30cm, 다짐도90%이상 | 25732 | M3 | 0 | 0 | 494 | 12711608 | 1714 | 44104648 | 2208 | 56816256
3). 되메우기
가). 흙쌓기 | 노체, 두께30cm, 다짐도90%이상 | 34 | M3 | 0 | 0 | 494 | 16796 | 1714 | 58276 | 2208 | 75072
바 층따기
1). 층따기 |  | 774 | M3 | 0 | 0 | 351 | 271674 | 1803 | 1395522 | 2154 | 1667196
사. 흙운반
1). 무대(1, 2차)
가). 토사 |  | 1266 | M3 | 0 | 0 | 72 | 91152 | 446 | 564636 | 518 | 655788
2). 도쟈운반
가). 흙운반(토사) | 불도저 32톤, L=39.8m | 185 | M3 | 0 | 0 | 245 | 45325 | 1526 | 282310 | 1771 | 327635
3). 덤프운반(지구내)
가). 흙 운반(토사)(지구내) | 굴삭기1.0㎥+덤프24톤, L=0.090Km | 136 | M3 | 0 | 0 | 666 | 90576 | 3063 | 416568 | 3729 | 507144
아. 규준틀
1). 목재규준틀 | 비탈규준틀 | 36 | 개 | 10300 | 370800 | 72512 | 2610432 | 0 | 0 | 82812 | 2981232
2). 목재규준틀 | 수평규준틀 | 6 | 개 | 32960 | 197760 | 96305 | 577830 | 0 | 0 | 129265 | 775590
자. 지장물철거
1). 콘크리트깨기
가). 구조물헐기(철근) | 대형30CM미만 | 20 | M3 | 0 | 0 | 9064 | 181280 | 30076 | 601520 | 39140 | 782800
나). 구조물헐기(무근) | 대형30CM미만 | 10 | M3 | 0 | 0 | 4532 | 45320 | 24308 | 243080 | 28840 | 288400
다). 포장절단/아스팔트 |  | 30 | M | 3811 | 114330 | 1442 | 43260 | 0 | 0 | 5253 | 157590
라). 아스팔트포장깨기 | T=30cm 미만 | 162 | M3 | 0 | 0 | 1545 | 250290 | 5150 | 834300 | 6695 | 1084590
마). 콘크리트포장깨기 | T=30cm 미만 | 22 | M3 | 0 | 0 | 1545 | 33990 | 4120 | 90640 | 5665 | 124630
2). 폐기물상차
가). 폐기물상차 | 굴삭기 0.7㎥ | 214 | M3 | 0 | 0 | 1030 | 220420 | 2060 | 440840 | 3090 | 661260
[ 소 계 ] |  |  |  |  | 11155930 |  | 21570204 |  | 57027934 |  | 89754068
2. 우 수 공
가. 토 공
1). 터파기
가). 토사
(1). 터파기(토사) | TYPE-1, 백호1.0, 기계100% | 2694 | M3 | 0 | 0 | 2060 | 5549640 | 4635 | 12486690 | 6695 | 18036330
2). 되메우기
가). 되메우기및다짐(토사) | 백호0.7+플레이트콤펙터1.5ton | 2103 | M3 | 0 | 0 | 2060 | 4332180 | 5150 | 10830450 | 7210 | 15162630
3). 잔토처리
가). 잔토처리(토사) | 기계 | 591 | M3 | 0 | 0 | 0 | 0 | 10300 | 6087300 | 10300 | 6087300
나. 관 로 공
1). 원심력철근콘크리트관 접합 및 부설
가). 원심력철근콘크리트관 접 | 합및부설Ø (2소50켓m식m), 시공조건 B | 107 | M | 0 | 0 | 14152 | 1514264 | 12999 | 1390893 | 27151 | 2905157
다). 원심력철근콘크리트관 접 | 합및부설Ø (6소00켓m식m), 시공조건 B | 275 | M | 0 | 0 | 18355 | 5047625 | 16892 | 4645300 | 35247 | 9692925
2). 관기초공
가). 콘크리트기초(90°)
(1) 콘크리트타설 | 장비사용, 무근구조물 | 134 | M3 | 0 | 0 | 10300 | 1380200 | 18540 | 2484360 | 28840 | 3864560
(2) 거푸집 | 합판6회(간단) | 508 | M3 | 7725 | 3924300 | 29355 | 14912340 | 2060 | 1046480 | 39140 | 19883120
3). 원심력철근콘크리트관 천공 및 접합
가). 하수관 천공 및 접합 | D600X250 | 28 | 개소 | 0 | 0 | 60770 | 1701560 | 27604 | 772912 | 88374 | 2474472
4). 원심력철근콘크리트관 절단
가). 원심력철근콘크리트관 절 | 단 Ø 250 MM | 28 | 개소 | 0 | 0 | 38996 | 1091888 | 18396 | 515088 | 57392 | 1606976
나). 원심력철근콘크리트관 절 | 단 Ø 600 MM | 5 | 개소 | 0 | 0 | 56650 | 283250 | 25750 | 128750 | 82400 | 412000
5). 관거내부조사 및 경고용테이프
가). 관로경고용테이프 | 200mmx1m | 275 | M | 515 | 141625 | 515 | 141625 | 0 | 0 | 1030 | 283250
다. 우수맨홀
1). 원형맨홀
가). 우수 원형2호 맨홀 | D1200, H=1.7m, 차도 | 5 | 개소 | 875500 | 4377500 | 170980 | 854900 | 177727 | 888635 | 1224207 | 6121035
2). 맨홀접합부
가). 무수축몰탈 | 1:1, 자재비별산 | 1 | M3 | 0 | 0 | 154500 | 178911 | 0 | 0 | 154500 | 178911
라. 빗물받이
1). 1호 우수받이
가). 1호 우수받이 | 0.3×0.4×0.9m, 스틸그레이팅포함 | 28 | 개소 | 75190 | 2105320 | 51500 | 1442000 | 64375 | 1802500 | 191065 | 5349820
마. PC암거
1). PC암거 설치
가). PC BOX | 1@2.0X1.5, 토피 H=1.0m이하 | 72 | M | 904340 | 65112480 | 185400 | 13348800 | 56650 | 4078800 | 1146390 | 82540080
2). 접속부
가). 콘크리트타설 | 장비사용, 무근구조물 | 18 | M3 | 0 | 0 | 13390 | 241020 | 11330 | 203940 | 24720 | 444960
나). 거푸집 | 합판6회(간단) | 30 | M2 | 7725 | 231750 | 28840 | 865200 | 1545 | 46350 | 38110 | 1143300
바. 주요자재 구입 및 운반
1). 시멘트
가). 보통시멘트 | 40kg/대 (포장품) | 17 | 대 | 6490 | 110330 | 0 | 0 | 0 | 0 | 6490 | 110330
나). 시멘트운반 | L=30km이내 | 17 | 대 | 0 | 0 | 0 | 0 | 1100 | 18700 | 1100 | 18700
2). 골재
가). 모래 | 강모래, 현장도착도 | 18 | M3 | 26780 | 482040 | 0 | 0 | 0 | 0 | 26780 | 482040
나). 잡석 | Φ150mm이하, 현장도착도 | 3 | M3 | 18540 | 55620 | 0 | 0 | 0 | 0 | 18540 | 55620
3). 레미콘
가). 레미콘 | 25-21- 8(Mpa) | 134 | M3 | 90640 | 12145760 | 0 | 0 | 0 | 0 | 90640 | 12145760
나). 레미콘 | 25-18-8(Mpa) | 18 | M3 | 88786 | 1598148 | 0 | 0 | 0 | 0 | 88786 | 1598148
4). 원심력철근콘크리트관
가). 원심력철근콘크리트관(보 | 통2종) 250㎜ (소켓식,B형) | 107 | M | 19099 | 2043593 | 0 | 0 | 4429 | 473903 | 23528 | 2517496
나). 원심력철근콘크리트관(보 | 통2종) 600㎜ (소켓식,B형) | 275 | M | 48719 | 13397725 | 0 | 0 | 8446 | 2322650 | 57165 | 15720375
다). 흄관하차비 | Ø 250 MM - 차상도 | 43 | 본 | 0 | 0 | 0 | 0 | 2163 | 93009 | 2163 | 93009
라). 흄관하차비 | Ø 600 MM - 차상도 | 110 | 본 | 0 | 0 | 0 | 0 | 3368 | 370480 | 3368 | 370480
5). 맨홀뚜껑
가). 맨홀뚜껑(주철제) | Φ648KS, 하수도용(잠금식) | 5 | 조 | 329600 | 1648000 | 0 | 0 | 18540 | 92700 | 348140 | 1740700
[ 소 계 ] |  |  |  |  | 107374191 |  | 52885403 |  | 50779890 |  | 211039484
3. 상 수 공
가. 토공사
1). 터파기
가). 토사
(1). 터파기(토사) | 기계70%+인력30%, 보통토사 | 328 | M3 | 1030 | 337840 | 6180 | 2027040 | 1030 | 337840 | 8240 | 2702720
2). 되메우기
가). 되메우기 및 다짐(토사) | 기계90%,인력10%,래머 80KG | 320 | M3 | 1030 | 329600 | 3090 | 988800 | 3090 | 988800 | 7210 | 2307200
3). 잔토처리
가). 잔토처리(토사) | 기계100% | 8 | M3 | 0 | 0 | 0 | 0 | 10300 | 82400 | 10300 | 82400
나. 관로
1). 주철관 접합 및 부설
가). 주철관 부설 및 접합(KP접 | 합) D100mm, 시공조건 B | 312 | M | 3090 | 964080 | 16480 | 5141760 | 1030 | 321360 | 20600 | 6427200
2). 주철관 이형관 접합
가). 주철 이형관 접합(KP접합 | ) D100mm | 6 | 개소 | 18231 | 109386 | 51500 | 309000 | 0 | 0 | 69731 | 418386
나). 주철 이형관 접합(이탈방 | 지압륜) D100mm | 6 | 개소 | 27295 | 163770 | 61800 | 370800 | 0 | 0 | 89095 | 534570
3). 플랜지 접합
가). 플랜지 접합 | D100mm | 1 | 개소 | 7313 | 7313 | 20600 | 20600 | 0 | 0 | 27913 | 27913
4). 주철관 절단
가). 주철관 절단 | D100mm | 6 | 개소 | 0 | 0 | 20600 | 123600 | 0 | 0 | 20600 | 123600
다. 밸브 부설 및 접합
1). 제수밸브
가). 제수변 접합 및 부설 | 100㎜ | 2 | 개소 | 10300 | 20600 | 61800 | 123600 | 10300 | 20600 | 82400 | 164800
라. 변실
1). 제수변실
가). 제수변실 | 2.50×2.00 | 1 | 개소 | 1030000 | 1030000 | 4120000 | 4120000 | 1030000 | 1030000 | 6180000 | 6180000
나). 원형제수변실(D100mm) | D800, 흄관 | 2 | 개소 | 309000 | 618000 | 103000 | 206000 | 103000 | 206000 | 515000 | 1030000
다). 제수변 보호통
(1). 제수변보호통설치 | D100mm | 2 | 개소 | 17510 | 35020 | 51500 | 103000 | 10300 | 20600 | 79310 | 158620
마. 부대공
1). 표식
가). 관로경고용테이프 | 200mmx1m | 311 | M | 515 | 160165 | 515 | 160165 | 0 | 0 | 1030 | 320330
바. 주요자재 구입 및 운반
1). 레미콘
가). 레미콘 | 25-18-8(Mpa) | 1 | M3 | 94820 | 94820 | 0 | 0 | 0 | 0 | 94820 | 94820
2). 주철관
가). 수도용닥타일주철관(직관 | ) 100㎜ x 5ｍ (KP시멘트,2종) | 54 | 본 | 244110 | 13181940 | 0 | 0 | 0 | 0 | 244110 | 13181940
다). 수도용닥타일이형관 | 시멘트라이닝 | 141 | KG | 3605 | 508305 | 0 | 0 | 0 | 0 | 3605 | 508305
라). 주철관운반비 | 공장--->현장, L=160KM | 7 | TON | 0 | 0 | 0 | 0 | 20600 | 144200 | 20600 | 144200
3). 제수밸브
가). 소프트실제수밸브 | 100㎜ | 2 | EA | 174070 | 348140 | 0 | 0 | 0 | 0 | 174070 | 348140
4). 맨홀뚜껑
가). 맨홀뚜껑(주철제) | Φ648x250, KS, 상수도용 | 1 | 조 | 448050 | 448050 | 0 | 0 | 0 | 0 | 448050 | 448050
[ 소 계 ] |  |  |  |  | 18357029 |  | 13694365 |  | 3151800 |  | 35203194
4. 포 장 공
가. 아스콘포장
1). 아스팔트 표층 기계포설(대 | 형장비) 3.0m≤B, T=5cm | 2180 | M2 | 0 | 0 | 381 | 830580 | 2678 | 5838040 | 3059 | 6668620
2). 아스팔트 중간층 기계포설( | 대형장비)3.0m≤B, T=5cm | 2180 | M2 | 0 | 0 | 381 | 830580 | 2678 | 5838040 | 3059 | 6668620
3). 아스팔트 기층 기계포설(대 | 형장비)3.0m≤B, T=15cm, 2회 | 2180 | M2 | 0 | 0 | 762 | 1661160 | 5356 | 11676080 | 6118 | 13337240
4). 텍코팅(기계식) | RSC-4:45ℓ/a, 2회 | 2180 | M2 | 0 | 0 | 0 | 0 | 206 | 449080 | 206 | 449080
5). 텍코팅(기계식) | RSC-4:45ℓ/a | 2180 | M2 | 0 | 0 | 0 | 0 | 206 | 449080 | 206 | 449080
6). 프라임코팅(기계식) | RSC-3:150ℓ/a | 4360 | M2 | 0 | 0 | 0 | 0 | 309 | 1347240 | 309 | 1347240
7). 보조기층(기계시공) | 본선포장, T=20cm | 678 | M3 | 0 | 0 | 1545 | 1047510 | 4656 | 3156768 | 6201 | 4204278
다. 보도포장
1). 보도포장(투수)
가). 보도용블럭포장(소형) | A-TYPE, T=8㎝이하 | 840 | M2 | 0 | 0 | 15450 | 12978000 | 2946 | 2474640 | 18396 | 15452640
나). 보조기층(인력식) | 소규모장비 | 84 | M3 | 0 | 0 | 1545 | 129780 | 4656 | 391104 | 6201 | 520884
라. 장애자용블럭포장
1). 보도포장(장애인용블럭)
가). 보도용블럭포장(유도블록 | ) A-TYPE, T=6㎝이하 | 184 | M2 | 0 | 0 | 13390 | 2463760 | 4481 | 824504 | 17871 | 3288264
나). 보도용블럭포장(점자블록 | ) A-TYPE, T=6㎝이하 | 11 | M2 | 0 | 0 | 13390 | 147290 | 4481 | 49291 | 17871 | 196581
다). 보조기층(인력식) | T=10cm, 소규모장비 | 20 | M3 | 0 | 0 | 1545 | 30900 | 4656 | 93120 | 6201 | 124020
마. 미끄럼방지포장
1). 미끄럼방지공 | 전면식 | 420 | M2 | 6180 | 2595600 | 14420 | 6056400 | 4120 | 1730400 | 24720 | 10382400
바. 과속방지턱 | 5개소
1). 아스팔트 표층 기계포설(대 | 형장비) 3.0m≤B, T=10cm | 76 | M2 | 0 | 0 | 5150 | 391400 | 29870 | 2270120 | 35020 | 2661520
2). 텍코팅(기계식) | RSC-4:45ℓ/a | 152 | M2 | 0 | 0 | 0 | 0 | 515 | 78280 | 515 | 78280
3). 차선도색(융착식,수동식),신 | 설구간 백색-실선 | 38 | M2 | 6695 | 254410 | 9785 | 371830 | 2060 | 78280 | 18540 | 704520
4). 차선도색(융착식,수동식),신 | 설구간 황색-실선 | 38 | M2 | 6695 | 254410 | 9785 | 371830 | 2060 | 78280 | 18540 | 704520
5). 차선도색(차로밑그림),신설 | 구간 실선 | 76 | M2 | 0 | 0 | 0 | 0 | 5150 | 391400 | 5150 | 391400
사. 경계석설치
1). 보차도경계석(화강석)
가). 보차도경계석 설치 | 180×200×1000, A-TYPE(직선구간 | ) 623 | M | 0 | 0 | 13390 | 8341970 | 5397 | 3362331 | 18787 | 11704301
나). 보차도경계석 설치(경사18) | 0×200~100×1000, A-TYPE(곡선구 | 간) 11 | M | 0 | 0 | 13390 | 147290 | 5397 | 59367 | 18787 | 206657
다). 보차도경계석 설치(낮춤) | 180×100×1000, A-TYPE(곡선구간 | ) 26 | M | 0 | 0 | 13390 | 348140 | 5397 | 140322 | 18787 | 488462
2). 도로경계석(화강석)
가). 도로경계석 설치 | 120×120×1000, A-TYPE(직선구간 | ) 385 | M | 0 | 0 | 12360 | 4758600 | 4326 | 1665510 | 16686 | 6424110
아. 아스팔트절삭 및 덧교통시설 | 공
1). 아스팔트절삭및덧씌우기 |  | 552 | M2 | 0 | 0 | 2060 | 1137120 | 14420 | 7959840 | 16480 | 9096960
자. 교통시설공
1). 교통안전표지판
가). 교통안전표지판(삼각)(과 | 속방지턱) 1변 900 MM | 4 | 개 | 90640 | 362560 | 51500 | 206000 | 0 | 0 | 142140 | 568560
나). 교통안전표지판(오각)(횡 | 단보6도00)×200×600mm, 횡단보도 | 2 | 개 | 90640 | 181280 | 51500 | 103000 | 0 | 0 | 142140 | 284280
다). 교통안전표지판(원형) | 속도제한 | 2 | 개 | 90640 | 181280 | 51500 | 103000 | 0 | 0 | 142140 | 284280
2). 노면표시
가). 차선도색(페인트,기계식), | 신설구간 황색-실선 | 149 | M2 | 6695 | 997555 | 9785 | 1457965 | 2060 | 306940 | 18540 | 2762460
나). 차선도색(페인트,기계식), | 신설구간 황색-파선 | 2 | M2 | 6695 | 13390 | 9785 | 19570 | 2060 | 4120 | 18540 | 37080
다). 차선도색(융착식,수동식), | 신설구간 횡단보도,주차장 | 59 | M2 | 6695 | 395005 | 9785 | 577315 | 2060 | 121540 | 18540 | 1093860
라). 차선도색(융착식,수동식), | 신설구간 문자,기호 | 7 | M2 | 6695 | 46865 | 9785 | 68495 | 2060 | 14420 | 18540 | 129780
마). 차선도색(차로밑그림),신 | 설구간 실선 | 149 | M2 | 6695 | 997555 | 9785 | 1457965 | 2060 | 306940 | 18540 | 2762460
바). 차선도색(차로밑그림),신 | 설구간 파선 | 2 | M2 | 6695 | 13390 | 9785 | 19570 | 2060 | 4120 | 18540 | 37080
사). 차선도색(차로밑그림),신 | 설구간 횡단보도,주차장 | 59 | M2 | 6695 | 395005 | 9785 | 577315 | 2060 | 121540 | 18540 | 1093860
아). 차선도색(차로밑그림),신 | 설구간 문자,기호 | 7 | M2 | 6695 | 46865 | 9785 | 68495 | 2060 | 14420 | 18540 | 129780
3). 부대공
가). 도로표지병설치 | 양면 | 36 | 개 | 66950 | 2410200 | 15450 | 556200 | 0 | 0 | 82400 | 2966400
나). 도로반사경(1면) | Ø 800 mm, STS | 1 | 개 | 185400 | 185400 | 53560 | 53560 | 0 | 0 | 238960 | 238960
다). 탄성볼라드 | Ø130×1,050mm | 20 | 개소 | 329600 | 6592000 | 103000 | 2060000 | 51500 | 1030000 | 484100 | 9682000
라). 시멘트운반 | L=30km이내 | 21 | 대 | 0 | 0 | 0 | 0 | 1100 | 23100 | 1100 | 23100
4). 가드레일 | 현장설치도
가). 철제가드레일 | W3000*H910 | 63 | 경간 | 303850 | 19142550 | 56650 | 3568950 | 29355 | 1849365 | 389855 | 24560865
차. 주요자재 구입
1). 레미콘 | 25-21- 8(Mpa) | 66 | M3 | 96800 | 6388800 | 0 | 0 | 0 | 0 | 96800 | 6388800
2). 레미콘 | 25-18- 8(Mpa) | 46 | M3 | 94820 | 4361720 | 0 | 0 | 0 | 0 | 94820 | 4361720
3). 보통시멘트 | 40kg/대 (포장품) | 5 | 대 | 6490 | 32450 | 0 | 0 | 0 | 0 | 6490 | 32450
4). 모래 | 강모래, 현장도착도 | 42 | M3 | 26780 | 1124760 | 0 | 0 | 0 | 0 | 26780 | 1124760
5). 혼합골재(보조기층용) | Φ40mm, 현장도착도 | 1004 | M3 | 18540 | 18614160 | 0 | 0 | 0 | 0 | 18540 | 18614160
6). 아스팔트(유제) | RS(C)-3 (200ℓ) | 9 | D/M | 278100 | 2502900 | 0 | 0 | 0 | 0 | 278100 | 2502900
7). 아스팔트(유제) | RS(C)-4 (200ℓ) | 8 | D/M | 278100 | 2224800 | 0 | 0 | 0 | 0 | 278100 | 2224800
8). 아스팔트콘크리트 | #78 표층용 | 339 | TON | 111100 | 37662900 | 0 | 0 | 0 | 0 | 111100 | 37662900
9). 아스팔트콘크리트 | #67 중간층용 | 339 | TON | 104500 | 35425500 | 0 | 0 | 0 | 0 | 104500 | 35425500
10). 아스팔트콘크리트 | #467 기층용 | 774 | TON | 100100 | 77477400 | 0 | 0 | 0 | 0 | 100100 | 77477400
11). 보차도경계석(화강석) | 180x200x1000㎜ (직선) | 642 | EA | 18540 | 11902680 | 0 | 0 | 0 | 0 | 18540 | 11902680
12). 횡단보도경계석(화강석)(경 | 1사8)0x200∼100x1000㎜ (곡선경사) | 11 | EA | 27810 | 305910 | 0 | 0 | 0 | 0 | 27810 | 305910
13). 횡단보도경계석(화강석)(낮 | 춤) 180x100x1000㎜ (곡선) | 30 | EA | 29870 | 896100 | 0 | 0 | 0 | 0 | 29870 | 896100
14). 도로경계석(화강석) | 120x120x1000㎜ (직선), 국산 | 397 | EA | 8755 | 3475735 | 0 | 0 | 0 | 0 | 8755 | 3475735
15). 보도블록(인조화강) | 200x200x60, 투수 | 865 | M2 | 12978 | 11225970 | 0 | 0 | 0 | 0 | 12978 | 11225970
16). 장애인용보도 선형블록 | 300x300x60, 고강도, 논슬립 | 190 | EA | 3914 | 743660 | 0 | 0 | 0 | 0 | 3914 | 743660
17). 장애인용보도 점형블록 | 300x300x60, 고강도, 논슬립 | 11 | EA | 3914 | 43054 | 0 | 0 | 0 | 0 | 3914 | 43054
[ 소 계 ] |  |  |  |  | 249473819 |  | 52941540 |  | 54197622 |  | 356612981
5. 구조물공
가. RC옹벽(L형옹벽) | H=1.0~3.0, L=232.0m
1). 콘크리트타설 | 장비사용, 철근구조물 | 247 | M3 | 0 | 0 | 14420 | 3561740 | 12669 | 3129243 | 27089 | 6690983
2). 콘크리트타설 | 장비사용, 무근구조물 | 36 | M3 | 0 | 0 | 13390 | 482040 | 11330 | 407880 | 24720 | 889920
3). 철근가공조립(현장) | TYPE-1-1 | 22.33 | TON | 87550 | 1954991 | 556200 | 12419946 | 97850 | 2184990 | 741600 | 16559927
4). 문양거푸집 | 판넬 | 370 | M2 | 6695 | 2477150 | 15450 | 5716500 | 2060 | 762200 | 24205 | 8955850
5). 거푸집 | 합판4회(보통) | 727 | M2 | 9785 | 7113695 | 32960 | 23961920 | 1545 | 1123215 | 44290 | 32198830
6). 거푸집 | 합판6회(간단) | 35 | M2 | 7725 | 270375 | 28840 | 1009400 | 1545 | 54075 | 38110 | 1333850
7). 강관비계 | 10m이하-3개월사용 | 281 | M2 | 7725 | 2170725 | 15450 | 4341450 | 2060 | 578860 | 25235 | 7091035
8). 스페이셔설치 | 수직 | 2802 | M2 | 515 | 1443030 | 1030 | 2886060 | 0 | 0 | 1545 | 4329090
9). 스페이셔설치 | 수평 | 2000 | M2 | 515 | 1030000 | 1030 | 2060000 | 0 | 0 | 1545 | 3090000
10). PVC관 부설 및 접합 | Ø 100 MM - VG2 일반관 | 23 | M | 10300 | 236900 | 5356 | 123188 | 0 | 0 | 15656 | 360088
11). 드레인보드 설치 | 옹벽 배수용 | 254 | M2 | 3543 | 899922 | 8755 | 2223770 | 309 | 78486 | 12607 | 3202178
12). 부직포설치 |  | 254 | M2 | 1185 | 300990 | 1030 | 261620 | 515 | 130810 | 2730 | 693420
13). 신축이음(Joint filler) | t=20mm | 39 | M2 | 9270 | 361530 | 12360 | 482040 | 0 | 0 | 21630 | 843570
14). DOWEL BAR(옹벽용) | Ø32×800(기성품) | 795 | EA | 14214 | 11300130 | 5480 | 4356600 | 0 | 0 | 19694 | 15656730
15). 실링마감(실런트) | 20×25 | 322 | M | 2060 | 663320 | 5150 | 1658300 | 0 | 0 | 7210 | 2321620
16). 기초지정 | 잡석지정, 재료비 제외 | 70 | M3 | 0 | 0 | 2060 | 144200 | 4017 | 281190 | 6077 | 425390
17). 부대공
가). 철근운반비 | L=10km이내 | 23 | TON | 0 | 0 | 0 | 0 | 20600 | 473800 | 20600 | 473800
나). 고철(고재) | 중량A | 0.469 | TON | -440000 | -206360 | 0 | 0 | 0 | 0 | -440000 | -206360
18). 주요자재
가). 레미콘 | 25-24-12(Mpa) | 250 | M3 | 103950 | 25987500 | 0 | 0 | 0 | 0 | 103950 | 25987500
나). 레미콘 | 25-21-8(Mpa) | 36 | M3 | 96800 | 3484800 | 0 | 0 | 0 | 0 | 96800 | 3484800
다). 잡석 | Φ80mm이하, 현장도착도 | 73 | M3 | 18540 | 1353420 | 0 | 0 | 0 | 0 | 18540 | 1353420
라). 이형철근(고장력철근) | HD13M/M 0.995KG/M SD40 | 23 | TON | 979057 | 22518311 | 0 | 0 | 0 | 0 | 979057 | 22518311
마). 이형철근(고장력철근) | HD16M/M 1.560KG/M SD40 | 0 | TON | 0 | 0 | 0 | 0 | 0 | 0 | 0 | 0
바). 이형철근(고장력철근) | HD19M/M 2.250KG/M SD40 | 0 | TON | 0 | 0 | 0 | 0 | 0 | 0 | 0 | 0
사). 이형철근(고장력철근) | HD22M/M 3.040KG/M SD40 | 0 | TON | 0 | 0 | 0 | 0 | 0 | 0 | 0 | 0
[ 소 계 ] |  |  |  |  | 83360429 |  | 65688774 |  | 9204749 |  | 158253952
6. 부 대 공
가. 토공
1). 터파기
가). 터파기(토사) | 인력100% | 19 | M3 | 0 | 0 | 46350 | 880650 | 12360 | 234840 | 58710 | 1115490
2). 되메우기
가). 되메우기및다짐 | 인력100% | 14 | M3 | 0 | 0 | 41200 | 576800 | 12360 | 173040 | 53560 | 749840
3). 잔토처리
가). 잔토처리(토사) | 기계100% | 5 | M3 | 0 | 0 | 0 | 0 | 10300 | 51500 | 10300 | 51500
나. 중기운반
가). 중기운반비 | L=10.0KM | 1 | 식 | 0 | 0 | 0 | 0 | 824000 | 824000 | 824000 | 824000
[ 소 계 ] |  |  |  |  | 0 |  | 1457450 |  | 1283380 |  | 2740830
05.회전교차로
1. 토 공
가 노상준비공
1). 노상준비공 | 깍기부 | 3022 | M2 | 0 | 0 | 278 | 840116 | 1425 | 4306350 | 1703 | 5146466
나. 법면보호공
1). 법면보호공 | 잔디붙임(줄떼) | 245 | M2 | 6572 | 1610140 | 1378 | 337610 | 0 | 0 | 7950 | 1947750
다. 흙깎기
1). 토사
나). 흙깍기(토사) | 굴삭기1.0㎥ | 578 | M3 | 0 | 0 | 322 | 186116 | 1656 | 957168 | 1978 | 1143284
라. 터파기
1). 터파기(토사) | TYPE-1, 굴착기1.0, 기계100% | 2132 | M3 | 0 | 0 | 657 | 1400724 | 3370 | 7184840 | 4027 | 8585564
마. 흙쌓기
1). 노상
가). 흙쌓기 | 노상, 두께20cm, 다짐도95%이상 | 1216 | M3 | 0 | 0 | 636 | 773376 | 3322 | 4039552 | 3958 | 4812928
2). 노체
가). 흙쌓기 | 노체, 두께30cm, 다짐도90%이상 | 1406 | M3 | 0 | 0 | 636 | 894216 | 1897 | 2667182 | 2533 | 3561398
3). 되메우기
가). 흙쌓기 | 노체, 두께30cm, 다짐도90%이상 | 1787 | M3 | 0 | 0 | 636 | 1136532 | 1897 | 3389939 | 2533 | 4526471
바 층따기
1). 층따기 |  | 161 | M3 | 0 | 0 | 580 | 93380 | 2972 | 478492 | 3552 | 571872
사. 흙운반
1). 무대(1, 2차)
가). 토사 |  | 2720 | M3 | 0 | 0 | 103 | 280160 | 641 | 1743520 | 744 | 2023680
2). 도쟈운반
가). 흙운반(토사) | 불도저 32톤, L=44.9m | 206 | M3 | 0 | 0 | 117 | 24102 | 636 | 131016 | 753 | 155118
3). 덤프운반(지구내)
가). 흙 운반(토사)(지구내) | 굴삭기1.0㎥+덤프24톤, L=0.076Km | 136 | M3 | 0 | 0 | 689 | 93704 | 3191 | 433976 | 3880 | 527680
아. 규준틀
1). 목재규준틀 | 비탈규준틀 | 44 | 개 | 10600 | 466400 | 74624 | 3283456 | 0 | 0 | 85224 | 3749856
2). 목재규준틀 | 수평규준틀 | 4 | 개 | 33920 | 135680 | 99110 | 396440 | 0 | 0 | 133030 | 532120
자. 지장물철거
1). 콘크리트깨기
가). 구조물헐기(철근) | 대형30CM미만 | 13 | M3 | 0 | 0 | 14416 | 187408 | 25864 | 336232 | 40280 | 523640
나). 구조물헐기(무근) | 대형30CM미만 | 72 | M3 | 0 | 0 | 5194 | 373968 | 24486 | 1762992 | 29680 | 2136960
다). 포장절단/아스팔트 |  | 30 | M | 5300 | 159000 | 1484 | 44520 | 0 | 0 | 6784 | 203520
라). 포장절단/콘크리트 |  | 17 | M | 5300 | 90100 | 1484 | 25228 | 0 | 0 | 6784 | 115328
마). 아스팔트포장깨기 | T=30cm 미만 | 631 | M3 | 0 | 0 | 1590 | 1003290 | 5300 | 3344300 | 6890 | 4347590
바). 콘크리트포장깨기 | T=30cm 미만 | 11 | M3 | 0 | 0 | 1590 | 17490 | 5300 | 58300 | 6890 | 75790
사). 가드레일철거 | 설치품의 30% | 249 | M | 0 | 0 | 6042 | 1504458 | 9434 | 2349066 | 15476 | 3853524
2). 폐기물상차
가). 폐기물상차 | 굴삭기 0.7㎥ | 728 | M3 | 0 | 0 | 1060 | 771680 | 2120 | 1543360 | 3180 | 2315040
[ 소 계 ] |  |  |  |  | 2461320 |  | 13667974 |  | 34726285 |  | 50855579
2. 우 수 공
가. 토 공
1). 터파기
가). 토사
(1). 터파기(토사) | TYPE-1, 백호1.0, 기계100% | 1711 | M3 | 0 | 0 | 0 | 0 | 1696 | 2901856 | 1696 | 2901856
2). 되메우기
가). 되메우기및다짐(토사) | 백호0.7+플레이트콤펙터1.5ton | 1504 | M3 | 0 | 0 | 2650 | 3985600 | 4770 | 7174080 | 7420 | 11159680
3). 잔토처리
가). 잔토처리(토사) | 기계 | 207 | M3 | 0 | 0 | 0 | 0 | 10600 | 2194200 | 10600 | 2194200
나. 관 로 공
1). 원심력철근콘크리트관 접합 | 및 부설
가). 원심력철근콘크리트관 접 | 합및부설Ø (2소50켓m식m), 시공조건 B | 145 | M | 0 | 0 | 33072 | 4795440 | 36570 | 5302650 | 69642 | 10098090
다). 원심력철근콘크리트관 접 | 합및부설Ø (6소00켓m식m), 시공조건 B | 177 | M | 0 | 0 | 39644 | 7016988 | 40238 | 7122126 | 79882 | 14139114
2). 관기초공
가). 콘크리트기초(90°)
(1) 콘크리트타설 | 장비사용, 무근구조물 | 71 | M3 | 0 | 0 | 11660 | 827860 | 19080 | 1354680 | 30740 | 2182540
(2) 거푸집 | 합판6회(간단) | 230 | M2 | 7950 | 1828500 | 21200 | 4876000 | 3710 | 853300 | 32860 | 7557800
3). 원심력철근콘크리트관 천공 및 접합
가). 하수관 천공 및 접합 | D600X250 | 22 | 개소 | 0 | 0 | 63600 | 1399200 | 19080 | 419760 | 82680 | 1818960
4). 원심력철근콘크리트관 절단
가). 원심력철근콘크리트관 절 | 단 Ø 250 MM | 22 | 개소 | 0 | 0 | 67787 | 1491314 | 20352 | 447744 | 88139 | 1939058
나). 원심력철근콘크리트관 절 | 단 Ø 600 MM | 4 | 개소 | 0 | 0 | 67787 | 271148 | 20352 | 81408 | 88139 | 352556
5). 관거내부조사 및 경고용테이프
가). 관로경고용테이프 | 200mmx1m | 177 | M | 530 | 93810 | 530 | 93810 | 0 | 0 | 1060 | 187620
다. 우수맨홀
1). 원형맨홀
가). 우수 원형2호 맨홀 | D1200, H=1.7m, 차도 | 4 | 개소 | 901000 | 3604000 | 219950 | 879800 | 251750 | 1007000 | 1372700 | 5490800
2). 맨홀접합부
가). 무수축몰탈 | 1:1, 자재비별산 | 1 | M3 | 0 | 0 | 212000 | 196312 | 0 | 0 | 212000 | 196312
라. 빗물받이
1). 1호 우수받이
가). 1호 우수받이 | 0.3×0.4×0.9m, 스틸그레이팅포함 | 22 | 개소 | 77380 | 1702360 | 57240 | 1259280 | 70978 | 1561516 | 205598 | 4523156
마. 벤치플륨관
1). 벤치플륨관 | 1000x1000 | 54 | M | 100700 | 5437800 | 24486 | 1322244 | 36824 | 1988496 | 162010 | 8748540
바. 배수암거
1). 콘크리트타설 | 장비사용, 철근구조물 | 10 | M3 | 0 | 0 | 14840 | 148400 | 13038 | 130380 | 27878 | 278780
2). 콘크리트타설 | 장비사용, 무근구조물 | 1 | M3 | 0 | 0 | 13780 | 13780 | 11660 | 11660 | 25440 | 25440
3). 철근가공조립(현장) | TYPE-1-1 | 1.167 | TON | 79500 | 92776 | 583000 | 680361 | 90100 | 105146 | 752600 | 878283
4). 거푸집 | 합판4회(보통) | 97 | M2 | 10070 | 976790 | 33920 | 3290240 | 2120 | 205640 | 46110 | 4472670
5). 거푸집 | 합판6회(간단) | 1 | M2 | 7950 | 7950 | 21200 | 21200 | 3710 | 3710 | 32860 | 32860
6). 스페이셔설치 | 수직 | 88 | M2 | 530 | 46640 | 1060 | 93280 | 0 | 0 | 1590 | 139920
7). 스페이셔설치 | 수평 | 15 | M2 | 530 | 7950 | 1060 | 15900 | 0 | 0 | 1590 | 23850
8). 신축이음(Joint filler) | t=20mm | 5 | M2 | 13250 | 66250 | 10600 | 53000 | 0 | 0 | 23850 | 119250
9). DOWEL BAR(옹벽용) | Ø32×800(기성품) | 72 | EA | 13568 | 976896 | 2650 | 190800 | 0 | 0 | 16218 | 1167696
15). 실링마감(실런트) | 20×25 | 22 | M | 3392 | 74624 | 6890 | 151580 | 0 | 0 | 10282 | 226204
16). 기초지정 | 잡석지정, 재료비 제외 | 11 | M3 | 0 | 0 | 2650 | 29150 | 3307 | 36377 | 5957 | 65527
17). 부대공
가). 철근운반비 | L=10km이내 | 1.207 | TON | 0 | 0 | 0 | 0 | 21200 | 25588 | 21200 | 25588
나). 고철(고재) | 중량A | 0.028 | TON | -400000 | -11200 | 0 | 0 | 0 | 0 | -400000 | -11200
바. 주요자재 구입 및 운반
1). 시멘트
가). 보통시멘트 | 40kg/대 (포장품) | 17 | 대 | 6490 | 110330 | 0 | 0 | 0 | 0 | 6490 | 110330
나). 시멘트운반 | L=30km이내 | 17 | 대 | 0 | 0 | 0 | 0 | 1100 | 18700 | 1100 | 18700
2). 골재
가). 모래 | 강모래, 현장도착도 | 22 | M3 | 27560 | 606320 | 0 | 0 | 0 | 0 | 27560 | 606320
나). 잡석 | Φ150mm이하, 현장도착도 | 2 | M3 | 19080 | 38160 | 0 | 0 | 0 | 0 | 19080 | 38160
3). 레미콘
가). 레미콘 | 25-21- 8(Mpa) | 71 | M3 | 96800 | 6872800 | 0 | 0 | 0 | 0 | 96800 | 6872800
나). 레미콘 | 25-18-8(Mpa) | 1 | M3 | 94820 | 94820 | 0 | 0 | 0 | 0 | 94820 | 94820
다). 레미콘 | 25-24-12(Mpa) | 10 | M3 | 103950 | 1039500 | 0 | 0 | 0 | 0 | 103950 | 1039500
4). 원심력철근콘크리트관
가). 원심력철근콘크리트관(보 | 통2종) 250㎜ (소켓식,B형) | 145 | M | 19656 | 2850120 | 0 | 0 | 0 | 0 | 19656 | 2850120
나). 원심력철근콘크리트관(보 | 통2종) 600㎜ (소켓식,B형) | 177 | M | 50138 | 8874426 | 0 | 0 | 0 | 0 | 50138 | 8874426
다). 흄관하차비 | Ø 250 MM - 차상도 | 58 | 본 | 0 | 0 | 0 | 0 | 2194 | 127252 | 2194 | 127252
라). 흄관하차비 | Ø 600 MM - 차상도 | 71 | 본 | 0 | 0 | 0 | 0 | 2194 | 155774 | 2194 | 155774
5). 맨홀뚜껑
가). 맨홀뚜껑(주철제) | Φ648KS, 하수도용(잠금식) | 4 | 조 | 339200 | 1356800 | 0 | 0 | 0 | 0 | 339200 | 1356800
6). 이형철근
라). 이형철근(고장력철근) | HD13M/M 0.995KG/M SD40 | 1.025 | TON | 979057 | 1003533 | 0 | 0 | 0 | 0 | 979057 | 1003533
사). 이형철근(고장력철근) | HD25M/M 3.980KG/M SD40 | 0.182 | TON | 979097 | 178195 | 0 | 0 | 0 | 0 | 979097 | 178195
[ 소 계 ] |  |  |  |  | 37930150 |  | 33102687 |  | 33229043 |  | 104261880
3. 포 장 공
가. 아스콘포장
1). 아스팔트 표층 기계포설(대 | 형장비) 3.0m≤B, T=5cm | 3270 | M2 | 0 | 0 | 530 | 1733100 | 2544 | 8318880 | 3074 | 10051980
2). 아스팔트 중간층 기계포설( | 대형장비)3.0m≤B, T=5cm | 3270 | M2 | 0 | 0 | 530 | 1733100 | 2544 | 8318880 | 3074 | 10051980
3). 아스팔트 기층 기계포설(대 | 형장비)3.0m≤B, T=15cm, 2회 | 3270 | M2 | 0 | 0 | 1060 | 3466200 | 3180 | 10398600 | 4240 | 13864800
4). 텍코팅(기계식) | RSC-4:45ℓ/a, 2회 | 3270 | M2 | 0 | 0 | 0 | 0 | 530 | 1733100 | 530 | 1733100
5). 텍코팅(기계식) | RSC-4:45ℓ/a | 3270 | M2 | 0 | 0 | 0 | 0 | 530 | 1733100 | 530 | 1733100
6). 프라임코팅(기계식) | RSC-3:150ℓ/a | 6540 | M2 | 0 | 0 | 0 | 0 | 530 | 3466200 | 530 | 3466200
7). 보조기층(기계시공) | 본선포장, T=20cm | 818 | M3 | 0 | 0 | 1590 | 1300620 | 4770 | 3901860 | 6360 | 5202480
다. 보도포장
1). 보도포장(투수)
가). 보도용블럭포장(소형) | A-TYPE, T=8㎝이하 | 1126 | M2 | 0 | 0 | 15900 | 17903400 | 2862 | 3222612 | 18762 | 21126012
나). 보조기층(인력식) | 소규모장비 | 113 | M3 | 0 | 0 | 1590 | 179670 | 4770 | 539010 | 6360 | 718680
라. 장애자용블럭포장
1). 보도포장(장애인용블럭)
가). 보도용블럭포장(유도블록 | ) A-TYPE, T=6㎝이하 | 184 | M2 | 0 | 0 | 13780 | 2535520 | 2406 | 442704 | 16186 | 2978224
나). 보도용블럭포장(점자블록 | ) A-TYPE, T=6㎝이하 | 11 | M2 | 0 | 0 | 13780 | 151580 | 2406 | 26466 | 16186 | 178046
다). 보조기층(인력식) | T=10cm, 소규모장비 | 20 | M3 | 0 | 0 | 1590 | 31800 | 4770 | 95400 | 6360 | 127200
마. 미끄럼방지포장
1). 미끄럼방지공 | 전면식 | 1271 | M2 | 6890 | 8757190 | 14840 | 18861640 | 3180 | 4041780 | 24910 | 31660610
바. 경계석설치
1). 보차도경계석(화강석)
가). 보차도경계석 설치 | 180×200×1000, A-TYPE(직선구간 | ) 475 | M | 0 | 0 | 14840 | 7049000 | 5152 | 2447200 | 19992 | 9496200
나). 보차도경계석 설치(경사18) | 0×200~100×1000, A-TYPE(곡선구 | 간) 9 | M | 0 | 0 | 14840 | 133560 | 5152 | 46368 | 19992 | 179928
다). 보차도경계석 설치(낮춤) | 180×100×1000, A-TYPE(곡선구간 | ) 26 | M | 0 | 0 | 14840 | 385840 | 5152 | 133952 | 19992 | 519792
2). 도로경계석(화강석)
가). 도로경계석 설치 | 120×120×1000, A-TYPE(직선구간 | ) 220 | M | 0 | 0 | 12720 | 2798400 | 3710 | 816200 | 16430 | 3614600
사. 아스팔트절삭 및 덧교통시설공
1). 아스팔트절삭및덧씌우기 |  | 1350 | M2 | 0 | 0 | 3180 | 4293000 | 12190 | 16456500 | 15370 | 20749500
아. 교통시설공
1). 교통안전표지판
가). 교통안전표지판(삼각) | 1변 900 MM | 13 | 개 | 93280 | 1212640 | 53000 | 689000 | 0 | 0 | 146280 | 1901640
나). 교통안전표지판(오각)(횡 | 단보6도00)×200×600mm, 횡단보도 | 3 | 개 | 93280 | 279840 | 53000 | 159000 | 0 | 0 | 146280 | 438840
다). 교통안전표지판(원형) | 속도제한 | 7 | 개 | 93280 | 652960 | 53000 | 371000 | 0 | 0 | 146280 | 1023960
2). 노면표시
가). 차선도색(페인트,기계식), | 신설구간 백색-실선 | 7 | M2 | 6890 | 48230 | 9010 | 63070 | 1060 | 7420 | 16960 | 118720
나). 차선도색(페인트,기계식), | 신설구간 백색-파선 | 16 | M2 | 6890 | 110240 | 9010 | 144160 | 1060 | 16960 | 16960 | 271360
다). 차선도색(페인트,기계식), | 신설구간 황색-실선 | 260 | M2 | 6890 | 1791400 | 9010 | 2342600 | 1060 | 275600 | 16960 | 4409600
라). 차선도색(페인트,기계식), | 신설구간 황색-파선 | 6 | M2 | 6890 | 41340 | 9010 | 54060 | 1060 | 6360 | 16960 | 101760
마). 차선도색(융착식,수동식), | 신설구간 횡단보도,주차장 | 119 | M2 | 6890 | 819910 | 9010 | 1072190 | 1060 | 126140 | 16960 | 2018240
바). 차선도색(융착식,수동식), | 신설구간 문자,기호 | 36 | M2 | 6890 | 248040 | 11660 | 419760 | 1060 | 38160 | 19610 | 705960
사). 차선도색(차로밑그림),신 | 설구간 실선 | 267 | M2 | 0 | 0 | 4770 | 1273590 | 0 | 0 | 4770 | 1273590
아). 차선도색(차로밑그림),신 | 설구간 파선 | 22 | M2 | 0 | 0 | 4770 | 104940 | 0 | 0 | 4770 | 104940
자). 차선도색(차로밑그림),신 | 설구간 횡단보도,주차장 | 119 | M2 | 0 | 0 | 4770 | 567630 | 0 | 0 | 4770 | 567630
차). 차선도색(차로밑그림),신 | 설구간 문자,기호 | 36 | M2 | 0 | 0 | 4770 | 171720 | 0 | 0 | 4770 | 171720
3). 부대공
가). 도로표지병설치 | 양면 | 40 | 개 | 47700 | 1908000 | 37100 | 1484000 | 5300 | 212000 | 90100 | 3604000
나). 탄성볼라드 | Ø130×1,050mm | 8 | 개소 | 265000 | 2120000 | 106000 | 848000 | 53000 | 424000 | 424000 | 3392000
다). 시멘트운반 | L=30km이내 | 21 | 대 | 0 | 0 | 0 | 0 | 477000 | 10017000 | 477000 | 10017000
4). 가드레일 | 현장설치도 | 0 |  | 0 | 0 | 0 | 0 | 0 | 0 | 0 | 0
가). 철제가드레일 | W3000*H910 | 306 | 경간 | 312700 | 95686200 | 58300 | 17839800 | 30210 | 9244260 | 401210 | 122770260
5). 디자인형울타리
가). 디자인형울타리 | W2000xH1000 | 218 | 경간 | 212000 | 46216000 | 58300 | 12709400 | 30210 | 6585780 | 300510 | 65511180
자. 주요자재 구입
1). 레미콘 | 25-21- 8(Mpa) | 29 | M3 | 96800 | 2807200 | 0 | 0 | 0 | 0 | 96800 | 2807200
2). 레미콘 | 25-18- 8(Mpa) | 48 | M3 | 94820 | 4551360 | 0 | 0 | 0 | 0 | 94820 | 4551360
3). 보통시멘트 | 40kg/대 (포장품) | 5 | 대 | 6490 | 32450 | 0 | 0 | 0 | 0 | 6490 | 32450
4). 모래 | 강모래, 현장도착도 | 45 | M3 | 27560 | 1240200 | 0 | 0 | 0 | 0 | 27560 | 1240200
5). 혼합골재(보조기층용) | Φ40mm, 현장도착도 | 1033 | M3 | 19080 | 19709640 | 0 | 0 | 0 | 0 | 19080 | 19709640
6). 아스팔트(유제) | RS(C)-3 (200ℓ) | 12 | D/M | 265000 | 3180000 | 0 | 0 | 0 | 0 | 265000 | 3180000
7). 아스팔트(유제) | RS(C)-4 (200ℓ) | 13 | D/M | 265000 | 3445000 | 0 | 0 | 0 | 0 | 265000 | 3445000
8). 아스팔트콘크리트 | #78 표층용 | 543 | TON | 111100 | 60327300 | 0 | 0 | 0 | 0 | 111100 | 60327300
9). 아스팔트콘크리트 | #67 중간층용 | 543 | TON | 104500 | 56743500 | 0 | 0 | 0 | 0 | 104500 | 56743500
10). 아스팔트콘크리트 | #467 기층용 | 1161 | TON | 100100 | 116216100 | 0 | 0 | 0 | 0 | 100100 | 116216100
11). 보차도경계석(화강석) | 180x200x1000㎜ (직선) | 475 | EA | 19080 | 9063000 | 0 | 0 | 1876 | 891100 | 20956 | 9954100
12). 횡단보도경계석(화강석)(경 | 1사8)0x200∼100x1000㎜ (곡선경사) | 9 | EA | 30740 | 276660 | 0 | 0 | 1876 | 16884 | 32616 | 293544
13). 횡단보도경계석(화강석)(낮 | 춤) 180x100x1000㎜ (곡선) | 26 | EA | 18020 | 468520 | 0 | 0 | 1876 | 48776 | 19896 | 517296
14). 도로경계석(화강석) | 120x120x1000㎜ (직선), 국산 | 220 | EA | 9010 | 1982200 | 0 | 0 | 721 | 158620 | 9731 | 2140820
15). 보도블록(인조화강) | 200x200x60, 투수 | 1126 | M2 | 14628 | 16471128 | 0 | 0 | 2512 | 2828512 | 17140 | 19299640
16). 장애인용보도 선형블록 | 300x300x60, 고강도, 논슬립 | 190 | EA | 4028 | 765320 | 0 | 0 | 2512 | 477280 | 6540 | 1242600
17). 장애인용보도 점형블록 | 300x300x60, 고강도, 논슬립 | 11 | EA | 4028 | 44308 | 0 | 0 | 2512 | 27632 | 6540 | 71940
[ 소 계 ] |  |  |  |  | 457215876 |  | 102870350 |  | 97541296 |  | 657627522
4. 구조물공
가. RC옹벽(L형옹벽) | H=1.5~3.5, L=328.5m
1). 콘크리트타설 | 장비사용, 철근구조물 | 507 | M3 | 0 | 0 | 14840 | 7523880 | 13038 | 6610266 | 27878 | 14134146
2). 콘크리트타설 | 장비사용, 무근구조물 | 71 | M3 | 0 | 0 | 13780 | 978380 | 11660 | 827860 | 25440 | 1806240
3). 철근가공조립(현장) | TYPE-1-1 | 43.958 | TON | 79500 | 3494661 | 583000 | 25627514 | 90100 | 3960615 | 752600 | 33082790
4). 문양거푸집 | 판넬 | 845 | M2 | 5618 | 4747210 | 19080 | 16122600 | 2120 | 1791400 | 26818 | 22661210
5). 거푸집 | 합판4회(보통) | 1267 | M2 | 10070 | 12758690 | 33920 | 42976640 | 2120 | 2686040 | 46110 | 58421370
6). 거푸집 | 합판6회(간단) | 43 | M2 | 7950 | 341850 | 21200 | 911600 | 3710 | 159530 | 32860 | 1412980
7). 강관비계 | 10m이하-3개월사용 | 688 | M2 | 4770 | 3281760 | 12720 | 8751360 | 2120 | 1458560 | 19610 | 13491680
8). 스페이셔설치 | 수직 | 5040 | M2 | 530 | 2671200 | 1060 | 5342400 | 0 | 0 | 1590 | 8013600
9). 스페이셔설치 | 수평 | 4362 | M2 | 530 | 2311860 | 1060 | 4623720 | 0 | 0 | 1590 | 6935580
10). PVC관 부설 및 접합 | Ø 100 MM - VG2 일반관 | 33 | M | 10600 | 349800 | 5512 | 181896 | 0 | 0 | 16112 | 531696
11). 드레인보드 설치 | 옹벽 배수용 | 681 | M2 | 4865 | 3313065 | 9752 | 6641112 | 636 | 433116 | 15253 | 10387293
12). 부직포설치 |  | 681 | M2 | 1272 | 866232 | 1060 | 721860 | 0 | 0 | 2332 | 1588092
13). 신축이음(Joint filler) | t=20mm | 76 | M2 | 13250 | 1007000 | 10600 | 805600 | 0 | 0 | 23850 | 1812600
14). DOWEL BAR(옹벽용) | Ø32×800(기성품) | 1561 | EA | 13568 | 21179648 | 2650 | 4136650 | 0 | 0 | 16218 | 25316298
15). 실링마감(실런트) | 20×25 | 635 | M | 3392 | 2153920 | 6890 | 4375150 | 0 | 0 | 10282 | 6529070
16). 기초지정 | 잡석지정, 재료비 제외 | 153 | M3 | 0 | 0 | 2650 | 405450 | 3307 | 505971 | 5957 | 911421
17). 부대공
가). 철근운반비 | L=10km이내 | 45.277 | TON | 0 | 0 | 0 | 0 | 21200 | 959872 | 21200 | 959872
나). 고철(고재) | 중량A | 0.923 | TON | -440000 | -406120 | 0 | 0 | 0 | 0 | -440000 | -406120
18). 주요자재
가). 레미콘 | 25-24-12(Mpa) | 512 | M3 | 103950 | 53222400 | 0 | 0 | 0 | 0 | 103950 | 53222400
나). 레미콘 | 25-21-8(Mpa) | 71 | M3 | 96800 | 6872800 | 0 | 0 | 0 | 0 | 96800 | 6872800
다). 잡석 | Φ80mm이하, 현장도착도 | 160 | M3 | 19080 | 3052800 | 0 | 0 | 0 | 0 | 19080 | 3052800
라). 이형철근(고장력철근) | HD13M/M 0.995KG/M SD40 | 43.047 | TON | 979057 | 42145466 | 0 | 0 | 0 | 0 | 979057 | 42145466
마). 이형철근(고장력철근) | HD16M/M 1.560KG/M SD40 | 2.23 | TON | 979070 | 2183326 | 0 | 0 | 0 | 0 | 979070 | 2183326
바). 이형철근(고장력철근) | HD19M/M 2.250KG/M SD40 | 0 | TON | 0 | 0 | 0 | 0 | 0 | 0 | 0 | 0
사). 이형철근(고장력철근) | HD22M/M 3.040KG/M SD40 | 0 | TON | 0 | 0 | 0 | 0 | 0 | 0 | 0 | 0
[ 소 계 ] |  |  |  |  | 165547568 |  | 130125812 |  | 19393230 |  | 315066610
5. 부 대 공
가. 토공
1). 터파기
가). 터파기(토사) | 인력100% | 19 | M3 | 0 | 0 | 68900 | 1309100 | 0 | 0 | 68900 | 1309100
2). 되메우기
가). 되메우기및다짐 | 인력100% | 14 | M3 | 0 | 0 | 30019 | 420266 | 0 | 0 | 30019 | 420266
3). 잔토처리
가). 잔토처리(토사) | 기계100% | 5 | M3 | 0 | 0 | 0 | 0 | 10600 | 53000 | 10600 | 53000
나. 중기운반
가). 중기운반비 | L=10.0KM | 1 | 식 | 0 | 0 | 0 | 0 | 848000 | 848000 | 848000 | 848000
[ 소 계 ] |  |  |  |  | 0 |  | 1729366 |  | 901000 |  | 2630366
06.개발행위
1. 토 공
가. 흙깎기
1). 토사
가).흙깍기(기계,토사) | 중규모, 보통토사, 불도져 19ton | 140244 | ㎥ | 0 | 0 | 205 | 28750020 | 1150 | 161280600 | 1355 | 190030620
나). 흙깍기(토사) | 굴삭기1.0㎥ | 0 | ㎥ | 0 | 0 | 0 | 0 | 0 | 0 | 0 | 0
2). 풍화암
가). 흙깍기(리핑암) | 불도저 32ton + 리퍼 | 20870 | ㎥ | 0 | 0 | 204 | 4257480 | 1593 | 33245910 | 1797 | 37503390
3). 연암
가). 땅깍기(암석절취) | 중규모진동제어발파, 연암 | 11485 | ㎥ | 0 | 0 | 362 | 4157570 | 10598 | 121718030 | 10960 | 125875600
나). 땅깍기(암석절취) | 일반발파, 연암 | 0 | ㎥ | 0 | 0 | 0 | 0 | 0 | 0 | 0 | 0
4). 보통암
가). 땅깍기(암석절취) | 일반발파, 보통암 | 8203 | ㎥ | 0 | 0 | 362 | 2969486 | 6558 | 53795274 | 6920 | 56764760
나. 흙쌓기
1). 비다짐
가). 흙쌓기(토사) | 비다짐, 불도저 32톤 | 72163 | ㎥ | 0 | 0 | 141 | 10174983 | 778 | 56142814 | 919 | 66317797
다. 흙운반
1). 덤프운반(외부반출)
가). 흙 운반(토사)(야적장) | 굴삭기1.0㎥+덤프24톤, L=0.238Km | 60064 | ㎥ | 0 | 0 | 423 | 25407072 | 3037 | 182414368 | 3460 | 207821440
나). 흙운반(풍화암)(야적장) | 로우더1.72㎥+덤프24톤, L=0.212Km | 25508 | ㎥ | 0 | 0 | 425 | 10840900 | 3037 | 77467796 | 3462 | 88308696
다). 흙운반(연암)(야적장) | 굴삭기1.0㎥+덤프24톤, L=0.216Km | 14675 | ㎥ | 0 | 0 | 424 | 6222200 | 3043 | 44656025 | 3467 | 50878225
라). 흙운반(보통암)(야적장) | 굴삭기1.0㎥+덤프24톤, L=0.226Km | 11848 | ㎥ | 0 | 0 | 435 | 5153880 | 3123 | 37001304 | 3558 | 42155184
[ 소 계 ] |  |  |  |  | 0 |  | 97933591 |  | 767722121 |  | 865655712
2. A1
1). 우수 원형1호 맨홀 | D900 | 1 | 개소 | 616100 | 616100 | 104788 | 104788 | 107313 | 107313 | 828201 | 828201
2). 집수정 | 0.6x0.6,스틸그레이팅 | 7 | 개소 | 170690 | 1194830 | 83689 | 585823 | 122644 | 858508 | 377023 | 2639161
3). 오수받이 |  | 1 | 개소 | 38380 | 38380 | 85850 | 85850 | 0 | 0 | 124230 | 124230
4). 고강성 PVC 이중벽관 접합 | 및 부설D150mm, 시공조건B | 15 | m | 4242 | 63630 | 19392 | 290880 | 0 | 0 | 23634 | 354510
5). 고강성 PVC 이중벽관 접합 | 및 부설D450mm, 시공조건B | 154 | m | 4242 | 653268 | 21816 | 3359664 | 6060 | 933240 | 32118 | 4946172
6). 고강성PVC이중벽관 | D150mm, 직관 | 3 | 본 | 72720 | 218160 | 0 | 0 | 0 | 0 | 72720 | 218160
7). 고강성PVC이중벽관 | D450mm, 직관 | 26 | 본 | 525200 | 13655200 | 0 | 0 | 0 | 0 | 525200 | 13655200
8). 원심력철근콘크리트관 접합 | 및부설Ø(소 6켓00식m)m, 시공조건 B | 11 | m | 71710 | 788810 | 38107 | 419177 | 39026 | 429286 | 148843 | 1637273
9). 사각수로관 | Ø 300mm | 15 | m | 112019 | 1680285 | 45450 | 681750 | 42420 | 636300 | 199889 | 2998335
10). CEP옹벽 | 1.5m~5.0m | 35 | M2 | 0 | 0 | 0 | 0 | 528000 | 18480000 | 528000 | 18480000
11). 메쉬휀스 | H=1.5m | 74 | m | 19190 | 1420060 | 16160 | 1195840 | 3434 | 254116 | 38784 | 2870016
12). 콘크리트포장 | T=20Cm | 2284 | ㎡ | 6737 | 15387308 | 8585 | 19608140 | 5050 | 11534200 | 20372 | 46529648
13). 관목 | H0.3xW0.3 | 6750 | 주 | 0 | 0 | 0 | 0 | 6363 | 42950250 | 6363 | 42950250
14). 법면보호공 | 잔디붙임(줄떼) | 83 | ㎡ | 6262 | 519746 | 7070 | 586810 | 1010 | 83830 | 14342 | 1190386
[ 소 계 ] |  |  |  |  | 36235777 |  | 26918722 |  | 76267043 |  | 139421542
3. A2
1). 우수 원형1호 맨홀 | D900 | 1 | 개소 | 616100 | 616100 | 104788 | 104788 | 107313 | 107313 | 828201 | 828201
2). 집수정 | 0.6x0.6,스틸그레이팅 | 7 | 개소 | 170690 | 1194830 | 83689 | 585823 | 122644 | 858508 | 377023 | 2639161
3). 오수받이 |  | 1 | 개소 | 38380 | 38380 | 85850 | 85850 | 0 | 0 | 124230 | 124230
4). 고강성 PVC 이중벽관 접합 | 및 부설D150mm, 시공조건B | 22 | m | 4242 | 93324 | 19392 | 426624 | 0 | 0 | 23634 | 519948
5). 고강성 PVC 이중벽관 접합 | 및 부설D450mm, 시공조건B | 152 | m | 4242 | 644784 | 21816 | 3316032 | 6060 | 921120 | 32118 | 4881936
6). 고강성PVC이중벽관 | D150mm, 직관 | 4 | 본 | 72720 | 290880 | 0 | 0 | 0 | 0 | 72720 | 290880
7). 고강성PVC이중벽관 | D450mm, 직관 | 26 | 본 | 525200 | 13655200 | 0 | 0 | 0 | 0 | 525200 | 13655200
8). 원심력철근콘크리트관 접합 | 및부설Ø(소 6켓00식m)m, 시공조건 B | 10 | m | 71710 | 717100 | 38107 | 381070 | 39026 | 390260 | 148843 | 1488430
9). 사각수로관 | Ø 300mm | 15 | m | 112019 | 1680285 | 45450 | 681750 | 42420 | 636300 | 199889 | 2998335
10). CEP옹벽 | 1.5m~5.0m | 117 | M2 | 0 | 0 | 0 | 0 | 528000 | 61776000 | 528000 | 61776000
11). CEP옹벽 | 5.0m | 420 | M2 | 0 | 0 | 0 | 0 | 528000 | 221760000 | 528000 | 221760000
12). 보강토옹벽 | H=2.2~3.0m | 40 | ㎡ | 80800 | 3232000 | 55550 | 2222000 | 65650 | 2626000 | 202000 | 8080000
13). 보강토옹벽 | H=3.0~5.0m | 182 | ㎡ | 80800 | 14705600 | 55550 | 10110100 | 65650 | 11948300 | 202000 | 36764000
14). 메쉬휀스 | H=1.5m | 170 | m | 25250 | 4292500 | 13130 | 2232100 | 0 | 0 | 38380 | 6524600
12). 콘크리트포장 | T=20Cm | 2823 | ㎡ | 6737 | 19018551 | 7070 | 19958610 | 5050 | 14256150 | 18857 | 53233311
13). 관목 | H0.3xW0.3 | 12357 | 주 | 0 | 0 | 0 | 0 | 6363 | 78627591 | 6363 | 78627591
14). 법면보호공 | 잔디붙임(줄떼) | 1250 | ㎡ | 6262 | 7827500 | 7070 | 8837500 | 1010 | 1262500 | 14342 | 17927500
[ 소 계 ] |  |  |  |  | 68007034 |  | 48942247 |  | 395170042 |  | 512119323
4. A3
1). 우수 원형1호 맨홀 | D900 | 1 | 개소 | 616100 | 616100 | 104788 | 104788 | 107313 | 107313 | 828201 | 828201
2). 집수정 | 0.6x0.6,스틸그레이팅 | 3 | 개소 | 170690 | 512070 | 83689 | 251067 | 122644 | 367932 | 377023 | 1131069
3). 오수받이 |  | 1 | 개소 | 38380 | 38380 | 85850 | 85850 | 0 | 0 | 124230 | 124230
4). 고강성 PVC 이중벽관 접합 | 및 부설D150mm, 시공조건B | 36 | m | 4242 | 152712 | 19392 | 698112 | 0 | 0 | 23634 | 850824
5). 고강성 PVC 이중벽관 접합 | 및 부설D450mm, 시공조건B | 70 | m | 4242 | 296940 | 21816 | 1527120 | 6060 | 424200 | 32118 | 2248260
6). 고강성PVC이중벽관 | D150mm, 직관 | 6 | 본 | 72720 | 436320 | 0 | 0 | 0 | 0 | 72720 | 436320
7). 고강성PVC이중벽관 | D450mm, 직관 | 12 | 본 | 525200 | 6302400 | 0 | 0 | 0 | 0 | 525200 | 6302400
8). 원심력철근콘크리트관 접합 | 및부설Ø(소 6켓00식m)m, 시공조건 B | 12 | m | 71710 | 860520 | 38107 | 457284 | 39026 | 468312 | 148843 | 1786116
9). 사각수로관 | Ø 300mm | 8 | m | 112019 | 896152 | 45450 | 363600 | 42420 | 339360 | 199889 | 1599112
10). 보강토옹벽 | H=2.2~3.4m | 120 | ㎡ | 80800 | 9696000 | 55550 | 6666000 | 65650 | 7878000 | 202000 | 24240000
11). 보강토옹벽 | H=1.0~2.5m | 38 | ㎡ | 80800 | 3070400 | 55550 | 2110900 | 65650 | 2494700 | 202000 | 7676000
12). 보강토옹벽 | H=3.42~5.0m | 175 | ㎡ | 80800 | 14140000 | 55550 | 9721250 | 65650 | 11488750 | 202000 | 35350000
13). 메쉬휀스 | H=1.5m | 167 | m | 25250 | 4216750 | 13130 | 2192710 | 0 | 0 | 38380 | 6409460
14). 철제가드레일 | W3000*H910 | 24 | 경간 | 297950 | 7150800 | 55550 | 1333200 | 28785 | 690840 | 382285 | 9174840
15). 콘크리트포장 | T=20Cm | 1888 | ㎡ | 6737 | 12719456 | 7070 | 13348160 | 5050 | 9534400 | 18857 | 35602016
13). 관목 | H0.3xW0.3 | 10791 | 주 | 0 | 0 | 0 | 0 | 6363 | 68663133 | 6363 | 68663133
14). 법면보호공 | 잔디붙임(줄떼) | 1060 | ㎡ | 6262 | 6637720 | 7070 | 7494200 | 1010 | 1070600 | 14342 | 15202520
[ 소 계 ] |  |  |  |  | 67742720 |  | 46354241 |  | 103527540 |  | 217624501
5. A4
1). 우수 원형1호 맨홀 | D900 | 1 | 개소 | 616100 | 616100 | 104788 | 104788 | 107313 | 107313 | 828201 | 828201
2). 집수정 | 0.6x0.6,스틸그레이팅 | 4 | 개소 | 170690 | 682760 | 83689 | 334756 | 122644 | 490576 | 377023 | 1508092
3). 오수받이 |  | 1 | 개소 | 38380 | 38380 | 85850 | 85850 | 0 | 0 | 124230 | 124230
4). 고강성 PVC 이중벽관 접합 | 및 부설D150mm, 시공조건B | 20 | m | 4242 | 84840 | 19392 | 387840 | 0 | 0 | 23634 | 472680
5). 고강성 PVC 이중벽관 접합 | 및 부설D450mm, 시공조건B | 85 | m | 4242 | 360570 | 21816 | 1854360 | 6060 | 515100 | 32118 | 2730030
6). 고강성PVC이중벽관 | D150mm, 직관 | 4 | 본 | 72720 | 290880 | 0 | 0 | 0 | 0 | 72720 | 290880
7). 고강성PVC이중벽관 | D450mm, 직관 | 15 | 본 | 525200 | 7878000 | 0 | 0 | 0 | 0 | 525200 | 7878000
8). 원심력철근콘크리트관 접합 | 및부설Ø(소 6켓00식m)m, 시공조건 B | 13 | m | 71710 | 932230 | 38107 | 495391 | 39026 | 507338 | 148843 | 1934959
9). 사각수로관 | Ø 300mm | 8 | m | 112019 | 896152 | 45450 | 363600 | 42420 | 339360 | 199889 | 1599112
10). 보강토옹벽 | H=3.5~5.0m | 276 | ㎡ | 80800 | 22300800 | 55550 | 15331800 | 65650 | 18119400 | 202000 | 55752000
11). 메쉬휀스 | H=1.5m | 200 | m | 25250 | 5050000 | 13130 | 2626000 | 0 | 0 | 38380 | 7676000
12). 철제가드레일 | W3000*H910 | 17 | 경간 | 297950 | 5065150 | 55550 | 944350 | 28785 | 489345 | 382285 | 6498845
13). 콘크리트포장 | T=20Cm | 1855 | ㎡ | 6737 | 12497135 | 7070 | 13114850 | 5050 | 9367750 | 18857 | 34979735
14). 관목 | H0.3xW0.3 | 7038 | 주 | 0 | 0 | 0 | 0 | 6363 | 44782794 | 6363 | 44782794
15). 법면보호공 | 잔디붙임(줄떼) | 710 | ㎡ | 6262 | 4446020 | 7070 | 5019700 | 1010 | 717100 | 14342 | 10182820
[ 소 계 ] |  |  |  |  | 61139017 |  | 40663285 |  | 75436076 |  | 177238378
6. A5
1). 우수 원형1호 맨홀 | D900 | 1 | 개소 | 616100 | 616100 | 104788 | 104788 | 107313 | 107313 | 828201 | 828201
2). 집수정 | 0.6x0.6,스틸그레이팅 | 3 | 개소 | 170690 | 512070 | 83689 | 251067 | 122644 | 367932 | 377023 | 1131069
3). 오수받이 |  | 1 | 개소 | 38380 | 38380 | 85850 | 85850 | 0 | 0 | 124230 | 124230
4). 고강성 PVC 이중벽관 접합 | 및 부설D150mm, 시공조건B | 15 | m | 4242 | 63630 | 19392 | 290880 | 0 | 0 | 23634 | 354510
5). 고강성 PVC 이중벽관 접합 | 및 부설D450mm, 시공조건B | 72 | m | 4242 | 305424 | 21816 | 1570752 | 6060 | 436320 | 32118 | 2312496
6). 고강성PVC이중벽관 | D150mm, 직관 | 3 | 본 | 72720 | 218160 | 0 | 0 | 0 | 0 | 72720 | 218160
7). 고강성PVC이중벽관 | D450mm, 직관 | 12 | 본 | 525200 | 6302400 | 0 | 0 | 0 | 0 | 525200 | 6302400
8). 원심력철근콘크리트관 접합 | 및부설Ø(소 6켓00식m)m, 시공조건 B | 7 | m | 71710 | 501970 | 38107 | 266749 | 39026 | 273182 | 148843 | 1041901
9). 사각수로관 | Ø 300mm | 7 | m | 112019 | 784133 | 45450 | 318150 | 42420 | 296940 | 199889 | 1399223
10). 보강토옹벽 | H=2.84~4.65m | 264 | ㎡ | 80800 | 21331200 | 55550 | 14665200 | 65650 | 17331600 | 202000 | 53328000
11). 보강토옹벽 | H=0.4~2.84m | 80 | ㎡ | 80800 | 6464000 | 55550 | 4444000 | 65650 | 5252000 | 202000 | 16160000
12). 철제가드레일 | W3000*H910 | 24 | 경간 | 297950 | 7150800 | 55550 | 1333200 | 28785 | 690840 | 382285 | 9174840
13). 콘크리트포장 | T=20Cm | 1089 | ㎡ | 6737 | 7336593 | 7070 | 7699230 | 5050 | 5499450 | 18857 | 20535273
14). 관목 | H0.3xW0.3 | 5382 | 주 | 0 | 0 | 0 | 0 | 6363 | 34245666 | 6363 | 34245666
15). 법면보호공 | 잔디붙임(줄떼) | 106 | ㎡ | 6262 | 663772 | 7070 | 749420 | 1010 | 107060 | 14342 | 1520252
[ 소 계 ] |  |  |  |  | 52288632 |  | 31779286 |  | 64608303 |  | 148676221
7. B1
1). 우수 원형1호 맨홀 | D900 | 1 | 개소 | 616100 | 616100 | 104788 | 104788 | 107313 | 107313 | 828201 | 828201
2). 집수정 | 0.6x0.6,스틸그레이팅 | 6 | 개소 | 170690 | 1024140 | 83689 | 502134 | 122644 | 735864 | 377023 | 2262138
3). 오수받이 |  | 1 | 개소 | 38380 | 38380 | 85850 | 85850 | 0 | 0 | 124230 | 124230
4). 고강성 PVC 이중벽관 접합 | 및 부설D150mm, 시공조건B | 22 | m | 4242 | 93324 | 19392 | 426624 | 0 | 0 | 23634 | 519948
5). 고강성 PVC 이중벽관 접합 | 및 부설D450mm, 시공조건B | 119 | m | 4242 | 504798 | 21816 | 2596104 | 6060 | 721140 | 32118 | 3822042
6). 고강성PVC이중벽관 | D150mm, 직관 | 4 | 본 | 72720 | 290880 | 0 | 0 | 0 | 0 | 72720 | 290880
7). 고강성PVC이중벽관 | D450mm, 직관 | 20 | 본 | 525200 | 10504000 | 0 | 0 | 0 | 0 | 525200 | 10504000
8). 원심력철근콘크리트관 접합 | 및부설Ø(소 6켓00식m)m, 시공조건 B | 12 | m | 71710 | 860520 | 38107 | 457284 | 39026 | 468312 | 148843 | 1786116
9). 사각수로관 | Ø 300mm | 8 | m | 112019 | 896152 | 45450 | 363600 | 42420 | 339360 | 199889 | 1599112
10). 메쉬휀스 | H=1.5m | 127 | m | 25250 | 3206750 | 13130 | 1667510 | 0 | 0 | 38380 | 4874260
11). 철제가드레일 | W3000*H910 | 75 | 경간 | 297950 | 22346250 | 55550 | 4166250 | 28785 | 2158875 | 382285 | 28671375
12). 콘크리트포장 | T=20Cm | 2718 | ㎡ | 6737 | 18311166 | 7070 | 19216260 | 5050 | 13725900 | 18857 | 51253326
13). 관목 | H0.3xW0.3 | 12096 | 주 | 0 | 0 | 0 | 0 | 6363 | 76966848 | 6363 | 76966848
15). 법면보호공 | 잔디붙임(줄떼) | 1553 | ㎡ | 6262 | 9724886 | 7070 | 10979710 | 1010 | 1568530 | 14342 | 22273126
[ 소 계 ] |  |  |  |  | 68417346 |  | 40566114 |  | 96792142 |  | 205775602
8. B2
1). 우수 원형1호 맨홀 | D900 | 1 | 개소 | 616100 | 616100 | 104788 | 104788 | 107313 | 107313 | 828201 | 828201
2). 집수정 | 0.6x0.6,스틸그레이팅 | 8 | 개소 | 170690 | 1365520 | 83689 | 669512 | 122644 | 981152 | 377023 | 3016184
3). 오수받이 |  | 1 | 개소 | 38380 | 38380 | 85850 | 85850 | 0 | 0 | 124230 | 124230
4). 고강성 PVC 이중벽관 접합 | 및 부설D150mm, 시공조건B | 26 | m | 4242 | 110292 | 19392 | 504192 | 0 | 0 | 23634 | 614484
5). 고강성 PVC 이중벽관 접합 | 및 부설D450mm, 시공조건B | 142 | m | 4242 | 602364 | 21816 | 3097872 | 6060 | 860520 | 32118 | 4560756
6). 고강성PVC이중벽관 | D150mm, 직관 | 5 | 본 | 72720 | 363600 | 0 | 0 | 0 | 0 | 72720 | 363600
7). 고강성PVC이중벽관 | D450mm, 직관 | 24 | 본 | 525200 | 12604800 | 0 | 0 | 0 | 0 | 525200 | 12604800
8). 원심력철근콘크리트관 접합 | 및부설Ø(소 6켓00식m)m, 시공조건 B | 13 | m | 71710 | 932230 | 38107 | 495391 | 39026 | 507338 | 148843 | 1934959
9). 사각수로관 | Ø 300mm | 8 | m | 112019 | 896152 | 45450 | 363600 | 42420 | 339360 | 199889 | 1599112
10). 메쉬휀스 | H=1.5m | 136 | m | 25250 | 3434000 | 13130 | 1785680 | 0 | 0 | 38380 | 5219680
11). 철제가드레일 | W3000*H910 | 47 | 경간 | 297950 | 14003650 | 55550 | 2610850 | 28785 | 1352895 | 382285 | 17967395
12). 콘크리트포장 | T=20Cm | 3586 | ㎡ | 6737 | 24158882 | 7070 | 25353020 | 5050 | 18109300 | 18857 | 67621202
13). 관목 | H0.3xW0.3 | 11430 | 주 | 0 | 0 | 0 | 0 | 6363 | 72729090 | 6363 | 72729090
15). 법면보호공 | 잔디붙임(줄떼) | 834 | ㎡ | 6262 | 5222508 | 7070 | 5896380 | 1010 | 842340 | 14342 | 11961228
[ 소 계 ] |  |  |  |  | 64348478 |  | 40967135 |  | 95829308 |  | 201144921
9. 지원시설
1). 집수정 | 0.6x0.6,스틸그레이팅 | 3 | 개소 | 170690 | 512070 | 83689 | 251067 | 122644 | 367932 | 377023 | 1131069
2). 오수받이 |  | 1 | 개소 | 38380 | 38380 | 85850 | 85850 | 0 | 0 | 124230 | 124230
3). 고강성 PVC 이중벽관 접합 | 및 부설D150mm, 시공조건B | 22 | m | 4242 | 93324 | 19392 | 426624 | 0 | 0 | 23634 | 519948
4). 고강성 PVC 이중벽관 접합 | 및 부설D300mm, 시공조건B | 3 | m | 4242 | 12726 | 20857 | 62571 | 6060 | 18180 | 31159 | 93477
5). 고강성 PVC 이중벽관 접합 | 및 부설D450mm, 시공조건B | 29 | m | 4242 | 123018 | 21816 | 632664 | 6060 | 175740 | 32118 | 931422
6). 고강성PVC이중벽관 | D150mm, 직관 | 4 | 본 | 72720 | 290880 | 0 | 0 | 0 | 0 | 72720 | 290880
7). 고강성PVC이중벽관 | D300mm, 직관 | 1 | 본 | 224220 | 224220 | 0 | 0 | 0 | 0 | 224220 | 224220
8). 고강성PVC이중벽관 | D450mm, 직관 | 5 | 본 | 525200 | 2626000 | 0 | 0 | 0 | 0 | 525200 | 2626000
9). 사각수로관 | Ø 300mm | 6 | m | 55550 | 333300 | 25250 | 151500 | 17978 | 107868 | 98778 | 592668
10). 철제가드레일 | W3000*H910 | 42 | 경간 | 297950 | 12513900 | 55550 | 2333100 | 28785 | 1208970 | 382285 | 16055970
11). 콘크리트포장 | T=20Cm | 519 | ㎡ | 6737 | 3496503 | 7070 | 3669330 | 5050 | 2620950 | 18857 | 9786783
12). 관목 | H0.3xW0.3 | 1647 | 주 | 0 | 0 | 0 | 0 | 6363 | 10479861 | 6363 | 10479861
[ 소 계 ] |  |  |  |  | 20264321 |  | 7612706 |  | 14979501 |  | 42856528
10. 주차장
1). 집수정 | 0.6x0.6,스틸그레이팅 | 4 | 개소 | 170690 | 682760 | 83689 | 334756 | 122644 | 490576 | 377023 | 1508092
2). 고강성 PVC 이중벽관 접합 | 및 부설D300mm, 시공조건B | 55 | m | 4242 | 233310 | 20857 | 1147135 | 6060 | 333300 | 31159 | 1713745
3). 고강성 PVC 이중벽관 접합 | 및 부설D450mm, 시공조건B | 10 | m | 4242 | 42420 | 21816 | 218160 | 6060 | 60600 | 32118 | 321180
4). 고강성PVC이중벽관 | D300mm, 직관 | 10 | 본 | 224220 | 2242200 | 0 | 0 | 0 | 0 | 224220 | 2242200
5). 고강성PVC이중벽관 | D450mm, 직관 | 2 | 본 | 525200 | 1050400 | 0 | 0 | 0 | 0 | 525200 | 1050400
6). 사각수로관 | Ø 300mm | 6 | m | 55550 | 333300 | 25250 | 151500 | 17978 | 107868 | 98778 | 592668
7). 메쉬휀스 | H=1.5m | 45 | m | 25250 | 1136250 | 13130 | 590850 | 0 | 0 | 38380 | 1727100
8). 철제가드레일 | W3000*H910 | 14 | 경간 | 297950 | 4171300 | 55550 | 777700 | 28785 | 402990 | 382285 | 5351990
9). 콘크리트포장 | T=20Cm | 633 | ㎡ | 6737 | 4264521 | 7070 | 4475310 | 5050 | 3196650 | 18857 | 11936481
10). 법면보호공 | 잔디붙임(줄떼) | 62 | ㎡ | 6262 | 388244 | 7070 | 438340 | 1010 | 62620 | 14342 | 889204
[ 소 계 ] |  |  |  |  | 14544705 |  | 8133751 |  | 4654604 |  | 27333060
※ 안전,품질관리비
▣ 안전관리비
1). 안전관리계획작성 및 검토비 |  | 1 | P.S | 0 | 0 | ####### | 15150000 | 0 | 0 | 15150000 | 15150000
2). 안전점검비 |  | 1 | P.S | 0 | 0 | 2020000 | 2020000 | 0 | 0 | 2020000 | 2020000
▣ 품질관리비
가. 품질관리비
1). 품질시험 |  | 1 | sum | 0 | 0 | ####### | 70700000 | 0 | 0 | 70700000 | 70700000
2). 품질관리활동비
가). 품질관리자인건비 | 중급품질관리대상 | 34 | 개월 | 0 | 0 | 7070000 | 240380000 | 0 | 0 | 7070000 | 240380000
나). 품질문서 작성 및 관리에 관 | 련한 비품용질관리자 인건비의 1% | 1 | 식 | 0 | 0 | 2403800 | 2403800 | 0 | 0 | 2403800 | 2403800
다). 품질관련 교육 훈련비 | 품질관리자 인건비의 1% | 1 | 식 | 0 | 0 | 2403800 | 2403800 | 0 | 0 | 2403800 | 2403800
라). 품질검사비 | 품질시험비의 1% | 1 | 식 | 0 | 0 | 0 | 0 | 707000 | 707000 | 707000 | 707000
마). 그밖의 비용 | 품질관리비의 1% | 1 | 식 | 0 | 0 | 0 | 0 | 707000 | 707000 | 707000 | 707000
▣ 제경비 제외공종
1. GIS DB 구축 |  | 1 | 식 | 0 | 0 | 0 | 0 | ####### | 30300000 | 30300000 | 30300000
2. 구조검토비 |  | 1 | 식 | 0 | 0 | 0 | 0 | ####### | 20200000 | 20200000 | 20200000
1. GIS DB 구축
가. GIS DB 구축
1). GIS DB구축 | 부가세제외 | 1 | 식 | 0 | 0 | 0 | 0 | ####### | 30300000 | 30300000 | 30300000
2. 구조검토비
1). 구조검토비 | 시스템비계 | 1 | 식 | 0 | 0 | 0 | 0 | 5050000 | 5050000 | 5050000 | 5050000
2). 구조검토비 | 시스템동바리 | 1 | 식 | 0 | 0 | 0 | 0 | 5050000 | 5050000 | 5050000 | 5050000
[ 소 계 ] |  |  |  |  | 0 |  | 333057600 |  | 92314000 |  | 425371600