## 견적서
화성 청원지구 산업유통형 지구단위계획 — 실행 견적서
공종/품명 | 규격 | 수량 | 단위 | 재료비 |  | 노무비 |  | 경비 |  | 합계 |  | 비고
|  |  |  | 단가 | 금액 | 단가 | 금액 | 단가 | 금액 | 단가 | 금액
Ⅰ. 직접공사비계
Ⅱ. 간접공사비계 |  | 1 | 식 | 0 |  | 0 |  | 2168774231 |  | 2168774231
합 계
부가가치세 |  | 1 | 식 |  |  |  |  | 1134831948 |  | 1134831948
공사비 계
01. 토목·조경 | 1. 토 공 | 1 | 식 | 105520992 |  | 130499220 |  | 402556488
01. 토목·조경 | 2. 우 수 공 | 1 | 식 | 367652195 |  | 135431234 |  | 191170897
01. 토목·조경 | 3. 오 수 공 | 1 | 식 | 41684411 |  | 29868486 |  | 32736365
01. 토목·조경 | 4. 상 수 공 | 1 | 식 | 106060918 |  | 68600416 |  | 17228928
01. 토목·조경 | 5. 포 장 공 | 1 | 식 | 549475787 |  | 128381001 |  | 115558912
01. 토목·조경 | 6. 구조물공 | 1 | 식 | 49202864 |  | 29169193 |  | 18368597
01. 토목·조경 | 7. 부 대 공 | 1 | 식 | 117771677 |  | 147623526 |  | 284469198
01. 토목·조경 | 8. 하수처리장 | 1 | 식 | 39979503 |  | 33654565 |  | 302825280
01. 토목·조경 | 9. 지하저류조 | 1 | 식 | 357829781 |  | 132760758 |  | 101111225
01. 토목·조경 | 10. 조 경 공 | 1 | 식 | 77500490 |  | 57019245 |  | 691209114
[ 소 계 ]
04. 진입도로 | 1. 토 공 | 1 | 식 | 7678380 |  | 14846294 |  | 42846026
04. 진입도로 | 2. 우 수 공 | 1 | 식 | 99955272 |  | 49257650 |  | 51596938
04. 진입도로 | 3. 상 수 공 | 1 | 식 | 14053719 |  | 10484090 |  | 2633706
04. 진입도로 | 4. 포 장 공 | 1 | 식 | 237934251 |  | 50492695 |  | 56420754
04. 진입도로 | 5. 구조물공 | 1 | 식 | 71977865 |  | 56719213 |  | 8675322
04. 진입도로 | 6. 부 대 공 | 1 | 식 | 0 |  | 1264845 |  | 435155
[ 소 계 ]
05. 회전교차로 | 1. 토 공 | 1 | 식 | 1836409 |  | 10197784 |  | 28280807
05. 회전교차로 | 2. 우 수 공 | 1 | 식 | 31916195 |  | 27841916 |  | 30519828
05. 회전교차로 | 3. 포 장 공 | 1 | 식 | 400018780 |  | 90001405 |  | 93157315
05. 회전교차로 | 4. 구조물공 | 1 | 식 | 147292634 |  | 115776836 |  | 18833695
05. 회전교차로 | 5. 부 대 공 | 1 | 식 | 0 |  | 1644973 |  | 55027
[ 소 계 ]
06. 개발행위 | 1. 토 공 | 1 | 식 | 0 |  | 88678823 |  | 758765577
06. 개발행위 | 2. A1 | 1 | 식 | 35418991 |  | 26311949 |  | 81368033
06. 개발행위 | 3. A2 | 1 | 식 | 64881299 |  | 46692766 |  | 411507935
06. 개발행위 | 4. A3 | 1 | 식 | 63161369 |  | 43219363 |  | 105356268
06. 개발행위 | 5. A4 | 1 | 식 | 57649927 |  | 38342707 |  | 77638366
06. 개발행위 | 6. A5 | 1 | 식 | 48457182 |  | 29450659 |  | 65352159
06. 개발행위 | 7. B1 | 1 | 식 | 65378240 |  | 38764164 |  | 100952596
06. 개발행위 | 8. B2 | 1 | 식 | 62872301 |  | 40027335 |  | 102195364
06. 개발행위 | 9. 지원시설 | 1 | 식 | 19484936 |  | 7319914 |  | 15720980
06. 개발행위 | 10. 주차장 | 1 | 식 | 14240835 |  | 7963819 |  | 4974346
[ 소 계 ]
07. 건설폐기물처리 | 1. 건설폐기물처리 | 1 | 식 | 0 |  | 0 |  | 19830000
[ 소 계 ]
직접공사비 계
간접노무비 | 직접노무비×19.7%
산재보험료 | 노무비계×3.56%
고용보험료 | 노무비계×1.15%
국민건강보험료 | 직접노무비×3.595%
국민연금보험료 | 직접노무비×4.75%
노인장기요양보험료 | 건강보험료×13.14%
산업안전보건관리비 | (재+직노)×2.60%
기타경비(공과잡비) | (재+노무비계)×6.2%
건설기계대여대금지급보증 | 직접공사비×0.40%
환경보전비 | 직접공사비×0.60%
일반관리비 | 순공사원가×5%
이윤 | (노무비계+경비계+일반관리비)×7%
간접공사비 계
합 계
부가가치세 | (합계)×10%
공사비 계
1. 토 공
가. 벌목 및 벌개제근
1). 벌목 및 벌개제근
가). 벌목 |  | 22891 | ㎡ | 277 |  | 90 |  | 29
나). 벌개제근 |  | 22891 | ㎡ | 277 |  | 54 |  | 29
나. 임목폐기물
1). 임목파쇄
가). 임목 운반 | 운반거리 L=83m(현장--->임목파쇄장) | 1917 | ㎥ | 1128 |  | 0 |  | 0
나). 임목파쇄 | 가지, 잡목류, 354.35kW | 1906 | ㎥ | 4700 |  | 0 |  | 0
다). 임목파쇄 | 뿌리류, 354.35kW | 11 | ㎥ | 358084 |  | 0 |  | 0
2). 임목폐기물 적치장
가). PE천막지 |  | 1082 | ㎡ | 501 |  | 437 |  | 0
나). 터파기(토사) | TYPE-1, 백호1.0, 기계100% | 67 | ㎥ | 0 |  | 293 |  | 1646
다). 되메우기(토사) | 백호0.7, 기계100% | 67 | ㎥ | 0 |  | 589 |  | 2336
다. 법면보호공
1). 법면보호공 | 잔디붙임(줄떼) | 1246 | ㎡ | 5550 |  | 1164 |  | 0
2). 법면보호공 | 잔디붙임(평떼) | 1172 | ㎡ | 11101 |  | 2328 |  | 0
라. 흙깎기
1). 토사
가).흙깍기(기계,토사) | 중규모, 보통토사, 불도져 19ton | 10527 | ㎥ | 0 |  | 0 |  | 1098
나). 흙깍기(토사) | 굴삭기1.0㎥ | 72445 | ㎥ | 0 |  | 224 |  | 1217
2). 풍화암
가). 흙깍기(리핑암) | 불도저 32ton + 리퍼 | 5167 | ㎥ | 0 |  | 229 |  | 1556
3). 연암
가). 땅깍기(암석절취) | 중규모진동제어발파, 연암 | 921 | ㎥ | 0 |  | 340 |  | 9898
나). 땅깍기(암석절취) | 일반발파, 연암 | 0 | ㎥ |  | 0 |  | 0 |  | 0 |  | 0
4). 보통암
가). 땅깍기(암석절취) | 일반발파, 보통암 | 27 | ㎥ | 0 |  | 340 |  | 5990
5). 발파암 소할
가). 발파암 소할 | 30CM이상 | 142 | ㎥ | 0 |  | 1164 |  | 2639
마. 터파기
1). 터파기(토사) | TYPE-1, 굴착기1.0, 기계100% | 1325 | ㎥ | 0 |  | 238 |  | 1332
바. 흙쌓기
1). 비다짐
가). 흙쌓기(토사) | 비다짐, 불도저 32톤 | 6499 | ㎥ | 0 |  | 125 |  | 743
나). 흙쌓기(풍화암) | 비다짐, 불도저 32톤 | 26 | ㎥ | 0 |  | 125 |  | 743
2). 노상
가). 흙쌓기 | 노상, 두께20cm, 다짐도95%이상 | 1916 | ㎥ | 0 |  | 430 |  | 2453
3). 노체
가). 흙쌓기 | 노체, 두께30cm, 다짐도90%이상 | 16923 | ㎥ | 0 |  | 430 |  | 1661
4). 되메우기
가). 흙쌓기 | 노체, 두께30cm, 다짐도90%이상 | 1174 | ㎥ | 0 |  | 430 |  | 1661
사. 흙운반
1). 무대(1, 2차)
가). 토사 |  | 5363 | ㎥ | 0 |  | 81 |  | 459
2). 도쟈운반
가). 흙운반(토사) | 불도저 32톤, L=15.2m | 10527 | ㎥ | 0 |  | 72 |  | 879
나). 흙운반(풍화암) | 불도저 32톤, L=19.7m | 26 | ㎥ | 0 |  | 72 |  | 879
3). 덤프운반(지구내)
가). 흙 운반(토사)(지구내) | 굴삭기1.0㎥+덤프24톤, L=0.145Km | 11327 | ㎥ | 0 |  | 242 |  | 2717
4). 덤프운반
가). 흙 운반(토사)(구조물유용) | 굴삭기1.0㎥+덤프24톤, L=0.061Km | 1134 | ㎥ | 0 |  | 417 |  | 3014
5). 덤프운반(외부반출)
가). 흙 운반(토사)(진입도로) | 굴삭기1.0㎥+덤프24톤, L=0.234Km | 25804 | ㎥ | 0 |  | 378 |  | 2738
나). 흙 운반(토사)(야적장) | 굴삭기1.0㎥+덤프24톤, L=0.238Km | 29499 | ㎥ | 0 |  | 374 |  | 2704
다). 흙운반(풍화암)(야적장) | 로우더1.72㎥+덤프24톤, L=0.212Km | 5142 | ㎥ | 0 |  | 376 |  | 2687
라). 흙운반(연암)(야적장) | 굴삭기1.0㎥+덤프24톤, L=0.216Km | 921 | ㎥ | 0 |  | 519 |  | 3752
마). 흙운반(보통암)(야적장) | 굴삭기1.0㎥+덤프24톤, L=0.226Km | 27 | ㎥ | 0 |  | 519 |  | 3752
6). 덤프운반(구조물잔토)
가). 흙 운반(토사)(지하저류조) | 굴삭기1.0㎥+덤프24톤, L=0.093Km | 4653 | ㎥ | 0 |  | 372 |  | 2694
아. 규준틀
1). 목재규준틀 | 비탈규준틀 | 10 | 개 | 8952 |  | 63023 |  | 0
2). 목재규준틀 | 수평규준틀 | 26 | 개 | 28647 |  | 83702 |  | 0
자. 수목이식
1). 수목관리
가). 교목 병해방제 |  | 18 | 회 | 50132 |  | 152186 |  | 0
나). 교목 충해방제 |  | 9 | 회 | 50132 |  | 107425 |  | 0
다). 교목관수 | 15회, 인력 | 386 | 주 | 7162 |  | 7162 |  | 0
라). 예초 | 6회, 배부식기계사용 | 64 | 100㎡ | 0 |  | 14323 |  | 0
2). 수목이식(현장--->가이식장)
가). 나무(이식)(상수리나무) | B=27~31cm | 381 | 주 | 127299 |  | 118168 |  | 20520
나). 나무(이식)(소나무) | B=29cm | 5 | 주 | 214850 |  | 223802 |  | 58629
다). 가로지지대 | B=20cm | 386 | 개소 | 7162 |  | 18557 |  | 0
차. 지장물철거
1). 콘크리트깨기
가). 구조물헐기(철근) | 대형30CM미만 | 149 | ㎥ | 0 |  | 7967 |  | 28435
나). 구조물헐기(무근) | 대형30CM미만 | 132 | ㎥ | 0 |  | 4207 |  | 22768
2). 폐기물상차
가). 폐기물상차 | 굴삭기 0.7㎥ | 281 | ㎥ | 0 |  | 895 |  | 1954
2. 우 수 공
가. 토 공
1). 터파기
가). 토사
(1). 터파기(토사) | TYPE-1, 백호1.0, 기계100% | 13157 | ㎥ | 0 |  | 0 |  | 1540
(2). 터파기(토사) | 기계70%+인력30%, 보통토사 | 1448 | ㎥ | 0 |  | 2733 |  | 3849
(3). 터파기(토사) | 인력100% | 0 | ㎥ |  | 0 |  | 0 |  | 0 |  | 0
2). 되메우기
가). 되메우기및다짐(토사) | 인력100% | 202 | ㎥ | 0 |  | 24965 |  | 13664
나). 되메우기및다짐(토사) | 기계90%,인력10%,래머 80KG | 6892 | ㎥ | 0 |  | 2204 |  | 4330
다). 되메우기및다짐(토사) | 백호0.7+플레이트콤펙터1.5ton | 6048 | ㎥ | 0 |  | 2204 |  | 4330
3). 잔토처리
가). 잔토처리(토사) | 기계 | 1462 | ㎥ | 0 |  | 0 |  | 9622
나. 관 로 공
1). 원심력철근콘크리트관 접합 및 부설
가). 원심력철근콘크리트관 접합및부설(소켓식) | Ø 250mm, 시공조건 B | 276 | m | 0 |  | 27504 |  | 33196
나). 원심력철근콘크리트관 접합및부설(소켓식) | Ø 450mm, 시공조건 B | 552 | m | 0 |  | 29725 |  | 34274
다). 원심력철근콘크리트관 접합및부설(소켓식) | Ø 600mm, 시공조건 B | 96 | m | 0 |  | 32969 |  | 36526
라). 원심력철근콘크리트관 접합및부설(소켓식) | Ø 800mm, 시공조건 B | 263 | m | 0 |  | 34821 |  | 37767
마). 원심력철근콘크리트관 접합및부설(소켓식) | Ø 900mm, 시공조건 B | 17 | m | 0 |  | 36143 |  | 39644
바). 원심력철근콘크리트관 접합및부설(소켓식) | Ø 1000mm, 시공조건 B | 83 | m | 0 |  | 42754 |  | 42964
사). 원심력철근콘크리트관 접합및부설(소켓식) | Ø 1200mm, 시공조건 B | 16 | m | 0 |  | 44694 |  | 46687
2). 관기초공
가). 콘크리트기초(90°)
(1) 콘크리트타설 | 장비사용, 무근구조물 | 272 | ㎥ | 0 |  | 9697 |  | 17320
(2) 거푸집 | 합판6회(간단) | 725 | ㎡ | 6612 |  | 17631 |  | 3368
3). 원심력철근콘크리트관 천공 및 접합
가). 하수관 천공 및 접합 | D450X250 | 25 | 개소 | 0 |  | 52892 |  | 17320
나). 하수관 천공 및 접합 | D600X250 | 9 | 개소 | 0 |  | 52892 |  | 17320
다). 하수관 천공 및 접합 | D800X250 | 18 | 개소 | 0 |  | 52892 |  | 17320
라). 하수관 천공 및 접합 | D1000X250 | 2 | 개소 | 0 |  | 52892 |  | 17320
4). 원심력철근콘크리트관 절단
가). 원심력철근콘크리트관 절단 | Ø 250 MM | 86 | 개소 | 0 |  | 56375 |  | 18475
나). 원심력철근콘크리트관 절단 | Ø 450 MM | 32 | 개소 | 0 |  | 56375 |  | 18475
다). 원심력철근콘크리트관 절단 | Ø 600 MM | 4 | 개소 | 0 |  | 56375 |  | 18475
라). 원심력철근콘크리트관 절단 | Ø 800 MM | 11 | 개소 | 0 |  | 56375 |  | 18475
마). 원심력철근콘크리트관 절단 | Ø 900 MM | 1 | 개소 | 0 |  | 56375 |  | 18475
바). 원심력철근콘크리트관 절단 | Ø 1000 MM | 3 | 개소 | 0 |  | 56375 |  | 18475
사). 원심력철근콘크리트관 절단 | Ø 1200 MM | 3 | 개소 | 0 |  | 56375 |  | 18475
5). 관거내부조사 및 경고용테이프
가). 하수관내CCTV조사 | 신설(1일:520m) | 928 | m | 0 |  | 0 |  | 3368
나). 관로경고용테이프 | 200mmx1m | 1539 | m | 441 |  | 441 |  | 0
다). 하수관 준설 | 흡입식 | 26 | ㎥ | 0 |  | 0 |  | 66614
다. 우수맨홀
1). 원형맨홀
가). 우수 원형1호 맨홀 | D900, H=2.54m, 차도 | 8 | 개소 | 652337 |  | 182919 |  | 228528
나). 우수 원형1호 맨홀 | D900, H=4.59m, 보도 | 1 | 개소 | 1075474 |  | 182919 |  | 228527
다). 우수 원형2호 맨홀 | D1200, H=2.77m, 차도 | 10 | 개소 | 1031397 |  | 182919 |  | 228527
2). 각형맨홀
가). 우수 각형2호 맨홀 | 1200X1200, H=3.20m, 차도 | 12 | 개소 | 1851226 |  | 182919 |  | 228527
나). 우수 각형2호 맨홀 | 1200X1200, H=4.03m, 보도 | 1 | 개소 | 2291994 |  | 182919 |  | 228527
다). 우수 각형3호 맨홀 | 1400X1200, H=4.22m, 차도 | 2 | 개소 | 3103007 |  | 182919 |  | 228528
라). 우수 각형3호 맨홀 | 1400X1200, H=4.67m, 보도 | 1 | 개소 | 3349838 |  | 182919 |  | 228526
마). 우수 각형4호 맨홀 | 1500X1500, H=4.56m, 차도 | 1 | 개소 | 3279314 |  | 182919 |  | 228527
바). 암거 맨홀 | 900X900, H=3.67, 차도 | 1 | 개소 | 1577950 |  | 182919 |  | 228527
3). 맨홀접합부
가). 무수축몰탈 | 1:1, 자재비별산 | 1.563 | ㎥ | 0 |  | 137784 |  | 0
나). 수팽창지수재 | 20x10mm | 206 | m | 2645 |  | 5730 |  | 0
라. 빗물받이
1). 1호 우수받이
가). 1호 우수받이 | 0.3×0.4×0.9m, 스틸그레이팅포함 | 86 | 개소 | 64352 |  | 47603 |  | 64431
마. PC암거
1). PC암거 설치
가). PC BOX | 1@2.0X1.5, 토피 H=1.0m이하 | 4 | m | 773989 |  | 158677 |  | 52922
나). PC BOX | 1@2.0X1.5, 토피 H=4.0m미만 | 36 | m | 685835 |  | 158677 |  | 52922
다). PC BOX | 1@2.0X1.8, 토피 H=1.0m이하 | 2 | m | 833052 |  | 158677 |  | 52922
라). PC BOX | 1@2.0X1.8, 토피 H=4.0m미만 | 2 | m | 696414 |  | 158677 |  | 52922
2). 기초부
가). 콘크리트타설 | 장비사용, 무근구조물 | 11 | ㎥ | 0 |  | 9697 |  | 17320
나). 거푸집 | 합판6회(간단) | 9 | ㎡ | 6612 |  | 17631 |  | 3368
3). 낙차부
가). 콘크리트타설 | 장비사용, 무근구조물 | 1 | ㎥ | 0 |  | 9697 |  | 17320
나). 거푸집 | 합판6회(간단) | 4 | ㎡ | 6612 |  | 17631 |  | 3368
바. 집수정
1). 집수정 | 0.9x0.9, H=2.38m, 스틸그레이팅 | 16 | 개소 | 211569 |  | 91460 |  | 114265
사. U형측구
1). U형측구 | 300×300, 스틸그레이팅 | 116 | m | 35261 |  | 15771 |  | 19725
2). 생태측구(U형측구) | 300×300 | 5 | 개소 | 158676 |  | 15771 |  | 19725
아. 산마루측구
1). 산마루측구 | 500×500, H=450 | 202 | m | 343799 |  | 25388 |  | 31686
2). 생태측구(산마루측구) | 500×500 | 11 | 개소 | 211569 |  | 25388 |  | 31686
자. 비점오염처리시설
가). 비점오염저감시설(A유역) | WQF=158.2 (m3/hr/Unit), 여과형 | 1 | 식 | 61707527 |  | 0 |  | 0
1). 초기우수처리시설
2). 웨어 및 부대공
가). 레디믹스콘크리트타설 | 장비사용, 철근구조물 | 0.11 | ㎥ | 0 |  | 8809 |  | 17318
나). 레디믹스콘크리트타설 | 장비사용, 무근구조물 | 5 | ㎥ | 0 |  | 8815 |  | 17320
다). 거푸집 | 합판6회(간단) | 3 | ㎡ | 6611 |  | 25124 |  | 1925
라). 모래부설 | 기초, 인력 | 12 | ㎥ | 0 |  | 22038 |  | 9622
마). 잡석부설 | 잡석지정, 재료비 제외, 150mm이하 | 16 | ㎥ | 0 |  | 26446 |  | 9622
바). 구조물헐기(철근) | 대형30CM미만 | 0.31 | ㎥ | 0 |  | 7845 |  | 28003
사). 몰탈 | 1:2, 재료비제외 | 0.186 | ㎥ | 0 |  | 21742 |  | 710
아). 앵커볼트 설치 | 케미컬앵커, Ø20mm, 300mm | 5 | 개 | 13223 |  | 13223 |  | 0
자). 고강성 PVC 이중벽관 접합 및 부설 | D300mm | 7 | m | 0 |  | 22038 |  | 0
차). 고강성 PVC 이중벽관 절단 | D300mm | 1 | 개소 | 0 |  | 8815 |  | 0
카). 스테인리스관 접합및부설 | D=50mm | 12 | m | 0 |  | 30854 |  | 0
타). 스테인리스관 나사 접합 | D=50mm | 4 | 개소 | 0 |  | 22039 |  | 0
파). 스테인레스강관 | D50 | 7 | m | 39669 |  | 0 |  | 0
하). 스테인레스 90도 엘보 | D50 | 2 | ea | 57300 |  | 0 |  | 0
갸). 고강성PVC이중벽관 | D300mm, 직관 | 2 | 본 | 61708 |  | 0 |  | 0
냐). 고강성PVC이중벽관 이음관 | D300mm, 소켓, 고무링 | 1 | set | 43195 |  | 0 |  | 0
차. 주요자재 구입 및 운반
1). 시멘트
가). 보통시멘트 | 40kg/대 (포장품) | 48 | 대 | 5201 |  | 0 |  | 0
나). 무수축시멘트 | 25kg/대 (포장품) | 69 | 대 | 4848 |  | 0 |  | 0
다). 시멘트운반 | L=30km이내 | 117 | 대 | 0 |  | 0 |  | 962
2). 골재
가). 모래 | 강모래, 현장도착도 | 20 | ㎥ | 22920 |  | 0 |  | 0
나). 쇄석자갈 | Φ25mm, 현장도착도 | 2 | ㎥ | 22920 |  | 0 |  | 0
다). 잡석 | Φ150mm이하, 현장도착도 | 20 | ㎥ | 15868 |  | 0 |  | 0
3). 철근
가). 이형철근 | D13M/M 0.995KG/M SD30A | 1.56 | Ton | 811381 |  | 0 |  | 0
나). 이형철근(고장력철근) | HD13M/M 0.995KG/M SD35,40 | 8.924 | Ton | 784613 |  | 0 |  | 0
다). 이형철근(고장력철근) | HD16M/M 1.560KG/M SD35,40 | 3.143 | Ton | 784624 |  | 0 |  | 0
라). 이형철근(고장력철근) | HD19M/M 2.250KG/M SD35,40 | 0.288 | Ton | 784462 |  | 0 |  | 0
마). 철근운반비 | L=10km이내 | 13.916 | Ton | 0 |  | 0 |  | 19245
바). 고철(고재) | 중량A | 0.284 | Ton | -349123 |  | 0 |  | 0
4). 레미콘
가). 레미콘 | 25-21- 8(Mpa) | 362 | ㎥ | 77575 |  | 0 |  | 0
나). 레미콘 | 25-18-8(Mpa) | 306 | ㎥ | 75988 |  | 0 |  | 0
5). 원심력철근콘크리트관
가). 원심력철근콘크리트관(보통2종) | 250㎜ (소켓식,B형) | 284 | ｍ | 16346 |  | 0 |  | 0
나). 원심력철근콘크리트관(보통2종) | 450㎜ (소켓식,B형) | 569 | ｍ | 23387 |  | 0 |  | 0
다). 원심력철근콘크리트관(보통2종) | 600㎜ (소켓식,B형) | 99 | ｍ | 41697 |  | 0 |  | 0
라). 원심력철근콘크리트관(보통2종) | 800㎜ (소켓식,B형) | 270 | ｍ | 66909 |  | 0 |  | 0
마). 원심력철근콘크리트관(보통2종) | 900㎜ (소켓식,B형) | 17 | ｍ | 86532 |  | 0 |  | 0
바). 원심력철근콘크리트관(보통2종) | 1000㎜ (소켓식,B형) | 85 | ｍ | 107900 |  | 0 |  | 0
사). 원심력철근콘크리트관(보통2종) | 1200㎜ (소켓식,B형) | 16 | ｍ | 151448 |  | 0 |  | 0
아). 흄관하차비 | Ø 250 MM - 차상도 | 114 | 본 | 0 |  | 0 |  | 1694
자). 흄관하차비 | Ø 450 MM - 차상도 | 228 | 본 | 0 |  | 0 |  | 2540
차). 흄관하차비 | Ø 600 MM - 차상도 | 40 | 본 | 0 |  | 0 |  | 4811
카). 흄관하차비 | Ø 800 MM - 차상도 | 109 | 본 | 0 |  | 0 |  | 6419
타). 흄관하차비 | Ø 900 MM - 차상도 | 7 | 본 | 0 |  | 0 |  | 7409
파). 흄관하차비 | Ø 1000 MM - 차상도 | 35 | 본 | 0 |  | 0 |  | 9622
하). 흄관하차비 | Ø 1200 MM - 차상도 | 7 | 본 | 0 |  | 0 |  | 13760
6). 맨홀뚜껑
가). 맨홀뚜껑(주철제) | Φ648KS, 하수도용(잠금식) | 37 | 조 | 282092 |  | 0 |  | 0
3. 오 수 공
가. 토공사
1). 터파기
가). 토사
(1). 터파기(토사) | TYPE-1, 백호1.0, 기계100% | 3339 | ㎥ | 0 |  | 0 |  | 1638
(2). 터파기(토사) | 기계90%+인력10%, 보통토사 | 108 | ㎥ | 0 |  | 2740 |  | 4094
2). 되메우기
가). 되메우기 및 다짐(토사) | 백호0.7+플레이트콤펙터1.5ton | 3111 | ㎥ | 0 |  | 2210 |  | 4606
나). 되메우기및다짐(토사) | 기계90%,인력10%,래머 80KG | 127 | ㎥ | 0 |  | 2210 |  | 4606
3). 잔토처리
가). 잔토처리(토사) | 기계100% | 209 | ㎥ | 0 |  | 0 |  | 10234
나. 관로공
1). 고강성 PVC 이중벽관 부설 및 접합
가). 고강성 PVC 이중벽관 접합 및 부설 | D150mm, 시공조건B | 88 | m | 0 |  | 17680 |  | 1975
나). 고강성 PVC 이중벽관 접합 및 부설 | D300mm, 시공조건B | 430 | m | 0 |  | 22100 |  | 1975
2). 고강성 PVC 이중벽관 절단
가). 고강성 PVC 이중벽관 절단 | D150mm | 8 | 개소 | 0 |  | 8840 |  | 0
나). 고강성 PVC 이중벽관 절단 | D300mm | 11 | 개소 | 0 |  | 13260 |  | 0
3). 관기초
가). 모래부설 | 관기초, 인력 | 179 | ㎥ | 0 |  | 22100 |  | 0
다. 오수맨홀
1). 원형 1호맨홀
가). 원형1호 맨홀 | H=2.63m, 차도 | 15 | 개소 | 750131 |  | 183431 |  | 243078
2). 맨홀접속부 지수단관
가). 고강성 PVC이중벽 지수단관 | D150mm | 8 | ea | 0 |  | 20332 |  | 0
나). 고강성 PVC이중벽 지수단관 | D300mm | 28 | ea | 0 |  | 28288 |  | 0
3). 맨홀접속부 몰탈마감
가). 맨홀이음부 몰탈 | D150, 몰탈 1:2 | 8 | 개소 | 0 |  | 27626 |  | 0
나). 맨홀이음부 몰탈 | D300, 몰탈 1:2 | 28 | 개소 | 0 |  | 27626 |  | 0
4). 부관맨홀
가). 콘크리트타설 | 장비사용, 무근구조물 | 11 | ㎥ | 0 |  | 9724 |  | 18423
나). 거푸집 | 합판4회(보통) | 29 | ㎡ | 0 |  | 17680 |  | 3583
다). 고강성 PVC 이중벽관 접합 및 부설 | D200mm, 시공조건B | 7.3 | m | 0 |  | 18438 |  | 0
라). 고강성 PVC 이중벽관 접합 및 부설 | D300mm, 시공조건B | 2.1 | m | 0 |  | 23205 |  | 0
마). 고강성 PVC 이중벽관 절단 | D200mm | 14 | 개소 | 0 |  | 8840 |  | 0
바). 고강성 PVC 이중벽관 절단 | D300mm | 7 | 개소 | 0 |  | 8840 |  | 0
사). 고강성 PVC 이중벽관 이형관 접합 | D200mm | 21 | 개소 | 0 |  | 13260 |  | 0
아). 고강성 PVC 이중벽관 이형관 접합 | D300mm | 14 | 개소 | 0 |  | 17680 |  | 0
자). 고강성PVC이중벽관 이경티 | D300xD200 | 7 | ea | 0 |  | 13260 |  | 0
차). 고강성PVC이중벽관 90 엘보 | D200 | 7 | ea | 0 |  | 8840 |  | 0
마. 부대공
1). 하수관내CCTV조사 | 신설(1일:520m) | 430 | m | 0 |  | 0 |  | 3583
2). 관로경고용테이프설치 | 200mmx1m | 644 | m | 469 |  | 442 |  | 0
3). 하수관 공기압시험 | D300mm | 9 | 회 | 0 |  | 0 |  | 358220
4). 표식
가). 분기관 표식설치 | ELP D80,L=1.5M | 8 | 개소 | 14065 |  | 22100 |  | 0
나). 분기관표시못 설치 | D80X110 | 8 | 개소 | 18753 |  | 22100 |  | 0
다). 마개 | 150㎜, 파상형경질PE전선관용 | 8 | ea | 9377 |  | 22100 |  | 0
바. 주요자재 구입 및 운반
1). 시멘트
가). 보통시멘트 | 40kg/대 (포장품) | 11 | 대 | 5532 |  | 0 |  | 0
나). 시멘트운반 | L=30km이내 | 11 | 대 | 0 |  | 0 |  | 1023
2). 골재
가). 모래 | 강모래, 현장도착도 | 187 | ㎥ | 24379 |  | 0 |  | 0
3). 철근
가). 이형철근 | D13M/M 0.995KG/M SD30A | 0.51 | Ton | 863043 |  | 0 |  | 0
나). 이형철근 | D16M/M 1.560KG/M SD30A | 0.587 | Ton | 862530 |  | 0 |  | 0
다). 철근운반비 | L=10km이내 | 1.097 | Ton | 0 |  | 0 |  | 20469
라). 고철(고재) | 중량A | 0.032 | Ton | -371344 |  | 0 |  | 0
4). 레미콘
가). 레미콘 | 25-21- 8(Mpa) | 32 | ㎥ | 82514 |  | 0 |  | 0
나). 레미콘 | 25-18-8(Mpa) | 15 | ㎥ | 80827 |  | 0 |  | 0
5). 고강성 PVC 이중벽관
가). 고강성PVC이중벽관 | D150mm, 직관 | 15 | 본 | 60948 |  | 0 |  | 0
나). 고강성PVC이중벽관 | D200mm, 직관 | 2 | 본 | 101268 |  | 0 |  | 0
다). 고강성PVC이중벽관 | D300mm, 직관 | 75 | 본 | 196909 |  | 0 |  | 0
6). 맨홀뚜껑
가). 맨홀뚜껑(주철제) | Φ648KS, 하수도용(잠금식) | 15 | 조 | 300052 |  | 0 |  | 0
4. 상 수 공
가. 토공사
1). 터파기
가). 토사
(1). 터파기(토사) | 기계70%+인력30%, 보통토사 | 113 | ㎥ | 870 |  | 5220 |  | 949
(2). 터파기(토사) | TYPE-1, 백호1.0, 기계100% | 1901 | ㎥ | 870 |  | 2610 |  | 1899
2). 되메우기
가). 되메우기 및 다짐(토사) | 기계90%,인력10%,래머 80KG | 106 | ㎥ | 870 |  | 2610 |  | 2849
나). 되메우기 및 다짐(토사) | 백호0.7+플레이트콤펙터1.5ton | 1828 | ㎥ | 870 |  | 4350 |  | 949
3). 잔토처리
가). 잔토처리(토사) | 기계100% | 80 | ㎥ | 0 |  | 0 |  | 9496
나. 관로
1). 주철관 접합 및 부설
가). 주철관 부설 및 접합(KP접합) | D100mm, 시공조건 B | 135 | m | 2610 |  | 13921 |  | 949
나). 주철관 부설 및 접합(KP접합) | D150mm, 시공조건 B | 784 | m | 3654 |  | 14791 |  | 0
2). 주철관 이형관 접합
가). 주철 이형관 접합(KP접합) | D100mm | 17 | 개소 | 15400 |  | 43502 |  | 0
나). 주철 이형관 접합(KP접합) | D150mm | 59 | 개소 | 21490 |  | 52202 |  | 0
다). 주철 이형관 접합(이탈방지압륜) | D100mm | 33 | 개소 | 23056 |  | 43502 |  | 0
라). 주철 이형관 접합(이탈방지압륜) | D150mm | 76 | 개소 | 30625 |  | 52202 |  | 0
3). 플랜지 접합
가). 플랜지 접합 | D100mm | 12 | 개소 | 6177 |  | 17401 |  | 0
나). 플랜지 접합 | D150mm | 33 | 개소 | 10179 |  | 26101 |  | 0
4). 주철관 절단
가). 주철관 절단 | D100mm | 57 | 개소 | 0 |  | 17401 |  | 0
나). 주철관 절단 | D150mm | 18 | 개소 | 0 |  | 26101 |  | 0
5). STS관 부설 및 접합
가). 스테인리스관 접합및부설 | D=25mm | 32 | m | 0 |  | 2610 |  | 0
나). 스테인리스관 접합및부설 | D=50mm | 49 | m | 0 |  | 3480 |  | 0
6). STS관 이형관 접합
가). 스테인리스관 나사 접합 | D=25mm | 6 | 개소 | 0 |  | 13051 |  | 0
나). 스테인리스관 나사 접합 | D=50mm | 16 | 개소 | 0 |  | 17401 |  | 0
다). 스테인리스관 슬립인조인트 접합 | D=25mm | 12 | 개소 | 0 |  | 17401 |  | 0
라). 스테인리스관 슬립인조인트 접합 | D=50mm | 32 | 개소 | 0 |  | 26101 |  | 0
7). STS관 절단
가). 스테인리스관 절단 | D=25mm | 3 | 개소 | 0 |  | 6090 |  | 0
나). 스테인리스관 절단 | D=50mm | 8 | 개소 | 0 |  | 8700 |  | 0
8). 분기관접합
가). 새들붙이분수전(단수천공) | D100mmX25mm | 2 | 개소 | 43502 |  | 43502 |  | -1
나). 새들붙이분수전(단수천공) | D150mmX25mm | 1 | 개소 | 47852 |  | 43501 |  | 0
다). 새들붙이분수전(단수천공) | D150mmX50mm | 8 | 개소 | 117455 |  | 43502 |  | 0
다. 밸브 부설 및 접합
1). 청동밸브
가). 게이트밸브 설치 | D=25mm, 청동 | 3 | 개소 | 39151 |  | 21751 |  | 0
나). 게이트밸브 설치 | D=50mm, 청동 | 8 | 개소 | 104404 |  | 43502 |  | 0
2). 제수밸브
가). 제수변 접합 및 부설 | 100㎜ | 11 | 개소 | 8700 |  | 52202 |  | 9496
나). 제수변 접합 및 부설 | 150㎜ | 8 | 개소 | 8700 |  | 69603 |  | 18994
3). 공기밸브
가). 공기밸브 접합 및 부설 | 100㎜ | 1 | 개소 | 8700 |  | 43501 |  | 1
4). 소화전
가). 지상식소화전 | 쌍구, D100mm | 7 | 개소 | 426316 |  | 435017 |  | 284900
나). 소화전보호틀 | 600x600x750xø76A, Steel | 7 | 개소 | 156606 |  | 174007 |  | 47483
다). 주정차금지(문구)
(1). 차선도색(융착식,수동식),신설구간 | 문자,기호, 백색 | 1 | ㎡ | 4351 |  | 8700 |  | 1899
(2). 차선도색(융착식,수동식),신설구간 | 문자,기호, 적색 | 23 | ㎡ | 4350 |  | 8700 |  | 1899
라). 소화용수표지판 | 원형 | 7 | 개소 | 87003 |  | 87003 |  | 47483
5). 유량계
가). 초음파유량계설치 | D150mm, TM/TC포함 | 1 | 개소 | 10858020 |  | 87004 |  | 474832
라. 변실
1). 제수변실
가). 제수변실 | 2.50×2.00 | 1 | 개소 | 870034 |  | 3480135 |  | 949665
나). 원형제수변실(D100mm) | D800, 흄관 | 1 | 개소 | 261010 |  | 87004 |  | 94966
다). 원형제수변실(D150mm) | D800, 흄관 | 3 | 개소 | 261010 |  | 87003 |  | 94966
2). 공기변실
가). 공기변실 | 1.20×1.20 | 1 | 개소 | 435017 |  | 1740067 |  | 474833
3). 이토변실
가). 이토변실 | 1.20×1.20 | 2 | 개소 | 435017 |  | 1740068 |  | 474832
4). 유량계실
가). 유량계실 | 3.00×1.80 | 1 | 개소 | 870034 |  | 3480135 |  | 949665
5). 기타
가). 지수전 보호통
(1). 지수전 보호통 | D25mm | 3 | 개소 | 14791 |  | 43502 |  | 949
(2). 지수전 보호통 | D50mm | 8 | 개소 | 14791 |  | 43502 |  | 1899
나). 제수변 보호통
(1). 제수변보호통설치 | D100mm | 7 | 개소 | 14791 |  | 43502 |  | 9496
(2). 제수변보호통설치 | D150mm | 2 | 개소 | 14791 |  | 43502 |  | 18993
마. 부대공
1). 표식
가). 분기관 표식설치 | ELP D80,L=1.5M | 11 | 개소 | 4350 |  | 21751 |  | 4748
나). 분기관표시못 설치 | D80X110 | 57 | 개소 | 6960 |  | 87003 |  | 0
다). 관로경고용테이프 | 200mmx1m | 1379 | m | 435 |  | 435 |  | 0
2). 통수시험
가). 통수시험 |  | 919 | m | 870 |  | 1305 |  | 949
나). 물사용량 | 일반용 | 150 | ㎥ | 1740 |  | 0 |  | 0
3). 수압시험
가). 수압시험비 | D100mm | 1 | 회 | 0 |  | 43501 |  | 237417
나). 수압시험비 | D150mm | 4 | 회 | 0 |  | 43502 |  | 284900
바. 주요자재 구입 및 운반
1). 레미콘
가). 레미콘 | 25-21-12(Mpa) | 2 | ㎥ | 78477 |  | 0 |  | 0
나). 레미콘 | 25-21- 8(Mpa) | 35 | ㎥ | 76563 |  | 0 |  | 0
다). 레미콘 | 25-18-8(Mpa) | 6 | ㎥ | 74997 |  | 0 |  | 0
2). 철근
가). 이형철근 | D13M/M 0.995KG/M SD30A | 1.64 | Ton | 800795 |  | 0 |  | 0
나). 이형철근 | D16M/M 1.560KG/M SD30A | 2.53 | Ton | 800320 |  | 0 |  | 0
다). 철근운반비 | L=10km이내 | 4.16 | Ton | 0 |  | 0 |  | 18993
라). 고철(고재) | 중량A | 0.08 | Ton | -344563 |  | 0 |  | 0
3). 시멘트
가). 보통시멘트 | 40kg/대 (포장품) | 73 | 대 | 5133 |  | 0 |  | 0
나). 시멘트운반 | L=30km이내 | 73 | 대 | 0 |  | 0 |  | 949
4). 골재
가). 모래 | 강모래, 현장도착도 | 4 | ㎥ | 22621 |  | 0 |  | 0
나). 쇄석자갈 | Φ25mm, 현장도착도 | 5 | ㎥ | 22621 |  | 0 |  | 0
다). 쇄석자갈 | Φ40mm, 현장도착도 | 1 | ㎥ | 22621 |  | 0 |  | 0
라). 잡석 | Φ50mm, 현장도착도 | 5 | ㎥ | 15661 |  | 0 |  | 0
마). 잡석 | Φ150mm이하, 현장도착도 | 1 | ㎥ | 15661 |  | 0 |  | 0
5). 주철관
가). 수도용닥타일주철관(직관) | 100㎜ x 5ｍ (KP시멘트,2종) | 24 | 본 | 206198 |  | 0 |  | 0
나). 수도용닥타일주철관(직관) | 150㎜ x 6ｍ (KP시멘트,2종) | 135 | 본 | 318432 |  | 0 |  | 0
다). 수도용닥타일이형관 | 시멘트라이닝 | 1977 | kg | 3045 |  | 0 |  | 0
라). 주철관운반비 | 공장--->현장, L=160KM | 46 | ton | 0 |  | 0 |  | 18993
6). 스테인리스강관
가). 스테인레스강관 | D25 | 39 | m | 3480 |  | 0 |  | 0
나). 스테인레스강관 | D50 | 51 | m | 6090 |  | 0 |  | 0
다). 분수전연결용주름마디강관(STS) | D25 × 1.0 | 3 | ea | 15661 |  | 0 |  | 0
라). 분수전연결용주름마디강관(STS) | D50 × 1.0 | 8 | ea | 36541 |  | 0 |  | 0
마). 밸브소켓(슬립인조인트) | D25 | 3 | ea | 11310 |  | 0 |  | 0
바). 밸브소켓(슬립인조인트) | D50 | 8 | ea | 21751 |  | 0 |  | 0
사). 연결유니온 | D25 | 3 | ea | 4350 |  | 0 |  | 0
아). 연결유니온 | D50 | 8 | ea | 10440 |  | 0 |  | 0
자). 프러그(슬립인조인트) | D25 | 3 | ea | 9570 |  | 0 |  | 0
차). 프러그(슬립인조인트) | D50 | 8 | ea | 17401 |  | 0 |  | 0
7). 제수밸브
가). 소프트실제수밸브 | 100㎜ | 11 | ea | 147036 |  | 0 |  | 0
나). 소프트실제수밸브 | 150㎜ | 8 | ea | 289721 |  | 0 |  | 0
다). 급속공기밸브(수도용) | 100A | 1 | ea | 188798 |  | 0 |  | 0
8). 맨홀뚜껑
가). 맨홀뚜껑(주철제) | Φ648x250, KS, 상수도용 | 9 | 조 | 378465 |  | 0 |  | 0
5. 포 장 공
가. 토 공
1). 터파기
가). 구조물터파기(토사) | 기계90%+인력10%, 보통토사 | 66 | ㎥ | 0 |  | 2133 |  | 3881
2). 되메우기
가). 되메우기및다짐(토사) | 기계90%+인력10%,래머 80KG | 60 | ㎥ | 0 |  | 2540 |  | 4990
3). 잔토처리
가). 잔토처리(토사) | 기계100% | 7 | ㎥ | 0 |  | 0 |  | 11088
나. 아스콘포장
1). 아스팔트 표층 기계포설(대형장비) | 3.0m≤B, T=5cm | 6959 | ㎡ | 0 |  | 254 |  | 3438
2). 아스팔트 중간층 기계포설(대형장비) | 3.0m≤B, T=5cm | 4880 | ㎡ | 0 |  | 254 |  | 3438
3). 아스팔트 기층 기계포설(대형장비) | 3.0m≤B, T=15cm, 2회 | 6952 | ㎡ | 0 |  | 254 |  | 3438
4). 텍코팅(기계식) | RSC-4:45ℓ/a, 2회 | 4880 | ㎡ | 0 |  | 0 |  | 554
5). 텍코팅(기계식) | RSC-4:45ℓ/a | 2079 | ㎡ | 0 |  | 0 |  | 554
6). 프라임코팅(기계식) | RSC-3:150ℓ/a | 6945 | ㎡ | 0 |  | 0 |  | 554
7). 보조기층(기계시공) | 본선포장, T=20cm | 1625 | ㎥ | 0 |  | 1524 |  | 4990
다. 보도포장
1). 보도포장(투수)
가). 보도용블럭포장(소형) | A-TYPE, T=8㎝이하 | 2645 | ㎡ | 0 |  | 15238 |  | 2517
나). 보조기층(인력식) | 소규모장비 | 290 | ㎥ | 0 |  | 1524 |  | 4990
라. 장애자용블럭포장
1). 보도포장(장애인용블럭)
가). 보도용블럭포장(유도블록) | A-TYPE, T=6㎝이하 | 26 | ㎡ | 0 |  | 13206 |  | 2517
나). 보도용블럭포장(점자블록) | A-TYPE, T=6㎝이하 | 57 | ㎡ | 0 |  | 13206 |  | 2517
다). 보조기층(인력식) | T=10cm, 소규모장비 | 9 | ㎥ | 0 |  | 1524 |  | 4990
마. 미끄럼방지포장
1). 미끄럼방지공 | 전면식 | 1612 | ㎡ | 6603 |  | 14222 |  | 3326
바. 과속방지턱
1). 아스팔트 표층 기계포설(대형장비) | 3.0m≤B, T=10cm | 79 | ㎡ | 0 |  | 10290 |  | 21755
2). 텍코팅(기계식) | RSC-4:45ℓ/a | 256 | ㎡ | 0 |  | 0 |  | 554
3). 차선도색(융착식,수동식),신설구간 | 백색-실선 | 64 | ㎡ | 6603 |  | 8635 |  | 1108
4). 차선도색(융착식,수동식),신설구간 | 황색-실선 | 64 | ㎡ | 6603 |  | 8635 |  | 1108
5). 차선도색(차로밑그림),신설구간 | 실선 | 128 | ㎡ | 0 |  | 4571 |  | 1108
사. 고원식횡단보도
1). 아스팔트 표층 기계포설(대형장비) | 3.0m≤B, T=5cm | 96 | ㎡ | 0 |  | 10290 |  | 21755
2). 텍코팅(기계식) | RSC-4:45ℓ/a | 193 | ㎡ | 0 |  | 0 |  | 554
3). 미끄럼방지공 | 전면식 | 48 | ㎡ | 6603 |  | 14222 |  | 3326
4). 차선도색(융착식,수동식),신설구간 | 횡단보도,주차장 | 24 | ㎡ | 6603 |  | 11174 |  | 1108
5). 차선도색(융착식,수동식),신설구간 | 문자,기호 | 2 | ㎡ | 6603 |  | 11175 |  | 1109
6). 차선도색(차로밑그림),신설구간 | 횡단보도,주차장 | 24 | ㎡ | 6603 |  | 11174 |  | 1108
7). 차선도색(차로밑그림),신설구간 | 문자,기호 | 2 | ㎡ | 0 |  | 4572 |  | 0
아. 경계석설치
1). 보차도경계석(화강석)
가). 보차도경계석 설치 | 180×200×1000, A-TYPE(직선구간) | 1235 | m | 0 |  | 14222 |  | 5389
나). 보차도경계석 설치 | 180×200×1000, A-TYPE(곡선구간) | 114 | m | 0 |  | 14222 |  | 5389
다). 보차도경계석 설치(경사) | 180×200~100×1000, A-TYPE(곡선구간) | 84 | m | 0 |  | 14222 |  | 5389
라). 보차도경계석 설치(낮춤) | 180×100×1000, A-TYPE(곡선구간) | 113 | m | 0 |  | 14222 |  | 5389
2). 도로경계석(화강석)
가). 도로경계석 설치 | 120×120×1000, A-TYPE(직선구간) | 1297 | m | 0 |  | 12190 |  | 3881
자. 교통시설공
1). 교통안전표지판
가). 교통안전표지판(삼각)(과속방지턱) | 1변 900 MM | 6 | 개 | 89394 |  | 50792 |  | 0
나). 교통안전표지판(오각)(횡단보도) | 600×200×600mm, 횡단보도 | 6 | 개 | 89394 |  | 50792 |  | 0
다). 교통안전표지판(오각+삼각)(횡단보도+과속방지턱) | 1변 900mm+1변 900mm,600×200×600mm | 1 | 개 | 89394 |  | 50792 |  | 0
라). 교통안전표지판(사각)(주차장) | 600mmx600mm | 2 | 개 | 81268 |  | 50793 |  | -1
마). 교통안전표지판(삼각)(오르막경사) | 1변 900 MM | 1 | 개 | 89394 |  | 50792 |  | 0
바). 교통안전표지판(삼각)(내리막경사) | 1변 900 MM | 1 | 개 | 89394 |  | 50792 |  | 0
사). 교통안전표지판(삼각+삼각)(우로굽은도로+과속방지턱) | 1변 900 MM+1변 900 MM | 1 | 개 | 89394 |  | 50792 |  | 0
아). 교통안전표지판(오각+삼각)(횡단보도+좌로굽은도로) | 1변 900mm+1변 900mm,600×200×600mm | 1 | 개 | 89394 |  | 50792 |  | 0
자). 갈매기표지판 | AL 450×600 | 4 | 개 | 86347 |  | 50792 |  | 0
2). 노면표시
가). 차선도색(페인트,기계식),신설구간 | 황색-실선 | 111 | ㎡ | 6603 |  | 8635 |  | 1108
나). 차선도색(페인트,기계식),신설구간 | 백색-실선 | 214 | ㎡ | 6603 |  | 8635 |  | 1108
다). 차선도색(페인트,기계식),신설구간 | 백색-파선 | 1 | ㎡ | 6603 |  | 8635 |  | 1108
라). 차선도색(융착식,수동식),신설구간 | 횡단보도,주차장 | 211 | ㎡ | 6603 |  | 8635 |  | 1108
마). 차선도색(융착식,수동식),신설구간 | 문자,기호 | 26 | ㎡ | 6603 |  | 8635 |  | 1108
바). 차선도색(차로밑그림),신설구간 | 실선 | 324 | ㎡ | 6603 |  | 4571 |  | 1108
사). 차선도색(차로밑그림),신설구간 | 파선 | 1 | ㎡ | 6603 |  | 4571 |  | 1108
아). 차선도색(차로밑그림),신설구간 | 횡단보도,주차장 | 211 | ㎡ | 6603 |  | 4571 |  | 1108
자). 차선도색(차로밑그림),신설구간 | 문자,기호 | 26 | ㎡ | 6603 |  | 4571 |  | 1108
3). 부대공
가). 도로표지병설치 | 양면 | 41 | 개 | 45713 |  | 35554 |  | 5544
나). 도로반사경(1면) | Ø 800 mm, STS | 6 | 개 | 304753 |  | 152376 |  | 0
다). 탄성볼라드 | Ø130×1,050mm | 25 | 개소 | 253961 |  | 101584 |  | 55441
라). 시멘트운반 | L=30km이내 | 10 | 대 | 0 |  | 0 |  | 1108
차. 주요자재 구입
1). 레미콘 | 25-21- 8(Mpa) | 188 | ㎥ | 89394 |  | 0 |  | 0
2). 레미콘 | 25-18- 8(Mpa) | 42 | ㎥ | 87566 |  | 0 |  | 0
3). 보통시멘트 | 40kg/대 (포장품) | 10 | 대 | 5994 |  | 0 |  | 0
4). 모래 | 강모래, 현장도착도 | 88 | ㎥ | 26412 |  | 0 |  | 0
5). 혼합골재(보조기층용) | Φ40mm, 현장도착도 | 311 | ㎥ | 18285 |  | 0 |  | 0
6). 혼합골재(보조기층용) | Φ80mm이하, 현장도착도 | 1014 | ㎥ | 18285 |  | 0 |  | 0
7). 혼합골재(보조기층용)(순환골재) | Φ80mm이하, 현장도착도 | 676 | ㎥ | 18285 |  | 0 |  | 0
8). 아스팔트(유제) | RS(C)-3 (200ℓ) | 54 | D/M | 274277 |  | 0 |  | 0
9). 아스팔트(유제) | RS(C)-4 (200ℓ) | 46 | D/M | 274277 |  | 0 |  | 0
10). 아스팔트콘크리트 | #78 표층용 | 880 | Ton | 102600 |  | 0 |  | 0
11). 아스팔트콘크리트 | #67 중간층용 | 702 | Ton | 96505 |  | 0 |  | 0
12). 아스팔트콘크리트 | #467 기층용 | 669 | Ton | 92442 |  | 0 |  | 0
13). 아스팔트콘크리트(재생) | #467 기층용(안정처리제) | 1501 | Ton | 86347 |  | 0 |  | 0
14). 보차도경계석(화강석) | 180x200x1000㎜ (직선) | 1272 | ea | 18285 |  | 0 |  | 0
15). 보차도경계석(화강석) | 180x200x1000㎜ (곡선) | 117 | ea | 27428 |  | 0 |  | 0
16). 횡단보도경계석(화강석)(경사) | 180x200∼100x1000㎜ (곡선경사) | 87 | ea | 29459 |  | 0 |  | 0
17). 횡단보도경계석(화강석)(낮춤) | 180x100x1000㎜ (곡선) | 116 | ea | 17269 |  | 0 |  | 0
18). 도로경계석(화강석) | 120x120x1000㎜ (직선), 국산 | 1336 | ea | 8635 |  | 0 |  | 0
19). 보도블록(인조화강) | 200x200x60, 투수 | 2750 | ㎡ | 12800 |  | 0 |  | 0
20). 장애인용보도 선형블록 | 300x300x60, 고강도, 논슬립 | 300 | ea | 3860 |  | 0 |  | 0
21). 장애인용보도 점형블록 | 300x300x60, 고강도, 논슬립 | 657 | ea | 3860 |  | 0 |  | 0
6. 구조물공
가. RC옹벽
1). 콘크리트타설 | 장비사용, 철근구조물 | 131 | ㎥ | 0 |  | 13319 |  | 12773
2). 콘크리트타설 | 장비사용, 무근구조물 | 16 | ㎥ | 0 |  | 12368 |  | 11423
3). 철근가공조립(현장) | TYPE-1-1 | 9.623 | ton | 71354 |  | 523261 |  | 88270
4). 문양거푸집 | 판넬 | 136 | ㎡ | 5042 |  | 17125 |  | 2077
5). 거푸집 | 합판4회(보통) | 244 | ㎡ | 9038 |  | 30444 |  | 2077
6). 거푸집 | 합판6회(간단) | 6 | ㎡ | 7135 |  | 19028 |  | 3635
7). 강관비계 | 10m이하-3개월사용 | 127 | ㎡ | 4281 |  | 11417 |  | 2077
8). 스페이셔설치 | 수직 | 229 | ㎡ | 476 |  | 951 |  | 0
9). 스페이셔설치 | 수평 | 136 | ㎡ | 476 |  | 951 |  | 0
10). PVC관 부설 및 접합 | Ø 100 MM - VG2 일반관 | 5 | m | 9514 |  | 4947 |  | 0
11). 드레인보드 설치 | 옹벽 배수용 | 113 | ㎡ | 4367 |  | 8753 |  | 623
12). 부직포설치 |  | 113 | ㎡ | 1142 |  | 951 |  | 0
13). 신축이음(Joint filler) | t=20mm | 15 | ㎡ | 11892 |  | 9514 |  | 0
14). DOWEL BAR(옹벽용) | Ø32×800(기성품) | 307 | ea | 12178 |  | 2378 |  | 0
15). 실링마감(실런트) | 20×25 | 117 | m | 3044 |  | 6184 |  | 0
16). 기초지정 | 잡석지정, 재료비 제외 | 137 | ㎥ | 0 |  | 2378 |  | 3239
17). 부대공
가). 철근운반비 | L=10km이내 | 14.018 | Ton | 0 |  | 0 |  | 20769
나). 고철(고재) | 중량A | 0.408 | Ton | -376784 |  | 0 |  | 0
18). 주요자재
가). 레미콘 | 25-24-12(Mpa) | 132 | ㎥ | 89906 |  | 0 |  | 0
나). 레미콘 | 25-21-8(Mpa) | 16 | ㎥ | 83722 |  | 0 |  | 0
다). 잡석 | Φ80mm이하, 현장도착도 | 143 | ㎥ | 17125 |  | 0 |  | 0
라). 이형철근(고장력철근) | HD13M/M 0.995KG/M SD40 | 4.106 | TON | 846782 |  | 0 |  | 0
마). 이형철근(고장력철근) | HD16M/M 1.560KG/M SD40 | 5.255 | TON | 846793 |  | 0 |  | 0
바). 이형철근(고장력철근) | HD19M/M 2.250KG/M SD40 | 4.225 | TON | 846618 |  | 0 |  | 0
사). 이형철근(고장력철근) | HD22M/M 3.040KG/M SD40 | 0.432 | TON | 846417 |  | 0 |  | 0
나. 보강토옹벽
1). 토공 및 기초
가). 터파기(토사) | TYPE-1, 백호1.0, 기계100% | 449 | ㎥ | 0 |  | 0 |  | 1662
나). 되메우기및다짐(토사) | 백호0.7+플레이트콤펙터1.5ton | 34 | ㎥ | 0 |  | 2378 |  | 4673
다). 잔토처리(토사) | 기계 | 415 | ㎥ | 0 |  | 0 |  | 10384
라). 거푸집 | 합판6회(간단) | 43 | ㎡ | 7135 |  | 19028 |  | 3635
마). 콘크리트타설 | 장비사용, 무근구조물 | 21 | ㎥ | 0 |  | 12368 |  | 11423
2). 보강토 옹벽설치
가). 보강토옹벽(마감형블럭) | 450x410x125 | 9 | ㎡ | 0 |  | 23785 |  | 10384
나). 보강토옹벽(표준형블럭) | 550x420x250 | 166 | ㎡ | 0 |  | 23785 |  | 10384
3). 뒷채움
가). 보강토옹벽 뒤채움및다짐 |  | 1134 | ㎥ | 0 |  | 1903 |  | 5192
4). 자재운반
가). 보강토옹벽(마감형) 운반비 | 공장--->현장, L=290KM | 9 | ㎡ | 0 |  | 0 |  | 2596
나). 보강토옹벽(표준형) 운반비 | 공장--->현장, L=290KM | 171 | ㎡ | 0 |  | 0 |  | 2596
5). 주요자재
가). 레미콘 | 25-21-12(Mpa) | 21 | ㎥ | 85815 |  | 0 |  | 0
나). 쇄석자갈 | Φ25mm, 현장도착도 | 86 | ㎥ | 24736 |  | 0 |  | 0
다). PE 유공관(배수유공관) | D150mm | 74 | m | 4947 |  | 0 |  | 0
라). 부직포 | 500g/cm2, 사면보호용 | 74 | ㎡ | 5708 |  | 0 |  | 0
마). 보강토옹벽 - 마감블럭 | 450x410x125 | 9 | ㎡ | 21882 |  | 0 |  | 0
바). 보강토옹벽 - 기본블럭 | 550x420x250 | 171 | ㎡ | 30444 |  | 0 |  | 0
사). 보강토옹벽 그리드 | 지오그리드 6T | 1166 | ㎡ | 1522 |  | 0 |  | 0
아). 보강토옹벽 그리드 | 지오그리드 8T | 203 | ㎡ | 1712 |  | 0 |  | 0
7. 부 대 공
가. 토공
1). 터파기
가). 터파기(토사) | 인력100% | 3 | ㎥ | 0 |  | 59745 |  | 0
나). 터파기(토사) | TYPE-1, 백호1.0, 기계100% | 1040 | ㎥ | 0 |  | 0 |  | 1605
2). 되메우기
가). 되메우기및다짐 | 인력100% | 2 | ㎥ | 0 |  | 26030 |  | 14247
나). 되메우기(토사) | 백호0.7, 기계100% | 1040 | ㎥ | 0 |  | 2298 |  | 4515
3). 잔토처리
가). 잔토처리(토사) | 기계100% | 1 | ㎥ | 0 |  | 0 |  | 10032
나. 가설방음판넬
1). 가설방음판넬 | H=3.0+1.0m, 34개월 | 1242 | m | 48991 |  | 18383 |  | 13043
다. 임시침사지
1). 비닐깔기(PE필름) | t=0.1mm | 272 | ㎡ | 303 |  | 1020 |  | 0
2). 톤마대 쌓기 및 헐기 | 0.7㎥/개 | 57 | ea | 9192 |  | 18383 |  | 16052
3). 흄관 접합및부설(소켓식) | Ø 700 MM | 9 | m | 0 |  | 34376 |  | 38085
4). 퇴적토준설 | 백호0.7㎥, 수중 | 108 | ㎥ | 0 |  | 1379 |  | 5016
라. 가배수로
1). 비닐깔기(PE필름) | t=0.1mm | 1895 | ㎡ | 303 |  | 1020 |  | 0
2). PP마대 쌓기 및 헐기 | 45×75cm(인력) | 1178 | ea | 276 |  | 4669 |  | 0
3). 퇴적토준설 | 백호0.7㎥, 수중 | 259 | ㎥ | 0 |  | 1379 |  | 5016
마. 세륜세차시설
1). 세륜세차시설 설치및해체 | 자동세륜기, 34개월 | 1 | 개소 | 13787282 |  | 3217032 |  | 3210494
2). 세륜세차시설 운영 | 자동세륜기, 34개월 | 1 | 개소 | 25000938 |  | 109379105 |  | 0
바. 폐유저장소
1). 폐유류저장소 | 2.4MX2.4M | 1 | 개소 | 1378728 |  | 0 |  | 0
사. 현장사무실
1). 가설건물
가). 감리감독자 사무실 | 조립식, 34개월 | 100 | ㎡ | 0 |  | 0 |  | 200656
나). 공사도급자 사무실 | 조립식, 34개월 | 130 | ㎡ | 0 |  | 0 |  | 200656
다). 창고 | 조립식, 34개월 | 80 | ㎡ | 0 |  | 0 |  | 200656
라). 시험실 | 조립식, 34개월 | 20 | ㎡ | 0 |  | 0 |  | 200656
마). 도급자 숙소 | 조립식, 34개월 | 100 | ㎡ | 0 |  | 0 |  | 200656
바). 복지시설 | 조립식, 34개월 | 120 | ㎡ | 0 |  | 0 |  | 200656
사). 오수정화조 | 8PPM, 50인용 | 1 | 개소 | 0 |  | 0 |  | 2508199
아. 공사현장살수
1). 살수(물탱크 16000ℓ) | 32개월 | 64150 | a | 0 |  | 0 |  | 2127
자). 소음측정기
1). 전광판 소음측정기 | 800x1200, 현장설치도 | 1 | 개소 | 0 |  | 0 |  | 5016398
차. 시공상세도
1). 시공상세도 | 단순 | 38 | 매 | 0 |  | 0 |  | 10032
2). 시공상세도 | 보통 | 70 | 매 | 0 |  | 0 |  | 10032
3). 시공상세도 | 복잡 | 11 | 매 | 0 |  | 0 |  | 10032
카. 주요자재 및 운반비
1). 골재
가). 혼합골재 | Φ40mm, 현장도착도 | 57 | ㎥ | 16545 |  | 0 |  | 0
2). 철근
가). 이형철근 | D13M/M 0.995KG/M SD30A | 0.872 | Ton | 846006 |  | 0 |  | 0
나). 철근운반비 | L=10Km | 0.872 | ton | 0 |  | 0 |  | 20065
다). 고철(고재) | 중량A | 0.026 | Ton | -364000 |  | 0 |  | 0
3). 레미콘
가). 레미콘 | 25-21-15(Mpa) | 51 | ㎥ | 84654 |  | 0 |  | 0
나). 레미콘 | 25-18- 8(Mpa) | 109 | ㎥ | 79231 |  | 0 |  | 0
4). 흄관
가). 원심력철근콘크리트관(보통2종) | 700㎜ (소켓식,B형) | 9 | ｍ | 69764 |  | 0 |  | 0
나). 흄관하차비 | Ø 700 MM - 차상도 | 4 | 본 | 0 |  | 0 |  | 6693
5). 운반비
8. 하수처리장
가. 토목공사
1). 토공
가). 터파기(토사) | TYPE-1, 백호1.0, 기계100% | 397 | ㎥ | 0 |  | 0 |  | 1682
나). 뒤채움 및 다짐 | 대형장비 | 264 | ㎥ | 0 |  | 2284 |  | 4759
2). 구조물공
가). 콘크리트타설(펌프차,철근) | S:15cm, TYPE-2 | 110 | ㎥ | 0 |  | 12788 |  | 13008
나). 콘크리트타설 | 장비사용, 무근구조물 | 6 | ㎥ | 0 |  | 11875 |  | 11634
다). 거푸집 | 합판3회(복잡) | 47 | ㎡ | 9204 |  | 29230 |  | 12691
라). 거푸집 | 합판6회(간단) | 3 | ㎡ | 7267 |  | 18269 |  | 3702
마). 유로폼 조립.해체 | 벽체 | 362 | ㎡ | 9204 |  | 28317 |  | 3702
바). 철근가공조립(현장) | TYPE-2-1 | 11.559 | ton | 69996 |  | 483930 |  | 86590
사). 시스템비계 | 10m이하-3개월사용 | 201 | ㎡ | 5813 |  | 7764 |  | 5288
아). 시스템동바리 | 10m이하-3개월사용 | 130 | 공/㎥ | 5038 |  | 6942 |  | 3172
자). 스페이셔설치 | 수평 | 47 | ㎡ | 484 |  | 913 |  | 0
차). 스페이셔설치 | 수직 | 362 | ㎡ | 484 |  | 913 |  | 0
카). 콘크리트치핑 |  | 30 | ㎡ | 0 |  | 27653 |  | 2561
타). 지수판 설치(PVC 용접) | 200×5t | 80 | m | 4360 |  | 13702 |  | 0
파). 외부방수(폴리우레아도막방수) | t=2.0mm, 현장설치도 | 166 | m2 | 0 |  | 0 |  | 16921
하). 내부방수(세라믹코팅제) | 현장설치도 | 252 | m2 | 0 |  | 0 |  | 15864
갸). 바닥방수(에폭시) | t=2.0mm, 현장설치도 | 57 | m2 | 0 |  | 0 |  | 16921
3). 주요자재 및 운반
가). 레미콘 | 25-27-15(Mpa) | 111 | ㎥ | 93982 |  | 0 |  | 0
나). 레미콘 | 25-18- 8(Mpa) | 6 | ㎥ | 83518 |  | 0 |  | 0
다). 이형철근(고장력철근) | HD13M/M 0.995KG/M SD40 | 3.9 | TON | 840802 |  | 0 |  | 0
라). 이형철근(고장력철근) | HD16M/M 1.560KG/M SD40 | 7.381 | TON | 909309 |  | 0 |  | 0
마). 이형철근(고장력철근) | HD19M/M 2.250KG/M SD40 | 0.625 | TON | 538872 |  | 0 |  | 0
바). 철근운반비 | L=10Km 이내 | 11.906 | ton | 0 |  | 0 |  | 20985
사). 고철(고재) | 중량A | 0.347 | Ton | -383718 |  | 0 |  | 0
나. 건축공사
다. 기계설비공사
라. 전기 및 계측 공사
마. 처리장 시운전비
바. 부대공사
1). 토공
가). 구조물터파기(토사) | TYPE-1, 굴착기1.0, 기계100% | 63 | ㎥ | 0 |  | 0 |  | 1692
나). 구조물터파기(토사) | 기계90%+인력10%, 보통토사 | 16 | ㎥ | 0 |  | 2832 |  | 4231
다). 터파기(토사) | 인력100% | 18 | ㎥ | 0 |  | 59374 |  | 0
라). 되메우기 및 다짐(토사) | 백호0.7+플레이트콤펙터1.5ton | 92 | ㎥ | 0 |  | 2284 |  | 4759
마). 잔토처리(토사) | 기계100% | 5 | ㎥ | 0 |  | 0 |  | 10575
2). 아스콘포장
가). 아스팔트 표층 기계포설(대형장비) | 3.0m≤B, T=5cm | 142 | ㎡ | 0 |  | 9253 |  | 34900
나). 아스팔트 기층 기계포설(대형장비) | 3.0m≤B, T=13cm | 142 | ㎡ | 0 |  | 9253 |  | 34900
다). 텍코팅(기계식) | RSC-4:45ℓ/a | 142 | ㎡ | 0 |  | 0 |  | 529
라). 프라임코팅(기계식) | RSC-3:150ℓ/a | 142 | ㎡ | 0 |  | 0 |  | 529
마). 보조기층(기계시공) | 본선포장, T=22cm | 36 | ㎥ | 0 |  | 2284 |  | 4759
3). 보차도경계석(화강석)
가). 보차도경계석 설치 | 180×200×1000, A-TYPE(직선구간) | 63 | m | 0 |  | 12788 |  | 5140
4). 노면표시
가). 차선도색(페인트,기계식),신설구간 | 백색-실선 | 11 | ㎡ | 6298 |  | 7764 |  | 1057
5). 우수공
가). 원심력철근콘크리트관 접합및부설(소켓식) | Ø 250mm, 시공조건 B | 44 | m | 2035 |  | 28499 |  | 36486
나). 원심력철근콘크리트관 절단 | Ø 250 MM | 6 | 개소 | 0 |  | 58415 |  | 20306
다). 1호 우수받이 | 0.3×0.4×0.9m, 스틸그레이팅포함 | 5 | 개소 | 63462 |  | 49326 |  | 70815
라). 집수정 | 0.6x0.6, H=1.70, 스틸그레이팅 | 1 | 개소 | 435999 |  | 94770 |  | 125588
6). 메쉬휀스
가). 메쉬I휀스 | W2.0×H1.5m, 기초형, 현장설치도 | 86 | m | 14292 |  | 25576 |  | 5288
7). 메쉬휀스 출입문
가). 메쉬I휀스 출입문 | W2.0×H1.8m(쌍문), 기초형, 현장설치도 | 2 | 개소 | 116267 |  | 233841 |  | 47591
8). 주요자재 및 운반
가). 레미콘 | 25-18- 8(Mpa) | 10 | ㎥ | 83518 |  | 0 |  | 0
나). 혼합골재(보조기층용)(순환골재) | Φ80mm이하, 현장도착도 | 37 | ㎥ | 17440 |  | 0 |  | 0
다). 아스팔트(유제) | RS(C)-3 (200ℓ) | 1 | D/M | 261600 |  | 0 |  | 0
라). 아스팔트(유제) | RS(C)-4 (200ℓ) | 1 | D/M | 261600 |  | 0 |  | 0
마). 아스팔트콘크리트 | #78 표층용 | 17 | Ton | 97858 |  | 0 |  | 0
바). 아스팔트콘크리트 | #467 기층용 | 44 | Ton | 88169 |  | 0 |  | 0
사). 보차도경계석(화강석) | 180x200x1000㎜ (직선) | 65 | ea | 17440 |  | 0 |  | 0
아). 보통시멘트 | 40kg/대 (포장품) | 1 | 대 | 5717 |  | 0 |  | 0
자). 시멘트운반 | L=30km이내 | 1 | 대 | 0 |  | 0 |  | 1057
차). 원심력철근콘크리트관(보통2종) | 250㎜ (소켓식,B형) | 46 | ｍ | 17966 |  | 0 |  | 0
카). 흄관하차비 | Ø 250 MM - 차상도 | 19 | 본 | 0 |  | 0 |  | 1862
1). 오수처리시설 건축공사 |  | 1 | 식 | 0 |  | 0 |  | 89893204
1). 하수처리시설 기자재설치비 |  | 1 | 식 | 0 |  | 0 |  | 15863507
2). 하수처리시설 기자재비 |  | 1 | 식 | 0 |  | 0 |  | 21151342
3). 하수처리시설 배관설치비 | 배관지지대포함 | 1 | 식 | 0 |  | 0 |  | 15863507
4). 하수처리시설 배관자재비 | 배관지지대포함 | 1 | 식 | 0 |  | 0 |  | 15863507
5). 하수처리시설 사급자재비 |  | 1 | 식 | 0 |  | 0 |  | 31727014
1). 전기 및 계측 공사 |  | 1 | 식 | 0 |  | 0 |  | 10575671
2). 계측제어설비 및 영상감시설비 |  | 1 | 식 | 0 |  | 0 |  | 8460537
1). 하수처리시설 시운전비 | 4개월 | 1 | 식 | 0 |  | 0 |  | 63454027
9. 지하저류조
가. 토 공
1). 터파기
가). 터파기(토사) | TYPE-1, 백호1.0, 기계100% | 6487 | ㎥ | 0 |  | 235 |  | 1322
2). 되메우기
가). 되메우기및다짐(토사) | 백호0.7+플레이트콤펙터1.5ton | 1834 | ㎥ | 0 |  | 657 |  | 2604
3). 잔토처리
가). 잔토처리(토사) | 기계 | 4653 | ㎥ | 0 |  | 0 |  | 10544
나. 블록공사
1). 석분깔기 | T100 | 45 | m2 | 3091 |  | 4250 |  | 1054
2). 조립식 블록형 빗물저류시설 |  | 1693 | m3 | 203438 |  | 75541 |  | 16343
3). 매트부설 | 1차 200g/m2 | 1250 | m2 | 869 |  | 193 |  | 0
4). 유지관리용 PC 점검구 설치 | 1000x1000x1000 | 1 | 개소 | 450733 |  | 151468 |  | 87199
5). PC 슬래브 설치 | 1000x1500xT200 | 87 | 개소 | 134853 |  | 17871 |  | 4428
다. 하차비
1). 빗물저류블록 하차비 | 1000x1000x1160 | 3115.12 | Ton | 0 |  | 0 |  | 3374
10. 조 경 공
가. 소공원 1
1). 식재
가). 소나무 | H4.0xW2.0xR15 | 10 | 주 | 0 |  | 0 |  | 643148
나). 스트로브잣 | H3.5xW1.8 | 55 | 주 | 0 |  | 0 |  | 993957
다). 느티나무 | H4.0xR15 | 7 | 주 | 0 |  | 0 |  | 175404
라). 배롱나무 | H3.0xR10 | 3 | 주 | 0 |  | 0 |  | 140323
마). 왕벚나무 | H3.5xB8 | 8 | 주 | 0 |  | 0 |  | 175404
바). 청단풍 | H3.0xR8 | 15 | 주 | 0 |  | 0 |  | 140323
사). 이팝나무 | H3.0xR8 | 21 | 주 | 0 |  | 0 |  | 140323
아). 복자기 | H3.5xR8 | 20 | 주 | 0 |  | 0 |  | 157864
자). 영산홍 | H0.3xW0.3 | 1770 | 주 | 0 |  | 0 |  | 4093
차). 산철쭉 | H0.3xW0.3 | 1250 | 주 | 0 |  | 0 |  | 4093
카). 잔디(평떼) | 0.3x0.3x0.03 | 1100 | m2 | 0 |  | 0 |  | 19880
2). 시설물
가). 생활체육시설A | 1850*840*H1760 | 1 | EA | 0 |  | 0 |  | 2923402
나). 생활체육시설B | 2836*600*H1760 | 1 | EA | 0 |  | 0 |  | 4677443
다). 생활체육시설C | 2200*750*H1760 | 1 | EA | 0 |  | 0 |  | 4092763
라). 생활체육시설D | 2470*750*H1760 | 1 | EA | 0 |  | 0 |  | 4092763
마). 파고라A | 5000*3200*H2700 | 1 | 개소 | 0 |  | 0 |  | 14617010
바). 등의자 | 1600*533*H766 | 9 | EA | 0 |  | 0 |  | 1578637
사). 플랜터형의자 | 2200*2200*H700 | 3 | EA | 0 |  | 0 |  | 2455657
3). 포장
가). 투수블럭포장 A | T60 | 68 | m2 | 0 |  | 0 |  | 22803
나). 투수블럭포장 B | T80 | 143 | m2 | 0 |  | 0 |  | 34496
다). 흙콘크리트포장 | T150 | 224 | m2 | 0 |  | 0 |  | 49114
라). 흙콘크리트거푸집 | H150 | 315 | m | 0 |  | 0 |  | 29234
마). 야자매트 | T35 | 17 | m2 | 0 |  | 0 |  | 40927
바). 녹지경계석(직선) | 150x150x1000 | 459 | m | 0 |  | 0 |  | 22217
사). 포장경계석(직선) | 100x100x1000 | 10 | m | 0 |  | 0 |  | 19880
4). 우수
가). 집수정 | 600*600*H900 | 4 | EA | 0 |  | 0 |  | 409277
나). 맹암거(간선) | D300 | 24 | M | 0 |  | 0 |  | 18710
다). 맹암거(지선) | D150 | 32 | M | 0 |  | 0 |  | 15202
라). 우수관 | D300 | 61 | m | 0 |  | 0 |  | 40927
마). 산마루측구 | W300 | 48 | m | 0 |  | 0 |  | 146170
나. 소공원 2
1). 식재
가). 소나무 | H4.0xW2.0xR15 | 9 | 주 | 0 |  | 0 |  | 643148
나). 스트로브잣 | H3.5xW1.8 | 27 | 주 | 0 |  | 0 |  | 993957
다). 느티나무 | H4.0xR15 | 11 | 주 | 0 |  | 0 |  | 175404
라). 배롱나무 | H3.0xR10 | 3 | 주 | 0 |  | 0 |  | 140323
마). 왕벚나무 | H3.5xB8 | 14 | 주 | 0 |  | 0 |  | 175404
바). 청단풍 | H3.0xR8 | 5 | 주 | 0 |  | 0 |  | 140323
사). 이팝나무 | H3.0xR8 | 6 | 주 | 0 |  | 0 |  | 140323
아). 꽃사과 | H3.5xR8 | 6 | 주 | 0 |  | 0 |  | 175404
자). 복자기 | H3.5xR8 | 5 | 주 | 0 |  | 0 |  | 175404
차). 모감주나무 | H3.5xR8 | 5 | 주 | 0 |  | 0 |  | 175404
카). 영산홍 | H0.3xW0.3 | 160 | 주 | 0 |  | 0 |  | 4093
타). 산철쭉 | H0.3xW0.3 | 800 | 주 | 0 |  | 0 |  | 4093
파). 조팝나무 | H0.3xW0.3 | 330 | 주 | 0 |  | 0 |  | 4093
하). 쥐똥나무 | H1.2xW0.3 | 720 | 주 | 0 |  | 0 |  | 4093
갸). 잔디(평떼) | 0.3x0.3x0.03 | 1100 | m2 | 0 |  | 0 |  | 19880
2). 시설물
가). 생활체육시설E | 1860*1730*H1760 | 1 | EA | 0 |  | 0 |  | 4092763
나). 생활체육시설F | 2870*860*H1760 | 1 | EA | 0 |  | 0 |  | 4677443
다). 생활체육시설G | 1850*560*H1760 | 1 | EA | 0 |  | 0 |  | 4092763
라). 파고라B | 4000*4000*H3200 | 1 | 개소 | 0 |  | 0 |  | 14617010
마). 평의자 | 1600*440*H430 | 3 | EA | 0 |  | 0 |  | 1578637
바). 등의자 | 1600*533*H766 | 4 | EA | 0 |  | 0 |  | 1578637
사). 플랜터형의자 | 2200*2200*H700 | 3 | EA | 0 |  | 0 |  | 2455657
아). 안전휀스 | 2200*2200*H700 | 23 | 경간 | 0 |  | 0 |  | 55545
3). 포장
가). 투수블럭포장 A | T60 | 122 | m2 | 0 |  | 0 |  | 22803
나). 투수블럭포장 B | T80 | 21 | m2 | 0 |  | 0 |  | 34496
다). 흙콘크리트포장 | T150 | 169 | m2 | 0 |  | 0 |  | 49114
라). 흙콘크리트거푸집 | H150 | 225 | m | 0 |  | 0 |  | 29234
마). 녹지경계석(직선) | 150x150x1000 | 243 | m | 0 |  | 0 |  | 22217
바). 포장경계석(직선) | 100x100x1000 | 29 | m | 0 |  | 0 |  | 19880
4). 우수
가). 집수정 | 600*600*H900 | 8 | EA | 0 |  | 0 |  | 409276
나). 맹암거(간선) | D300 | 20 | M | 0 |  | 0 |  | 18710
다). 맹암거(지선) | D150 | 82 | M | 0 |  | 0 |  | 15202
라). 우수관 | D300 | 88 | m | 0 |  | 0 |  | 40927
다. 경관녹지 1
1). 식재
가). 상수리나무(이식) | R31 | 55 | 주 | 152126 |  | 141413 |  | 24556
나). 소나무(이식) | R29 | 5 | 주 | 257114 |  | 267827 |  | 70162
다). 스트로브잣 | H3.5xW1.8 | 45 | 주 | 0 |  | 0 |  | 993957
라). 복자기 | H3.5xR8 | 35 | 주 | 0 |  | 0 |  | 175404
마). 청단풍 | H3.0xR8 | 35 | 주 | 0 |  | 0 |  | 175404
바). 산철쭉 | H0.3xW0.3 | 1470 | 주 | 0 |  | 0 |  | 4093
사). 법면보호공 | 잔디붙임(줄떼) | 2900 | ㎡ | 0 |  | 0 |  | 8770
라. 경관녹지 2
1). 식재
가). 상수리나무(이식) | R27 | 300 | 주 | 152126 |  | 141413 |  | 24556
나). 상수리나무(이식) | R29 | 26 | 주 | 152126 |  | 141413 |  | 24556
다). 소나무(이식) | R25 | 5 | 주 | 257114 |  | 267827 |  | 70162
라). 스트로브잣 | H3.5xW1.8 | 141 | 주 | 0 |  | 0 |  | 993957
마). 복자기 | H3.5xR8 | 50 | 주 | 0 |  | 0 |  | 175404
바). 청단풍 | H3.0xR8 | 45 | 주 | 0 |  | 0 |  | 175404
사). 산철쭉 | H0.3xW0.3 | 2670 | 주 | 0 |  | 0 |  | 4093
아). 법면보호공 | 잔디붙임(줄떼) | 7300 | ㎡ | 0 |  | 0 |  | 8770
마. 가로수
1). 식재
가). 목백합(튜립) | H5.0xR15 | 144 | 주 | 0 |  | 0 |  | 4093
2). 시설물
가). 수목보호판 | 800*800 | 144 | EA | 117844 |  | 3214 |  | 0
1). 안전관리계획작성 및 검토비 |  | 1 | P.S | 0 |  | 0 |  | 0
2). 안전점검비 |  | 1 | P.S | 0 |  | 0 |  | 0
1). 품질시험 |  | 1 | sum | 0 |  | 0 |  | 0
2). 품질관리활동비
가). 품질관리자인건비 | 중급품질관리대상 | 14 | 개월 | 0 |  | 0 |  | 0
1. GIS DB 구축 (부속 · 대공종율 적용)
2. 구조검토비 (부속 · 대공종율 적용)
1. GIS DB 구축 (부속 · 대공종율 적용)
가. GIS DB 구축
2. 구조검토비 (부속 · 대공종율 적용)
1. 토 공
가 노상준비공
1). 노상준비공 | 깍기부 | 1418 | m2 | 0 |  | 496 |  | 774
나. 법면보호공
1). 법면보호공 | 잔디붙임(줄떼) | 1640 | ㎡ | 4395 |  | 922 |  | 0
2). 법면보호공 | 잔디붙임(평떼) | 0 | ㎡ |  | 0 |  | 0 |  | 0 |  | 0
다. 흙깎기
1). 토사
나). 흙깍기(토사) | 굴삭기1.0㎥ | 725 | ㎥ | 0 |  | 258 |  | 1445
라. 터파기
1). 터파기(토사) | TYPE-1, 굴착기1.0, 기계100% | 142 | ㎥ | 0 |  | 220 |  | 1230
마. 흙쌓기
1). 노상
가). 흙쌓기 | 노상, 두께20cm, 다짐도95%이상 | 1710 | ㎥ | 0 |  | 340 |  | 2156
2). 노체
가). 흙쌓기 | 노체, 두께30cm, 다짐도90%이상 | 25732 | ㎥ | 0 |  | 340 |  | 1288
3). 되메우기
가). 흙쌓기 | 노체, 두께30cm, 다짐도90%이상 | 34 | ㎥ | 0 |  | 340 |  | 1288
바 층따기
1). 층따기 |  | 774 | m3 | 0 |  | 242 |  | 1355
사. 흙운반
1). 무대(1, 2차)
가). 토사 |  | 1266 | ㎥ | 0 |  | 50 |  | 335
2). 도쟈운반
가). 흙운반(토사) | 불도저 32톤, L=39.8m | 185 | ㎥ | 0 |  | 169 |  | 1147
3). 덤프운반(지구내)
가). 흙 운반(토사)(지구내) | 굴삭기1.0㎥+덤프24톤, L=0.090Km | 136 | ㎥ | 0 |  | 458 |  | 2301
아. 규준틀
1). 목재규준틀 | 비탈규준틀 | 36 | 개 | 7089 |  | 49908 |  | 0
2). 목재규준틀 | 수평규준틀 | 6 | 개 | 22686 |  | 66285 |  | 0
자. 지장물철거
1). 콘크리트깨기
가). 구조물헐기(철근) | 대형30CM미만 | 20 | ㎥ | 0 |  | 6239 |  | 22595
나). 구조물헐기(무근) | 대형30CM미만 | 10 | ㎥ | 0 |  | 3119 |  | 18262
다). 포장절단/아스팔트 |  | 30 | m | 2623 |  | 993 |  | 0
라). 아스팔트포장깨기 | T=30cm 미만 | 162 | m3 | 0 |  | 1063 |  | 3869
마). 콘크리트포장깨기 | T=30cm 미만 | 22 | m3 | 0 |  | 1063 |  | 3095
2). 폐기물상차
가). 폐기물상차 | 굴삭기 0.7㎥ | 214 | ㎥ | 0 |  | 709 |  | 1548
2. 우 수 공
가. 토 공
1). 터파기
가). 토사
(1). 터파기(토사) | TYPE-1, 백호1.0, 기계100% | 2694 | ㎥ | 0 |  | 1918 |  | 4709
2). 되메우기
가). 되메우기및다짐(토사) | 백호0.7+플레이트콤펙터1.5ton | 2103 | ㎥ | 0 |  | 1918 |  | 5233
3). 잔토처리
가). 잔토처리(토사) | 기계 | 591 | ㎥ | 0 |  | 0 |  | 10466
나. 관 로 공
1). 원심력철근콘크리트관 접합 및 부설
가). 원심력철근콘크리트관 접합및부설(소켓식) | Ø 250mm, 시공조건 B | 107 | m | 0 |  | 13174 |  | 13209
다). 원심력철근콘크리트관 접합및부설(소켓식) | Ø 600mm, 시공조건 B | 275 | m | 0 |  | 17087 |  | 17164
2). 관기초공
가). 콘크리트기초(90°)
(1) 콘크리트타설 | 장비사용, 무근구조물 | 134 | ㎥ | 0 |  | 9588 |  | 18839
(2) 거푸집 | 합판6회(간단) | 508 | ㎡ | 7191 |  | 27327 |  | 2094
3). 원심력철근콘크리트관 천공 및 접합
가). 하수관 천공 및 접합 | D600X250 | 28 | 개소 | 0 |  | 56571 |  | 28049
4). 원심력철근콘크리트관 절단
가). 원심력철근콘크리트관 절단 | Ø 250 MM | 28 | 개소 | 0 |  | 36302 |  | 18693
나). 원심력철근콘크리트관 절단 | Ø 600 MM | 5 | 개소 | 0 |  | 52736 |  | 26165
5). 관거내부조사 및 경고용테이프
가). 관로경고용테이프 | 200mmx1m | 275 | m | 479 |  | 479 |  | 0
다. 우수맨홀
1). 원형맨홀
가). 우수 원형2호 맨홀 | D1200, H=1.7m, 차도 | 5 | 개소 | 815008 |  | 159166 |  | 180590
2). 맨홀접합부
가). 무수축몰탈 | 1:1, 자재비별산 | 1.158 | ㎥ | 0 |  | 166549 |  | 0
라. 빗물받이
1). 1호 우수받이
가). 1호 우수받이 | 0.3×0.4×0.9m, 스틸그레이팅포함 | 28 | 개소 | 69995 |  | 47942 |  | 65412
마. PC암거
1). PC암거 설치
가). PC BOX | 1@2.0X1.5, 토피 H=1.0m이하 | 72 | m | 841855 |  | 172590 |  | 57563
2). 접속부
가). 콘크리트타설 | 장비사용, 무근구조물 | 18 | ㎥ | 0 |  | 12465 |  | 11513
나). 거푸집 | 합판6회(간단) | 30 | ㎡ | 7191 |  | 26847 |  | 1570
바. 주요자재 구입 및 운반
1). 시멘트
가). 보통시멘트 | 40kg/대 (포장품) | 17 | 대 | 6042 |  | 0 |  | 0
나). 시멘트운반 | L=30km이내 | 17 | 대 | 0 |  | 0 |  | 1118
2). 골재
가). 모래 | 강모래, 현장도착도 | 18 | ㎥ | 24930 |  | 0 |  | 0
나). 잡석 | Φ150mm이하, 현장도착도 | 3 | ㎥ | 17259 |  | 0 |  | 0
3). 레미콘
가). 레미콘 | 25-21- 8(Mpa) | 134 | ㎥ | 84377 |  | 0 |  | 0
나). 레미콘 | 25-18-8(Mpa) | 18 | ㎥ | 82651 |  | 0 |  | 0
4). 원심력철근콘크리트관
가). 원심력철근콘크리트관(보통2종) | 250㎜ (소켓식,B형) | 107 | ｍ | 17779 |  | 0 |  | 4500
나). 원심력철근콘크리트관(보통2종) | 600㎜ (소켓식,B형) | 275 | ｍ | 45353 |  | 0 |  | 8582
다). 흄관하차비 | Ø 250 MM - 차상도 | 43 | 본 | 0 |  | 0 |  | 2198
라). 흄관하차비 | Ø 600 MM - 차상도 | 110 | 본 | 0 |  | 0 |  | 3422
5). 맨홀뚜껑
가). 맨홀뚜껑(주철제) | Φ648KS, 하수도용(잠금식) | 5 | 조 | 306827 |  | 0 |  | 18839
3. 상 수 공
가. 토공사
1). 터파기
가). 토사
(1). 터파기(토사) | 기계70%+인력30%, 보통토사 | 328 | ㎥ | 789 |  | 4731 |  | 861
2). 되메우기
가). 되메우기 및 다짐(토사) | 기계90%,인력10%,래머 80KG | 320 | ㎥ | 789 |  | 2366 |  | 2582
3). 잔토처리
가). 잔토처리(토사) | 기계100% | 8 | ㎥ | 0 |  | 0 |  | 8607
나. 관로
1). 주철관 접합 및 부설
가). 주철관 부설 및 접합(KP접합) | D100mm, 시공조건 B | 312 | m | 2366 |  | 12617 |  | 861
2). 주철관 이형관 접합
가). 주철 이형관 접합(KP접합) | D100mm | 6 | 개소 | 13957 |  | 39427 |  | 0
나). 주철 이형관 접합(이탈방지압륜) | D100mm | 6 | 개소 | 20897 |  | 47313 |  | 0
3). 플랜지 접합
가). 플랜지 접합 | D100mm | 1 | 개소 | 5599 |  | 15771 |  | -1
4). 주철관 절단
가). 주철관 절단 | D100mm | 6 | 개소 | 0 |  | 15771 |  | 0
다. 밸브 부설 및 접합
1). 제수밸브
가). 제수변 접합 및 부설 | 100㎜ | 2 | 개소 | 7886 |  | 47313 |  | 8607
라. 변실
1). 제수변실
가). 제수변실 | 2.50×2.00 | 1 | 개소 | 788544 |  | 3154177 |  | 860717
나). 원형제수변실(D100mm) | D800, 흄관 | 2 | 개소 | 236564 |  | 78855 |  | 86072
다). 제수변 보호통
(1). 제수변보호통설치 | D100mm | 2 | 개소 | 13406 |  | 39427 |  | 8608
마. 부대공
1). 표식
가). 관로경고용테이프 | 200mmx1m | 311 | m | 394 |  | 394 |  | 0
바. 주요자재 구입 및 운반
1). 레미콘
가). 레미콘 | 25-18-8(Mpa) | 1 | ㎥ | 72592 |  | 0 |  | 0
2). 주철관
가). 수도용닥타일주철관(직관) | 100㎜ x 5ｍ (KP시멘트,2종) | 54 | 본 | 186885 |  | 0 |  | 0
다). 수도용닥타일이형관 | 시멘트라이닝 | 141 | kg | 2760 |  | 0 |  | 0
라). 주철관운반비 | 공장--->현장, L=160KM | 7 | ton | 0 |  | 0 |  | 17214
3). 제수밸브
가). 소프트실제수밸브 | 100㎜ | 2 | ea | 133264 |  | 0 |  | 0
4). 맨홀뚜껑
가). 맨홀뚜껑(주철제) | Φ648x250, KS, 상수도용 | 1 | 조 | 343017 |  | 0 |  | 0
4. 포 장 공
가. 아스콘포장
1). 아스팔트 표층 기계포설(대형장비) | 3.0m≤B, T=5cm | 2180 | ㎡ | 0 |  | 363 |  | 2788
2). 아스팔트 중간층 기계포설(대형장비) | 3.0m≤B, T=5cm | 2180 | ㎡ | 0 |  | 363 |  | 2788
3). 아스팔트 기층 기계포설(대형장비) | 3.0m≤B, T=15cm, 2회 | 2180 | ㎡ | 0 |  | 727 |  | 5576
4). 텍코팅(기계식) | RSC-4:45ℓ/a, 2회 | 2180 | ㎡ | 0 |  | 0 |  | 215
5). 텍코팅(기계식) | RSC-4:45ℓ/a | 2180 | ㎡ | 0 |  | 0 |  | 215
6). 프라임코팅(기계식) | RSC-3:150ℓ/a | 4360 | ㎡ | 0 |  | 0 |  | 321
7). 보조기층(기계시공) | 본선포장, T=20cm | 678 | ㎥ | 0 |  | 1474 |  | 4847
다. 보도포장
1). 보도포장(투수)
가). 보도용블럭포장(소형) | A-TYPE, T=8㎝이하 | 840 | ㎡ | 0 |  | 14735 |  | 3067
나). 보조기층(인력식) | 소규모장비 | 84 | ㎥ | 0 |  | 1474 |  | 4847
라. 장애자용블럭포장
1). 보도포장(장애인용블럭)
가). 보도용블럭포장(유도블록) | A-TYPE, T=6㎝이하 | 184 | ㎡ | 0 |  | 12771 |  | 4665
나). 보도용블럭포장(점자블록) | A-TYPE, T=6㎝이하 | 11 | ㎡ | 0 |  | 12771 |  | 4665
다). 보조기층(인력식) | T=10cm, 소규모장비 | 20 | ㎥ | 0 |  | 1474 |  | 4847
마. 미끄럼방지포장
1). 미끄럼방지공 | 전면식 | 420 | ㎡ | 5894 |  | 13753 |  | 4289
바. 과속방지턱
1). 아스팔트 표층 기계포설(대형장비) | 3.0m≤B, T=10cm | 76 | ㎡ | 0 |  | 4912 |  | 31096
2). 텍코팅(기계식) | RSC-4:45ℓ/a | 152 | ㎡ | 0 |  | 0 |  | 536
3). 차선도색(융착식,수동식),신설구간 | 백색-실선 | 38 | ㎡ | 6385 |  | 9332 |  | 2145
4). 차선도색(융착식,수동식),신설구간 | 황색-실선 | 38 | ㎡ | 6385 |  | 9332 |  | 2145
5). 차선도색(차로밑그림),신설구간 | 실선 | 76 | ㎡ | 0 |  | 0 |  | 5361
사. 경계석설치
1). 보차도경계석(화강석)
가). 보차도경계석 설치 | 180×200×1000, A-TYPE(직선구간) | 623 | m | 0 |  | 12771 |  | 5619
나). 보차도경계석 설치(경사) | 180×200~100×1000, A-TYPE(곡선구간) | 11 | m | 0 |  | 12771 |  | 5619
다). 보차도경계석 설치(낮춤) | 180×100×1000, A-TYPE(곡선구간) | 26 | m | 0 |  | 12771 |  | 5619
2). 도로경계석(화강석)
가). 도로경계석 설치 | 120×120×1000, A-TYPE(직선구간) | 385 | m | 0 |  | 11788 |  | 4504
아. 아스팔트절삭 및 덧교통시설공
1). 아스팔트절삭및덧씌우기 |  | 552 | m2 | 0 |  | 1965 |  | 15012
자. 교통시설공
1). 교통안전표지판
가). 교통안전표지판(삼각)(과속방지턱) | 1변 900 MM | 4 | 개 | 86447 |  | 49118 |  | 0
나). 교통안전표지판(오각)(횡단보도) | 600×200×600mm, 횡단보도 | 2 | 개 | 86448 |  | 49118 |  | 0
다). 교통안전표지판(원형) | 속도제한 | 2 | 개 | 86448 |  | 49118 |  | 0
2). 노면표시
가). 차선도색(페인트,기계식),신설구간 | 황색-실선 | 149 | ㎡ | 6385 |  | 9332 |  | 2145
나). 차선도색(페인트,기계식),신설구간 | 황색-파선 | 2 | ㎡ | 6386 |  | 9333 |  | 2145
다). 차선도색(융착식,수동식),신설구간 | 횡단보도,주차장 | 59 | ㎡ | 6385 |  | 9332 |  | 2145
라). 차선도색(융착식,수동식),신설구간 | 문자,기호 | 7 | ㎡ | 6385 |  | 9332 |  | 2145
마). 차선도색(차로밑그림),신설구간 | 실선 | 149 | ㎡ | 6385 |  | 9332 |  | 2145
바). 차선도색(차로밑그림),신설구간 | 파선 | 2 | ㎡ | 6386 |  | 9333 |  | 2145
사). 차선도색(차로밑그림),신설구간 | 횡단보도,주차장 | 59 | ㎡ | 6385 |  | 9332 |  | 2145
아). 차선도색(차로밑그림),신설구간 | 문자,기호 | 7 | ㎡ | 6385 |  | 9332 |  | 2145
3). 부대공
가). 도로표지병설치 | 양면 | 36 | 개 | 63853 |  | 14735 |  | 0
나). 도로반사경(1면) | Ø 800 mm, STS | 1 | 개 | 176824 |  | 51082 |  | 1
다). 탄성볼라드 | Ø130×1,050mm | 20 | 개소 | 314354 |  | 98236 |  | 53614
라). 시멘트운반 | L=30km이내 | 21 | 대 | 0 |  | 0 |  | 1145
4). 가드레일
가). 철제가드레일 | W3000*H910 | 63 | 경간 | 289795 |  | 54030 |  | 30560
차. 주요자재 구입
1). 레미콘 | 25-21- 8(Mpa) | 66 | ㎥ | 92322 |  | 0 |  | 0
2). 레미콘 | 25-18- 8(Mpa) | 46 | ㎥ | 90434 |  | 0 |  | 0
3). 보통시멘트 | 40kg/대 (포장품) | 5 | 대 | 6190 |  | 0 |  | 0
4). 모래 | 강모래, 현장도착도 | 42 | ㎥ | 25541 |  | 0 |  | 0
5). 혼합골재(보조기층용) | Φ40mm, 현장도착도 | 1004 | ㎥ | 17682 |  | 0 |  | 0
6). 아스팔트(유제) | RS(C)-3 (200ℓ) | 9 | D/M | 265236 |  | 0 |  | 0
7). 아스팔트(유제) | RS(C)-4 (200ℓ) | 8 | D/M | 265236 |  | 0 |  | 0
8). 아스팔트콘크리트 | #78 표층용 | 339 | Ton | 105961 |  | 0 |  | 0
9). 아스팔트콘크리트 | #67 중간층용 | 339 | Ton | 99666 |  | 0 |  | 0
10). 아스팔트콘크리트 | #467 기층용 | 774 | Ton | 95470 |  | 0 |  | 0
11). 보차도경계석(화강석) | 180x200x1000㎜ (직선) | 642 | ea | 17682 |  | 0 |  | 0
12). 횡단보도경계석(화강석)(경사) | 180x200∼100x1000㎜ (곡선경사) | 11 | ea | 26524 |  | 0 |  | 0
13). 횡단보도경계석(화강석)(낮춤) | 180x100x1000㎜ (곡선) | 30 | ea | 28488 |  | 0 |  | 0
14). 도로경계석(화강석) | 120x120x1000㎜ (직선), 국산 | 397 | ea | 8350 |  | 0 |  | 0
15). 보도블록(인조화강) | 200x200x60, 투수 | 865 | ㎡ | 12378 |  | 0 |  | 0
16). 장애인용보도 선형블록 | 300x300x60, 고강도, 논슬립 | 190 | ea | 3733 |  | 0 |  | 0
17). 장애인용보도 점형블록 | 300x300x60, 고강도, 논슬립 | 11 | ea | 3733 |  | 0 |  | 0
5. 구조물공
가. RC옹벽(L형옹벽)
1). 콘크리트타설 | 장비사용, 철근구조물 | 247 | ㎥ | 0 |  | 12451 |  | 11941
2). 콘크리트타설 | 장비사용, 무근구조물 | 36 | ㎥ | 0 |  | 11562 |  | 10678
3). 철근가공조립(현장) | TYPE-1-1 | 22.33 | ton | 75595 |  | 480253 |  | 92222
4). 문양거푸집 | 판넬 | 370 | ㎡ | 5781 |  | 13340 |  | 1942
5). 거푸집 | 합판4회(보통) | 727 | ㎡ | 8449 |  | 28459 |  | 1456
6). 거푸집 | 합판6회(간단) | 35 | ㎡ | 6670 |  | 24902 |  | 1456
7). 강관비계 | 10m이하-3개월사용 | 281 | ㎡ | 6670 |  | 13340 |  | 1942
8). 스페이셔설치 | 수직 | 2802 | ㎡ | 445 |  | 889 |  | 0
9). 스페이셔설치 | 수평 | 2000 | ㎡ | 445 |  | 889 |  | 0
10). PVC관 부설 및 접합 | Ø 100 MM - VG2 일반관 | 23 | m | 8894 |  | 4625 |  | 0
11). 드레인보드 설치 | 옹벽 배수용 | 254 | ㎡ | 3059 |  | 7560 |  | 291
12). 부직포설치 |  | 254 | ㎡ | 1023 |  | 889 |  | 485
13). 신축이음(Joint filler) | t=20mm | 39 | ㎡ | 8004 |  | 10672 |  | 0
14). DOWEL BAR(옹벽용) | Ø32×800(기성품) | 795 | ea | 12273 |  | 4732 |  | 0
15). 실링마감(실런트) | 20×25 | 322 | m | 1779 |  | 4447 |  | 0
16). 기초지정 | 잡석지정, 재료비 제외 | 70 | ㎥ | 0 |  | 1779 |  | 3786
17). 부대공
가). 철근운반비 | L=10km이내 | 23 | Ton | 0 |  | 0 |  | 19415
나). 고철(고재) | 중량A | 0.469 | Ton | -379919 |  | 0 |  | 0
18). 주요자재
가). 레미콘 | 25-24-12(Mpa) | 250 | ㎥ | 89756 |  | 0 |  | 0
나). 레미콘 | 25-21-8(Mpa) | 36 | ㎥ | 83582 |  | 0 |  | 0
다). 잡석 | Φ80mm이하, 현장도착도 | 73 | ㎥ | 16008 |  | 0 |  | 0
라). 이형철근(고장력철근) | HD13M/M 0.995KG/M SD40 | 23 | TON | 845370 |  | 0 |  | 0
마). 이형철근(고장력철근) | HD16M/M 1.560KG/M SD40 | 0 | TON |  | 0 |  | 0 |  | 0 |  | 0
바). 이형철근(고장력철근) | HD19M/M 2.250KG/M SD40 | 0 | TON |  | 0 |  | 0 |  | 0 |  | 0
사). 이형철근(고장력철근) | HD22M/M 3.040KG/M SD40 | 0 | TON |  | 0 |  | 0 |  | 0 |  | 0
6. 부 대 공
가. 토공
1). 터파기
가). 터파기(토사) | 인력100% | 19 | ㎥ | 0 |  | 40225 |  | 11708
2). 되메우기
가). 되메우기및다짐 | 인력100% | 14 | ㎥ | 0 |  | 35755 |  | 11708
3). 잔토처리
가). 잔토처리(토사) | 기계100% | 5 | ㎥ | 0 |  | 0 |  | 9757
나. 중기운반
1). 안전관리계획작성 및 검토비 |  | 1 | P.S | 0 |  | 0 |  | 0
2). 안전점검비 |  | 1 | P.S | 0 |  | 0 |  | 0
1). 품질시험 |  | 1 | sum | 0 |  | 0 |  | 0
1. 토 공
가 노상준비공
1). 노상준비공 | 깍기부 | 3022 | m2 | 0 |  | 207 |  | 1160
나. 법면보호공
1). 법면보호공 | 잔디붙임(줄떼) | 245 | ㎡ | 4903 |  | 1028 |  | 0
다. 흙깎기
1). 토사
나). 흙깍기(토사) | 굴삭기1.0㎥ | 578 | ㎥ | 0 |  | 240 |  | 1349
라. 터파기
1). 터파기(토사) | TYPE-1, 굴착기1.0, 기계100% | 2132 | ㎥ | 0 |  | 490 |  | 2744
마. 흙쌓기
1). 노상
가). 흙쌓기 | 노상, 두께20cm, 다짐도95%이상 | 1216 | ㎥ | 0 |  | 475 |  | 2705
2). 노체
가). 흙쌓기 | 노체, 두께30cm, 다짐도90%이상 | 1406 | ㎥ | 0 |  | 475 |  | 1545
3). 되메우기
가). 흙쌓기 | 노체, 두께30cm, 다짐도90%이상 | 1787 | ㎥ | 0 |  | 475 |  | 1545
바 층따기
1). 층따기 |  | 161 | m3 | 0 |  | 433 |  | 2420
사. 흙운반
1). 무대(1, 2차)
가). 토사 |  | 2720 | ㎥ | 0 |  | 77 |  | 522
2). 도쟈운반
가). 흙운반(토사) | 불도저 32톤, L=44.9m | 206 | ㎥ | 0 |  | 87 |  | 518
3). 덤프운반(지구내)
가). 흙 운반(토사)(지구내) | 굴삭기1.0㎥+덤프24톤, L=0.076Km | 136 | ㎥ | 0 |  | 514 |  | 2599
아. 규준틀
1). 목재규준틀 | 비탈규준틀 | 44 | 개 | 7909 |  | 55678 |  | 0
2). 목재규준틀 | 수평규준틀 | 4 | 개 | 25308 |  | 73947 |  | 0
자. 지장물철거
1). 콘크리트깨기
가). 구조물헐기(철근) | 대형30CM미만 | 13 | ㎥ | 0 |  | 10756 |  | 21063
나). 구조물헐기(무근) | 대형30CM미만 | 72 | ㎥ | 0 |  | 3875 |  | 19941
다). 포장절단/아스팔트 |  | 30 | m | 3954 |  | 1107 |  | 0
라). 포장절단/콘크리트 |  | 17 | m | 3954 |  | 1107 |  | 0
마). 아스팔트포장깨기 | T=30cm 미만 | 631 | m3 | 0 |  | 1186 |  | 4316
바). 콘크리트포장깨기 | T=30cm 미만 | 11 | m3 | 0 |  | 1186 |  | 4316
사). 가드레일철거 | 설치품의 30% | 249 | m | 0 |  | 4508 |  | 7683
2). 폐기물상차
가). 폐기물상차 | 굴삭기 0.7㎥ | 728 | ㎥ | 0 |  | 791 |  | 1726
2. 우 수 공
가. 토 공
1). 터파기
가). 토사
(1). 터파기(토사) | TYPE-1, 백호1.0, 기계100% | 1711 | ㎥ | 0 |  | 0 |  | 1558
2). 되메우기
가). 되메우기및다짐(토사) | 백호0.7+플레이트콤펙터1.5ton | 1504 | ㎥ | 0 |  | 2230 |  | 4381
3). 잔토처리
가). 잔토처리(토사) | 기계 | 207 | ㎥ | 0 |  | 0 |  | 9736
나. 관 로 공
1). 원심력철근콘크리트관 접합 및 부설
가). 원심력철근콘크리트관 접합및부설(소켓식) | Ø 250mm, 시공조건 B | 145 | m | 0 |  | 27828 |  | 33588
다). 원심력철근콘크리트관 접합및부설(소켓식) | Ø 600mm, 시공조건 B | 177 | m | 0 |  | 33358 |  | 36957
2). 관기초공
가). 콘크리트기초(90°)
(1) 콘크리트타설 | 장비사용, 무근구조물 | 71 | ㎥ | 0 |  | 9811 |  | 17524
(2) 거푸집 | 합판6회(간단) | 230 | ㎡ | 6690 |  | 17839 |  | 3408
3). 원심력철근콘크리트관 천공 및 접합
가). 하수관 천공 및 접합 | D600X250 | 22 | 개소 | 0 |  | 53516 |  | 17524
4). 원심력철근콘크리트관 절단
가). 원심력철근콘크리트관 절단 | Ø 250 MM | 22 | 개소 | 0 |  | 57039 |  | 18693
나). 원심력철근콘크리트관 절단 | Ø 600 MM | 4 | 개소 | 0 |  | 57039 |  | 18693
5). 관거내부조사 및 경고용테이프
가). 관로경고용테이프 | 200mmx1m | 177 | m | 446 |  | 446 |  | 0
다. 우수맨홀
1). 원형맨홀
가). 우수 원형2호 맨홀 | D1200, H=1.7m, 차도 | 4 | 개소 | 758143 |  | 185076 |  | 231223
2). 맨홀접합부
가). 무수축몰탈 | 1:1, 자재비별산 | 0.926 | ㎥ | 0 |  | 165186 |  | 0
라. 빗물받이
1). 1호 우수받이
가). 1호 우수받이 | 0.3×0.4×0.9m, 스틸그레이팅포함 | 22 | 개소 | 65111 |  | 48164 |  | 65190
마. 벤치플륨관
1). 벤치플륨관 | 1000x1000 | 54 | m | 84734 |  | 20604 |  | 33821
바. 배수암거
1). 콘크리트타설 | 장비사용, 철근구조물 | 10 | ㎥ | 0 |  | 12487 |  | 11975
2). 콘크리트타설 | 장비사용, 무근구조물 | 1 | ㎥ | 0 |  | 11595 |  | 10709
3). 철근가공조립(현장) | TYPE-1-1 | 1.167 | ton | 66895 |  | 490563 |  | 82753
4). 거푸집 | 합판4회(보통) | 97 | ㎡ | 8473 |  | 28542 |  | 1947
5). 거푸집 | 합판6회(간단) | 1 | ㎡ | 6690 |  | 17839 |  | 3408
6). 스페이셔설치 | 수직 | 88 | ㎡ | 446 |  | 892 |  | 0
7). 스페이셔설치 | 수평 | 15 | ㎡ | 446 |  | 892 |  | 0
8). 신축이음(Joint filler) | t=20mm | 5 | ㎡ | 11149 |  | 8919 |  | 0
9). DOWEL BAR(옹벽용) | Ø32×800(기성품) | 72 | ea | 11417 |  | 2230 |  | 0
15). 실링마감(실런트) | 20×25 | 22 | m | 2854 |  | 5798 |  | 0
16). 기초지정 | 잡석지정, 재료비 제외 | 11 | ㎥ | 0 |  | 2230 |  | 3038
17). 부대공
가). 철근운반비 | L=10km이내 | 1.207 | Ton | 0 |  | 0 |  | 19471
나). 고철(고재) | 중량A | 0.028 | Ton | -336571 |  | 0 |  | 0
바. 주요자재 구입 및 운반
1). 시멘트
가). 보통시멘트 | 40kg/대 (포장품) | 17 | 대 | 5461 |  | 0 |  | 0
나). 시멘트운반 | L=30km이내 | 17 | 대 | 0 |  | 0 |  | 1011
2). 골재
가). 모래 | 강모래, 현장도착도 | 22 | ㎥ | 23190 |  | 0 |  | 0
나). 잡석 | Φ150mm이하, 현장도착도 | 2 | ㎥ | 16055 |  | 0 |  | 0
3). 레미콘
가). 레미콘 | 25-21- 8(Mpa) | 71 | ㎥ | 81452 |  | 0 |  | 0
나). 레미콘 | 25-18-8(Mpa) | 1 | ㎥ | 79786 |  | 0 |  | 0
다). 레미콘 | 25-24-12(Mpa) | 10 | ㎥ | 87468 |  | 0 |  | 0
4). 원심력철근콘크리트관
가). 원심력철근콘크리트관(보통2종) | 250㎜ (소켓식,B형) | 145 | ｍ | 16539 |  | 0 |  | 0
나). 원심력철근콘크리트관(보통2종) | 600㎜ (소켓식,B형) | 177 | ｍ | 42188 |  | 0 |  | 0
다). 흄관하차비 | Ø 250 MM - 차상도 | 58 | 본 | 0 |  | 0 |  | 2015
라). 흄관하차비 | Ø 600 MM - 차상도 | 71 | 본 | 0 |  | 0 |  | 2015
5). 맨홀뚜껑
가). 맨홀뚜껑(주철제) | Φ648KS, 하수도용(잠금식) | 4 | 조 | 285419 |  | 0 |  | 0
6). 이형철근
라). 이형철근(고장력철근) | HD13M/M 0.995KG/M SD40 | 1.025 | TON | 823824 |  | 0 |  | 0
사). 이형철근(고장력철근) | HD25M/M 3.980KG/M SD40 | 0.182 | TON | 823852 |  | 0 |  | 0
3. 포 장 공
가. 아스콘포장
1). 아스팔트 표층 기계포설(대형장비) | 3.0m≤B, T=5cm | 3270 | ㎡ | 0 |  | 464 |  | 2430
2). 아스팔트 중간층 기계포설(대형장비) | 3.0m≤B, T=5cm | 3270 | ㎡ | 0 |  | 464 |  | 2430
3). 아스팔트 기층 기계포설(대형장비) | 3.0m≤B, T=15cm, 2회 | 3270 | ㎡ | 0 |  | 927 |  | 3037
4). 텍코팅(기계식) | RSC-4:45ℓ/a, 2회 | 3270 | ㎡ | 0 |  | 0 |  | 507
5). 텍코팅(기계식) | RSC-4:45ℓ/a | 3270 | ㎡ | 0 |  | 0 |  | 507
6). 프라임코팅(기계식) | RSC-3:150ℓ/a | 6540 | ㎡ | 0 |  | 0 |  | 507
7). 보조기층(기계시공) | 본선포장, T=20cm | 818 | ㎥ | 0 |  | 1391 |  | 4556
다. 보도포장
1). 보도포장(투수)
가). 보도용블럭포장(소형) | A-TYPE, T=8㎝이하 | 1126 | ㎡ | 0 |  | 13911 |  | 2733
나). 보조기층(인력식) | 소규모장비 | 113 | ㎥ | 0 |  | 1391 |  | 4556
라. 장애자용블럭포장
1). 보도포장(장애인용블럭)
가). 보도용블럭포장(유도블록) | A-TYPE, T=6㎝이하 | 184 | ㎡ | 0 |  | 12056 |  | 2297
나). 보도용블럭포장(점자블록) | A-TYPE, T=6㎝이하 | 11 | ㎡ | 0 |  | 12056 |  | 2297
다). 보조기층(인력식) | T=10cm, 소규모장비 | 20 | ㎥ | 0 |  | 1391 |  | 4556
마. 미끄럼방지포장
1). 미끄럼방지공 | 전면식 | 1271 | ㎡ | 6028 |  | 12984 |  | 3037
바. 경계석설치
1). 보차도경계석(화강석)
가). 보차도경계석 설치 | 180×200×1000, A-TYPE(직선구간) | 475 | m | 0 |  | 12984 |  | 4920
나). 보차도경계석 설치(경사) | 180×200~100×1000, A-TYPE(곡선구간) | 9 | m | 0 |  | 12984 |  | 4920
다). 보차도경계석 설치(낮춤) | 180×100×1000, A-TYPE(곡선구간) | 26 | m | 0 |  | 12984 |  | 4920
2). 도로경계석(화강석)
가). 도로경계석 설치 | 120×120×1000, A-TYPE(직선구간) | 220 | m | 0 |  | 11129 |  | 3543
사. 아스팔트절삭 및 덧교통시설공
1). 아스팔트절삭및덧씌우기 |  | 1350 | m2 | 0 |  | 2782 |  | 11641
아. 교통시설공
1). 교통안전표지판
가). 교통안전표지판(삼각) | 1변 900 MM | 13 | 개 | 81611 |  | 46370 |  | 0
나). 교통안전표지판(오각)(횡단보도) | 600×200×600mm, 횡단보도 | 3 | 개 | 81611 |  | 46370 |  | 0
다). 교통안전표지판(원형) | 속도제한 | 7 | 개 | 81611 |  | 46370 |  | 0
2). 노면표시
가). 차선도색(페인트,기계식),신설구간 | 백색-실선 | 7 | ㎡ | 6028 |  | 7883 |  | 1012
나). 차선도색(페인트,기계식),신설구간 | 백색-파선 | 16 | ㎡ | 6028 |  | 7883 |  | 1012
다). 차선도색(페인트,기계식),신설구간 | 황색-실선 | 260 | ㎡ | 6028 |  | 7883 |  | 1012
라). 차선도색(페인트,기계식),신설구간 | 황색-파선 | 6 | ㎡ | 6028 |  | 7883 |  | 1012
마). 차선도색(융착식,수동식),신설구간 | 횡단보도,주차장 | 119 | ㎡ | 6028 |  | 7883 |  | 1012
바). 차선도색(융착식,수동식),신설구간 | 문자,기호 | 36 | ㎡ | 6028 |  | 10201 |  | 1012
사). 차선도색(차로밑그림),신설구간 | 실선 | 267 | ㎡ | 0 |  | 4173 |  | 0
아). 차선도색(차로밑그림),신설구간 | 파선 | 22 | ㎡ | 0 |  | 4173 |  | 0
자). 차선도색(차로밑그림),신설구간 | 횡단보도,주차장 | 119 | ㎡ | 0 |  | 4173 |  | 0
차). 차선도색(차로밑그림),신설구간 | 문자,기호 | 36 | ㎡ | 0 |  | 4173 |  | 0
3). 부대공
가). 도로표지병설치 | 양면 | 40 | 개 | 41733 |  | 32459 |  | 5061
나). 탄성볼라드 | Ø130×1,050mm | 8 | 개소 | 231849 |  | 92740 |  | 50614
다). 시멘트운반 | L=30km이내 | 21 | 대 | 0 |  | 0 |  | 455525
4). 가드레일
가). 철제가드레일 | W3000*H910 | 306 | 경간 | 273582 |  | 51007 |  | 28850
5). 디자인형울타리
가). 디자인형울타리 | W2000xH1000 | 218 | 경간 | 185479 |  | 51007 |  | 28850
자. 주요자재 구입
1). 레미콘 | 25-21- 8(Mpa) | 29 | ㎥ | 84690 |  | 0 |  | 0
2). 레미콘 | 25-18- 8(Mpa) | 48 | ㎥ | 82958 |  | 0 |  | 0
3). 보통시멘트 | 40kg/대 (포장품) | 5 | 대 | 5678 |  | 0 |  | 0
4). 모래 | 강모래, 현장도착도 | 45 | ㎥ | 24112 |  | 0 |  | 0
5). 혼합골재(보조기층용) | Φ40mm, 현장도착도 | 1033 | ㎥ | 16693 |  | 0 |  | 0
6). 아스팔트(유제) | RS(C)-3 (200ℓ) | 12 | D/M | 231849 |  | 0 |  | 0
7). 아스팔트(유제) | RS(C)-4 (200ℓ) | 13 | D/M | 231849 |  | 0 |  | 0
8). 아스팔트콘크리트 | #78 표층용 | 543 | Ton | 97202 |  | 0 |  | 0
9). 아스팔트콘크리트 | #67 중간층용 | 543 | Ton | 91427 |  | 0 |  | 0
10). 아스팔트콘크리트 | #467 기층용 | 1161 | Ton | 87578 |  | 0 |  | 0
11). 보차도경계석(화강석) | 180x200x1000㎜ (직선) | 475 | ea | 16693 |  | 0 |  | 1792
12). 횡단보도경계석(화강석)(경사) | 180x200∼100x1000㎜ (곡선경사) | 9 | ea | 26894 |  | 0 |  | 1792
13). 횡단보도경계석(화강석)(낮춤) | 180x100x1000㎜ (곡선) | 26 | ea | 15766 |  | 0 |  | 1792
14). 도로경계석(화강석) | 120x120x1000㎜ (직선), 국산 | 220 | ea | 7883 |  | 0 |  | 689
15). 보도블록(인조화강) | 200x200x60, 투수 | 1126 | ㎡ | 12798 |  | 0 |  | 2399
16). 장애인용보도 선형블록 | 300x300x60, 고강도, 논슬립 | 190 | ea | 3524 |  | 0 |  | 2399
17). 장애인용보도 점형블록 | 300x300x60, 고강도, 논슬립 | 11 | ea | 3524 |  | 0 |  | 2399
4. 구조물공
가. RC옹벽(L형옹벽)
1). 콘크리트타설 | 장비사용, 철근구조물 | 507 | ㎥ | 0 |  | 13204 |  | 12662
2). 콘크리트타설 | 장비사용, 무근구조물 | 71 | ㎥ | 0 |  | 12260 |  | 11324
3). 철근가공조립(현장) | TYPE-1-1 | 43.958 | ton | 70734 |  | 518713 |  | 87502
4). 문양거푸집 | 판넬 | 845 | ㎡ | 4999 |  | 16976 |  | 2059
5). 거푸집 | 합판4회(보통) | 1267 | ㎡ | 8960 |  | 30180 |  | 2059
6). 거푸집 | 합판6회(간단) | 43 | ㎡ | 7073 |  | 18862 |  | 3603
7). 강관비계 | 10m이하-3개월사용 | 688 | ㎡ | 4244 |  | 11317 |  | 2059
8). 스페이셔설치 | 수직 | 5040 | ㎡ | 472 |  | 943 |  | 0
9). 스페이셔설치 | 수평 | 4362 | ㎡ | 472 |  | 943 |  | 0
10). PVC관 부설 및 접합 | Ø 100 MM - VG2 일반관 | 33 | m | 9431 |  | 4904 |  | 0
11). 드레인보드 설치 | 옹벽 배수용 | 681 | ㎡ | 4329 |  | 8677 |  | 617
12). 부직포설치 |  | 681 | ㎡ | 1132 |  | 943 |  | 0
13). 신축이음(Joint filler) | t=20mm | 76 | ㎡ | 11789 |  | 9431 |  | 0
14). DOWEL BAR(옹벽용) | Ø32×800(기성품) | 1561 | ea | 12072 |  | 2358 |  | 0
15). 실링마감(실런트) | 20×25 | 635 | m | 3018 |  | 6130 |  | 0
16). 기초지정 | 잡석지정, 재료비 제외 | 153 | ㎥ | 0 |  | 2358 |  | 3212
17). 부대공
가). 철근운반비 | L=10km이내 | 45.277 | Ton | 0 |  | 0 |  | 20588
나). 고철(고재) | 중량A | 0.923 | Ton | -391481 |  | 0 |  | 0
18). 주요자재
가). 레미콘 | 25-24-12(Mpa) | 512 | ㎥ | 92487 |  | 0 |  | 0
나). 레미콘 | 25-21-8(Mpa) | 71 | ㎥ | 86126 |  | 0 |  | 0
다). 잡석 | Φ80mm이하, 현장도착도 | 160 | ㎥ | 16976 |  | 0 |  | 0
라). 이형철근(고장력철근) | HD13M/M 0.995KG/M SD40 | 43.047 | TON | 871096 |  | 0 |  | 0
마). 이형철근(고장력철근) | HD16M/M 1.560KG/M SD40 | 2.23 | TON | 871108 |  | 0 |  | 0
바). 이형철근(고장력철근) | HD19M/M 2.250KG/M SD40 | 0 | TON |  | 0 |  | 0 |  | 0 |  | 0
사). 이형철근(고장력철근) | HD22M/M 3.040KG/M SD40 | 0 | TON |  | 0 |  | 0 |  | 0 |  | 0
5. 부 대 공
가. 토공
1). 터파기
가). 터파기(토사) | 인력100% | 19 | ㎥ | 0 |  | 65538 |  | 0
2). 되메우기
가). 되메우기및다짐 | 인력100% | 14 | ㎥ | 0 |  | 28554 |  | 0
3). 잔토처리
가). 잔토처리(토사) | 기계100% | 5 | ㎥ | 0 |  | 0 |  | 11005
나. 중기운반
1). 안전관리계획작성 및 검토비 |  | 1 | P.S | 0 |  | 0 |  | 0
2). 안전점검비 |  | 1 | P.S | 0 |  | 0 |  | 0
1). 품질시험 |  | 1 | sum | 0 |  | 0 |  | 0
1. 토 공
가. 흙깎기
1). 토사
가).흙깍기(기계,토사) | 중규모, 보통토사, 불도져 19ton | 140244 | ㎥ | 0 |  | 186 |  | 1136
나). 흙깍기(토사) | 굴삭기1.0㎥ | 0 | ㎥ |  | 0 |  | 0 |  | 0 |  | 0
2). 풍화암
가). 흙깍기(리핑암) | 불도저 32ton + 리퍼 | 20870 | ㎥ | 0 |  | 185 |  | 1575
3). 연암
가). 땅깍기(암석절취) | 중규모진동제어발파, 연암 | 11485 | ㎥ | 0 |  | 328 |  | 10475
나). 땅깍기(암석절취) | 일반발파, 연암 | 0 | ㎥ |  | 0 |  | 0 |  | 0 |  | 0
4). 보통암
가). 땅깍기(암석절취) | 일반발파, 보통암 | 8203 | ㎥ | 0 |  | 328 |  | 6482
나. 흙쌓기
1). 비다짐
가). 흙쌓기(토사) | 비다짐, 불도저 32톤 | 72163 | ㎥ | 0 |  | 128 |  | 769
다. 흙운반
1). 덤프운반(외부반출)
가). 흙 운반(토사)(야적장) | 굴삭기1.0㎥+덤프24톤, L=0.238Km | 60064 | ㎥ | 0 |  | 383 |  | 3002
나). 흙운반(풍화암)(야적장) | 로우더1.72㎥+덤프24톤, L=0.212Km | 25508 | ㎥ | 0 |  | 385 |  | 3002
다). 흙운반(연암)(야적장) | 굴삭기1.0㎥+덤프24톤, L=0.216Km | 14675 | ㎥ | 0 |  | 384 |  | 3008
라). 흙운반(보통암)(야적장) | 굴삭기1.0㎥+덤프24톤, L=0.226Km | 11848 | ㎥ | 0 |  | 394 |  | 3087
2. A1
1). 우수 원형1호 맨홀 | D900 | 1 | 개소 | 602212 |  | 102426 |  | 114495
2). 집수정 | 0.6x0.6,스틸그레이팅 | 7 | 개소 | 166842 |  | 81803 |  | 130851
3). 오수받이 |  | 1 | 개소 | 37515 |  | 83915 |  | 0
4). 고강성 PVC 이중벽관 접합 및 부설 | D150mm, 시공조건B | 15 | m | 4146 |  | 18955 |  | 0
5). 고강성 PVC 이중벽관 접합 및 부설 | D450mm, 시공조건B | 154 | m | 4146 |  | 21324 |  | 6466
6). 고강성PVC이중벽관 | D150mm, 직관 | 3 | 본 | 71081 |  | 0 |  | 0
7). 고강성PVC이중벽관 | D450mm, 직관 | 26 | 본 | 513362 |  | 0 |  | 0
8). 원심력철근콘크리트관 접합및부설(소켓식) | Ø 600mm, 시공조건 B | 11 | m | 70094 |  | 37248 |  | 41638
9). 사각수로관 | Ø 300mm | 15 | m | 109494 |  | 44426 |  | 45259
10). CEP옹벽 | 1.5m~5.0m | 35 | M2 | 0 |  | 0 |  | 563335
11). 메쉬휀스 | H=1.5m | 74 | m | 18757 |  | 15796 |  | 3664
12). 콘크리트포장 | T=20Cm | 2284 | ㎡ | 6585 |  | 8391 |  | 5388
13). 관목 | H0.3xW0.3 | 6750 | 주 | 0 |  | 0 |  | 6788
14). 법면보호공 | 잔디붙임(줄떼) | 83 | ㎡ | 6121 |  | 6911 |  | 1077
3. A2
1). 우수 원형1호 맨홀 | D900 | 1 | 개소 | 587783 |  | 99972 |  | 111751
2). 집수정 | 0.6x0.6,스틸그레이팅 | 7 | 개소 | 162845 |  | 79842 |  | 127716
3). 오수받이 |  | 1 | 개소 | 36616 |  | 81904 |  | 0
4). 고강성 PVC 이중벽관 접합 및 부설 | D150mm, 시공조건B | 22 | m | 4047 |  | 18501 |  | 0
5). 고강성 PVC 이중벽관 접합 및 부설 | D450mm, 시공조건B | 152 | m | 4047 |  | 20813 |  | 6311
6). 고강성PVC이중벽관 | D150mm, 직관 | 4 | 본 | 69378 |  | 0 |  | 0
7). 고강성PVC이중벽관 | D450mm, 직관 | 26 | 본 | 501061 |  | 0 |  | 0
8). 원심력철근콘크리트관 접합및부설(소켓식) | Ø 600mm, 시공조건 B | 10 | m | 68414 |  | 36356 |  | 40640
9). 사각수로관 | Ø 300mm | 15 | m | 106870 |  | 43361 |  | 44175
10). CEP옹벽 | 1.5m~5.0m | 117 | M2 | 0 |  | 0 |  | 549837
11). CEP옹벽 | 5.0m | 420 | M2 | 0 |  | 0 |  | 549837
12). 보강토옹벽 | H=2.2~3.0m | 40 | ㎡ | 77086 |  | 52997 |  | 68365
13). 보강토옹벽 | H=3.0~5.0m | 182 | ㎡ | 77086 |  | 52997 |  | 68365
14). 메쉬휀스 | H=1.5m | 170 | m | 24089 |  | 12527 |  | 0
12). 콘크리트포장 | T=20Cm | 2823 | ㎡ | 6427 |  | 6745 |  | 5259
13). 관목 | H0.3xW0.3 | 12357 | 주 | 0 |  | 0 |  | 6626
14). 법면보호공 | 잔디붙임(줄떼) | 1250 | ㎡ | 5974 |  | 6745 |  | 1051
4. A3
1). 우수 원형1호 맨홀 | D900 | 1 | 개소 | 574434 |  | 97702 |  | 109213
2). 집수정 | 0.6x0.6,스틸그레이팅 | 3 | 개소 | 159147 |  | 78029 |  | 124816
3). 오수받이 |  | 1 | 개소 | 35785 |  | 80044 |  | 0
4). 고강성 PVC 이중벽관 접합 및 부설 | D150mm, 시공조건B | 36 | m | 3955 |  | 18081 |  | 0
5). 고강성 PVC 이중벽관 접합 및 부설 | D450mm, 시공조건B | 70 | m | 3955 |  | 20341 |  | 6168
6). 고강성PVC이중벽관 | D150mm, 직관 | 6 | 본 | 67802 |  | 0 |  | 0
7). 고강성PVC이중벽관 | D450mm, 직관 | 12 | 본 | 489681 |  | 0 |  | 0
8). 원심력철근콘크리트관 접합및부설(소켓식) | Ø 600mm, 시공조건 B | 12 | m | 66860 |  | 35530 |  | 39717
9). 사각수로관 | Ø 300mm | 8 | m | 104443 |  | 42376 |  | 43172
10). 보강토옹벽 | H=2.2~3.4m | 120 | ㎡ | 75336 |  | 51793 |  | 66813
11). 보강토옹벽 | H=1.0~2.5m | 38 | ㎡ | 75336 |  | 51793 |  | 66813
12). 보강토옹벽 | H=3.42~5.0m | 175 | ㎡ | 75336 |  | 51793 |  | 66813
13). 메쉬휀스 | H=1.5m | 167 | m | 23542 |  | 12242 |  | 0
14). 철제가드레일 | W3000*H910 | 24 | 경간 | 277800 |  | 51793 |  | 29295
15). 콘크리트포장 | T=20Cm | 1888 | ㎡ | 6281 |  | 6592 |  | 5139
13). 관목 | H0.3xW0.3 | 10791 | 주 | 0 |  | 0 |  | 6475
14). 법면보호공 | 잔디붙임(줄떼) | 1060 | ㎡ | 5839 |  | 6592 |  | 1027
5. A4
1). 우수 원형1호 맨홀 | D900 | 1 | 개소 | 580940 |  | 98808 |  | 110451
2). 집수정 | 0.6x0.6,스틸그레이팅 | 4 | 개소 | 160949 |  | 78913 |  | 126229
3). 오수받이 |  | 1 | 개소 | 36190 |  | 80951 |  | 0
4). 고강성 PVC 이중벽관 접합 및 부설 | D150mm, 시공조건B | 20 | m | 4000 |  | 18285 |  | 0
5). 고강성 PVC 이중벽관 접합 및 부설 | D450mm, 시공조건B | 85 | m | 4000 |  | 20571 |  | 6238
6). 고강성PVC이중벽관 | D150mm, 직관 | 4 | 본 | 68570 |  | 0 |  | 0
7). 고강성PVC이중벽관 | D450mm, 직관 | 15 | 본 | 495228 |  | 0 |  | 0
8). 원심력철근콘크리트관 접합및부설(소켓식) | Ø 600mm, 시공조건 B | 13 | m | 67618 |  | 35932 |  | 40167
9). 사각수로관 | Ø 300mm | 8 | m | 105626 |  | 42856 |  | 43661
10). 보강토옹벽 | H=3.5~5.0m | 276 | ㎡ | 76189 |  | 52380 |  | 67570
11). 메쉬휀스 | H=1.5m | 200 | m | 23809 |  | 12381 |  | 0
12). 철제가드레일 | W3000*H910 | 17 | 경간 | 280947 |  | 52380 |  | 29627
13). 콘크리트포장 | T=20Cm | 1855 | ㎡ | 6353 |  | 6667 |  | 5197
14). 관목 | H0.3xW0.3 | 7038 | 주 | 0 |  | 0 |  | 6549
15). 법면보호공 | 잔디붙임(줄떼) | 710 | ㎡ | 5905 |  | 6667 |  | 1039
6. A5
1). 우수 원형1호 맨홀 | D900 | 1 | 개소 | 570955 |  | 97110 |  | 108552
2). 집수정 | 0.6x0.6,스틸그레이팅 | 3 | 개소 | 158183 |  | 77557 |  | 124060
3). 오수받이 |  | 1 | 개소 | 35568 |  | 79559 |  | 0
4). 고강성 PVC 이중벽관 접합 및 부설 | D150mm, 시공조건B | 15 | m | 3931 |  | 17971 |  | 0
5). 고강성 PVC 이중벽관 접합 및 부설 | D450mm, 시공조건B | 72 | m | 3931 |  | 20217 |  | 6130
6). 고강성PVC이중벽관 | D150mm, 직관 | 3 | 본 | 67391 |  | 0 |  | 0
7). 고강성PVC이중벽관 | D450mm, 직관 | 12 | 본 | 486716 |  | 0 |  | 0
8). 원심력철근콘크리트관 접합및부설(소켓식) | Ø 600mm, 시공조건 B | 7 | m | 66456 |  | 35315 |  | 39477
9). 사각수로관 | Ø 300mm | 7 | m | 103811 |  | 42120 |  | 42910
10). 보강토옹벽 | H=2.84~4.65m | 264 | ㎡ | 74879 |  | 51480 |  | 66408
11). 보강토옹벽 | H=0.4~2.84m | 80 | ㎡ | 74879 |  | 51480 |  | 66408
12). 철제가드레일 | W3000*H910 | 24 | 경간 | 276118 |  | 51480 |  | 29118
13). 콘크리트포장 | T=20Cm | 1089 | ㎡ | 6243 |  | 6552 |  | 5108
14). 관목 | H0.3xW0.3 | 5382 | 주 | 0 |  | 0 |  | 6436
15). 법면보호공 | 잔디붙임(줄떼) | 106 | ㎡ | 5803 |  | 6552 |  | 1021
7. B1
1). 우수 원형1호 맨홀 | D900 | 1 | 개소 | 588733 |  | 100134 |  | 111931
2). 집수정 | 0.6x0.6,스틸그레이팅 | 6 | 개소 | 163108 |  | 79972 |  | 127923
3). 오수받이 |  | 1 | 개소 | 36675 |  | 82036 |  | 1
4). 고강성 PVC 이중벽관 접합 및 부설 | D150mm, 시공조건B | 22 | m | 4054 |  | 18531 |  | 0
5). 고강성 PVC 이중벽관 접합 및 부설 | D450mm, 시공조건B | 119 | m | 4054 |  | 20847 |  | 6321
6). 고강성PVC이중벽관 | D150mm, 직관 | 4 | 본 | 69490 |  | 0 |  | 0
7). 고강성PVC이중벽관 | D450mm, 직관 | 20 | 본 | 501871 |  | 0 |  | 0
8). 원심력철근콘크리트관 접합및부설(소켓식) | Ø 600mm, 시공조건 B | 12 | m | 68525 |  | 36414 |  | 40706
9). 사각수로관 | Ø 300mm | 8 | m | 107043 |  | 43431 |  | 44246
10). 메쉬휀스 | H=1.5m | 127 | m | 24128 |  | 12547 |  | 0
11). 철제가드레일 | W3000*H910 | 75 | 경간 | 284715 |  | 53082 |  | 30024
12). 콘크리트포장 | T=20Cm | 2718 | ㎡ | 6438 |  | 6756 |  | 5267
13). 관목 | H0.3xW0.3 | 12096 | 주 | 0 |  | 0 |  | 6637
15). 법면보호공 | 잔디붙임(줄떼) | 1553 | ㎡ | 5984 |  | 6756 |  | 1053
8. B2
1). 우수 원형1호 맨홀 | D900 | 1 | 개소 | 601966 |  | 102384 |  | 114448
2). 집수정 | 0.6x0.6,스틸그레이팅 | 8 | 개소 | 166774 |  | 81769 |  | 130798
3). 오수받이 |  | 1 | 개소 | 37500 |  | 83880 |  | 0
4). 고강성 PVC 이중벽관 접합 및 부설 | D150mm, 시공조건B | 26 | m | 4145 |  | 18947 |  | 0
5). 고강성 PVC 이중벽관 접합 및 부설 | D450mm, 시공조건B | 142 | m | 4145 |  | 21316 |  | 6463
6). 고강성PVC이중벽관 | D150mm, 직관 | 5 | 본 | 71052 |  | 0 |  | 0
7). 고강성PVC이중벽관 | D450mm, 직관 | 24 | 본 | 513152 |  | 0 |  | 0
8). 원심력철근콘크리트관 접합및부설(소켓식) | Ø 600mm, 시공조건 B | 13 | m | 70065 |  | 37233 |  | 41621
9). 사각수로관 | Ø 300mm | 8 | m | 109449 |  | 44407 |  | 45241
10). 메쉬휀스 | H=1.5m | 136 | m | 24671 |  | 12829 |  | 0
11). 철제가드레일 | W3000*H910 | 47 | 경간 | 291115 |  | 54276 |  | 30699
12). 콘크리트포장 | T=20Cm | 3586 | ㎡ | 6582 |  | 6908 |  | 5386
13). 관목 | H0.3xW0.3 | 11430 | 주 | 0 |  | 0 |  | 6786
15). 법면보호공 | 잔디붙임(줄떼) | 834 | ㎡ | 6118 |  | 6908 |  | 1077
9. 지원시설
1). 집수정 | 0.6x0.6,스틸그레이팅 | 3 | 개소 | 164125 |  | 80470 |  | 128720
2). 오수받이 |  | 1 | 개소 | 36904 |  | 82548 |  | 0
3). 고강성 PVC 이중벽관 접합 및 부설 | D150mm, 시공조건B | 22 | m | 4079 |  | 18646 |  | 0
4). 고강성 PVC 이중벽관 접합 및 부설 | D300mm, 시공조건B | 3 | m | 4079 |  | 20055 |  | 6361
5). 고강성 PVC 이중벽관 접합 및 부설 | D450mm, 시공조건B | 29 | m | 4079 |  | 20977 |  | 6361
6). 고강성PVC이중벽관 | D150mm, 직관 | 4 | 본 | 69923 |  | 0 |  | 0
7). 고강성PVC이중벽관 | D300mm, 직관 | 1 | 본 | 215596 |  | 0 |  | 0
8). 고강성PVC이중벽관 | D450mm, 직관 | 5 | 본 | 505000 |  | 0 |  | 0
9). 사각수로관 | Ø 300mm | 6 | m | 53414 |  | 24279 |  | 18868
10). 철제가드레일 | W3000*H910 | 42 | 경간 | 286491 |  | 53414 |  | 30212
11). 콘크리트포장 | T=20Cm | 519 | ㎡ | 6478 |  | 6798 |  | 5300
12). 관목 | H0.3xW0.3 | 1647 | 주 | 0 |  | 0 |  | 6678
10. 주차장
1). 집수정 | 0.6x0.6,스틸그레이팅 | 4 | 개소 | 167124 |  | 81941 |  | 131072
2). 고강성 PVC 이중벽관 접합 및 부설 | D300mm, 시공조건B | 55 | m | 4153 |  | 20421 |  | 6477
3). 고강성 PVC 이중벽관 접합 및 부설 | D450mm, 시공조건B | 10 | m | 4153 |  | 21360 |  | 6477
4). 고강성PVC이중벽관 | D300mm, 직관 | 10 | 본 | 219536 |  | 0 |  | 0
5). 고강성PVC이중벽관 | D450mm, 직관 | 2 | 본 | 514228 |  | 0 |  | 0
6). 사각수로관 | Ø 300mm | 6 | m | 54389 |  | 24723 |  | 19213
7). 메쉬휀스 | H=1.5m | 45 | m | 24722 |  | 12856 |  | 0
8). 철제가드레일 | W3000*H910 | 14 | 경간 | 291725 |  | 54389 |  | 30764
9). 콘크리트포장 | T=20Cm | 633 | ㎡ | 6596 |  | 6922 |  | 5397
10). 법면보호공 | 잔디붙임(줄떼) | 62 | ㎡ | 6131 |  | 6922 |  | 1079
1. 건설폐기물처리
1). 폐기물운반 | 24톤, 30Km 이내 | 661 | Ton | 0 |  | 0 |  | 10370
1). 폐콘크리트 처리비 |  | 661 | Ton | 0 |  | 0 |  | 19630