## 표지
견 적 서
공사명 : 화성 청원지구 산업유통형 지구단위계획(토목,조경,전기)
2026-07-07
에이치앤케이산업개발주식회사

## 견적서
견 적 서
2026-07-07 | [5 empty] | 에이치앤케이산업개발주식회사
진명개발 귀하 | [5 empty] | 인천광역시 연수구 센트럴로 313, 씨동 2123호 (송도동, 송도씨워크인테라스한라)
공사명 : 화성 청원지구 산업유통형 지구단위계획 | [8 empty] | TEL : 032 - 818 - 2581
공사금액 : 일금 일백이십삼억칠천팔백이십이만일천일백육십팔원정 (₩12,378,221,168) | [8 empty] | FAX : 032 - 822 - 0887
상기 공사 견적서를 아래와 같이 제출합니다. | [8 empty] | 대표자 가 영 현 (인)
공 종 | 규 격 | 수량 | 단위 | 재 료 비 |  | 노 무 비 |  | 경 비 |  | 합 계 |  | 비고
|  |  |  | 단가 | 금액 | 단가 | 금액 | 단가 | 금액 | 단가 | 금액
Ⅰ. 직접공사비 계 |  |  |  |  | 4245357794 |  | 2147353595 |  | 4811196564 |  | 11203907953
Ⅱ. 간접공사비 계 |  | 1 | 식 |  | 0 |  | 0 |  | 2697898148.0646 |  | 2697898148.0646
합 계 |  |  |  |  | 4245357794 | 0 | 2147353595 | 0 | 7509094712.0646 | 0 | 13901806101.0646
부 가 가 치 세 |  | 1 | 식 |  | 0 |  | 0 |  | 1390180610.1065 |  | 1390180610.1065
공 사 비 계 |  |  |  |  | 4245357794 |  | 2147353595 |  | 8899275322.171 |  | 15291986711.171

## 원가계산
원 가 계 산 서
구분 | 항목 | 산식 | 금액 | 비고
직접비 | 재료비 | Σ 섹션 재료비 | 4245357794
| 직접노무비 | Σ 섹션 노무비 | 2147353595
| 직접경비 | Σ 섹션 경비 | 4811196564
| 【 직접공사비 계 】 | 재+직노+직경 | 11203907953
간접비 | 간접노무비 | 직접노무비×19.7% | 423028658.215 | 조달청 원가계산 제비율(토목 50~300억·13~36개월)
| 산재보험료 | 노무비계×3.56% | 91505608.2145 | 2026년 산재보험료율 고시(건설업 3.5%)+임금채권보장부담금 0.06%
| 고용보험료 | 노무비계×1.15% | 29559395.912 | 고용보험료율 사업주 부담(실업급여 0.9%+고용안정·직업능력개발 0.25%) | 2697898148.0646
| 국민건강보험료 | 직접노무비×3.595% | 77197361.7403 | 2026년 법정요율(건강보험 7.19%의 1/2)
| 국민연금보험료 | 직접노무비×4.75% | 101999295.7625 | 2026년 법정요율(국민연금 9.5%의 1/2)
| 노인장기요양보험료 | 건강보험료×13.14% | 10143733.3327
| 산업안전보건관리비 | (재+직노)×2.60% | 166210496.114 | 건설업 산업안전보건관리비 계상기준 고시(고용노동부 제2025-11호, 토목 50억 이상)
| 기타경비(공과잡비) | (재+노무비계)×6.2% | 422575882.9273 | 조달청 원가계산 제비율(세금과공과 등)
| 건설기계대여대금지급보증 | 직접공사비×0.40% | 44815631.812 | 건설기계 대여대금 지급보증 수수료
| 환경보전비 | 직접공사비×0.60% | 67223447.718 | 건설기술 진흥법 환경관리비 기준
원가 | 【 산출경비 계 】 | 간접경비 합 | 1011230853.5332
| 【 경비계(직접+산출) 】 | 직접경비+산출경비 | 5822427417.5332
| 【 순공사원가 】 | 재+노무비계+경비계 | 12638167464.7482
간접비 | 일반관리비 | 순공사원가×5% | 631908373.2374 | 5%
| 이윤 | (노무비계+경비계+일반관리비)×7% | 631730263.079 | 7%
합계 | 【 공급가액 】 | 순공사원가+일반관리비+이윤 | 13901806101.0646
| 부가가치세 | 공급가액×10% | 1390180610.1065
| ★ 도급액(공사비 계) | 공급가액+부가세 | 15291986711.171
※ 직접공사비=첨부 내역서, 간접노무비·기타경비·일반관리비·이윤 등 제비율 및 사회보험료·산업안전보건관리비·건설기계대여대금지급보증·환경보전비는 관계 법령·기준요율 적용.

## 집계표
공종명 / 품명 | 규격 | 수량 | 단위 | 재료비 |  | 노무비 |  | 경비 |  | 합계 |  | 비고
|  |  |  | 단가 | 금액 | 단가 | 금액 | 단가 | 금액 | 단가 | 금액
【 토목,조경,전기 직접공사비 계 】 |  |  |  |  | 4245357794 | 0 | 2147353595 | 0 | 4811196564 | 0 | 11203907953
【 01. 토목·조경 직접공사비 계 】 |  |  |  |  | 3724120909 | 0 | 1954126620 | 0 | 4800291901 | 0 | 10478539430
【 02. 전기설비 】 |  |  |  |  | 521236885 | 0 | 193226975 | 0 | 10904663 | 0 | 725368523

## 토목,조경 내역서
공종명 / 품명 | 규격 | 수량 | 단위 | 재료비 |  | 노무비 |  | 경비 |  | 합계 |  | 비고
|  |  |  | 단가 | 금액 | 단가 | 금액 | 단가 | 금액 | 단가 | 금액
【 01. 토목·조경 직접공사비 계 】 |  |  |  |  | 3724120909 |  | 1954126620 |  | 4800291901 |  | 10478539430
【 01. 토목·조경 】 |  |  |  |  | 2041994590 |  | 1021115015 |  | 2384977654 |  | 5448087259
1. 토 공 |  |  |  |  | 126278155 |  | 156169881 |  | 481743868 |  | 764191904 | 0
2. 우 수 공 |  |  |  |  | 446797776 |  | 164585918 |  | 232324824 |  | 843708518
3. 오 수 공 |  |  |  |  | 47625602 |  | 34125578 |  | 37402210 |  | 119153390
4. 상 수 공 |  |  |  |  | 130597022 |  | 84470417 |  | 21214664 |  | 236282103
5. 포 장 공 |  |  |  |  | 579476922 |  | 135390547 |  | 121868378 |  | 836735847
6. 구조물공 |  |  |  |  | 55404947 |  | 32846006 |  | 20683982 |  | 108934935
7. 부 대 공 |  |  |  |  | 137267397 |  | 172060870 |  | 331559738 |  | 640888005
8. 하수처리장 |  |  |  |  | 44205670 |  | 37212134 |  | 334836442 |  | 416254246
9. 지하저류조 |  |  |  |  | 396840609 |  | 147234419 |  | 112134434 |  | 656209462
10. 조 경 공 |  |  |  |  | 77500490 |  | 57019245 |  | 691209114 |  | 825728849
1. GIS DB 구축
2. 구조검토비
1. GIS DB 구축
1. GIS DB 구축
2. 구조검토비
【 04. 진입도로 】 |  |  |  |  | 498233494 |  | 220907755 |  | 202406558 |  | 921547807
1. 토 공 |  |  |  |  | 11833096 |  | 22879517 |  | 66029706 |  | 100742319
2. 우 수 공 |  |  |  |  | 113891806 |  | 56125531 |  | 58790980 |  | 228808317
3. 상 수 공 |  |  |  |  | 19471303 |  | 14525613 |  | 3648976 |  | 37645892
4. 포 장 공 |  |  |  |  | 264616882 |  | 56155091 |  | 62747940 |  | 383519913
5. 구조물공 |  |  |  |  | 88420407 |  | 69676086 |  | 10657102 |  | 168753595
6. 부 대 공 |  |  |  |  | 0 |  | 1545917 |  | 531854 |  | 2077771
【 05. 회전교차로 】 |  |  |  |  | 703408420 |  | 298567599 |  | 214132368 |  | 1216108387
1. 토 공 |  |  |  |  | 2610721 |  | 14497621 |  | 40205248 |  | 57313590
2. 우 수 공 |  |  |  |  | 40232512 |  | 35096610 |  | 38472298 |  | 113801420
3. 포 장 공 |  |  |  |  | 484968879 |  | 109114579 |  | 112940694 |  | 707024152
4. 구조물공 |  |  |  |  | 175596308 |  | 138024451 |  | 22452767 |  | 336073526
5. 부 대 공 |  |  |  |  | 0 |  | 1834338 |  | 61361 |  | 1895699
【 06. 개발행위 】 |  |  |  |  | 480484405 |  | 413536251 |  | 1962353399 |  | 2856374055
1. 토 공 |  |  |  |  | 0 |  | 103878160 |  | 888816168 |  | 992694328
2. A1 |  |  |  |  | 38435289 |  | 28552687 |  | 88297375 |  | 155285351
3. A2 |  |  |  |  | 72135060 |  | 51913040 |  | 457514727 |  | 581562827
4. A3 |  |  |  |  | 71854705 |  | 49167943 |  | 119857181 |  | 240879829
5. A4 |  |  |  |  | 64850156 |  | 43131547 |  | 87335066 |  | 195316769
6. A5 |  |  |  |  | 55462553 |  | 33708290 |  | 74800007 |  | 163970850
7. B1 |  |  |  |  | 72570279 |  | 43028478 |  | 112058050 |  | 227656807
8. B2 |  |  |  |  | 68254430 |  | 43453840 |  | 110943709 |  | 222651979
9. 지원시설 |  |  |  |  | 21494365 |  | 8074797 |  | 17342242 |  | 46911404
10. 주차장 |  |  |  |  | 15427568 |  | 8627469 |  | 5388874 |  | 29443911
【 07. 건설폐기물처리 】 | [6 empty] | 0 |  | 36421922 |  | 36421922
1. 건설폐기물처리 | [6 empty] | 0 |  | 36421922 |  | 36421922
1. 토 공 |  |  |  |  | 126278155 |  | 156169881 |  | 481743868 |  | 764191904
가. 벌목 및 벌개제근
1). 벌목 및 벌개제근
가). 벌목 |  | 22891 | ㎡ | 331.9991 | 7599791 | 107.1307 | 2452329 | 35.0031 | 801256 | 474.1329 | 10853376
나). 벌개제근 |  | 22891 | ㎡ | 331.9991 | 7599791 | 64.7027 | 1481110 | 35.0031 | 801256 | 431.7049 | 9882157
나. 임목폐기물
1). 임목파쇄
가). 임목 운반 | 운반거리 L=83m(현장--->임목파쇄장) | 1917 | ㎥ | 1350.2711 | 2588470 | 0 | 0 | 0 | 0 | 1350.2711 | 2588470
나). 임목파쇄 | 가지, 잡목류, 354.35kW | 1906 | ㎥ | 5624.8921 | 10721044 | 0 | 0 | 0 | 0 | 5624.8921 | 10721044
다). 임목파쇄 | 뿌리류, 354.35kW | 11 | ㎥ | 428522.8 | 4713751 | 0 | 0 | 0 | 0 | 428522.8 | 4713751
2). 임목폐기물 적치장
가). PE천막지 |  | 1082 | ㎡ | 599.2955 | 648438 | 522.9251 | 565805 | 0 | 0 | 1122.2206 | 1214243
나). 터파기(토사) | TYPE-1, 백호1.0, 기계100% | 67 | ㎥ | 0 | 0 | 351.0917 | 23523 | 1969.7199 | 131971 | 2320.8116 | 155494
다). 되메우기(토사) | 백호0.7, 기계100% | 67 | ㎥ | 0 | 0 | 704.3048 | 47188 | 2796.0052 | 187332 | 3500.31 | 234520
다. 법면보호공
1). 법면보호공 | 잔디붙임(줄떼) | 1246 | ㎡ | 6642.1034 | 8276061 | 1392.6991 | 1735303 | 0 | 0 | 8034.8025 | 10011364
2). 법면보호공 | 잔디붙임(평떼) | 1172 | ㎡ | 13284.2068 | 15569090 | 2785.3982 | 3264487 | 0 | 0 | 16069.605 | 18833577
라. 흙깎기 | [7 empty] | 0
1). 토사 | [7 empty] | 0
가).흙깍기(기계,토사) | 중규모, 보통토사, 불도져 19ton | 10527 | ㎥ | 0 | 0 |  | 0 | 1314.2073 | 13834660 | 1314.2073 | 13834660
나). 흙깍기(토사) | 굴삭기1.0㎥ | 72445 | ㎥ | 0 | 0 | 268.3571 | 19441130 | 1456.3411 | 105504631 | 1724.6982 | 124945761
2). 풍화암 |  |  |  | 0 |  | 0 |  | 0
가). 흙깍기(리핑암) | 불도저 32ton + 리퍼 | 5167 | ㎥ | 0 | 0 | 273.6606 | 1414004 | 1861.5285 | 9618518 | 2135.1891 | 11032522
3). 연암 |  |  |  | 0 |  | 0 |  | 0
가). 땅깍기(암석절취) | 중규모진동제어발파, 연암 | 921 | ㎥ | 0 | 0 | 407.3088 | 375131 | 11844.8369 | 10909095 | 12252.1457 | 11284226
나). 땅깍기(암석절취) | 일반발파, 연암 | 0 | ㎥ | 0 | 0 | 0 | 0 | 0 | 0 | 0 | 0
4). 보통암 |  |  |  | 0 |  | 0 |  | 0
가). 땅깍기(암석절취) | 일반발파, 보통암 | 27 | ㎥ | 0 | 0 | 407.3088 | 10997 | 7168.2106 | 193542 | 7575.5194 | 204539
5). 발파암 소할 |  |  |  | 0 |  | 0 |  | 0
가). 발파암 소할 | 30CM이상 | 142 | ㎥ | 0 | 0 | 1392.6991 | 197763 | 3157.7039 | 448394 | 4550.403 | 646157
마. 터파기 |  |  |  | 0 |  | 0 |  | 0
1). 터파기(토사) | TYPE-1, 굴착기1.0, 기계100% | 1325 | ㎥ | 0 | 0 | 285.3283 | 378060 | 1594.2321 | 2112358 | 1879.5604 | 2490418
바. 흙쌓기 |  |  |  | 0 |  | 0 |  | 0
1). 비다짐 |  |  |  | 0 |  | 0 |  | 0
가). 흙쌓기(토사) | 비다짐, 불도저 32톤 | 6499 | ㎥ | 0 | 0 | 149.5587 | 971982 | 888.8666 | 5776744 | 1038.4253 | 6748726
나). 흙쌓기(풍화암) | 비다짐, 불도저 32톤 | 26 | ㎥ | 0 | 0 | 149.5587 | 3889 | 888.8666 | 23111 | 1038.4253 | 27000
2). 노상 |  |  |  | 0 |  | 0 |  | 0
가). 흙쌓기 | 노상, 두께20cm, 다짐도95%이상 | 1916 | ㎥ | 0 | 0 | 514.4395 | 985666 | 2934.9569 | 5623377 | 3449.3964 | 6609043
3). 노체 |  |  |  | 0 |  | 0 |  | 0
가). 흙쌓기 | 노체, 두께30cm, 다짐도90%이상 | 16923 | ㎥ | 0 | 0 | 514.4395 | 8705860 | 1987.7518 | 33638724 | 2502.1913 | 42344584
4). 되메우기 |  |  |  | 0 |  | 0 |  | 0
가). 흙쌓기 | 노체, 두께30cm, 다짐도90%이상 | 1174 | ㎥ | 0 | 0 | 514.4395 | 603952 | 1987.7518 | 2333621 | 2502.1913 | 2937573
사. 흙운반 |  |  |  | 0 |  | 0 |  | 0
1). 무대(1, 2차) |  |  |  | 0 |  | 0 |  | 0
가). 토사 |  | 5363 | ㎥ | 0 | 0 | 96.5237 | 517657 | 549.4426 | 2946661 | 645.9663 | 3464318
2). 도쟈운반 |  |  |  | 0 |  | 0 |  | 0
가). 흙운반(토사) | 불도저 32톤, L=15.2m | 10527 | ㎥ | 0 | 0 | 85.9167 | 904445 | 1052.2144 | 11076661 | 1138.1311 | 11981106
나). 흙운반(풍화암) | 불도저 32톤, L=19.7m | 26 | ㎥ | 0 | 0 | 85.9167 | 2234 | 1052.2144 | 27358 | 1138.1311 | 29592
3). 덤프운반(지구내) |  |  |  | 0 |  | 0 |  | 0
가). 흙 운반(토사)(지구내) | 굴삭기1.0㎥+덤프24톤, L=0.145Km | 11327 | ㎥ | 0 | 0 | 289.5711 | 3279972 | 3251.0455 | 36824592 | 3540.6166 | 40104564
4). 덤프운반 |  |  |  | 0 |  | 0 |  | 0
가). 흙 운반(토사)(구조물유용) | 굴삭기1.0㎥+덤프24톤, L=0.061Km | 1134 | ㎥ | 0 | 0 | 499.5897 | 566535 | 3607.4407 | 4090838 | 4107.0304 | 4657373
5). 덤프운반(외부반출) |  |  |  | 0 |  | 0 |  | 0
가). 흙 운반(토사)(진입도로) | 굴삭기1.0㎥+덤프24톤, L=0.234Km | 25804 | ㎥ | 0 | 0 | 452.9189 | 11687119 | 3276.5023 | 84546865 | 3729.4212 | 96233984
나). 흙 운반(토사)(야적장) | 굴삭기1.0㎥+덤프24톤, L=0.238Km | 29499 | ㎥ | 0 | 0 | 447.6154 | 13204207 | 3236.1957 | 95464537 | 3683.8111 | 108668744
다). 흙운반(풍화암)(야적장) | 로우더1.72㎥+덤프24톤, L=0.212Km | 5142 | ㎥ | 0 | 0 | 449.7368 | 2312547 | 3216.0424 | 16536890 | 3665.7792 | 18849437
라). 흙운반(연암)(야적장) | 굴삭기1.0㎥+덤프24톤, L=0.216Km | 921 | ㎥ | 0 | 0 | 621.5702 | 572466 | 4489.9431 | 4135238 | 5111.5133 | 4707704
마). 흙운반(보통암)(야적장) | 굴삭기1.0㎥+덤프24톤, L=0.226Km | 27 | ㎥ | 0 | 0 | 621.5702 | 16782 | 4489.9431 | 121228 | 5111.5133 | 138010
6). 덤프운반(구조물잔토) |  |  |  | 0 |  | 0 |  | 0
가). 흙 운반(토사)(지하저류조) | 굴삭기1.0㎥+덤프24톤, L=0.093Km | 4653 | ㎥ | 0 | 0 | 445.494 | 2072884 | 3224.528 | 15003729 | 3670.022 | 17076613
아. 규준틀 |  |  |  | 0 |  | 0 |  | 0
1). 목재규준틀 | 비탈규준틀 | 10 | 개 | 10713.07 | 107131 | 75420.0128 | 754200 | 0 | 0 | 86133.0828 | 861331
2). 목재규준틀 | 수평규준틀 | 26 | 개 | 34281.824 | 891327 | 100167.2045 | 2604347 | 0 | 0 | 134449.0285 | 3495674
자. 수목이식 |  |  |  | 0 |  | 0 |  | 0
1). 수목관리 | 386주 |  |  | 0 |  | 0 |  | 0
가). 교목 병해방제 |  | 18 | 회 | 59993.192 | 1079877 | 182122.19 | 3278199 | 0 | 0 | 242115.382 | 4358076
나). 교목 충해방제 |  | 9 | 회 | 59993.192 | 539939 | 128556.84 | 1157012 | 0 | 0 | 188550.032 | 1696951
다). 교목관수 | 15회, 인력 | 386 | 주 | 8570.456 | 3308196 | 8570.456 | 3308196 | 0 | 0 | 17140.912 | 6616392
라). 예초 | 6회, 배부식기계사용 | 64 | 100㎡ | 0 | 0 | 17140.912 | 1097018 | 0 | 0 | 17140.912 | 1097018
2). 수목이식(현장--->가이식장) |  |  |  | 0 |  | 0 |  | 0
가). 나무(이식)(상수리나무) | B=27~31cm | 381 | 주 | 152339.8554 | 58041485 | 141412.524 | 53878172 | 24556.2657 | 9355937 | 318308.6451 | 121275594
나). 나무(이식)(소나무) | B=29cm | 5 | 주 | 257113.68 | 1285568 | 267826.75 | 1339134 | 70162.1229 | 350811 | 595102.5529 | 2975513
다). 가로지지대 | B=20cm | 386 | 개소 | 8570.456 | 3308196 | 22207.8759 | 8572240 | 0 | 0 | 30778.3319 | 11880436
차. 지장물철거 |  |  |  | 0 |  | 0 |  | 0
1). 콘크리트깨기 |  |  |  | 0 |  | 0 |  | 0
가). 구조물헐기(철근) | 대형30CM미만 | 149 | ㎥ | 0 | 0 | 9534.6323 | 1420660 | 34028.3167 | 5070219 | 43562.949 | 6490879
나). 구조물헐기(무근) | 대형30CM미만 | 132 | ㎥ | 0 | 0 | 5035.1429 | 664639 | 27246.2009 | 3596499 | 32281.3438 | 4261138
2). 폐기물상차 |  |  |  | 0 |  | 0 |  | 0
가). 폐기물상차 | 굴삭기 0.7㎥ | 281 | ㎥ | 0 | 0 | 1071.307 | 301037 | 2338.8435 | 657215 | 3410.1505 | 958252
2. 우 수 공 |  |  |  |  | 446797776 |  | 164585918 |  | 232324824 |  | 843708518
가. 토 공
1). 터파기
가). 토사
(1). 터파기(토사) | TYPE-1, 백호1.0, 기계100% | 13157 | ㎥ | 0 | 0 | 0 | 0 | 1871.0748 | 24617731 | 1871.0748 | 24617731
(2). 터파기(토사) | 기계70%+인력30%, 보통토사 | 1448 | ㎥ | 0 | 0 | 3321.0517 | 4808883 | 4677.687 | 6773291 | 7998.7387 | 11582174
(3). 터파기(토사) | 인력100% | 0 | ㎥ | 0 | 0 | 69634.955 | 0 | 0 | 0 | 69634.955 | 0
2). 되메우기 |  |  |  | 0 |  | 0 |  | 0
가). 되메우기및다짐(토사) | 인력100% | 202 | ㎥ | 0 | 0 | 30339.2021 | 6128519 | 16605.2585 | 3354262 | 46944.4606 | 9482781
나). 되메우기및다짐(토사) | 기계90%,인력10%,래머 80KG | 6892 | ㎥ | 0 | 0 | 2678.2675 | 18458620 | 5262.1327 | 36266619 | 7940.4002 | 54725239
다). 되메우기및다짐(토사) | 백호0.7+플레이트콤펙터1.5ton | 6048 | ㎥ | 0 | 0 | 2678.2675 | 16198162 | 5262.1327 | 31825379 | 7940.4002 | 48023541
3). 잔토처리 |  |  |  | 0 |  | 0 |  | 0
가). 잔토처리(토사) | 기계 | 1462 | ㎥ | 0 | 0 | 0 | 0 | 11693.1568 | 17095395 | 11693.1568 | 17095395
나. 관 로 공 |  |  |  | 0 |  | 0 |  | 0
1). 원심력철근콘크리트관 접합 및 부설 |  |  |  | 0 |  | 0 |  | 0
가). 원심력철근콘크리트관 접합및부설(소켓식) | Ø 250mm, 시공조건 B | 276 | m | 0 | 0 | 33424.7784 | 9225239 | 40342.6638 | 11134575 | 73767.4422 | 20359814
나). 원심력철근콘크리트관 접합및부설(소켓식) | Ø 450mm, 시공조건 B | 552 | m | 0 | 0 | 36124.2599 | 19940591 | 41652.6283 | 22992251 | 77776.8882 | 42932842
다). 원심력철근콘크리트관 접합및부설(소켓식) | Ø 600mm, 시공조건 B | 96 | m | 0 | 0 | 40066.8818 | 3846421 | 44389.2343 | 4261366 | 84456.1161 | 8107787
라). 원심력철근콘크리트관 접합및부설(소켓식) | Ø 800mm, 시공조건 B | 263 | m | 0 | 0 | 42316.6265 | 11129273 | 45897.5497 | 12071056 | 88214.1762 | 23200329
마). 원심력철근콘크리트관 접합및부설(소켓식) | Ø 900mm, 시공조건 B | 17 | m | 0 | 0 | 43923.587 | 746701 | 48178.0547 | 819027 | 92101.6417 | 1565728
바). 원심력철근콘크리트관 접합및부설(소켓식) | Ø 1000mm, 시공조건 B | 83 | m | 0 | 0 | 51958.3895 | 4312546 | 52212.9575 | 4333675 | 104171.347 | 8646221
사). 원심력철근콘크리트관 접합및부설(소켓식) | Ø 1200mm, 시공조건 B | 16 | m | 0 | 0 | 54315.2649 | 869044 | 56736.843 | 907789 | 111052.1079 | 1776833
2). 관기초공 |  |  |  | 0 |  | 0 |  | 0
가). 콘크리트기초(90°) |  |  |  | 0 |  | 0 |  | 0
(1) 콘크리트타설 | 장비사용, 무근구조물 | 272 | ㎥ | 0 | 0 | 11784.377 | 3205351 | 21048.5308 | 5725200 | 32832.9078 | 8930551
(2) 거푸집 | 합판6회(간단) | 725 | ㎡ | 8034.8025 | 5825232 | 21426.14 | 15533952 | 4093.2413 | 2967600 | 33554.1838 | 24326784
3). 원심력철근콘크리트관 천공 및 접합 |  |  |  | 0 |  | 0 |  | 0
가). 하수관 천공 및 접합 | D450X250 | 25 | 개소 | 0 | 0 | 64278.42 | 1606961 | 21048.5308 | 526213 | 85326.9508 | 2133174
나). 하수관 천공 및 접합 | D600X250 | 9 | 개소 | 0 | 0 | 64278.42 | 578506 | 21048.5308 | 189437 | 85326.9508 | 767943
다). 하수관 천공 및 접합 | D800X250 | 18 | 개소 | 0 | 0 | 64278.42 | 1157012 | 21048.5308 | 378874 | 85326.9508 | 1535886
라). 하수관 천공 및 접합 | D1000X250 | 2 | 개소 | 0 | 0 | 64278.42 | 128557 | 21048.5308 | 42097 | 85326.9508 | 170654
4). 원심력철근콘크리트관 절단 |  |  |  | 0 |  | 0 |  | 0
가). 원심력철근콘크리트관 절단 | Ø 250 MM | 86 | 개소 | 0 | 0 | 68510.613 | 5891913 | 22451.8369 | 1930858 | 90962.4499 | 7822771
나). 원심력철근콘크리트관 절단 | Ø 450 MM | 32 | 개소 | 0 | 0 | 68510.613 | 2192340 | 22451.8369 | 718459 | 90962.4499 | 2910799
다). 원심력철근콘크리트관 절단 | Ø 600 MM | 4 | 개소 | 0 | 0 | 68510.613 | 274042 | 22451.8369 | 89807 | 90962.4499 | 363849
라). 원심력철근콘크리트관 절단 | Ø 800 MM | 11 | 개소 | 0 | 0 | 68510.613 | 753617 | 22451.8369 | 246970 | 90962.4499 | 1000587
마). 원심력철근콘크리트관 절단 | Ø 900 MM | 1 | 개소 | 0 | 0 | 68510.613 | 68511 | 22451.8369 | 22452 | 90962.4499 | 90963
바). 원심력철근콘크리트관 절단 | Ø 1000 MM | 3 | 개소 | 0 | 0 | 68510.613 | 205532 | 22451.8369 | 67356 | 90962.4499 | 272888
사). 원심력철근콘크리트관 절단 | Ø 1200 MM | 3 | 개소 | 0 | 0 | 68510.613 | 205532 | 22451.8369 | 67356 | 90962.4499 | 272888
5). 관거내부조사 및 경고용테이프 |  |  |  | 0 |  | 0 |  | 0
가). 하수관내CCTV조사 | 신설(1일:520m) | 928 | m | 0 | 0 | 0 | 0 | 4093.2413 | 3798528 | 4093.2413 | 3798528
나). 관로경고용테이프 | 200mmx1m | 1539 | m | 535.6535 | 824371 | 535.6535 | 824371 | 0 | 0 | 1071.307 | 1648742
다). 하수관 준설 | 흡입식 | 26 | ㎥ | 0 | 0 | 0 | 0 | 80954.7454 | 2104823 | 80954.7454 | 2104823
다. 우수맨홀 |  |  |  | 0 |  | 0 |  | 0
1). 원형맨홀 |  |  |  | 0 |  | 0 |  | 0
가). 우수 원형1호 맨홀 | D900, H=2.54m, 차도 | 8 | 개소 | 792767.18 | 6342137 | 222296.2025 | 1778370 | 277723.081 | 2221785 | 1292786.4635 | 10342292
나). 우수 원형1호 맨홀 | D900, H=4.59m, 보도 | 1 | 개소 | 1306994.54 | 1306995 | 222296.2025 | 222296 | 277723.081 | 277723 | 1807013.8235 | 1807014
다). 우수 원형2호 맨홀 | D1200, H=2.77m, 차도 | 10 | 개소 | 1253429.19 | 12534292 | 222296.2025 | 2222962 | 277723.081 | 2777231 | 1753448.4735 | 17534485
2). 각형맨홀 |  |  |  | 0 |  | 0 |  | 0
가). 우수 각형2호 맨홀 | 1200X1200, H=3.20m, 차도 | 12 | 개소 | 2249744.7 | 26996936 | 222296.2025 | 2667554 | 277723.081 | 3332677 | 2749763.9835 | 32997167
나). 우수 각형2호 맨홀 | 1200X1200, H=4.03m, 보도 | 1 | 개소 | 2785398.2 | 2785398 | 222296.2025 | 222296 | 277723.081 | 277723 | 3285417.4835 | 3285417
다). 우수 각형3호 맨홀 | 1400X1200, H=4.22m, 차도 | 2 | 개소 | 3771000.64 | 7542001 | 222296.2025 | 444592 | 277723.081 | 555446 | 4271019.9235 | 8542039
라). 우수 각형3호 맨홀 | 1400X1200, H=4.67m, 보도 | 1 | 개소 | 4070966.6 | 4070967 | 222296.2025 | 222296 | 277723.081 | 277723 | 4570985.8835 | 4570986
마). 우수 각형4호 맨홀 | 1500X1500, H=4.56m, 차도 | 1 | 개소 | 3985262.04 | 3985262 | 222296.2025 | 222296 | 277723.081 | 277723 | 4485281.3235 | 4485281
바). 암거 맨홀 | 900X900, H=3.67, 차도 | 1 | 개소 | 1917639.53 | 1917640 | 222296.2025 | 222296 | 277723.081 | 277723 | 2417658.8135 | 2417659
3). 맨홀접합부 |  |  |  | 0 |  | 0 |  | 0
가). 무수축몰탈 | 1:1, 자재비별산 | 1.563 | ㎥ | 0 | 0 | 167445.2841 | 261717 | 0 | 0 | 167445.2841 | 261717
나). 수팽창지수재 | 20x10mm | 206 | m | 3213.921 | 662068 | 6963.4955 | 1434480 | 0 | 0 | 10177.4165 | 2096548
라. 빗물받이 |  |  |  | 0 |  | 0 |  | 0
1). 1호 우수받이 |  |  |  | 0 |  | 0 |  | 0
가). 1호 우수받이 | 0.3×0.4×0.9m, 스틸그레이팅포함 | 86 | 개소 | 78205.411 | 6725665 | 57850.578 | 4975150 | 78300.874 | 6733875 | 214356.863 | 18434690
마. PC암거 |  |  |  | 0 |  | 0 |  | 0
1). PC암거 설치 |  |  |  | 0 |  | 0 |  | 0
가). PC BOX | 1@2.0X1.5, 토피 H=1.0m이하 | 4 | m | 940607.546 | 3762430 | 192835.26 | 771341 | 64314.4838 | 257258 | 1197757.2898 | 4791029
나). PC BOX | 1@2.0X1.5, 토피 H=4.0m미만 | 36 | m | 833476.846 | 30005166 | 192835.26 | 6942069 | 64314.4838 | 2315321 | 1090626.5898 | 39262556
다). PC BOX | 1@2.0X1.8, 토피 H=1.0m이하 | 2 | m | 1012385.115 | 2024770 | 192835.26 | 385671 | 64314.4838 | 128629 | 1269534.8588 | 2539070
라). PC BOX | 1@2.0X1.8, 토피 H=4.0m미만 | 2 | m | 846332.53 | 1692665 | 192835.26 | 385671 | 64314.4838 | 128629 | 1103482.2738 | 2206965
2). 기초부 |  |  |  | 0 |  | 0 |  | 0
가). 콘크리트타설 | 장비사용, 무근구조물 | 11 | ㎥ | 0 | 0 | 11784.377 | 129628 | 21048.5308 | 231534 | 32832.9078 | 361162
나). 거푸집 | 합판6회(간단) | 9 | ㎡ | 8034.8025 | 72313 | 21426.14 | 192835 | 4093.2413 | 36839 | 33554.1838 | 301987
3). 낙차부 |  |  |  | 0 |  | 0 |  | 0
가). 콘크리트타설 | 장비사용, 무근구조물 | 1 | ㎥ | 0 | 0 | 11784.377 | 11784 | 21048.5308 | 21049 | 32832.9078 | 32833
나). 거푸집 | 합판6회(간단) | 4 | ㎡ | 8034.8025 | 32139 | 21426.14 | 85705 | 4093.2413 | 16373 | 33554.1838 | 134217
바. 집수정 |  |  |  | 0 |  | 0 |  | 0
1). 집수정 | 0.9x0.9, H=2.38m, 스틸그레이팅 | 16 | 개소 | 257113.68 | 4113819 | 111148.6316 | 1778378 | 138862.6012 | 2221802 | 507124.9128 | 8113999
사. U형측구 |  |  |  | 0 |  | 0 |  | 0
1). U형측구 | 300×300, 스틸그레이팅 | 116 | m | 42852.28 | 4970864 | 19165.7883 | 2223231 | 23971.82 | 2780731 | 85989.8883 | 9974826
2). 생태측구(U형측구) | 300×300 | 5 | 개소 | 192835.26 | 964176 | 19165.7883 | 95829 | 23971.82 | 119859 | 235972.8683 | 1179864
아. 산마루측구 |  |  |  | 0 |  | 0 |  | 0
1). 산마루측구 | 500×500, H=450 | 202 | m | 417809.73 | 84397565 | 30853.6416 | 6232436 | 38506.5921 | 7778332 | 487169.9637 | 98408333
2). 생태측구(산마루측구) | 500×500 | 11 | 개소 | 257113.68 | 2828250 | 30853.6416 | 339390 | 38506.5921 | 423573 | 326473.9137 | 3591213
자. 비점오염처리시설 |  |  |  | 0 |  | 0 |  | 0
가). 비점오염저감시설(A유역) | WQF=158.2 (m3/hr/Unit), 여과형 | 1 | 식 | 74991490 | 74991490 | 0 | 0 | 0 | 0 | 74991490 | 74991490
1). 초기우수처리시설 |  |  |  | 0 |  | 0 |  | 0
2). 웨어 및 부대공 |  |  |  | 0 |  | 0 |  | 0
가). 레디믹스콘크리트타설 | 장비사용, 철근구조물 | 0.11 | ㎥ | 0 | 0 | 10713.07 | 1178 | 21048.5308 | 2315 | 31761.6008 | 3493
나). 레디믹스콘크리트타설 | 장비사용, 무근구조물 | 5 | ㎥ | 0 | 0 | 10713.07 | 53565 | 21048.5308 | 105243 | 31761.6008 | 158808
다). 거푸집 | 합판6회(간단) | 3 | ㎡ | 8034.8025 | 24104 | 30532.2495 | 91597 | 2338.8435 | 7017 | 40905.8955 | 122718
라). 모래부설 | 기초, 인력 | 12 | ㎥ | 0 | 0 | 26782.675 | 321392 | 11693.1568 | 140318 | 38475.8318 | 461710
마). 잡석부설 | 잡석지정, 재료비 제외, 150mm이하 | 16 | ㎥ | 0 | 0 | 32139.21 | 514227 | 11693.1568 | 187091 | 43832.3668 | 701318
바). 구조물헐기(철근) | 대형30CM미만 | 0.31 | ㎥ | 0 | 0 | 9534.6323 | 2956 | 34028.3167 | 10549 | 43562.949 | 13505
사). 몰탈 | 1:2, 재료비제외 | 0.186 | ㎥ | 0 | 0 | 26417.7942 | 4914 | 864.4705 | 161 | 27282.2647 | 5075
아). 앵커볼트 설치 | 케미컬앵커, Ø20mm, 300mm | 5 | 개 | 16069.605 | 80348 | 16069.605 | 80348 | 0 | 0 | 32139.21 | 160696
자). 고강성 PVC 이중벽관 접합 및 부설 | D300mm | 7 | m | 0 | 0 | 26782.675 | 187479 | 0 | 0 | 26782.675 | 187479
차). 고강성 PVC 이중벽관 절단 | D300mm | 1 | 개소 | 0 | 0 | 10713.07 | 10713 | 0 | 0 | 10713.07 | 10713
카). 스테인리스관 접합및부설 | D=50mm | 12 | m | 0 | 0 | 37495.745 | 449949 | 0 | 0 | 37495.745 | 449949
타). 스테인리스관 나사 접합 | D=50mm | 4 | 개소 | 0 | 0 | 26782.675 | 107131 | 0 | 0 | 26782.675 | 107131
파). 스테인레스강관 | D50 | 7 | m | 48208.815 | 337462 | 0 | 0 | 0 | 0 | 48208.815 | 337462
하). 스테인레스 90도 엘보 | D50 | 2 | ea | 69634.955 | 139270 | 0 | 0 | 0 | 0 | 69634.955 | 139270
갸). 고강성PVC이중벽관 | D300mm, 직관 | 2 | 본 | 74991.49 | 149983 | 0 | 0 | 0 | 0 | 74991.49 | 149983
냐). 고강성PVC이중벽관 이음관 | D300mm, 소켓, 고무링 | 1 | set | 52494.043 | 52494 | 0 | 0 | 0 | 0 | 52494.043 | 52494
차. 주요자재 구입 및 운반 |  |  |  | 0 |  | 0 |  | 0
1). 시멘트 |  |  |  | 0 |  | 0 |  | 0
가). 보통시멘트 | 40kg/대 (포장품) | 48 | 대 | 6320.7113 | 303394 | 0 | 0 | 0 | 0 | 6320.7113 | 303394
나). 무수축시멘트 | 25kg/대 (포장품) | 69 | 대 | 5892.1885 | 406561 | 0 | 0 | 0 | 0 | 5892.1885 | 406561
다). 시멘트운반 | L=30km이내 | 117 | 대 | 0 | 0 | 0 | 0 | 1168.8914 | 136760 | 1168.8914 | 136760
2). 골재 |  |  |  | 0 |  | 0 |  | 0
가). 모래 | 강모래, 현장도착도 | 20 | ㎥ | 27853.982 | 557080 | 0 | 0 | 0 | 0 | 27853.982 | 557080
나). 쇄석자갈 | Φ25mm, 현장도착도 | 2 | ㎥ | 27853.982 | 55708 | 0 | 0 | 0 | 0 | 27853.982 | 55708
다). 잡석 | Φ150mm이하, 현장도착도 | 20 | ㎥ | 19283.526 | 385671 | 0 | 0 | 0 | 0 | 19283.526 | 385671
3). 철근 |  |  |  | 0 |  | 0 |  | 0
가). 이형철근 | D13M/M 0.995KG/M SD30A | 1.56 | Ton | 986050.0554 | 1538238 | 0 | 0 | 0 | 0 | 986050.0554 | 1538238
나). 이형철근(고장력철근) | HD13M/M 0.995KG/M SD35,40 | 8.924 | Ton | 953519.4471 | 8509208 | 0 | 0 | 0 | 0 | 953519.4471 | 8509208
다). 이형철근(고장력철근) | HD16M/M 1.560KG/M SD35,40 | 3.143 | Ton | 953532.1755 | 2996952 | 0 | 0 | 0 | 0 | 953532.1755 | 2996952
라). 이형철근(고장력철근) | HD19M/M 2.250KG/M SD35,40 | 0.288 | Ton | 953333.8246 | 274560 | 0 | 0 | 0 | 0 | 953333.8246 | 274560
마). 철근운반비 | L=10km이내 | 13.916 | Ton | 0 | 0 | 0 | 0 | 23387.3743 | 325459 | 23387.3743 | 325459
바). 고철(고재) | 중량A | 0.284 | Ton | -424280 | -120496 | 0 | 0 | 0 | 0 | -424280 | -120496
4). 레미콘 |  |  |  | 0 |  | 0 |  | 0
가). 레미콘 | 25-21- 8(Mpa) | 362 | ㎥ | 94275.016 | 34127556 | 0 | 0 | 0 | 0 | 94275.016 | 34127556
나). 레미콘 | 25-18-8(Mpa) | 306 | ㎥ | 92346.6634 | 28258079 | 0 | 0 | 0 | 0 | 92346.6634 | 28258079
5). 원심력철근콘크리트관 |  |  |  | 0 |  | 0 |  | 0
가). 원심력철근콘크리트관(보통2종) | 250㎜ (소켓식,B형) | 284 | ｍ | 19864.7896 | 5641600 | 0 | 0 | 0 | 0 | 19864.7896 | 5641600
나). 원심력철근콘크리트관(보통2종) | 450㎜ (소켓식,B형) | 569 | ｍ | 28421.4565 | 16171809 | 0 | 0 | 0 | 0 | 28421.4565 | 16171809
다). 원심력철근콘크리트관(보통2종) | 600㎜ (소켓식,B형) | 99 | ｍ | 50672.8211 | 5016609 | 0 | 0 | 0 | 0 | 50672.8211 | 5016609
라). 원심력철근콘크리트관(보통2종) | 800㎜ (소켓식,B형) | 270 | ｍ | 81312.2013 | 21954294 | 0 | 0 | 0 | 0 | 81312.2013 | 21954294
마). 원심력철근콘크리트관(보통2종) | 900㎜ (소켓식,B형) | 17 | ｍ | 105159.9194 | 1787719 | 0 | 0 | 0 | 0 | 105159.9194 | 1787719
바). 원심력철근콘크리트관(보통2종) | 1000㎜ (소켓식,B형) | 85 | ｍ | 131127.9768 | 11145878 | 0 | 0 | 0 | 0 | 131127.9768 | 11145878
사). 원심력철근콘크리트관(보통2종) | 1200㎜ (소켓식,B형) | 16 | ｍ | 184050.5426 | 2944809 | 0 | 0 | 0 | 0 | 184050.5426 | 2944809
아). 흄관하차비 | Ø 250 MM - 차상도 | 114 | 본 | 0 | 0 | 0 | 0 | 2058.8187 | 234705 | 2058.8187 | 234705
자). 흄관하차비 | Ø 450 MM - 차상도 | 228 | 본 | 0 | 0 | 0 | 0 | 3086.637 | 703753 | 3086.637 | 703753
차). 흄관하차비 | Ø 600 MM - 차상도 | 40 | 본 | 0 | 0 | 0 | 0 | 5846.5784 | 233863 | 5846.5784 | 233863
카). 흄관하차비 | Ø 800 MM - 차상도 | 109 | 본 | 0 | 0 | 0 | 0 | 7800.3878 | 850242 | 7800.3878 | 850242
타). 흄관하차비 | Ø 900 MM - 차상도 | 7 | 본 | 0 | 0 | 0 | 0 | 9004.2823 | 63030 | 9004.2823 | 63030
파). 흄관하차비 | Ø 1000 MM - 차상도 | 35 | 본 | 0 | 0 | 0 | 0 | 11693.1568 | 409260 | 11693.1568 | 409260
하). 흄관하차비 | Ø 1200 MM - 차상도 | 7 | 본 | 0 | 0 | 0 | 0 | 16721.9355 | 117054 | 16721.9355 | 117054
6). 맨홀뚜껑 |  |  |  | 0 |  | 0 |  | 0
가). 맨홀뚜껑(주철제) | Φ648KS, 하수도용(잠금식) | 37 | 조 | 342818.24 | 12684275 | 0 | 0 | 0 | 0 | 342818.24 | 12684275
3. 오 수 공 |  |  |  |  | 47625602 |  | 34125578 |  | 37402210 |  | 119153390
가. 토공사
1). 터파기
가). 토사
(1). 터파기(토사) | TYPE-1, 백호1.0, 기계100% | 3339 | ㎥ | 0 | 0 | 0 | 0 | 1871.0748 | 6247519 | 1871.0748 | 6247519
(2). 터파기(토사) | 기계90%+인력10%, 보통토사 | 108 | ㎥ | 0 | 0 | 3131 | 338148 | 4677.687 | 505190 | 7808.687 | 843338
2). 되메우기 |  |  |  | 0 |  |  |  | 0
가). 되메우기 및 다짐(토사) | 백호0.7+플레이트콤펙터1.5ton | 3111 | ㎥ | 0 | 0 | 2525 | 7855275 | 5262.1327 | 16370495 | 7787.1327 | 24225770
나). 되메우기및다짐(토사) | 기계90%,인력10%,래머 80KG | 127 | ㎥ | 0 | 0 | 2525 | 320675 | 5262.1327 | 668291 | 7787.1327 | 988966
3). 잔토처리 |  |  |  | 0 |  |  |  | 0
가). 잔토처리(토사) | 기계100% | 209 | ㎥ | 0 | 0 | 0 | 0 | 11693.1568 | 2443870 | 11693.1568 | 2443870
나. 관로공 |  |  |  | 0 |  |  |  | 0
1). 고강성 PVC 이중벽관 부설 및 접합 |  |  |  | 0 |  |  |  | 0
가). 고강성 PVC 이중벽관 접합 및 부설 | D150mm, 시공조건B | 88 | m | 0 | 0 | 20200 | 1777600 | 2256.1089 | 198538 | 22456.1089 | 1976138
나). 고강성 PVC 이중벽관 접합 및 부설 | D300mm, 시공조건B | 430 | m | 0 | 0 | 25250 | 10857500 | 2256.1089 | 970127 | 27506.1089 | 11827627
2). 고강성 PVC 이중벽관 절단 |  |  |  | 0 |  |  |  | 0
가). 고강성 PVC 이중벽관 절단 | D150mm | 8 | 개소 | 0 | 0 | 10100 | 80800 | 0 | 0 | 10100 | 80800
나). 고강성 PVC 이중벽관 절단 | D300mm | 11 | 개소 | 0 | 0 | 15150 | 166650 | 0 | 0 | 15150 | 166650
3). 관기초 |  |  |  | 0 |  |  |  | 0
가). 모래부설 | 관기초, 인력 | 179 | ㎥ | 0 | 0 | 25250 | 4519750 | 0 | 0 | 25250 | 4519750
다. 오수맨홀 |  |  |  | 0 |  |  |  | 0
1). 원형 1호맨홀 |  |  |  | 0 |  |  |  | 0
가). 원형1호 맨홀 | H=2.63m, 차도 | 15 | 개소 | 857045.6 | 12855684 | 209575 | 3143625 | 277723.081 | 4165846 | 1344343.681 | 20165155
2). 맨홀접속부 지수단관 |  |  |  | 0 |  |  |  | 0
가). 고강성 PVC이중벽 지수단관 | D150mm | 8 | ea | 0 | 0 | 23230 | 185840 | 0 | 0 | 23230 | 185840
나). 고강성 PVC이중벽 지수단관 | D300mm | 28 | ea | 0 | 0 | 32320 | 904960 | 0 | 0 | 32320 | 904960
3). 맨홀접속부 몰탈마감 |  |  |  | 0 |  |  |  | 0
가). 맨홀이음부 몰탈 | D150, 몰탈 1:2 | 8 | 개소 | 0 | 0 | 31563 | 252504 | 0 | 0 | 31563 | 252504
나). 맨홀이음부 몰탈 | D300, 몰탈 1:2 | 28 | 개소 | 0 | 0 | 31563 | 883764 | 0 | 0 | 31563 | 883764
4). 부관맨홀 |  |  |  | 0 |  |  |  | 0
가). 콘크리트타설 | 장비사용, 무근구조물 | 11 | ㎥ | 0 | 0 | 11110 | 122210 | 21048.5308 | 231534 | 32158.5308 | 353744
나). 거푸집 | 합판4회(보통) | 29 | ㎡ | 0 | 0 | 20200 | 585800 | 4093.2413 | 118704 | 24293.2413 | 704504
다). 고강성 PVC 이중벽관 접합 및 부설 | D200mm, 시공조건B | 7.3 | m | 0 | 0 | 21066 | 153782 | 0 | 0 | 21066 | 153782
라). 고강성 PVC 이중벽관 접합 및 부설 | D300mm, 시공조건B | 2.1 | m | 0 | 0 | 26512 | 55675 | 0 | 0 | 26512 | 55675
마). 고강성 PVC 이중벽관 절단 | D200mm | 14 | 개소 | 0 | 0 | 10100 | 141400 | 0 | 0 | 10100 | 141400
바). 고강성 PVC 이중벽관 절단 | D300mm | 7 | 개소 | 0 | 0 | 10100 | 70700 | 0 | 0 | 10100 | 70700
사). 고강성 PVC 이중벽관 이형관 접합 | D200mm | 21 | 개소 | 0 | 0 | 15150 | 318150 | 0 | 0 | 15150 | 318150
아). 고강성 PVC 이중벽관 이형관 접합 | D300mm | 14 | 개소 | 0 | 0 | 20200 | 282800 | 0 | 0 | 20200 | 282800
자). 고강성PVC이중벽관 이경티 | D300xD200 | 7 | ea | 0 | 0 | 15150 | 106050 | 0 | 0 | 15150 | 106050
차). 고강성PVC이중벽관 90 엘보 | D200 | 7 | ea | 0 | 0 | 10100 | 70700 | 0 | 0 | 10100 | 70700
마. 부대공 |  |  |  | 0 |  |  |  | 0
1). 하수관내CCTV조사 | 신설(1일:520m) | 430 | m | 0 | 0 | 0 | 0 | 4093.2413 | 1760094 | 4093.2413 | 1760094
2). 관로경고용테이프설치 | 200mmx1m | 644 | m | 535.6535 | 344961 | 505 | 325220 | 0 | 0 | 1040.6535 | 670181
3). 하수관 공기압시험 | D300mm | 9 | 회 | 0 | 0 | 0 | 0 | 409276.3985 | 3683488 | 409276.3985 | 3683488
4). 표식 |  |  |  | 0 |  |  |  | 0
가). 분기관 표식설치 | ELP D80,L=1.5M | 8 | 개소 | 16069.605 | 128557 | 25250 | 202000 | 0 | 0 | 41319.605 | 330557
나). 분기관표시못 설치 | D80X110 | 8 | 개소 | 21426.14 | 171409 | 25250 | 202000 | 0 | 0 | 46676.14 | 373409
다). 마개 | 150㎜, 파상형경질PE전선관용 | 8 | ea | 10713.07 | 85705 | 25250 | 202000 | 0 | 0 | 35963.07 | 287705
바. 주요자재 구입 및 운반 |  |  |  | 0 |  |  |  | 0
1). 시멘트 |  |  |  | 0 |  |  |  | 0
가). 보통시멘트 | 40kg/대 (포장품) | 11 | 대 | 6320.7113 | 69528 | 0 | 0 | 0 | 0 | 6320.7113 | 69528
나). 시멘트운반 | L=30km이내 | 11 | 대 | 0 | 0 | 0 | 0 | 1168.8914 | 12858 | 1168.8914 | 12858
2). 골재 |  |  |  | 0 |  |  |  | 0
가). 모래 | 강모래, 현장도착도 | 187 | ㎥ | 27853.982 | 5208695 | 0 | 0 | 0 | 0 | 27853.982 | 5208695
3). 철근 |  |  |  | 0 |  |  |  | 0
가). 이형철근 | D13M/M 0.995KG/M SD30A | 0.51 | Ton | 986050.0554 | 502886 | 0 | 0 | 0 | 0 | 986050.0554 | 502886
나). 이형철근 | D16M/M 1.560KG/M SD30A | 0.587 | Ton | 985464.549 | 578468 | 0 | 0 | 0 | 0 | 985464.549 | 578468
다). 철근운반비 | L=10km이내 | 1.097 | Ton | 0 | 0 | 0 | 0 | 23387.3743 | 25656 | 23387.3743 | 25656
라). 고철(고재) | 중량A | 0.032 | Ton | -424280 | -13577 | 0 | 0 | 0 | 0 | -424280 | -13577
4). 레미콘 |  |  |  | 0 |  |  |  | 0
가). 레미콘 | 25-21- 8(Mpa) | 32 | ㎥ | 94275.016 | 3016801 | 0 | 0 | 0 | 0 | 94275.016 | 3016801
나). 레미콘 | 25-18-8(Mpa) | 15 | ㎥ | 92346.6634 | 1385200 | 0 | 0 | 0 | 0 | 92346.6634 | 1385200
5). 고강성 PVC 이중벽관 |  |  |  | 0 |  |  |  | 0
가). 고강성PVC이중벽관 | D150mm, 직관 | 15 | 본 | 69634.955 | 1044524 | 0 | 0 | 0 | 0 | 69634.955 | 1044524
나). 고강성PVC이중벽관 | D200mm, 직관 | 2 | 본 | 115701.156 | 231402 | 0 | 0 | 0 | 0 | 115701.156 | 231402
다). 고강성PVC이중벽관 | D300mm, 직관 | 75 | 본 | 224974.47 | 16873085 | 0 | 0 | 0 | 0 | 224974.47 | 16873085
6). 맨홀뚜껑 |  |  |  | 0 |  |  |  | 0
가). 맨홀뚜껑(주철제) | Φ648KS, 하수도용(잠금식) | 15 | 조 | 342818.24 | 5142274 | 0 | 0 | 0 | 0 | 342818.24 | 5142274
4. 상 수 공 |  |  |  |  | 130597022 |  | 84470417 |  | 21214664 |  | 236282103
가. 토공사 | [10 empty] | 222760534 | 1.0607
1). 터파기
가). 토사
(1). 터파기(토사) | 기계70%+인력30%, 보통토사 | 113 | ㎥ | 1071.307 | 121058 | 6427.842 | 726346 | 1168.8914 | 132085 | 8668.0404 | 979489
(2). 터파기(토사) | TYPE-1, 백호1.0, 기계100% | 1901 | ㎥ | 1071.307 | 2036555 | 3213.921 | 6109664 | 2338.8435 | 4446141 | 6624.0715 | 12592360
2). 되메우기 |  |  |  | 0 |  | 0 |  | 0
가). 되메우기 및 다짐(토사) | 기계90%,인력10%,래머 80KG | 106 | ㎥ | 1071.307 | 113559 | 3213.921 | 340676 | 3507.7349 | 371820 | 7792.9629 | 826055
나). 되메우기 및 다짐(토사) | 백호0.7+플레이트콤펙터1.5ton | 1828 | ㎥ | 1071.307 | 1958349 | 5356.535 | 9791746 | 1168.8914 | 2136733 | 7596.7334 | 13886828
3). 잔토처리 |  |  |  | 0 |  | 0 |  | 0
가). 잔토처리(토사) | 기계100% | 80 | ㎥ | 0 | 0 | 0 | 0 | 11693.1568 | 935453 | 11693.1568 | 935453
나. 관로 |  |  |  | 0 |  | 0 |  | 0
1). 주철관 접합 및 부설 |  |  |  | 0 |  | 0 |  | 0
가). 주철관 부설 및 접합(KP접합) | D100mm, 시공조건 B | 135 | m | 3213.921 | 433879 | 17140.912 | 2314023 | 1168.8914 | 157800 | 21523.7244 | 2905702
나). 주철관 부설 및 접합(KP접합) | D150mm, 시공조건 B | 784 | m | 4499.4894 | 3527600 | 18212.219 | 14278380 | 0 | 0 | 22711.7084 | 17805980
2). 주철관 이형관 접합 |  |  |  | 0 |  | 0 |  | 0
가). 주철 이형관 접합(KP접합) | D100mm | 17 | 개소 | 18962.1339 | 322356 | 53565.35 | 910611 | 0 | 0 | 72527.4839 | 1232967
나). 주철 이형관 접합(KP접합) | D150mm | 59 | 개소 | 26461.2829 | 1561216 | 64278.42 | 3792427 | 0 | 0 | 90739.7029 | 5353643
다). 주철 이형관 접합(이탈방지압륜) | D100mm | 33 | 개소 | 28389.6355 | 936858 | 53565.35 | 1767657 | 0 | 0 | 81954.9855 | 2704515
라). 주철 이형관 접합(이탈방지압륜) | D150mm | 76 | 개소 | 37710.0064 | 2865960 | 64278.42 | 4885160 | 0 | 0 | 101988.4264 | 7751120
3). 플랜지 접합 |  |  |  | 0 |  | 0 |  | 0
가). 플랜지 접합 | D100mm | 12 | 개소 | 7606.2797 | 91275 | 21426.14 | 257114 | 0 | 0 | 29032.4197 | 348389
나). 플랜지 접합 | D150mm | 33 | 개소 | 12534.2919 | 413632 | 32139.21 | 1060594 | 0 | 0 | 44673.5019 | 1474226
4). 주철관 절단 |  |  |  | 0 |  | 0 |  | 0
가). 주철관 절단 | D100mm | 57 | 개소 | 0 | 0 | 21426.14 | 1221290 | 0 | 0 | 21426.14 | 1221290
나). 주철관 절단 | D150mm | 18 | 개소 | 0 | 0 | 32139.21 | 578506 | 0 | 0 | 32139.21 | 578506
5). STS관 부설 및 접합 |  |  |  | 0 |  | 0 |  | 0
가). 스테인리스관 접합및부설 | D=25mm | 32 | m | 0 | 0 | 3213.921 | 102845 | 0 | 0 | 3213.921 | 102845
나). 스테인리스관 접합및부설 | D=50mm | 49 | m | 0 | 0 | 4285.228 | 209976 | 0 | 0 | 4285.228 | 209976
6). STS관 이형관 접합 |  |  |  | 0 |  | 0 |  | 0
가). 스테인리스관 나사 접합 | D=25mm | 6 | 개소 | 0 | 0 | 16069.605 | 96418 | 0 | 0 | 16069.605 | 96418
나). 스테인리스관 나사 접합 | D=50mm | 16 | 개소 | 0 | 0 | 21426.14 | 342818 | 0 | 0 | 21426.14 | 342818
다). 스테인리스관 슬립인조인트 접합 | D=25mm | 12 | 개소 | 0 | 0 | 21426.14 | 257114 | 0 | 0 | 21426.14 | 257114
라). 스테인리스관 슬립인조인트 접합 | D=50mm | 32 | 개소 | 0 | 0 | 32139.21 | 1028455 | 0 | 0 | 32139.21 | 1028455
7). STS관 절단 |  |  |  | 0 |  | 0 |  | 0
가). 스테인리스관 절단 | D=25mm | 3 | 개소 | 0 | 0 | 7499.149 | 22497 | 0 | 0 | 7499.149 | 22497
나). 스테인리스관 절단 | D=50mm | 8 | 개소 | 0 | 0 | 10713.07 | 85705 | 0 | 0 | 10713.07 | 85705
8). 분기관접합 |  |  |  | 0 |  | 0 |  | 0
가). 새들붙이분수전(단수천공) | D100mmX25mm | 2 | 개소 | 53565.35 | 107131 | 53565.35 | 107131 | 0 | 0 | 107130.7 | 214262
나). 새들붙이분수전(단수천공) | D150mmX25mm | 1 | 개소 | 58921.885 | 58922 | 53565.35 | 53565 | 0 | 0 | 112487.235 | 112487
다). 새들붙이분수전(단수천공) | D150mmX50mm | 8 | 개소 | 144626.445 | 1157012 | 53565.35 | 428523 | 0 | 0 | 198191.795 | 1585535
다. 밸브 부설 및 접합 |  |  |  | 0 |  | 0 |  | 0
1). 청동밸브 |  |  |  | 0 |  | 0 |  | 0
가). 게이트밸브 설치 | D=25mm, 청동 | 3 | 개소 | 48208.815 | 144626 | 26782.675 | 80348 | 0 | 0 | 74991.49 | 224974
나). 게이트밸브 설치 | D=50mm, 청동 | 8 | 개소 | 128556.84 | 1028455 | 53565.35 | 428523 | 0 | 0 | 182122.19 | 1456978
2). 제수밸브 |  |  |  | 0 |  | 0 |  | 0
가). 제수변 접합 및 부설 | 100㎜ | 11 | 개소 | 10713.07 | 117844 | 64278.42 | 707063 | 11693.1568 | 128625 | 86684.6468 | 953532
나). 제수변 접합 및 부설 | 150㎜ | 8 | 개소 | 10713.07 | 85705 | 85704.56 | 685636 | 23387.3743 | 187099 | 119805.0043 | 958440
3). 공기밸브 |  |  |  | 0 |  | 0 |  | 0
가). 공기밸브 접합 및 부설 | 100㎜ | 1 | 개소 | 10713.07 | 10713 | 53565.35 | 53565 | 0 | 0 | 64278.42 | 64278
4). 소화전 |  |  |  | 0 |  | 0 |  | 0
가). 지상식소화전 | 쌍구, D100mm | 7 | 개소 | 524940.43 | 3674583 | 535653.5 | 3749575 | 350808.4931 | 2455659 | 1411402.4231 | 9879817
나). 소화전보호틀 | 600x600x750xø76A, Steel | 7 | 개소 | 192835.26 | 1349847 | 214261.4 | 1499830 | 58467.9054 | 409275 | 465564.5654 | 3258952
다). 주정차금지(문구) |  |  |  | 0 |  | 0 |  | 0
(1). 차선도색(융착식,수동식),신설구간 | 문자,기호, 백색 | 1 | ㎡ | 5356.535 | 5357 | 10713.07 | 10713 | 2338.8435 | 2339 | 18408.4485 | 18409
(2). 차선도색(융착식,수동식),신설구간 | 문자,기호, 적색 | 23 | ㎡ | 5356.535 | 123200 | 10713.07 | 246401 | 2338.8435 | 53793 | 18408.4485 | 423394
라). 소화용수표지판 | 원형 | 7 | 개소 | 107130.7 | 749915 | 107130.7 | 749915 | 58467.9054 | 409275 | 272729.3054 | 1909105
5). 유량계 |  |  |  | 0 |  | 0 |  | 0
가). 초음파유량계설치 | D150mm, TM/TC포함 | 1 | 개소 | 13369911.36 | 13369911 | 107130.7 | 107131 | 584680.1147 | 584680 | 14061722.1747 | 14061722
라. 변실 |  |  |  | 0 |  | 0 |  | 0
1). 제수변실 |  |  |  | 0 |  | 0 |  | 0
가). 제수변실 | 2.50×2.00 | 1 | 개소 | 1071307 | 1071307 | 4285228 | 4285228 | 1169361.2901 | 1169361 | 6525896.2901 | 6525896
나). 원형제수변실(D100mm) | D800, 흄관 | 1 | 개소 | 321392.1 | 321392 | 107130.7 | 107131 | 116935.8108 | 116936 | 545458.6108 | 545459
다). 원형제수변실(D150mm) | D800, 흄관 | 3 | 개소 | 321392.1 | 964176 | 107130.7 | 321392 | 116935.8108 | 350807 | 545458.6108 | 1636375
2). 공기변실 |  |  |  | 0 |  | 0 |  | 0
가). 공기변실 | 1.20×1.20 | 1 | 개소 | 535653.5 | 535654 | 2142614 | 2142614 | 584680.1147 | 584680 | 3262947.6147 | 3262948
3). 이토변실 |  |  |  | 0 |  | 0 |  | 0
가). 이토변실 | 1.20×1.20 | 2 | 개소 | 535653.5 | 1071307 | 2142614 | 4285228 | 584680.1147 | 1169360 | 3262947.6147 | 6525895
4). 유량계실 |  |  |  | 0 |  | 0 |  | 0
가). 유량계실 | 3.00×1.80 | 1 | 개소 | 1071307 | 1071307 | 4285228 | 4285228 | 1169361.2901 | 1169361 | 6525896.2901 | 6525896
5). 기타 |  |  |  | 0 |  | 0 |  | 0
가). 지수전 보호통 |  |  |  | 0 |  | 0 |  | 0
(1). 지수전 보호통 | D25mm | 3 | 개소 | 18212.219 | 54637 | 53565.35 | 160696 | 1168.8914 | 3507 | 72946.4604 | 218840
(2). 지수전 보호통 | D50mm | 8 | 개소 | 18212.219 | 145698 | 53565.35 | 428523 | 2338.8435 | 18711 | 74116.4125 | 592932
나). 제수변 보호통 |  |  |  | 0 |  | 0 |  | 0
(1). 제수변보호통설치 | D100mm | 7 | 개소 | 18212.219 | 127486 | 53565.35 | 374957 | 11693.1568 | 81852 | 83470.7258 | 584295
(2). 제수변보호통설치 | D150mm | 2 | 개소 | 18212.219 | 36424 | 53565.35 | 107131 | 23387.3743 | 46775 | 95164.9433 | 190330
마. 부대공 |  |  |  | 0 |  | 0 |  | 0
1). 표식 |  |  |  | 0 |  | 0 |  | 0
가). 분기관 표식설치 | ELP D80,L=1.5M | 11 | 개소 | 5356.535 | 58922 | 26782.675 | 294609 | 5846.5784 | 64312 | 37985.7884 | 417843
나). 분기관표시못 설치 | D80X110 | 57 | 개소 | 8570.456 | 488516 | 107130.7 | 6106450 | 0 | 0 | 115701.156 | 6594966
다). 관로경고용테이프 | 200mmx1m | 1379 | m | 535.6535 | 738666 | 535.6535 | 738666 | 0 | 0 | 1071.307 | 1477332
2). 통수시험 |  |  |  | 0 |  | 0 |  | 0
가). 통수시험 |  | 919 | m | 1071.307 | 984531 | 1606.9605 | 1476797 | 1168.8914 | 1074211 | 3847.1589 | 3535539
나). 물사용량 | 일반용 | 150 | ㎥ | 2142.614 | 321392 | 0 | 0 | 0 | 0 | 2142.614 | 321392
3). 수압시험 |  |  |  | 0 |  | 0 |  | 0
가). 수압시험비 | D100mm | 1 | 회 | 0 | 0 | 53565.35 | 53565 | 292340.5877 | 292341 | 345905.9377 | 345906
나). 수압시험비 | D150mm | 4 | 회 | 0 | 0 | 53565.35 | 214261 | 350808.4931 | 1403234 | 404373.8431 | 1617495
바. 주요자재 구입 및 운반 |  |  |  | 0 |  | 0 |  | 0
1). 레미콘 |  |  |  | 0 |  | 0 |  | 0
가). 레미콘 | 25-21-12(Mpa) | 2 | ㎥ | 96631.8914 | 193264 | 0 | 0 | 0 | 0 | 96631.8914 | 193264
나). 레미콘 | 25-21- 8(Mpa) | 35 | ㎥ | 94275.016 | 3299626 | 0 | 0 | 0 | 0 | 94275.016 | 3299626
다). 레미콘 | 25-18-8(Mpa) | 6 | ㎥ | 92346.6634 | 554080 | 0 | 0 | 0 | 0 | 92346.6634 | 554080
2). 철근 |  |  |  | 0 |  | 0 |  | 0
가). 이형철근 | D13M/M 0.995KG/M SD30A | 1.64 | Ton | 986051.1161 | 1617124 | 0 | 0 | 0 | 0 | 986051.1161 | 1617124
나). 이형철근 | D16M/M 1.560KG/M SD30A | 2.53 | Ton | 985465.6097 | 2493228 | 0 | 0 | 0 | 0 | 985465.6097 | 2493228
다). 철근운반비 | L=10km이내 | 4.16 | Ton | 0 | 0 | 0 | 0 | 23387.3743 | 97291 | 23387.3743 | 97291
라). 고철(고재) | 중량A | 0.08 | Ton | -424280 | -33942 | 0 | 0 | 0 | 0 | -424280 | -33942
3). 시멘트 |  |  |  | 0 |  | 0 |  | 0
가). 보통시멘트 | 40kg/대 (포장품) | 73 | 대 | 6320.7113 | 461412 | 0 | 0 | 0 | 0 | 6320.7113 | 461412
나). 시멘트운반 | L=30km이내 | 73 | 대 | 0 | 0 | 0 | 0 | 1168.8914 | 85329 | 1168.8914 | 85329
4). 골재 |  |  |  | 0 |  | 0 |  | 0
가). 모래 | 강모래, 현장도착도 | 4 | ㎥ | 27853.982 | 111416 | 0 | 0 | 0 | 0 | 27853.982 | 111416
나). 쇄석자갈 | Φ25mm, 현장도착도 | 5 | ㎥ | 27853.982 | 139270 | 0 | 0 | 0 | 0 | 27853.982 | 139270
다). 쇄석자갈 | Φ40mm, 현장도착도 | 1 | ㎥ | 27853.982 | 27854 | 0 | 0 | 0 | 0 | 27853.982 | 27854
라). 잡석 | Φ50mm, 현장도착도 | 5 | ㎥ | 19283.526 | 96418 | 0 | 0 | 0 | 0 | 19283.526 | 96418
마). 잡석 | Φ150mm이하, 현장도착도 | 1 | ㎥ | 19283.526 | 19284 | 0 | 0 | 0 | 0 | 19283.526 | 19284
5). 주철관 |  |  |  | 0 |  | 0 |  | 0
가). 수도용닥타일주철관(직관) | 100㎜ x 5ｍ (KP시멘트,2종) | 24 | 본 | 253899.759 | 6093594 | 0 | 0 | 0 | 0 | 253899.759 | 6093594
나). 수도용닥타일주철관(직관) | 150㎜ x 6ｍ (KP시멘트,2종) | 135 | 본 | 392098.362 | 52933279 | 0 | 0 | 0 | 0 | 392098.362 | 52933279
다). 수도용닥타일이형관 | 시멘트라이닝 | 1977 | kg | 3749.5745 | 7412909 | 0 | 0 | 0 | 0 | 3749.5745 | 7412909
라). 주철관운반비 | 공장--->현장, L=160KM | 46 | ton | 0 | 0 | 0 | 0 | 23387.3743 | 1075819 | 23387.3743 | 1075819
6). 스테인리스강관 |  |  |  | 0 |  | 0 |  | 0
가). 스테인레스강관 | D25 | 39 | m | 4285.228 | 167124 | 0 | 0 | 0 | 0 | 4285.228 | 167124
나). 스테인레스강관 | D50 | 51 | m | 7499.149 | 382457 | 0 | 0 | 0 | 0 | 7499.149 | 382457
다). 분수전연결용주름마디강관(STS) | D25 × 1.0 | 3 | ea | 19283.526 | 57851 | 0 | 0 | 0 | 0 | 19283.526 | 57851
라). 분수전연결용주름마디강관(STS) | D50 × 1.0 | 8 | ea | 44994.894 | 359959 | 0 | 0 | 0 | 0 | 44994.894 | 359959
마). 밸브소켓(슬립인조인트) | D25 | 3 | ea | 13926.991 | 41781 | 0 | 0 | 0 | 0 | 13926.991 | 41781
바). 밸브소켓(슬립인조인트) | D50 | 8 | ea | 26782.675 | 214261 | 0 | 0 | 0 | 0 | 26782.675 | 214261
사). 연결유니온 | D25 | 3 | ea | 5356.535 | 16070 | 0 | 0 | 0 | 0 | 5356.535 | 16070
아). 연결유니온 | D50 | 8 | ea | 12855.684 | 102845 | 0 | 0 | 0 | 0 | 12855.684 | 102845
자). 프러그(슬립인조인트) | D25 | 3 | ea | 11784.377 | 35353 | 0 | 0 | 0 | 0 | 11784.377 | 35353
차). 프러그(슬립인조인트) | D50 | 8 | ea | 21426.14 | 171409 | 0 | 0 | 0 | 0 | 21426.14 | 171409
7). 제수밸브 |  |  |  | 0 |  | 0 |  | 0
가). 소프트실제수밸브 | 100㎜ | 11 | ea | 181050.883 | 1991560 | 0 | 0 | 0 | 0 | 181050.883 | 1991560
나). 소프트실제수밸브 | 150㎜ | 8 | ea | 356745.231 | 2853962 | 0 | 0 | 0 | 0 | 356745.231 | 2853962
다). 급속공기밸브(수도용) | 100A | 1 | ea | 232473.619 | 232474 | 0 | 0 | 0 | 0 | 232473.619 | 232474
8). 맨홀뚜껑 |  |  |  | 0 |  | 0 |  | 0
가). 맨홀뚜껑(주철제) | Φ648x250, KS, 상수도용 | 9 | 조 | 466018.545 | 4194167 | 0 | 0 | 0 | 0 | 466018.545 | 4194167
5. 포 장 공 |  |  |  |  | 579476922 |  | 135390547 |  | 121868378 |  | 836735847
가. 토 공
1). 터파기
가). 구조물터파기(토사) | 기계90%+인력10%, 보통토사 | 66 | ㎥ | 0 | 0 | 2249.7447 | 148483 | 4093.2413 | 270154 | 6342.986 | 418637
2). 되메우기 |  |  |  | 0 |  | 0 |  | 0
가). 되메우기및다짐(토사) | 기계90%+인력10%,래머 80KG | 60 | ㎥ | 0 | 0 | 2678.2675 | 160696 | 5262.1327 | 315728 | 7940.4002 | 476424
3). 잔토처리 |  |  |  | 0 |  | 0 |  | 0
가). 잔토처리(토사) | 기계100% | 7 | ㎥ | 0 | 0 | 0 | 0 | 11693.1568 | 81852 | 11693.1568 | 81852
나. 아스콘포장 |  |  |  | 0 |  | 0 |  | 0
1). 아스팔트 표층 기계포설(대형장비) | 3.0m≤B, T=5cm | 6959 | ㎡ | 0 | 0 | 268.3571 | 1867497 | 3625.4726 | 25229664 | 3893.8297 | 27097161
2). 아스팔트 중간층 기계포설(대형장비) | 3.0m≤B, T=5cm | 4880 | ㎡ | 0 | 0 | 268.3571 | 1309583 | 3625.4726 | 17692306 | 3893.8297 | 19001889
3). 아스팔트 기층 기계포설(대형장비) | 3.0m≤B, T=15cm, 2회 | 6952 | ㎡ | 0 | 0 | 268.3571 | 1865619 | 3625.4726 | 25204286 | 3893.8297 | 27069905
4). 텍코팅(기계식) | RSC-4:45ℓ/a, 2회 | 4880 | ㎡ | 0 | 0 | 0 | 0 | 584.4457 | 2852095 | 584.4457 | 2852095
5). 텍코팅(기계식) | RSC-4:45ℓ/a | 2079 | ㎡ | 0 | 0 | 0 | 0 | 584.4457 | 1215063 | 584.4457 | 1215063
6). 프라임코팅(기계식) | RSC-3:150ℓ/a | 6945 | ㎡ | 0 | 0 | 0 | 0 | 584.4457 | 4058975 | 584.4457 | 4058975
7). 보조기층(기계시공) | 본선포장, T=20cm | 1625 | ㎥ | 0 | 0 | 1606.9605 | 2611311 | 5262.1327 | 8550966 | 6869.0932 | 11162277
다. 보도포장 |  |  |  | 0 |  | 0 |  | 0
1). 보도포장(투수) |  |  |  | 0 |  | 0 |  | 0
가). 보도용블럭포장(소형) | A-TYPE, T=8㎝이하 | 2645 | ㎡ | 0 | 0 | 16069.605 | 42504105 | 2654.9321 | 7022295 | 18724.5371 | 49526400
나). 보조기층(인력식) | 소규모장비 | 290 | ㎥ | 0 | 0 | 1606.9605 | 466019 | 5262.1327 | 1526018 | 6869.0932 | 1992037
라. 장애자용블럭포장 |  |  |  | 0 |  | 0 |  | 0
1). 보도포장(장애인용블럭) |  |  |  | 0 |  | 0 |  | 0
가). 보도용블럭포장(유도블록) | A-TYPE, T=6㎝이하 | 26 | ㎡ | 0 | 0 | 13926.991 | 362102 | 2654.9321 | 69028 | 16581.9231 | 431130
나). 보도용블럭포장(점자블록) | A-TYPE, T=6㎝이하 | 57 | ㎡ | 0 | 0 | 13926.991 | 793838 | 2654.9321 | 151331 | 16581.9231 | 945169
다). 보조기층(인력식) | T=10cm, 소규모장비 | 9 | ㎥ | 0 | 0 | 1606.9605 | 14463 | 5262.1327 | 47359 | 6869.0932 | 61822
마. 미끄럼방지포장 |  |  |  | 0 |  | 0 |  | 0
1). 미끄럼방지공 | 전면식 | 1612 | ㎡ | 6963.4955 | 11225155 | 14998.298 | 24177256 | 3507.7349 | 5654469 | 25469.5284 | 41056880
바. 과속방지턱 | 5개소 |  |  | 0 |  | 0 |  | 0
1). 아스팔트 표층 기계포설(대형장비) | 3.0m≤B, T=10cm | 79 | ㎡ | 0 | 0 | 10852.0217 | 857310 | 22942.941 | 1812492 | 33794.9627 | 2669802
2). 텍코팅(기계식) | RSC-4:45ℓ/a | 256 | ㎡ | 0 | 0 | 0 | 0 | 584.4457 | 149618 | 584.4457 | 149618
3). 차선도색(융착식,수동식),신설구간 | 백색-실선 | 64 | ㎡ | 6963.4955 | 445664 | 9106.1095 | 582791 | 1168.8914 | 74809 | 17238.4964 | 1103264
4). 차선도색(융착식,수동식),신설구간 | 황색-실선 | 64 | ㎡ | 6963.4955 | 445664 | 9106.1095 | 582791 | 1168.8914 | 74809 | 17238.4964 | 1103264
5). 차선도색(차로밑그림),신설구간 | 실선 | 128 | ㎡ | 0 | 0 | 4820.8815 | 617073 | 1168.8914 | 149618 | 5989.7729 | 766691
사. 고원식횡단보도 | 2개소 |  |  | 0 |  | 0 |  | 0
1). 아스팔트 표층 기계포설(대형장비) | 3.0m≤B, T=5cm | 96 | ㎡ | 0 | 0 | 10852.0217 | 1041794 | 22942.941 | 2202522 | 33794.9627 | 3244316
2). 텍코팅(기계식) | RSC-4:45ℓ/a | 193 | ㎡ | 0 | 0 | 0 | 0 | 584.4457 | 112798 | 584.4457 | 112798
3). 미끄럼방지공 | 전면식 | 48 | ㎡ | 6963.4955 | 334248 | 14998.298 | 719918 | 3507.7349 | 168371 | 25469.5284 | 1222537
4). 차선도색(융착식,수동식),신설구간 | 횡단보도,주차장 | 24 | ㎡ | 6963.4955 | 167124 | 11784.377 | 282825 | 1168.8914 | 28053 | 19916.7639 | 478002
5). 차선도색(융착식,수동식),신설구간 | 문자,기호 | 2 | ㎡ | 6963.4955 | 13927 | 11784.377 | 23569 | 1168.8914 | 2338 | 19916.7639 | 39834
6). 차선도색(차로밑그림),신설구간 | 횡단보도,주차장 | 24 | ㎡ | 6963.4955 | 167124 | 11784.377 | 282825 | 1168.8914 | 28053 | 19916.7639 | 478002
7). 차선도색(차로밑그림),신설구간 | 문자,기호 | 2 | ㎡ | 0 | 0 | 4820.8815 | 9642 | 0 | 0 | 4820.8815 | 9642
아. 경계석설치 |  |  |  | 0 |  | 0 |  | 0
1). 보차도경계석(화강석) |  |  |  | 0 |  | 0 |  | 0
가). 보차도경계석 설치 | 180×200×1000, A-TYPE(직선구간) | 1235 | m | 0 | 0 | 14998.298 | 18522898 | 5683.2306 | 7018790 | 20681.5286 | 25541688
나). 보차도경계석 설치 | 180×200×1000, A-TYPE(곡선구간) | 114 | m | 0 | 0 | 14998.298 | 1709806 | 5683.2306 | 647888 | 20681.5286 | 2357694
다). 보차도경계석 설치(경사) | 180×200~100×1000, A-TYPE(곡선구간) | 84 | m | 0 | 0 | 14998.298 | 1259857 | 5683.2306 | 477391 | 20681.5286 | 1737248
라). 보차도경계석 설치(낮춤) | 180×100×1000, A-TYPE(곡선구간) | 113 | m | 0 | 0 | 14998.298 | 1694808 | 5683.2306 | 642205 | 20681.5286 | 2337013
2). 도로경계석(화강석) |  |  |  | 0 |  | 0 |  | 0
가). 도로경계석 설치 | 120×120×1000, A-TYPE(직선구간) | 1297 | m | 0 | 0 | 12855.684 | 16673822 | 4093.2413 | 5308934 | 16948.9253 | 21982756
자. 교통시설공 |  |  |  | 0 |  | 0 |  | 0
1). 교통안전표지판 |  |  |  | 0 |  | 0 |  | 0
가). 교통안전표지판(삼각)(과속방지턱) | 1변 900 MM | 6 | 개 | 94275.016 | 565650 | 53565.35 | 321392 | 0 | 0 | 147840.366 | 887042
나). 교통안전표지판(오각)(횡단보도) | 600×200×600mm, 횡단보도 | 6 | 개 | 94275.016 | 565650 | 53565.35 | 321392 | 0 | 0 | 147840.366 | 887042
다). 교통안전표지판(오각+삼각)(횡단보도+과속방지턱) | 1변 900mm+1변 900mm,600×200×600mm | 1 | 개 | 94275.016 | 94275 | 53565.35 | 53565 | 0 | 0 | 147840.366 | 147840
라). 교통안전표지판(사각)(주차장) | 600mmx600mm | 2 | 개 | 85704.56 | 171409 | 53565.35 | 107131 | 0 | 0 | 139269.91 | 278540
마). 교통안전표지판(삼각)(오르막경사) | 1변 900 MM | 1 | 개 | 94275.016 | 94275 | 53565.35 | 53565 | 0 | 0 | 147840.366 | 147840
바). 교통안전표지판(삼각)(내리막경사) | 1변 900 MM | 1 | 개 | 94275.016 | 94275 | 53565.35 | 53565 | 0 | 0 | 147840.366 | 147840
사). 교통안전표지판(삼각+삼각)(우로굽은도로+과속방지턱) | 1변 900 MM+1변 900 MM | 1 | 개 | 94275.016 | 94275 | 53565.35 | 53565 | 0 | 0 | 147840.366 | 147840
아). 교통안전표지판(오각+삼각)(횡단보도+좌로굽은도로) | 1변 900mm+1변 900mm,600×200×600mm | 1 | 개 | 94275.016 | 94275 | 53565.35 | 53565 | 0 | 0 | 147840.366 | 147840
자). 갈매기표지판 | AL 450×600 | 4 | 개 | 91061.095 | 364244 | 53565.35 | 214261 | 0 | 0 | 144626.445 | 578505
2). 노면표시 |  |  |  | 0 |  | 0 |  | 0
가). 차선도색(페인트,기계식),신설구간 | 황색-실선 | 111 | ㎡ | 6963.4955 | 772948 | 9106.1095 | 1010778 | 1168.8914 | 129747 | 17238.4964 | 1913473
나). 차선도색(페인트,기계식),신설구간 | 백색-실선 | 214 | ㎡ | 6963.4955 | 1490188 | 9106.1095 | 1948707 | 1168.8914 | 250143 | 17238.4964 | 3689038
다). 차선도색(페인트,기계식),신설구간 | 백색-파선 | 1 | ㎡ | 6963.4955 | 6963 | 9106.1095 | 9106 | 1168.8914 | 1169 | 17238.4964 | 17238
라). 차선도색(융착식,수동식),신설구간 | 횡단보도,주차장 | 211 | ㎡ | 6963.4955 | 1469298 | 9106.1095 | 1921389 | 1168.8914 | 246636 | 17238.4964 | 3637323
마). 차선도색(융착식,수동식),신설구간 | 문자,기호 | 26 | ㎡ | 6963.4955 | 181051 | 9106.1095 | 236759 | 1168.8914 | 30391 | 17238.4964 | 448201
바). 차선도색(차로밑그림),신설구간 | 실선 | 324 | ㎡ | 6963.4955 | 2256173 | 4820.8815 | 1561966 | 1168.8914 | 378721 | 12953.2684 | 4196860
사). 차선도색(차로밑그림),신설구간 | 파선 | 1 | ㎡ | 6963.4955 | 6963 | 4820.8815 | 4821 | 1168.8914 | 1169 | 12953.2684 | 12953
아). 차선도색(차로밑그림),신설구간 | 횡단보도,주차장 | 211 | ㎡ | 6963.4955 | 1469298 | 4820.8815 | 1017206 | 1168.8914 | 246636 | 12953.2684 | 2733140
자). 차선도색(차로밑그림),신설구간 | 문자,기호 | 26 | ㎡ | 6963.4955 | 181051 | 4820.8815 | 125343 | 1168.8914 | 30391 | 12953.2684 | 336785
3). 부대공 |  |  |  | 0 |  | 0 |  | 0
가). 도로표지병설치 | 양면 | 41 | 개 | 48208.815 | 1976561 | 37495.745 | 1537326 | 5846.5784 | 239710 | 91551.1384 | 3753597
나). 도로반사경(1면) | Ø 800 mm, STS | 6 | 개 | 321392.1 | 1928353 | 160696.05 | 964176 | 0 | 0 | 482088.15 | 2892529
다). 탄성볼라드 | Ø130×1,050mm | 25 | 개소 | 267826.75 | 6695669 | 107130.7 | 2678268 | 58467.9054 | 1461698 | 433425.3554 | 10835635
라). 시멘트운반 | L=30km이내 | 10 | 대 | 0 | 0 | 0 | 0 | 1168.8914 | 11689 | 1168.8914 | 11689
차. 주요자재 구입 |  |  |  | 0 |  | 0 |  | 0
1). 레미콘 | 25-21- 8(Mpa) | 188 | ㎥ | 94275.016 | 17723703 | 0 | 0 | 0 | 0 | 94275.016 | 17723703
2). 레미콘 | 25-18- 8(Mpa) | 42 | ㎥ | 92346.6634 | 3878560 | 0 | 0 | 0 | 0 | 92346.6634 | 3878560
3). 보통시멘트 | 40kg/대 (포장품) | 10 | 대 | 6320.7113 | 63207 | 0 | 0 | 0 | 0 | 6320.7113 | 63207
4). 모래 | 강모래, 현장도착도 | 88 | ㎥ | 27853.982 | 2451150 | 0 | 0 | 0 | 0 | 27853.982 | 2451150
5). 혼합골재(보조기층용) | Φ40mm, 현장도착도 | 311 | ㎥ | 19283.526 | 5997177 | 0 | 0 | 0 | 0 | 19283.526 | 5997177
6). 혼합골재(보조기층용) | Φ80mm이하, 현장도착도 | 1014 | ㎥ | 19283.526 | 19553495 | 0 | 0 | 0 | 0 | 19283.526 | 19553495
7). 혼합골재(보조기층용)(순환골재) | Φ80mm이하, 현장도착도 | 676 | ㎥ | 19283.526 | 13035664 | 0 | 0 | 0 | 0 | 19283.526 | 13035664
8). 아스팔트(유제) | RS(C)-3 (200ℓ) | 54 | D/M | 289252.89 | 15619656 | 0 | 0 | 0 | 0 | 289252.89 | 15619656
9). 아스팔트(유제) | RS(C)-4 (200ℓ) | 46 | D/M | 289252.89 | 13305633 | 0 | 0 | 0 | 0 | 289252.89 | 13305633
10). 아스팔트콘크리트 | #78 표층용 | 880 | Ton | 108202.007 | 95217766 | 0 | 0 | 0 | 0 | 108202.007 | 95217766
11). 아스팔트콘크리트 | #67 중간층용 | 702 | Ton | 101774.165 | 71445464 | 0 | 0 | 0 | 0 | 101774.165 | 71445464
12). 아스팔트콘크리트 | #467 기층용 | 669 | Ton | 97488.937 | 65220099 | 0 | 0 | 0 | 0 | 97488.937 | 65220099
13). 아스팔트콘크리트(재생) | #467 기층용(안정처리제) | 1501 | Ton | 91061.095 | 136682704 | 0 | 0 | 0 | 0 | 91061.095 | 136682704
14). 보차도경계석(화강석) | 180x200x1000㎜ (직선) | 1272 | ea | 19283.526 | 24528645 | 0 | 0 | 0 | 0 | 19283.526 | 24528645
15). 보차도경계석(화강석) | 180x200x1000㎜ (곡선) | 117 | ea | 28925.289 | 3384259 | 0 | 0 | 0 | 0 | 28925.289 | 3384259
16). 횡단보도경계석(화강석)(경사) | 180x200∼100x1000㎜ (곡선경사) | 87 | ea | 31067.903 | 2702908 | 0 | 0 | 0 | 0 | 31067.903 | 2702908
17). 횡단보도경계석(화강석)(낮춤) | 180x100x1000㎜ (곡선) | 116 | ea | 18212.219 | 2112617 | 0 | 0 | 0 | 0 | 18212.219 | 2112617
18). 도로경계석(화강석) | 120x120x1000㎜ (직선), 국산 | 1336 | ea | 9106.1095 | 12165762 | 0 | 0 | 0 | 0 | 9106.1095 | 12165762
19). 보도블록(인조화강) | 200x200x60, 투수 | 2750 | ㎡ | 13498.4682 | 37120788 | 0 | 0 | 0 | 0 | 13498.4682 | 37120788
20). 장애인용보도 선형블록 | 300x300x60, 고강도, 논슬립 | 300 | ea | 4070.9666 | 1221290 | 0 | 0 | 0 | 0 | 4070.9666 | 1221290
21). 장애인용보도 점형블록 | 300x300x60, 고강도, 논슬립 | 657 | ea | 4070.9666 | 2674625 | 0 | 0 | 0 | 0 | 4070.9666 | 2674625
6. 구조물공 |  |  |  |  | 55404947 |  | 32846006 |  | 20683982 |  | 108934935
가. RC옹벽
1). 콘크리트타설 | 장비사용, 철근구조물 | 131 | ㎥ | 0 | 0 | 14998.298 | 1964777 | 14383.092 | 1884185 | 29381.39 | 3848962
2). 콘크리트타설 | 장비사용, 무근구조물 | 16 | ㎥ | 0 | 0 | 13926.991 | 222832 | 12863.1089 | 205810 | 26790.0999 | 428642
3). 철근가공조립(현장) | TYPE-1-1 | 9.623 | ton | 80348.025 | 773189 | 589218.85 | 5670053 | 99396.0756 | 956488 | 768962.9506 | 7399730
4). 문양거푸집 | 판넬 | 136 | ㎡ | 5677.9271 | 772198 | 19283.526 | 2622560 | 2338.8435 | 318083 | 27300.2966 | 3712841
5). 거푸집 | 합판4회(보통) | 244 | ㎡ | 10177.4165 | 2483290 | 34281.824 | 8364765 | 2338.8435 | 570678 | 46798.084 | 11418733
6). 거푸집 | 합판6회(간단) | 6 | ㎡ | 8034.8025 | 48209 | 21426.14 | 128557 | 4093.2413 | 24559 | 33554.1838 | 201325
7). 강관비계 | 10m이하-3개월사용 | 127 | ㎡ | 4820.8815 | 612252 | 12855.684 | 1632672 | 2338.8435 | 297033 | 20015.409 | 2541957
8). 스페이셔설치 | 수직 | 229 | ㎡ | 535.6535 | 122665 | 1071.307 | 245329 | 0 | 0 | 1606.9605 | 367994
9). 스페이셔설치 | 수평 | 136 | ㎡ | 535.6535 | 72849 | 1071.307 | 145698 | 0 | 0 | 1606.9605 | 218547
10). PVC관 부설 및 접합 | Ø 100 MM - VG2 일반관 | 5 | m | 10713.07 | 53565 | 5570.7964 | 27854 | 0 | 0 | 16283.8664 | 81419
11). 드레인보드 설치 | 옹벽 배수용 | 113 | ㎡ | 4917.4052 | 555667 | 9856.0244 | 1113731 | 701.1227 | 79227 | 15474.5523 | 1748625
12). 부직포설치 |  | 113 | ㎡ | 1285.5684 | 145269 | 1071.307 | 121058 | 0 | 0 | 2356.8754 | 266327
13). 신축이음(Joint filler) | t=20mm | 15 | ㎡ | 13391.3375 | 200870 | 10713.07 | 160696 | 0 | 0 | 24104.4075 | 361566
14). DOWEL BAR(옹벽용) | Ø32×800(기성품) | 307 | ea | 13712.7296 | 4209808 | 2678.2675 | 822228 | 0 | 0 | 16390.9971 | 5032036
15). 실링마감(실런트) | 20×25 | 117 | m | 3428.1824 | 401097 | 6963.4955 | 814729 | 0 | 0 | 10391.6779 | 1215826
16). 기초지정 | 잡석지정, 재료비 제외 | 137 | ㎥ | 0 | 0 | 2678.2675 | 366923 | 3647.7473 | 499741 | 6326.0148 | 866664
17). 부대공 |  |  |  | 0 |  | 0 |  | 0
가). 철근운반비 | L=10km이내 | 14.018 | Ton | 0 | 0 | 0 | 0 | 23387.3743 | 327844 | 23387.3743 | 327844
나). 고철(고재) | 중량A | 0.408 | Ton | -424280 | -173106 | 0 | 0 | 0 | 0 | -424280 | -173106
18). 주요자재 |  |  |  | 0 |  | 0 |  | 0
가). 레미콘 | 25-24-12(Mpa) | 132 | ㎥ | 101238.5115 | 13363484 | 0 | 0 | 0 | 0 | 101238.5115 | 13363484
나). 레미콘 | 25-21-8(Mpa) | 16 | ㎥ | 94275.016 | 1508400 | 0 | 0 | 0 | 0 | 94275.016 | 1508400
다). 잡석 | Φ80mm이하, 현장도착도 | 143 | ㎥ | 19283.526 | 2757544 | 0 | 0 | 0 | 0 | 19283.526 | 2757544
라). 이형철근(고장력철근) | HD13M/M 0.995KG/M SD40 | 4.106 | TON | 953519.4471 | 3915151 | 0 | 0 | 0 | 0 | 953519.4471 | 3915151
마). 이형철근(고장력철근) | HD16M/M 1.560KG/M SD40 | 5.255 | TON | 953532.1755 | 5010812 | 0 | 0 | 0 | 0 | 953532.1755 | 5010812
바). 이형철근(고장력철근) | HD19M/M 2.250KG/M SD40 | 4.225 | TON | 953335.946 | 4027844 | 0 | 0 | 0 | 0 | 953335.946 | 4027844
사). 이형철근(고장력철근) | HD22M/M 3.040KG/M SD40 | 0.432 | TON | 953107.8955 | 411743 | 0 | 0 | 0 | 0 | 953107.8955 | 411743
나. 보강토옹벽 |  |  |  | 0 |  | 0 |  | 0
1). 토공 및 기초 |  |  |  | 0 |  | 0 |  | 0
가). 터파기(토사) | TYPE-1, 백호1.0, 기계100% | 449 | ㎥ | 0 | 0 | 0 | 0 | 1871.0748 | 840113 | 1871.0748 | 840113
나). 되메우기및다짐(토사) | 백호0.7+플레이트콤펙터1.5ton | 34 | ㎥ | 0 | 0 | 2678.2675 | 91061 | 5262.1327 | 178913 | 7940.4002 | 269974
다). 잔토처리(토사) | 기계 | 415 | ㎥ | 0 | 0 | 0 | 0 | 11693.1568 | 4852660 | 11693.1568 | 4852660
라). 거푸집 | 합판6회(간단) | 43 | ㎡ | 8034.8025 | 345497 | 21426.14 | 921324 | 4093.2413 | 176009 | 33554.1838 | 1442830
마). 콘크리트타설 | 장비사용, 무근구조물 | 21 | ㎥ | 0 | 0 | 13926.991 | 292467 | 12863.1089 | 270125 | 26790.0999 | 562592
2). 보강토 옹벽설치 |  |  |  | 0 |  | 0 |  | 0
가). 보강토옹벽(마감형블럭) | 450x410x125 | 9 | ㎡ | 0 | 0 | 26782.675 | 241044 | 11693.1568 | 105238 | 38475.8318 | 346282
나). 보강토옹벽(표준형블럭) | 550x420x250 | 166 | ㎡ | 0 | 0 | 26782.675 | 4445924 | 11693.1568 | 1941064 | 38475.8318 | 6386988
3). 뒷채움 |  |  |  | 0 |  | 0 |  | 0
가). 보강토옹벽 뒤채움및다짐 |  | 1134 | ㎥ | 0 | 0 | 2142.614 | 2429724 | 5846.5784 | 6630020 | 7989.1924 | 9059744
4). 자재운반 |  |  |  | 0 |  | 0 |  | 0
가). 보강토옹벽(마감형) 운반비 | 공장--->현장, L=290KM | 9 | ㎡ | 0 | 0 | 0 | 0 | 2923.2892 | 26310 | 2923.2892 | 26310
나). 보강토옹벽(표준형) 운반비 | 공장--->현장, L=290KM | 171 | ㎡ | 0 | 0 | 0 | 0 | 2923.2892 | 499882 | 2923.2892 | 499882
5). 주요자재 |  |  |  | 0 |  | 0 |  | 0
가). 레미콘 | 25-21-12(Mpa) | 21 | ㎥ | 96631.8914 | 2029270 | 0 | 0 | 0 | 0 | 96631.8914 | 2029270
나). 쇄석자갈 | Φ25mm, 현장도착도 | 86 | ㎥ | 27853.982 | 2395442 | 0 | 0 | 0 | 0 | 27853.982 | 2395442
다). PE 유공관(배수유공관) | D150mm | 74 | m | 5570.7964 | 412239 | 0 | 0 | 0 | 0 | 5570.7964 | 412239
라). 부직포 | 500g/cm2, 사면보호용 | 74 | ㎡ | 6427.842 | 475660 | 0 | 0 | 0 | 0 | 6427.842 | 475660
마). 보강토옹벽 - 마감블럭 | 450x410x125 | 9 | ㎡ | 24640.061 | 221761 | 0 | 0 | 0 | 0 | 24640.061 | 221761
바). 보강토옹벽 - 기본블럭 | 550x420x250 | 171 | ㎡ | 34281.824 | 5862192 | 0 | 0 | 0 | 0 | 34281.824 | 5862192
사). 보강토옹벽 그리드 | 지오그리드 6T | 1166 | ㎡ | 1714.0912 | 1998630 | 0 | 0 | 0 | 0 | 1714.0912 | 1998630
아). 보강토옹벽 그리드 | 지오그리드 8T | 203 | ㎡ | 1928.3526 | 391456 | 0 | 0 | 0 | 0 | 1928.3526 | 391456
7. 부 대 공 |  |  |  |  | 137267397 |  | 172060870 |  | 331559738 |  | 640888005
가. 토공
1). 터파기
가). 터파기(토사) | 인력100% | 3 | ㎥ | 0 | 0 | 69634.955 | 208905 | 0 | 0 | 69634.955 | 208905
나). 터파기(토사) | TYPE-1, 백호1.0, 기계100% | 1040 | ㎥ | 0 | 0 | 0 | 0 | 1871.0748 | 1945918 | 1871.0748 | 1945918
2). 되메우기 |  |  |  | 0 |  | 0 |  | 0
가). 되메우기및다짐 | 인력100% | 2 | ㎥ | 0 | 0 | 30339.2021 | 60678 | 16605.2585 | 33211 | 46944.4606 | 93889
나). 되메우기(토사) | 백호0.7, 기계100% | 1040 | ㎥ | 0 | 0 | 2678.2675 | 2785398 | 5262.1327 | 5472618 | 7940.4002 | 8258016
3). 잔토처리 |  |  |  | 0 |  | 0 |  | 0
가). 잔토처리(토사) | 기계100% | 1 | ㎥ | 0 | 0 | 0 | 0 | 11693.1568 | 11693 | 11693.1568 | 11693
나. 가설방음판넬 |  |  |  | 0 |  | 0 |  | 0
1). 가설방음판넬 | H=3.0+1.0m, 34개월 | 1242 | m | 57100.6631 | 70919024 | 21426.14 | 26611266 | 15201.9524 | 18880825 | 93728.7555 | 116411115
다. 임시침사지 |  |  |  | 0 |  | 0 |  | 0
1). 비닐깔기(PE필름) | t=0.1mm | 272 | ㎡ | 353.2131 | 96074 | 1189.0447 | 323420 | 0 | 0 | 1542.2578 | 419494
2). 톤마대 쌓기 및 헐기 | 0.7㎥/개 | 57 | ea | 10713.07 | 610645 | 21426.14 | 1221290 | 18709.6873 | 1066452 | 50848.8973 | 2898387
3). 흄관 접합및부설(소켓식) | Ø 700 MM | 9 | m | 0 | 0 | 40066.8818 | 360602 | 44389.2343 | 399503 | 84456.1161 | 760105
4). 퇴적토준설 | 백호0.7㎥, 수중 | 108 | ㎥ | 0 | 0 | 1606.9605 | 173552 | 5846.5784 | 631430 | 7453.5389 | 804982
라. 가배수로 |  |  |  | 0 |  | 0 |  | 0
1). 비닐깔기(PE필름) | t=0.1mm | 1895 | ㎡ | 353.2131 | 669339 | 1189.0447 | 2253240 | 0 | 0 | 1542.2578 | 2922579
2). PP마대 쌓기 및 헐기 | 45×75cm(인력) | 1178 | ea | 321.3921 | 378600 | 5442.4517 | 6411208 | 0 | 0 | 5763.8438 | 6789808
3). 퇴적토준설 | 백호0.7㎥, 수중 | 259 | ㎥ | 0 | 0 | 1606.9605 | 416203 | 5846.5784 | 1514264 | 7453.5389 | 1930467
마. 세륜세차시설 |  |  |  | 0 |  | 0 |  | 0
1). 세륜세차시설 설치및해체 | 자동세륜기, 34개월 | 1 | 개소 | 16069605 | 16069605 | 3749574.5 | 3749575 | 3741954.4312 | 3741954 | 23561133.9312 | 23561134
2). 세륜세차시설 운영 | 자동세륜기, 34개월 | 1 | 개소 | 29139550.4 | 29139550 | 127485533 | 127485533 | 0 | 0 | 156625083.4 | 156625083
바. 폐유저장소 |  |  |  | 0 |  | 0 |  | 0
1). 폐유류저장소 | 2.4MX2.4M | 1 | 개소 | 1606960.5 | 1606961 | 0 | 0 | 0 | 0 | 1606960.5 | 1606961
사. 현장사무실 |  |  |  | 0 |  | 0 |  | 0
1). 가설건물 |  |  |  | 0 |  | 0 |  | 0
가). 감리감독자 사무실 | 조립식, 34개월 | 100 | ㎡ | 0 | 0 | 0 | 0 | 233872.6823 | 23387268 | 233872.6823 | 23387268
나). 공사도급자 사무실 | 조립식, 34개월 | 130 | ㎡ | 0 | 0 | 0 | 0 | 233872.6823 | 30403449 | 233872.6823 | 30403449
다). 창고 | 조립식, 34개월 | 80 | ㎡ | 0 | 0 | 0 | 0 | 233872.6823 | 18709815 | 233872.6823 | 18709815
라). 시험실 | 조립식, 34개월 | 20 | ㎡ | 0 | 0 | 0 | 0 | 233872.6823 | 4677454 | 233872.6823 | 4677454
마). 도급자 숙소 | 조립식, 34개월 | 100 | ㎡ | 0 | 0 | 0 | 0 | 233872.6823 | 23387268 | 233872.6823 | 23387268
바). 복지시설 | 조립식, 34개월 | 120 | ㎡ | 0 | 0 | 0 | 0 | 233872.6823 | 28064722 | 233872.6823 | 28064722
사). 오수정화조 | 8PPM, 50인용 | 1 | 개소 | 0 | 0 | 0 | 0 | 2923401.6342 | 2923402 | 2923401.6342 | 2923402
아. 공사현장살수 |  |  |  | 0 |  | 0 |  | 0
1). 살수(물탱크 16000ℓ) | 32개월 | 64150 | a | 0 | 0 | 0 | 0 | 2478.8559 | 159018606 | 2478.8559 | 159018606
자). 소음측정기 |  |  |  | 0 |  | 0 |  | 0
1). 전광판 소음측정기 | 800x1200, 현장설치도 | 1 | 개소 | 0 | 0 | 0 | 0 | 5846804.3291 | 5846804 | 5846804.3291 | 5846804
차. 시공상세도 |  |  |  | 0 |  | 0 |  | 0
1). 시공상세도 | 단순 | 38 | 매 | 0 | 0 | 0 | 0 | 11693.1568 | 444340 | 11693.1568 | 444340
2). 시공상세도 | 보통 | 70 | 매 | 0 | 0 | 0 | 0 | 11693.1568 | 818521 | 11693.1568 | 818521
3). 시공상세도 | 복잡 | 11 | 매 | 0 | 0 | 0 | 0 | 11693.1568 | 128625 | 11693.1568 | 128625
카. 주요자재 및 운반비 |  |  |  | 0 |  | 0 |  | 0
1). 골재 |  |  |  | 0 |  | 0 |  | 0
가). 혼합골재 | Φ40mm, 현장도착도 | 57 | ㎥ | 19283.526 | 1099161 | 0 | 0 | 0 | 0 | 19283.526 | 1099161
2). 철근 |  |  |  | 0 |  | 0 |  | 0
가). 이형철근 | D13M/M 0.995KG/M SD30A | 0.872 | Ton | 986051.1161 | 859837 | 0 | 0 | 0 | 0 | 986051.1161 | 859837
나). 철근운반비 | L=10Km | 0.872 | ton | 0 | 0 | 0 | 0 | 23387.3743 | 20394 | 23387.3743 | 20394
다). 고철(고재) | 중량A | 0.026 | Ton | -424280 | -11031 | 0 | 0 | 0 | 0 | -424280 | -11031
3). 레미콘 |  |  |  | 0 |  | 0 |  | 0
가). 레미콘 | 25-21-15(Mpa) | 51 | ㎥ | 98667.3747 | 5032036 | 0 | 0 | 0 | 0 | 98667.3747 | 5032036
나). 레미콘 | 25-18- 8(Mpa) | 109 | ㎥ | 92346.6634 | 10065786 | 0 | 0 | 0 | 0 | 92346.6634 | 10065786
4). 흄관 |  |  |  | 0 |  | 0 |  | 0
가). 원심력철근콘크리트관(보통2종) | 700㎜ (소켓식,B형) | 9 | ｍ | 81312.2013 | 731810 | 0 | 0 | 0 | 0 | 81312.2013 | 731810
나). 흄관하차비 | Ø 700 MM - 차상도 | 4 | 본 | 0 | 0 | 0 | 0 | 7800.3878 | 31202 | 7800.3878 | 31202
5). 운반비
8. 하수처리장 | 35톤/day, SMART-SBR공법 |  |  |  | 44205670 |  | 37212134 |  | 334836442 |  | 416254246
가. 토목공사
1). 토공
가). 터파기(토사) | TYPE-1, 백호1.0, 기계100% | 397 | ㎥ | 0 | 0 | 0 | 0 | 1859.4071 | 738185 | 1859.4071 | 738185
나). 뒤채움 및 다짐 | 대형장비 | 264 | ㎥ | 0 | 0 | 2525 | 666600 | 5262.1327 | 1389203 | 7787.1327 | 2055803
2). 구조물공 |  |  |  | 0 |  |  |  | 0
가). 콘크리트타설(펌프차,철근) | S:15cm, TYPE-2 | 110 | ㎥ | 0 | 0 | 14140 | 1555400 | 14383.092 | 1582140 | 28523.092 | 3137540
나). 콘크리트타설 | 장비사용, 무근구조물 | 6 | ㎥ | 0 | 0 | 13130 | 78780 | 12863.1089 | 77179 | 25993.1089 | 155959
다). 거푸집 | 합판3회(복잡) | 47 | ㎡ | 10177.4165 | 478339 | 32320 | 1519040 | 14032.0003 | 659504 | 56529.4168 | 2656883
라). 거푸집 | 합판6회(간단) | 3 | ㎡ | 8034.8025 | 24104 | 20200 | 60600 | 4093.2413 | 12280 | 32328.0438 | 96984
마). 유로폼 조립.해체 | 벽체 | 362 | ㎡ | 10177.4165 | 3684225 | 31310 | 11334220 | 4093.2413 | 1481753 | 45580.6578 | 16500198
바). 철근가공조립(현장) | TYPE-2-1 | 11.559 | ton | 77395.0362 | 894609 | 535085 | 6185048 | 95743.0248 | 1106694 | 708223.061 | 8186351
사). 시스템비계 | 10m이하-3개월사용 | 201 | ㎡ | 6427.842 | 1291996 | 8585 | 1725585 | 5846.5784 | 1175162 | 20859.4204 | 4192743
아). 시스템동바리 | 10m이하-3개월사용 | 130 | 공/㎥ | 5570.7964 | 724204 | 7676 | 997880 | 3507.7349 | 456006 | 16754.5313 | 2178090
자). 스페이셔설치 | 수평 | 47 | ㎡ | 535.6535 | 25176 | 1010 | 47470 | 0 | 0 | 1545.6535 | 72646
차). 스페이셔설치 | 수직 | 362 | ㎡ | 535.6535 | 193907 | 1010 | 365620 | 0 | 0 | 1545.6535 | 559527
카). 콘크리트치핑 |  | 30 | ㎡ | 0 | 0 | 30576 | 917280 | 2832.069 | 84962 | 33408.069 | 1002242
타). 지수판 설치(PVC 용접) | 200×5t | 80 | m | 4820.8815 | 385671 | 15150 | 1212000 | 0 | 0 | 19970.8815 | 1597671
파). 외부방수(폴리우레아도막방수) | t=2.0mm, 현장설치도 | 166 | m2 | 0 | 0 | 0 | 0 | 18709.6873 | 3105808 | 18709.6873 | 3105808
하). 내부방수(세라믹코팅제) | 현장설치도 | 252 | m2 | 0 | 0 | 0 | 0 | 17540.7959 | 4420281 | 17540.7959 | 4420281
갸). 바닥방수(에폭시) | t=2.0mm, 현장설치도 | 57 | m2 | 0 | 0 | 0 | 0 | 18709.6873 | 1066452 | 18709.6873 | 1066452
3). 주요자재 및 운반 |  |  |  | 0 |  |  |  | 0
가). 레미콘 | 25-27-15(Mpa) | 111 | ㎥ | 103916.779 | 11534762 | 0 | 0 | 0 | 0 | 103916.779 | 11534762
나). 레미콘 | 25-18- 8(Mpa) | 6 | ㎥ | 92346.6634 | 554080 | 0 | 0 | 0 | 0 | 92346.6634 | 554080
다). 이형철근(고장력철근) | HD13M/M 0.995KG/M SD40 | 3.9 | TON | 929681.2753 | 3625757 | 0 | 0 | 0 | 0 | 929681.2753 | 3625757
라). 이형철근(고장력철근) | HD16M/M 1.560KG/M SD40 | 7.381 | TON | 1005431.1658 | 7421087 | 0 | 0 | 0 | 0 | 1005431.1658 | 7421087
마). 이형철근(고장력철근) | HD19M/M 2.250KG/M SD40 | 0.625 | TON | 595834.4359 | 372397 | 0 | 0 | 0 | 0 | 595834.4359 | 372397
바). 철근운반비 | L=10Km 이내 | 11.906 | ton | 0 | 0 | 0 | 0 | 23203.8732 | 276265 | 23203.8732 | 276265
사). 고철(고재) | 중량A | 0.347 | Ton | -424280 | -147225 | 0 | 0 | 0 | 0 | -424280 | -147225
나. 건축공사 |  |  |  | 0 |  |  |  | 0
다. 기계설비공사 |  |  |  | 0 |  |  |  | 0
라. 전기 및 계측 공사 |  |  |  | 0 |  |  |  | 0
마. 처리장 시운전비 |  |  |  | 0 |  |  |  | 0
바. 부대공사 |  |  |  | 0 |  |  |  | 0
1). 토공 |  |  |  | 0 |  |  |  | 0
가). 구조물터파기(토사) | TYPE-1, 굴착기1.0, 기계100% | 63 | ㎥ | 0 | 0 | 0 | 0 | 1871.0748 | 117878 | 1871.0748 | 117878
나). 구조물터파기(토사) | 기계90%+인력10%, 보통토사 | 16 | ㎥ | 0 | 0 | 3131 | 50096 | 4677.687 | 74843 | 7808.687 | 124939
다). 터파기(토사) | 인력100% | 18 | ㎥ | 0 | 0 | 65650 | 1181700 | 0 | 0 | 65650 | 1181700
라). 되메우기 및 다짐(토사) | 백호0.7+플레이트콤펙터1.5ton | 92 | ㎥ | 0 | 0 | 2525 | 232300 | 5262.1327 | 484116 | 7787.1327 | 716416
마). 잔토처리(토사) | 기계100% | 5 | ㎥ | 0 | 0 | 0 | 0 | 11693.1568 | 58466 | 11693.1568 | 58466
2). 아스콘포장 |  |  |  | 0 |  |  |  | 0
가). 아스팔트 표층 기계포설(대형장비) | 3.0m≤B, T=5cm | 142 | ㎡ | 0 | 0 | 10231 | 1452802 | 38589.3267 | 5479684 | 48820.3267 | 6932486
나). 아스팔트 기층 기계포설(대형장비) | 3.0m≤B, T=13cm | 142 | ㎡ | 0 | 0 | 10231 | 1452802 | 38589.3267 | 5479684 | 48820.3267 | 6932486
다). 텍코팅(기계식) | RSC-4:45ℓ/a | 142 | ㎡ | 0 | 0 | 0 | 0 | 584.4457 | 82991 | 584.4457 | 82991
라). 프라임코팅(기계식) | RSC-3:150ℓ/a | 142 | ㎡ | 0 | 0 | 0 | 0 | 584.4457 | 82991 | 584.4457 | 82991
마). 보조기층(기계시공) | 본선포장, T=22cm | 36 | ㎥ | 0 | 0 | 2525 | 90900 | 5262.1327 | 189437 | 7787.1327 | 280337
3). 보차도경계석(화강석) |  |  |  | 0 |  |  |  | 0
가). 보차도경계석 설치 | 180×200×1000, A-TYPE(직선구간) | 63 | m | 0 | 0 | 14140 | 890820 | 5683.2306 | 358044 | 19823.2306 | 1248864
4). 노면표시 |  |  |  | 0 |  |  |  | 0
가). 차선도색(페인트,기계식),신설구간 | 백색-실선 | 11 | ㎡ | 6963.4955 | 76598 | 8585 | 94435 | 1168.8914 | 12858 | 16717.3869 | 183891
5). 우수공 |  |  |  | 0 |  |  |  | 0
가). 원심력철근콘크리트관 접합및부설(소켓식) | Ø 250mm, 시공조건 B | 44 | m | 2249.7447 | 98989 | 31512 | 1386528 | 40342.6638 | 1775077 | 74104.4085 | 3260594
나). 원심력철근콘크리트관 절단 | Ø 250 MM | 6 | 개소 | 0 | 0 | 64590 | 387540 | 22451.8369 | 134711 | 87041.8369 | 522251
다). 1호 우수받이 | 0.3×0.4×0.9m, 스틸그레이팅포함 | 5 | 개소 | 70170.6085 | 350853 | 54540 | 272700 | 78300.874 | 391504 | 203011.4825 | 1015057
라). 집수정 | 0.6x0.6, H=1.70, 스틸그레이팅 | 1 | 개소 | 482088.15 | 482088 | 104788 | 104788 | 138862.6012 | 138863 | 725738.7512 | 725739
6). 메쉬휀스 |  |  |  | 0 |  |  |  | 0
가). 메쉬I휀스 | W2.0×H1.5m, 기초형, 현장설치도 | 86 | m | 15802.3086 | 1358999 | 28280 | 2432080 | 5846.5784 | 502806 | 49928.887 | 4293885
7). 메쉬휀스 출입문 |  |  |  | 0 |  |  |  | 0
가). 메쉬I휀스 출입문 | W2.0×H1.8m(쌍문), 기초형, 현장설치도 | 2 | 개소 | 128556.84 | 257114 | 258560 | 517120 | 52621.327 | 105243 | 439738.167 | 879477
8). 주요자재 및 운반 |  |  |  | 0 |  |  |  | 0
가). 레미콘 | 25-18- 8(Mpa) | 10 | ㎥ | 92346.6634 | 923467 | 0 | 0 | 0 | 0 | 92346.6634 | 923467
나). 혼합골재(보조기층용)(순환골재) | Φ80mm이하, 현장도착도 | 37 | ㎥ | 19283.526 | 713490 | 0 | 0 | 0 | 0 | 19283.526 | 713490
다). 아스팔트(유제) | RS(C)-3 (200ℓ) | 1 | D/M | 289252.89 | 289253 | 0 | 0 | 0 | 0 | 289252.89 | 289253
라). 아스팔트(유제) | RS(C)-4 (200ℓ) | 1 | D/M | 289252.89 | 289253 | 0 | 0 | 0 | 0 | 289252.89 | 289253
마). 아스팔트콘크리트 | #78 표층용 | 17 | Ton | 108202.007 | 1839434 | 0 | 0 | 0 | 0 | 108202.007 | 1839434
바). 아스팔트콘크리트 | #467 기층용 | 44 | Ton | 97488.937 | 4289513 | 0 | 0 | 0 | 0 | 97488.937 | 4289513
사). 보차도경계석(화강석) | 180x200x1000㎜ (직선) | 65 | ea | 19283.526 | 1253429 | 0 | 0 | 0 | 0 | 19283.526 | 1253429
아). 보통시멘트 | 40kg/대 (포장품) | 1 | 대 | 6320.7113 | 6321 | 0 | 0 | 0 | 0 | 6320.7113 | 6321
자). 시멘트운반 | L=30km이내 | 1 | 대 | 0 | 0 | 0 | 0 | 1168.8914 | 1169 | 1168.8914 | 1169
차). 원심력철근콘크리트관(보통2종) | 250㎜ (소켓식,B형) | 46 | ｍ | 19864.7896 | 913780 | 0 | 0 | 0 | 0 | 19864.7896 | 913780
카). 흄관하차비 | Ø 250 MM - 차상도 | 19 | 본 | 0 | 0 | 0 | 0 | 2058.8187 | 39118 | 2058.8187 | 39118
1). 오수처리시설 건축공사 |  | 1 | 식 | 0 | 0 | 0 | 0 | 99395667.2305 | 99395667 | 99395667.2305 | 99395667
1). 하수처리시설 기자재설치비 |  | 1 | 식 | 0 | 0 | 0 | 0 | 17540411.9266 | 17540412 | 17540411.9266 | 17540412
2). 하수처리시설 기자재비 |  | 1 | 식 | 0 | 0 | 0 | 0 | 23387216.2557 | 23387216 | 23387216.2557 | 23387216
3). 하수처리시설 배관설치비 | 배관지지대포함 | 1 | 식 | 0 | 0 | 0 | 0 | 17540411.9266 | 17540412 | 17540411.9266 | 17540412
4). 하수처리시설 배관자재비 | 배관지지대포함 | 1 | 식 | 0 | 0 | 0 | 0 | 17540411.9266 | 17540412 | 17540411.9266 | 17540412
5). 하수처리시설 사급자재비 |  | 1 | 식 | 0 | 0 | 0 | 0 | 35080823.8532 | 35080824 | 35080823.8532 | 35080824
1). 전기 및 계측 공사 |  | 1 | 식 | 0 | 0 | 0 | 0 | 11693607.5975 | 11693608 | 11693607.5975 | 11693608
2). 계측제어설비 및 영상감시설비 |  | 1 | 식 | 0 | 0 | 0 | 0 | 9354886.078 | 9354886 | 9354886.078 | 9354886
1). 하수처리시설 시운전비 | 4개월 | 1 | 식 | 0 | 0 | 0 | 0 | 70161647.7064 | 70161648 | 70161647.7064 | 70161648
9. 지하저류조 | 1440톤 |  |  |  | 396840609 |  | 147234419 |  | 112134434 |  | 656209462
가. 토 공
1). 터파기
가). 터파기(토사) | TYPE-1, 백호1.0, 기계100% | 6487 | ㎥ | 0 | 0 | 260.9322 | 1692667 | 1465.8874 | 9509212 | 1726.8196 | 11201879
2). 되메우기 |  |  |  | 0 |  | 0 |  | 0
가). 되메우기및다짐(토사) | 백호0.7+플레이트콤펙터1.5ton | 1834 | ㎥ | 0 | 0 | 728.7009 | 1336437 | 2888.2861 | 5297117 | 3616.987 | 6633554
3). 잔토처리 |  |  |  | 0 |  | 0 |  | 0
가). 잔토처리(토사) | 기계 | 4653 | ㎥ | 0 | 0 | 0 | 0 | 11693.1568 | 54408259 | 11693.1568 | 54408259
나. 블록공사 |  |  |  | 0 |  | 0 |  | 0
1). 석분깔기 | T100 | 45 | m2 | 3428.1824 | 154268 | 4713.7508 | 212119 | 1168.8914 | 52600 | 9310.8246 | 418987
2). 조립식 블록형 빗물저류시설 |  | 1693 | m3 | 225617.2542 | 381970011 | 83776.2074 | 141833119 | 18125.2416 | 30686034 | 327518.7032 | 554489164
3). 매트부설 | 1차 200g/m2 | 1250 | m2 | 964.1763 | 1205220 | 214.2614 | 267827 | 0 | 0 | 1178.4377 | 1473047
4). 유지관리용 PC 점검구 설치 | 1000x1000x1000 | 1 | 개소 | 499871.8462 | 499872 | 167980.9376 | 167981 | 96706.1404 | 96706 | 764558.9242 | 764559
5). PC 슬래브 설치 | 1000x1500xT200 | 87 | 개소 | 149554.4572 | 13011238 | 19819.1795 | 1724269 | 4911.041 | 427261 | 174284.6777 | 15162768
다. 하차비 |  |  |  | 0 |  | 0 |  | 0
1). 빗물저류블록 하차비 | 1000x1000x1160 | 3115.12 | Ton | 0 | 0 | 0 | 0 | 3742.1496 | 11657245 | 3742.1496 | 11657245
10. 조 경 공 |  |  |  |  | 77500490 |  | 57019245 |  | 691209114 |  | 825728849
가. 소공원 1 | [10 empty] | 778475388 | 1.0607
1). 식재
가). 소나무 | H4.0xW2.0xR15 | 10 | 주 | 0 | 0 | 0 | 0 | 643148.0201 | 6431480 | 643148.0201 | 6431480
나). 스트로브잣 | H3.5xW1.8 | 55 | 주 | 0 | 0 | 0 | 0 | 993956.5132 | 54667608 | 993956.5132 | 54667608
다). 느티나무 | H4.0xR15 | 7 | 주 | 0 | 0 | 0 | 0 | 175403.7162 | 1227826 | 175403.7162 | 1227826
라). 배롱나무 | H3.0xR10 | 3 | 주 | 0 | 0 | 0 | 0 | 140323.1851 | 420970 | 140323.1851 | 420970
마). 왕벚나무 | H3.5xB8 | 8 | 주 | 0 | 0 | 0 | 0 | 175403.7162 | 1403230 | 175403.7162 | 1403230
바). 청단풍 | H3.0xR8 | 15 | 주 | 0 | 0 | 0 | 0 | 140323.1851 | 2104848 | 140323.1851 | 2104848
사). 이팝나무 | H3.0xR8 | 21 | 주 | 0 | 0 | 0 | 0 | 140323.1851 | 2946787 | 140323.1851 | 2946787
아). 복자기 | H3.5xR8 | 20 | 주 | 0 | 0 | 0 | 0 | 157863.981 | 3157280 | 157863.981 | 3157280
자). 영산홍 | H0.3xW0.3 | 1770 | 주 | 0 | 0 | 0 | 0 | 4093.2413 | 7245037 | 4093.2413 | 7245037
차). 산철쭉 | H0.3xW0.3 | 1250 | 주 | 0 | 0 | 0 | 0 | 4093.2413 | 5116552 | 4093.2413 | 5116552
카). 잔디(평떼) | 0.3x0.3x0.03 | 1100 | m2 | 0 | 0 | 0 | 0 | 19879.6394 | 21867603 | 19879.6394 | 21867603
2). 시설물 |  |  |  | 0 |  | 0 |  | 0
가). 생활체육시설A | 1850*840*H1760 | 1 | EA | 0 | 0 | 0 | 0 | 2923401.6342 | 2923402 | 2923401.6342 | 2923402
나). 생활체육시설B | 2836*600*H1760 | 1 | EA | 0 | 0 | 0 | 0 | 4677443.039 | 4677443 | 4677443.039 | 4677443
다). 생활체육시설C | 2200*750*H1760 | 1 | EA | 0 | 0 | 0 | 0 | 4092762.9243 | 4092763 | 4092762.9243 | 4092763
라). 생활체육시설D | 2470*750*H1760 | 1 | EA | 0 | 0 | 0 | 0 | 4092762.9243 | 4092763 | 4092762.9243 | 4092763
마). 파고라A | 5000*3200*H2700 | 1 | 개소 | 0 | 0 | 0 | 0 | 14617010.2924 | 14617010 | 14617010.2924 | 14617010
바). 등의자 | 1600*533*H766 | 9 | EA | 0 | 0 | 0 | 0 | 1578636.6279 | 14207730 | 1578636.6279 | 14207730
사). 플랜터형의자 | 2200*2200*H700 | 3 | EA | 0 | 0 | 0 | 0 | 2455657.3303 | 7366972 | 2455657.3303 | 7366972
3). 포장 |  |  |  | 0 |  | 0 |  | 0
가). 투수블럭포장 A | T60 | 68 | m2 | 0 | 0 | 0 | 0 | 22802.9286 | 1550599 | 22802.9286 | 1550599
나). 투수블럭포장 B | T80 | 143 | m2 | 0 | 0 | 0 | 0 | 34496.0854 | 4932940 | 34496.0854 | 4932940
다). 흙콘크리트포장 | T150 | 224 | m2 | 0 | 0 | 0 | 0 | 49113.5921 | 11001445 | 49113.5921 | 11001445
라). 흙콘크리트거푸집 | H150 | 315 | m | 0 | 0 | 0 | 0 | 29233.9527 | 9208695 | 29233.9527 | 9208695
마). 야자매트 | T35 | 17 | m2 | 0 | 0 | 0 | 0 | 40927.1095 | 695761 | 40927.1095 | 695761
바). 녹지경계석(직선) | 150x150x1000 | 459 | m | 0 | 0 | 0 | 0 | 22217.4222 | 10197797 | 22217.4222 | 10197797
사). 포장경계석(직선) | 100x100x1000 | 10 | m | 0 | 0 | 0 | 0 | 19879.6394 | 198796 | 19879.6394 | 198796
4). 우수 |  |  |  | 0 |  | 0 |  | 0
가). 집수정 | 600*600*H900 | 4 | EA | 0 | 0 | 0 | 0 | 409276.3985 | 1637106 | 409276.3985 | 1637106
나). 맹암거(간선) | D300 | 24 | M | 0 | 0 | 0 | 0 | 18709.6873 | 449032 | 18709.6873 | 449032
다). 맹암거(지선) | D150 | 32 | M | 0 | 0 | 0 | 0 | 15201.9524 | 486462 | 15201.9524 | 486462
라). 우수관 | D300 | 61 | m | 0 | 0 | 0 | 0 | 40927.1095 | 2496554 | 40927.1095 | 2496554
마). 산마루측구 | W300 | 48 | m | 0 | 0 | 0 | 0 | 146169.7635 | 7016149 | 146169.7635 | 7016149
나. 소공원 2 |  |  |  | 0 |  | 0 |  | 0
1). 식재 |  |  |  | 0 |  | 0 |  | 0
가). 소나무 | H4.0xW2.0xR15 | 9 | 주 | 0 | 0 | 0 | 0 | 643148.0201 | 5788332 | 643148.0201 | 5788332
나). 스트로브잣 | H3.5xW1.8 | 27 | 주 | 0 | 0 | 0 | 0 | 993956.5132 | 26836826 | 993956.5132 | 26836826
다). 느티나무 | H4.0xR15 | 11 | 주 | 0 | 0 | 0 | 0 | 175403.7162 | 1929441 | 175403.7162 | 1929441
라). 배롱나무 | H3.0xR10 | 3 | 주 | 0 | 0 | 0 | 0 | 140323.1851 | 420970 | 140323.1851 | 420970
마). 왕벚나무 | H3.5xB8 | 14 | 주 | 0 | 0 | 0 | 0 | 175403.7162 | 2455652 | 175403.7162 | 2455652
바). 청단풍 | H3.0xR8 | 5 | 주 | 0 | 0 | 0 | 0 | 140323.1851 | 701616 | 140323.1851 | 701616
사). 이팝나무 | H3.0xR8 | 6 | 주 | 0 | 0 | 0 | 0 | 140323.1851 | 841939 | 140323.1851 | 841939
아). 꽃사과 | H3.5xR8 | 6 | 주 | 0 | 0 | 0 | 0 | 175403.7162 | 1052422 | 175403.7162 | 1052422
자). 복자기 | H3.5xR8 | 5 | 주 | 0 | 0 | 0 | 0 | 175403.7162 | 877019 | 175403.7162 | 877019
차). 모감주나무 | H3.5xR8 | 5 | 주 | 0 | 0 | 0 | 0 | 175403.7162 | 877019 | 175403.7162 | 877019
카). 영산홍 | H0.3xW0.3 | 160 | 주 | 0 | 0 | 0 | 0 | 4093.2413 | 654919 | 4093.2413 | 654919
타). 산철쭉 | H0.3xW0.3 | 800 | 주 | 0 | 0 | 0 | 0 | 4093.2413 | 3274593 | 4093.2413 | 3274593
파). 조팝나무 | H0.3xW0.3 | 330 | 주 | 0 | 0 | 0 | 0 | 4093.2413 | 1350770 | 4093.2413 | 1350770
하). 쥐똥나무 | H1.2xW0.3 | 720 | 주 | 0 | 0 | 0 | 0 | 4093.2413 | 2947134 | 4093.2413 | 2947134
갸). 잔디(평떼) | 0.3x0.3x0.03 | 1100 | m2 | 0 | 0 | 0 | 0 | 19879.6394 | 21867603 | 19879.6394 | 21867603
2). 시설물 |  |  |  | 0 |  | 0 |  | 0
가). 생활체육시설E | 1860*1730*H1760 | 1 | EA | 0 | 0 | 0 | 0 | 4092762.9243 | 4092763 | 4092762.9243 | 4092763
나). 생활체육시설F | 2870*860*H1760 | 1 | EA | 0 | 0 | 0 | 0 | 4677443.039 | 4677443 | 4677443.039 | 4677443
다). 생활체육시설G | 1850*560*H1760 | 1 | EA | 0 | 0 | 0 | 0 | 4092762.9243 | 4092763 | 4092762.9243 | 4092763
라). 파고라B | 4000*4000*H3200 | 1 | 개소 | 0 | 0 | 0 | 0 | 14617010.2924 | 14617010 | 14617010.2924 | 14617010
마). 평의자 | 1600*440*H430 | 3 | EA | 0 | 0 | 0 | 0 | 1578636.6279 | 4735910 | 1578636.6279 | 4735910
바). 등의자 | 1600*533*H766 | 4 | EA | 0 | 0 | 0 | 0 | 1578636.6279 | 6314547 | 1578636.6279 | 6314547
사). 플랜터형의자 | 2200*2200*H700 | 3 | EA | 0 | 0 | 0 | 0 | 2455657.3303 | 7366972 | 2455657.3303 | 7366972
아). 안전휀스 | 2200*2200*H700 | 23 | 경간 | 0 | 0 | 0 | 0 | 55544.6162 | 1277526 | 55544.6162 | 1277526
3). 포장 |  |  |  | 0 |  | 0 |  | 0
가). 투수블럭포장 A | T60 | 122 | m2 | 0 | 0 | 0 | 0 | 22802.9286 | 2781957 | 22802.9286 | 2781957
나). 투수블럭포장 B | T80 | 21 | m2 | 0 | 0 | 0 | 0 | 34496.0854 | 724418 | 34496.0854 | 724418
다). 흙콘크리트포장 | T150 | 169 | m2 | 0 | 0 | 0 | 0 | 49113.5921 | 8300197 | 49113.5921 | 8300197
라). 흙콘크리트거푸집 | H150 | 225 | m | 0 | 0 | 0 | 0 | 29233.9527 | 6577639 | 29233.9527 | 6577639
마). 녹지경계석(직선) | 150x150x1000 | 243 | m | 0 | 0 | 0 | 0 | 22217.4222 | 5398834 | 22217.4222 | 5398834
바). 포장경계석(직선) | 100x100x1000 | 29 | m | 0 | 0 | 0 | 0 | 19879.6394 | 576510 | 19879.6394 | 576510
4). 우수 |  |  |  | 0 |  | 0 |  | 0
가). 집수정 | 600*600*H900 | 8 | EA | 0 | 0 | 0 | 0 | 409276.3985 | 3274211 | 409276.3985 | 3274211
나). 맹암거(간선) | D300 | 20 | M | 0 | 0 | 0 | 0 | 18709.6873 | 374194 | 18709.6873 | 374194
다). 맹암거(지선) | D150 | 82 | M | 0 | 0 | 0 | 0 | 15201.9524 | 1246560 | 15201.9524 | 1246560
라). 우수관 | D300 | 88 | m | 0 | 0 | 0 | 0 | 40927.1095 | 3601586 | 40927.1095 | 3601586
다. 경관녹지 1 |  |  |  | 0 |  | 0 |  | 0
1). 식재 |  |  |  | 0 |  | 0 |  | 0
가). 상수리나무(이식) | R31 | 55 | 주 | 152125.594 | 8366908 | 141412.524 | 7777689 | 24556.2657 | 1350595 | 318094.3837 | 17495192
나). 소나무(이식) | R29 | 5 | 주 | 257113.68 | 1285568 | 267826.75 | 1339134 | 70162.1229 | 350811 | 595102.5529 | 2975513
다). 스트로브잣 | H3.5xW1.8 | 45 | 주 | 0 | 0 | 0 | 0 | 993956.5132 | 44728043 | 993956.5132 | 44728043
라). 복자기 | H3.5xR8 | 35 | 주 | 0 | 0 | 0 | 0 | 175403.7162 | 6139130 | 175403.7162 | 6139130
마). 청단풍 | H3.0xR8 | 35 | 주 | 0 | 0 | 0 | 0 | 175403.7162 | 6139130 | 175403.7162 | 6139130
바). 산철쭉 | H0.3xW0.3 | 1470 | 주 | 0 | 0 | 0 | 0 | 4093.2413 | 6017065 | 4093.2413 | 6017065
사). 법면보호공 | 잔디붙임(줄떼) | 2900 | ㎡ | 0 | 0 | 0 | 0 | 8769.8676 | 25432616 | 8769.8676 | 25432616
라. 경관녹지 2 |  |  |  | 0 |  | 0 |  | 0
1). 식재 |  |  |  | 0 |  | 0 |  | 0
가). 상수리나무(이식) | R27 | 300 | 주 | 152125.594 | 45637678 | 141412.524 | 42423757 | 24556.2657 | 7366880 | 318094.3837 | 95428315
나). 상수리나무(이식) | R29 | 26 | 주 | 152125.594 | 3955265 | 141412.524 | 3676726 | 24556.2657 | 638463 | 318094.3837 | 8270454
다). 소나무(이식) | R25 | 5 | 주 | 257113.68 | 1285568 | 267826.75 | 1339134 | 70162.1229 | 350811 | 595102.5529 | 2975513
라). 스트로브잣 | H3.5xW1.8 | 141 | 주 | 0 | 0 | 0 | 0 | 993956.5132 | 140147868 | 993956.5132 | 140147868
마). 복자기 | H3.5xR8 | 50 | 주 | 0 | 0 | 0 | 0 | 175403.7162 | 8770186 | 175403.7162 | 8770186
바). 청단풍 | H3.0xR8 | 45 | 주 | 0 | 0 | 0 | 0 | 175403.7162 | 7893167 | 175403.7162 | 7893167
사). 산철쭉 | H0.3xW0.3 | 2670 | 주 | 0 | 0 | 0 | 0 | 4093.2413 | 10928954 | 4093.2413 | 10928954
아). 법면보호공 | 잔디붙임(줄떼) | 7300 | ㎡ | 0 | 0 | 0 | 0 | 8769.8676 | 64020033 | 8769.8676 | 64020033
마. 가로수 |  |  |  | 0 |  | 0 |  | 0
1). 식재 |  |  |  | 0 |  | 0 |  | 0
가). 목백합(튜립) | H5.0xR15 | 144 | 주 | 0 | 0 | 0 | 0 | 4093.2413 | 589427 | 4093.2413 | 589427
2). 시설물 |  |  |  | 0 |  | 0 |  | 0
가). 수목보호판 | 800*800 | 144 | EA | 117843.77 | 16969503 | 3213.921 | 462805 | 0 | 0 | 121057.691 | 17432308
1). 안전관리계획작성 및 검토비 |  | 1 | P.S | 0 | 0 | 0 | 0 | 0 | 0 | 0 | 0 | 간접비 일괄적용
2). 안전점검비 |  | 1 | P.S | 0 | 0 | 0 | 0 | 0 | 0 | 0 | 0 | 간접비 일괄적용
1). 품질시험 |  | 1 | sum | 0 | 0 | 0 | 0 | 0 | 0 | 0 | 0 | 품질관리비(별도)·직접비 제외
2). 품질관리활동비 |  |  |  | 0 |  | 0 |  | 0
가). 품질관리자인건비 | 중급품질관리대상 | 14 | 개월 | 0 | 0 | 0 | 0 | 0 | 0 | 0 | 0 | 품질관리비(별도)·직접비 제외
1. GIS DB 구축
2. 구조검토비
1. GIS DB 구축
가. GIS DB 구축
2. 구조검토비
★ 01. 토목·조경 직접공사비 계 |  |  |  |  | 2041994590 |  | 1021115015 |  | 2384977654 |  | 5448087259
【 04. 진입도로 】
1. 토 공 |  |  |  |  | 11833096 |  | 22879517 |  | 66029706 |  | 100742319
가 노상준비공
1). 노상준비공 | 깍기부 | 1418 | m2 | 0 | 0 | 764.7647 | 1084436 | 1192.2268 | 1690578 | 1956.9915 | 2775014
나. 법면보호공 |  |  |  | 0 |  |  |  | 0
1). 법면보호공 | 잔디붙임(줄떼) | 1640 | ㎡ | 6773.6302 | 11108754 | 1420.2773 | 2329255 | 0 | 0 | 8193.9075 | 13438009
2). 법면보호공 | 잔디붙임(평떼) | 0 | ㎡ | 0 | 0 | 0 | 0 | 0 | 0 | 0 | 0
다. 흙깎기 |  |  |  | 0 |  | 0 |  | 0
1). 토사 |  |  |  | 0 |  | 0 |  | 0
나). 흙깍기(토사) | 굴삭기1.0㎥ | 725 | ㎥ | 0 | 0 | 397.7625 | 288378 | 2227.47 | 1614916 | 2625.2325 | 1903294
라. 터파기 |  |  |  | 0 |  | 0 |  | 0
1). 터파기(토사) | TYPE-1, 굴착기1.0, 기계100% | 142 | ㎥ | 0 | 0 | 338.3633 | 48048 | 1895.4709 | 269157 | 2233.8342 | 317205
마. 흙쌓기 |  |  |  | 0 |  | 0 |  | 0
1). 노상 |  |  |  | 0 |  | 0 |  | 0
가). 흙쌓기 | 노상, 두께20cm, 다짐도95%이상 | 1710 | ㎥ | 0 | 0 | 523.9858 | 896016 | 3323.1731 | 5682626 | 3847.1589 | 6578642
2). 노체 |  |  |  | 0 |  | 0 |  | 0
가). 흙쌓기 | 노체, 두께30cm, 다짐도90%이상 | 25732 | ㎥ | 0 | 0 | 523.9858 | 13483203 | 1984.5697 | 51066948 | 2508.5555 | 64550151
3). 되메우기 |  |  |  | 0 |  | 0 |  | 0
가). 흙쌓기 | 노체, 두께30cm, 다짐도90%이상 | 34 | ㎥ | 0 | 0 | 523.9858 | 17816 | 1984.5697 | 67475 | 2508.5555 | 85291
바 층따기 |  |  |  | 0 |  | 0 |  | 0
1). 층따기 |  | 774 | m3 | 0 | 0 | 372.3057 | 288165 | 2087.4576 | 1615692 | 2459.7633 | 1903857
사. 흙운반 |  |  |  | 0 |  | 0 |  | 0
1). 무대(1, 2차) |  |  |  | 0 |  | 0 |  | 0
가). 토사 |  | 1266 | ㎥ | 0 | 0 | 76.3704 | 96685 | 516.5609 | 653966 | 592.9313 | 750651
2). 도쟈운반 |  |  |  | 0 |  | 0 |  | 0
가). 흙운반(토사) | 불도저 32톤, L=39.8m | 185 | ㎥ | 0 | 0 | 259.8715 | 48076 | 1767.1262 | 326918 | 2026.9977 | 374994
3). 덤프운반(지구내) |  |  |  | 0 |  | 0 |  | 0
가). 흙 운반(토사)(지구내) | 굴삭기1.0㎥+덤프24톤, L=0.090Km | 136 | ㎥ | 0 | 0 | 706.4262 | 96074 | 3545.9201 | 482245 | 4252.3463 | 578319
아. 규준틀 |  |  |  | 0 |  | 0 |  | 0
1). 목재규준틀 | 비탈규준틀 | 36 | 개 | 10925.21 | 393308 | 76913.4784 | 2768885 | 0 | 0 | 87838.6884 | 3162193
2). 목재규준틀 | 수평규준틀 | 6 | 개 | 34960.672 | 209764 | 102150.7135 | 612904 | 0 | 0 | 137111.3855 | 822668
자. 지장물철거 |  |  |  | 0 |  | 0 |  | 0
1). 콘크리트깨기 |  |  |  | 0 |  | 0 |  | 0
가). 구조물헐기(철근) | 대형30CM미만 | 20 | ㎥ | 0 | 0 | 9614.1848 | 192284 | 34821.7203 | 696434 | 44435.9051 | 888718
나). 구조물헐기(무근) | 대형30CM미만 | 10 | ㎥ | 0 | 0 | 4807.0924 | 48071 | 28143.5531 | 281436 | 32950.6455 | 329507
다). 포장절단/아스팔트 |  | 30 | m | 4042.3277 | 121270 | 1529.5294 | 45886 | 0 | 0 | 5571.8571 | 167156
라). 아스팔트포장깨기 | T=30cm 미만 | 162 | m3 | 0 | 0 | 1638.7815 | 265483 | 5962.1947 | 965876 | 7600.9762 | 1231359
마). 콘크리트포장깨기 | T=30cm 미만 | 22 | m3 | 0 | 0 | 1638.7815 | 36053 | 4769.9679 | 104939 | 6408.7494 | 140992
2). 폐기물상차 |  |  |  | 0 |  | 0 |  | 0
가). 폐기물상차 | 굴삭기 0.7㎥ | 214 | ㎥ | 0 | 0 | 1092.521 | 233799 | 2385.5143 | 510500 | 3478.0353 | 744299
2. 우 수 공 |  |  |  |  | 113891806 |  | 56125531 |  | 58790980 |  | 228808317
가. 토 공
1). 터파기
가). 토사
(1). 터파기(토사) | TYPE-1, 백호1.0, 기계100% | 2694 | ㎥ | 0 | 0 | 2185.042 | 5886503 | 5366.0813 | 14456223 | 7551.1233 | 20342726
2). 되메우기 |  |  |  | 0 |  | 0 |  | 0
가). 되메우기및다짐(토사) | 백호0.7+플레이트콤펙터1.5ton | 2103 | ㎥ | 0 | 0 | 2185.042 | 4595143 | 5962.1947 | 12538495 | 8147.2367 | 17133638
3). 잔토처리 |  |  |  | 0 |  | 0 |  | 0
가). 잔토처리(토사) | 기계 | 591 | ㎥ | 0 | 0 | 0 | 0 | 11925.4501 | 7047941 | 11925.4501 | 7047941
나. 관 로 공 |  |  |  | 0 |  | 0 |  | 0
1). 원심력철근콘크리트관 접합 및 부설 |  |  |  | 0 |  | 0 |  | 0
가). 원심력철근콘크리트관 접합및부설(소켓식) | Ø 250mm, 시공조건 B | 107 | m | 0 | 0 | 15011.0264 | 1606180 | 15050.2723 | 1610379 | 30061.2987 | 3216559
다). 원심력철근콘크리트관 접합및부설(소켓식) | Ø 600mm, 시공조건 B | 275 | m | 0 | 0 | 19469.1485 | 5354016 | 19557.1866 | 5378226 | 39026.3351 | 10732242
2). 관기초공 |  |  |  | 0 |  | 0 |  | 0
가). 콘크리트기초(90°) |  |  |  | 0 |  | 0 |  | 0
(1) 콘크리트타설 | 장비사용, 무근구조물 | 134 | ㎥ | 0 | 0 | 10925.21 | 1463978 | 21465.3859 | 2876362 | 32390.5959 | 4340340
(2) 거푸집 | 합판6회(간단) | 508 | ㎡ | 8193.9075 | 4162505 | 31136.8485 | 15817519 | 2385.5143 | 1211841 | 41716.2703 | 21191865
3). 원심력철근콘크리트관 천공 및 접합 |  |  |  | 0 |  | 0 |  | 0
가). 하수관 천공 및 접합 | D600X250 | 28 | 개소 | 0 | 0 | 64458.739 | 1804845 | 31959.9517 | 894879 | 96418.6907 | 2699724
4). 원심력철근콘크리트관 절단 |  |  |  | 0 |  | 0 |  | 0
가). 원심력철근콘크리트관 절단 | Ø 250 MM | 28 | 개소 | 0 | 0 | 41363.0572 | 1158166 | 21298.856 | 596368 | 62661.9132 | 1754534
나). 원심력철근콘크리트관 절단 | Ø 600 MM | 5 | 개소 | 0 | 0 | 60088.655 | 300443 | 29813.0949 | 149065 | 89901.7499 | 449508
5). 관거내부조사 및 경고용테이프 |  |  |  | 0 |  | 0 |  | 0
가). 관로경고용테이프 | 200mmx1m | 275 | m | 546.2605 | 150222 | 546.2605 | 150222 | 0 | 0 | 1092.521 | 300444
다. 우수맨홀 |  |  |  | 0 |  | 0 |  | 0
1). 원형맨홀 |  |  |  | 0 |  | 0 |  | 0
가). 우수 원형2호 맨홀 | D1200, H=1.7m, 차도 | 5 | 개소 | 928642.85 | 4643214 | 181358.486 | 906792 | 205769.4358 | 1028847 | 1315770.7718 | 6578853
2). 맨홀접합부 |  |  |  | 0 |  | 0 |  | 0
가). 무수축몰탈 | 1:1, 자재비별산 | 1.158 | ㎥ | 0 | 0 | 189770.8977 | 219755 | 0 | 0 | 189770.8977 | 219755
라. 빗물받이 |  |  |  | 0 |  | 0 |  | 0
1). 1호 우수받이 |  |  |  | 0 |  | 0 |  | 0
가). 1호 우수받이 | 0.3×0.4×0.9m, 스틸그레이팅포함 | 28 | 개소 | 79754.033 | 2233113 | 54626.05 | 1529529 | 74532.2069 | 2086902 | 208912.2899 | 5849544
마. PC암거 |  |  |  | 0 |  | 0 |  | 0
1). PC암거 설치 |  |  |  | 0 |  | 0 |  | 0
가). PC BOX | 1@2.0X1.5, 토피 H=1.0m이하 | 72 | m | 959233.438 | 69064808 | 196653.78 | 14159072 | 65588.3845 | 4722364 | 1221475.6025 | 87946244
2). 접속부 |  |  |  | 0 |  | 0 |  | 0
가). 콘크리트타설 | 장비사용, 무근구조물 | 18 | ㎥ | 0 | 0 | 14202.773 | 255650 | 13117.6769 | 236118 | 27320.4499 | 491768
나). 거푸집 | 합판6회(간단) | 30 | ㎡ | 8193.9075 | 245817 | 30590.588 | 917718 | 1788.3402 | 53650 | 40572.8357 | 1217185
바. 주요자재 구입 및 운반 |  |  |  | 0 |  | 0 |  | 0
1). 시멘트 |  |  |  | 0 |  | 0 |  | 0
가). 보통시멘트 | 40kg/대 (포장품) | 17 | 대 | 6883.943 | 117027 | 0 | 0 | 0 | 0 | 6883.943 | 117027
나). 시멘트운반 | L=30km이내 | 17 | 대 | 0 | 0 | 0 | 0 | 1273.9007 | 21656 | 1273.9007 | 21656
2). 골재 |  |  |  | 0 |  | 0 |  | 0
가). 모래 | 강모래, 현장도착도 | 18 | ㎥ | 28405.546 | 511300 | 0 | 0 | 0 | 0 | 28405.546 | 511300
나). 잡석 | Φ150mm이하, 현장도착도 | 3 | ㎥ | 19665.378 | 58996 | 0 | 0 | 0 | 0 | 19665.378 | 58996
3). 레미콘 |  |  |  | 0 |  | 0 |  | 0
가). 레미콘 | 25-21- 8(Mpa) | 134 | ㎥ | 96141.848 | 12883008 | 0 | 0 | 0 | 0 | 96141.848 | 12883008
나). 레미콘 | 25-18-8(Mpa) | 18 | ㎥ | 94175.3102 | 1695156 | 0 | 0 | 0 | 0 | 94175.3102 | 1695156
4). 원심력철근콘크리트관 |  |  |  | 0 |  | 0 |  | 0
가). 원심력철근콘크리트관(보통2종) | 250㎜ (소켓식,B형) | 107 | ｍ | 20258.3093 | 2167639 | 0 | 0 | 5127.4238 | 548634 | 25385.7331 | 2716273
나). 원심력철근콘크리트관(보통2종) | 600㎜ (소켓식,B형) | 275 | ｍ | 51676.2433 | 14210967 | 0 | 0 | 9778.5933 | 2689113 | 61454.8366 | 16900080
다). 흄관하차비 | Ø 250 MM - 차상도 | 43 | 본 | 0 | 0 | 0 | 0 | 2504.3127 | 107685 | 2504.3127 | 107685
라). 흄관하차비 | Ø 600 MM - 차상도 | 110 | 본 | 0 | 0 | 0 | 0 | 3899.1332 | 428905 | 3899.1332 | 428905
5). 맨홀뚜껑 |  |  |  | 0 |  | 0 |  | 0
가). 맨홀뚜껑(주철제) | Φ648KS, 하수도용(잠금식) | 5 | 조 | 349606.72 | 1748034 | 0 | 0 | 21465.3859 | 107327 | 371072.1059 | 1855361
3. 상 수 공 |  |  |  |  | 19471303 |  | 14525613 |  | 3648976 |  | 37645892
가. 토공사
1). 터파기
가). 토사
(1). 터파기(토사) | 기계70%+인력30%, 보통토사 | 328 | ㎥ | 1092.521 | 358347 | 6555.126 | 2150081 | 1192.2268 | 391050 | 8839.8738 | 2899478
2). 되메우기 |  |  |  | 0 |  | 0 |  | 0
가). 되메우기 및 다짐(토사) | 기계90%,인력10%,래머 80KG | 320 | ㎥ | 1092.521 | 349607 | 3277.563 | 1048820 | 3577.7411 | 1144877 | 7947.8251 | 2543304
3). 잔토처리 |  |  |  | 0 |  | 0 |  | 0
가). 잔토처리(토사) | 기계100% | 8 | ㎥ | 0 | 0 | 0 | 0 | 11925.4501 | 95404 | 11925.4501 | 95404
나. 관로 |  |  |  | 0 |  | 0 |  | 0
1). 주철관 접합 및 부설 |  |  |  | 0 |  | 0 |  | 0
가). 주철관 부설 및 접합(KP접합) | D100mm, 시공조건 B | 312 | m | 3277.563 | 1022600 | 17480.336 | 5453865 | 1192.2268 | 371975 | 21950.1258 | 6848440
2). 주철관 이형관 접합 |  |  |  | 0 |  | 0 |  | 0
가). 주철 이형관 접합(KP접합) | D100mm | 6 | 개소 | 19337.6217 | 116026 | 54626.05 | 327756 | 0 | 0 | 73963.6717 | 443782
나). 주철 이형관 접합(이탈방지압륜) | D100mm | 6 | 개소 | 28951.8065 | 173711 | 65551.26 | 393308 | 0 | 0 | 94503.0665 | 567019
3). 플랜지 접합 |  |  |  | 0 |  | 0 |  | 0
가). 플랜지 접합 | D100mm | 1 | 개소 | 7756.8991 | 7757 | 21850.42 | 21850 | 0 | 0 | 29607.3191 | 29607
4). 주철관 절단 |  |  |  | 0 |  | 0 |  | 0
가). 주철관 절단 | D100mm | 6 | 개소 | 0 | 0 | 21850.42 | 131103 | 0 | 0 | 21850.42 | 131103
다. 밸브 부설 및 접합 |  |  |  | 0 |  | 0 |  | 0
1). 제수밸브 |  |  |  | 0 |  | 0 |  | 0
가). 제수변 접합 및 부설 | 100㎜ | 2 | 개소 | 10925.21 | 21850 | 65551.26 | 131103 | 11925.4501 | 23851 | 88401.9201 | 176804
라. 변실 |  |  |  | 0 |  | 0 |  | 0
1). 제수변실 |  |  |  | 0 |  | 0 |  | 0
가). 제수변실 | 2.50×2.00 | 1 | 개소 | 1092521 | 1092521 | 4370084 | 4370084 | 1192516.3711 | 1192516 | 6655121.3711 | 6655121
나). 원형제수변실(D100mm) | D800, 흄관 | 2 | 개소 | 327756.3 | 655513 | 109252.1 | 218504 | 119251.3189 | 238503 | 556259.7189 | 1112520
다). 제수변 보호통 |  |  |  | 0 |  | 0 |  | 0
(1). 제수변보호통설치 | D100mm | 2 | 개소 | 18572.857 | 37146 | 54626.05 | 109252 | 11925.4501 | 23851 | 85124.3571 | 170249
마. 부대공 |  |  |  | 0 |  | 0 |  | 0
1). 표식 |  |  |  | 0 |  | 0 |  | 0
가). 관로경고용테이프 | 200mmx1m | 311 | m | 546.2605 | 169887 | 546.2605 | 169887 | 0 | 0 | 1092.521 | 339774
바. 주요자재 구입 및 운반 |  |  |  | 0 |  | 0 |  | 0
1). 레미콘 |  |  |  | 0 |  | 0 |  | 0
가). 레미콘 | 25-18-8(Mpa) | 1 | ㎥ | 100575.574 | 100576 | 0 | 0 | 0 | 0 | 100575.574 | 100576
2). 주철관 |  |  |  | 0 |  | 0 |  | 0
가). 수도용닥타일주철관(직관) | 100㎜ x 5ｍ (KP시멘트,2종) | 54 | 본 | 258927.477 | 13982084 | 0 | 0 | 0 | 0 | 258927.477 | 13982084
다). 수도용닥타일이형관 | 시멘트라이닝 | 141 | kg | 3823.8235 | 539159 | 0 | 0 | 0 | 0 | 3823.8235 | 539159
라). 주철관운반비 | 공장--->현장, L=160KM | 7 | ton | 0 | 0 | 0 | 0 | 23849.8395 | 166949 | 23849.8395 | 166949
3). 제수밸브 |  |  |  | 0 |  | 0 |  | 0
가). 소프트실제수밸브 | 100㎜ | 2 | ea | 184636.049 | 369272 | 0 | 0 | 0 | 0 | 184636.049 | 369272
4). 맨홀뚜껑 |  |  |  | 0 |  | 0 |  | 0
가). 맨홀뚜껑(주철제) | Φ648x250, KS, 상수도용 | 1 | 조 | 475246.635 | 475247 | 0 | 0 | 0 | 0 | 475246.635 | 475247
4. 포 장 공 |  |  |  |  | 264616882 |  | 56155091 |  | 62747940 |  | 383519913
가. 아스콘포장
1). 아스팔트 표층 기계포설(대형장비) | 3.0m≤B, T=5cm | 2180 | ㎡ | 0 | 0 | 404.1267 | 880996 | 3100.4261 | 6758929 | 3504.5528 | 7639925
2). 아스팔트 중간층 기계포설(대형장비) | 3.0m≤B, T=5cm | 2180 | ㎡ | 0 | 0 | 404.1267 | 880996 | 3100.4261 | 6758929 | 3504.5528 | 7639925
3). 아스팔트 기층 기계포설(대형장비) | 3.0m≤B, T=15cm, 2회 | 2180 | ㎡ | 0 | 0 | 808.2534 | 1761992 | 6200.8522 | 13517858 | 7009.1056 | 15279850
4). 텍코팅(기계식) | RSC-4:45ℓ/a, 2회 | 2180 | ㎡ | 0 | 0 | 0 | 0 | 238.6575 | 520273 | 238.6575 | 520273
5). 텍코팅(기계식) | RSC-4:45ℓ/a | 2180 | ㎡ | 0 | 0 | 0 | 0 | 238.6575 | 520273 | 238.6575 | 520273
6). 프라임코팅(기계식) | RSC-3:150ℓ/a | 4360 | ㎡ | 0 | 0 | 0 | 0 | 357.4559 | 1558508 | 357.4559 | 1558508
7). 보조기층(기계시공) | 본선포장, T=20cm | 678 | ㎥ | 0 | 0 | 1638.7815 | 1111094 | 5390.4774 | 3654744 | 7029.2589 | 4765838
다. 보도포장 |  |  |  | 0 |  | 0 |  | 0
1). 보도포장(투수) |  |  |  | 0 |  | 0 |  | 0
가). 보도용블럭포장(소형) | A-TYPE, T=8㎝이하 | 840 | ㎡ | 0 | 0 | 16387.815 | 13765765 | 3411.2112 | 2865417 | 19799.0262 | 16631182
나). 보조기층(인력식) | 소규모장비 | 84 | ㎥ | 0 | 0 | 1638.7815 | 137658 | 5390.4774 | 452800 | 7029.2589 | 590458
라. 장애자용블럭포장 |  |  |  | 0 |  | 0 |  | 0
1). 보도포장(장애인용블럭) |  |  |  | 0 |  | 0 |  | 0
가). 보도용블럭포장(유도블록) | A-TYPE, T=6㎝이하 | 184 | ㎡ | 0 | 0 | 14202.773 | 2613310 | 5187.8837 | 954571 | 19390.6567 | 3567881
나). 보도용블럭포장(점자블록) | A-TYPE, T=6㎝이하 | 11 | ㎡ | 0 | 0 | 14202.773 | 156231 | 5187.8837 | 57067 | 19390.6567 | 213298
다). 보조기층(인력식) | T=10cm, 소규모장비 | 20 | ㎥ | 0 | 0 | 1638.7815 | 32776 | 5390.4774 | 107810 | 7029.2589 | 140586
마. 미끄럼방지포장 |  |  |  | 0 |  | 0 |  | 0
1). 미끄럼방지공 | 전면식 | 420 | ㎡ | 6555.126 | 2753153 | 15295.294 | 6424023 | 4769.9679 | 2003387 | 26620.3879 | 11180563
바. 과속방지턱 | 5개소 |  |  | 0 |  | 0 |  | 0
1). 아스팔트 표층 기계포설(대형장비) | 3.0m≤B, T=10cm | 76 | ㎡ | 0 | 0 | 5462.605 | 415158 | 34583.0628 | 2628313 | 40045.6678 | 3043471
2). 텍코팅(기계식) | RSC-4:45ℓ/a | 152 | ㎡ | 0 | 0 | 0 | 0 | 596.1134 | 90609 | 596.1134 | 90609
3). 차선도색(융착식,수동식),신설구간 | 백색-실선 | 38 | ㎡ | 7101.3865 | 269853 | 10378.9495 | 394400 | 2385.5143 | 90650 | 19865.8503 | 754903
4). 차선도색(융착식,수동식),신설구간 | 황색-실선 | 38 | ㎡ | 7101.3865 | 269853 | 10378.9495 | 394400 | 2385.5143 | 90650 | 19865.8503 | 754903
5). 차선도색(차로밑그림),신설구간 | 실선 | 76 | ㎡ | 0 | 0 | 0 | 0 | 5962.1947 | 453127 | 5962.1947 | 453127
사. 경계석설치 |  |  |  | 0 |  | 0 |  | 0
1). 보차도경계석(화강석) |  |  |  | 0 |  | 0 |  | 0
가). 보차도경계석 설치 | 180×200×1000, A-TYPE(직선구간) | 623 | m | 0 | 0 | 14202.773 | 8848328 | 6248.5837 | 3892868 | 20451.3567 | 12741196
나). 보차도경계석 설치(경사) | 180×200~100×1000, A-TYPE(곡선구간) | 11 | m | 0 | 0 | 14202.773 | 156231 | 6248.5837 | 68734 | 20451.3567 | 224965
다). 보차도경계석 설치(낮춤) | 180×100×1000, A-TYPE(곡선구간) | 26 | m | 0 | 0 | 14202.773 | 369272 | 6248.5837 | 162463 | 20451.3567 | 531735
2). 도로경계석(화강석) |  |  |  | 0 |  | 0 |  | 0
가). 도로경계석 설치 | 120×120×1000, A-TYPE(직선구간) | 385 | m | 0 | 0 | 13110.252 | 5047447 | 5008.6254 | 1928321 | 18118.8774 | 6975768
아. 아스팔트절삭 및 덧교통시설공 |  |  |  | 0 |  | 0 |  | 0
1). 아스팔트절삭및덧씌우기 |  | 552 | m2 | 0 | 0 | 2185.042 | 1206143 | 16695.418 | 9215871 | 18880.46 | 10422014
자. 교통시설공 |  |  |  | 0 |  | 0 |  | 0
1). 교통안전표지판 |  |  |  | 0 |  | 0 |  | 0
가). 교통안전표지판(삼각)(과속방지턱) | 1변 900 MM | 4 | 개 | 96141.848 | 384567 | 54626.05 | 218504 | 0 | 0 | 150767.898 | 603071
나). 교통안전표지판(오각)(횡단보도) | 600×200×600mm, 횡단보도 | 2 | 개 | 96141.848 | 192284 | 54626.05 | 109252 | 0 | 0 | 150767.898 | 301536
다). 교통안전표지판(원형) | 속도제한 | 2 | 개 | 96141.848 | 192284 | 54626.05 | 109252 | 0 | 0 | 150767.898 | 301536
2). 노면표시 |  |  |  | 0 |  | 0 |  | 0
가). 차선도색(페인트,기계식),신설구간 | 황색-실선 | 149 | ㎡ | 7101.3865 | 1058107 | 10378.9495 | 1546463 | 2385.5143 | 355442 | 19865.8503 | 2960012
나). 차선도색(페인트,기계식),신설구간 | 황색-파선 | 2 | ㎡ | 7101.3865 | 14203 | 10378.9495 | 20758 | 2385.5143 | 4771 | 19865.8503 | 39732
다). 차선도색(융착식,수동식),신설구간 | 횡단보도,주차장 | 59 | ㎡ | 7101.3865 | 418982 | 10378.9495 | 612358 | 2385.5143 | 140745 | 19865.8503 | 1172085
라). 차선도색(융착식,수동식),신설구간 | 문자,기호 | 7 | ㎡ | 7101.3865 | 49710 | 10378.9495 | 72653 | 2385.5143 | 16699 | 19865.8503 | 139062
마). 차선도색(차로밑그림),신설구간 | 실선 | 149 | ㎡ | 7101.3865 | 1058107 | 10378.9495 | 1546463 | 2385.5143 | 355442 | 19865.8503 | 2960012
바). 차선도색(차로밑그림),신설구간 | 파선 | 2 | ㎡ | 7101.3865 | 14203 | 10378.9495 | 20758 | 2385.5143 | 4771 | 19865.8503 | 39732
사). 차선도색(차로밑그림),신설구간 | 횡단보도,주차장 | 59 | ㎡ | 7101.3865 | 418982 | 10378.9495 | 612358 | 2385.5143 | 140745 | 19865.8503 | 1172085
아). 차선도색(차로밑그림),신설구간 | 문자,기호 | 7 | ㎡ | 7101.3865 | 49710 | 10378.9495 | 72653 | 2385.5143 | 16699 | 19865.8503 | 139062
3). 부대공 |  |  |  | 0 |  | 0 |  | 0
가). 도로표지병설치 | 양면 | 36 | 개 | 71013.865 | 2556499 | 16387.815 | 589961 | 0 | 0 | 87401.68 | 3146460
나). 도로반사경(1면) | Ø 800 mm, STS | 1 | 개 | 196653.78 | 196654 | 56811.092 | 56811 | 0 | 0 | 253464.872 | 253465
다). 탄성볼라드 | Ø130×1,050mm | 20 | 개소 | 349606.72 | 6992134 | 109252.1 | 2185042 | 59626.1898 | 1192524 | 518485.0098 | 10369700
라). 시멘트운반 | L=30km이내 | 21 | 대 | 0 | 0 | 0 | 0 | 1273.9007 | 26752 | 1273.9007 | 26752
4). 가드레일 | 현장설치도 |  |  | 0 |  | 0 |  | 0
가). 철제가드레일 | W3000*H910 | 63 | 경간 | 322293.695 | 20304503 | 60088.655 | 3785585 | 33986.9494 | 2141178 | 416369.2994 | 26231266
차. 주요자재 구입 |  |  |  | 0 |  | 0 |  | 0
1). 레미콘 | 25-21- 8(Mpa) | 66 | ㎥ | 102675.76 | 6776600 | 0 | 0 | 0 | 0 | 102675.76 | 6776600
2). 레미콘 | 25-18- 8(Mpa) | 46 | ㎥ | 100575.574 | 4626476 | 0 | 0 | 0 | 0 | 100575.574 | 4626476
3). 보통시멘트 | 40kg/대 (포장품) | 5 | 대 | 6883.943 | 34420 | 0 | 0 | 0 | 0 | 6883.943 | 34420
4). 모래 | 강모래, 현장도착도 | 42 | ㎥ | 28405.546 | 1193033 | 0 | 0 | 0 | 0 | 28405.546 | 1193033
5). 혼합골재(보조기층용) | Φ40mm, 현장도착도 | 1004 | ㎥ | 19665.378 | 19744040 | 0 | 0 | 0 | 0 | 19665.378 | 19744040
6). 아스팔트(유제) | RS(C)-3 (200ℓ) | 9 | D/M | 294980.67 | 2654826 | 0 | 0 | 0 | 0 | 294980.67 | 2654826
7). 아스팔트(유제) | RS(C)-4 (200ℓ) | 8 | D/M | 294980.67 | 2359845 | 0 | 0 | 0 | 0 | 294980.67 | 2359845
8). 아스팔트콘크리트 | #78 표층용 | 339 | Ton | 117843.77 | 39949038 | 0 | 0 | 0 | 0 | 117843.77 | 39949038
9). 아스팔트콘크리트 | #67 중간층용 | 339 | Ton | 110843.15 | 37575828 | 0 | 0 | 0 | 0 | 110843.15 | 37575828
10). 아스팔트콘크리트 | #467 기층용 | 774 | Ton | 106176.07 | 82180278 | 0 | 0 | 0 | 0 | 106176.07 | 82180278
11). 보차도경계석(화강석) | 180x200x1000㎜ (직선) | 642 | ea | 19665.378 | 12625173 | 0 | 0 | 0 | 0 | 19665.378 | 12625173
12). 횡단보도경계석(화강석)(경사) | 180x200∼100x1000㎜ (곡선경사) | 11 | ea | 29498.067 | 324479 | 0 | 0 | 0 | 0 | 29498.067 | 324479
13). 횡단보도경계석(화강석)(낮춤) | 180x100x1000㎜ (곡선) | 30 | ea | 31683.109 | 950493 | 0 | 0 | 0 | 0 | 31683.109 | 950493
14). 도로경계석(화강석) | 120x120x1000㎜ (직선), 국산 | 397 | ea | 9286.4285 | 3686712 | 0 | 0 | 0 | 0 | 9286.4285 | 3686712
15). 보도블록(인조화강) | 200x200x60, 투수 | 865 | ㎡ | 13765.7646 | 11907386 | 0 | 0 | 0 | 0 | 13765.7646 | 11907386
16). 장애인용보도 선형블록 | 300x300x60, 고강도, 논슬립 | 190 | ea | 4151.5798 | 788800 | 0 | 0 | 0 | 0 | 4151.5798 | 788800
17). 장애인용보도 점형블록 | 300x300x60, 고강도, 논슬립 | 11 | ea | 4151.5798 | 45667 | 0 | 0 | 0 | 0 | 4151.5798 | 45667
5. 구조물공 |  |  |  |  | 88420407 |  | 69676086 |  | 10657102 |  | 168753595
가. RC옹벽(L형옹벽) | H=1.0~3.0, L=232.0m
1). 콘크리트타설 | 장비사용, 철근구조물 | 247 | ㎥ | 0 | 0 | 15295.294 | 3777938 | 14668.4203 | 3623100 | 29963.7143 | 7401038
2). 콘크리트타설 | 장비사용, 무근구조물 | 36 | ㎥ | 0 | 0 | 14202.773 | 511300 | 13117.6769 | 472236 | 27320.4499 | 983536
3). 철근가공조립(현장) | TYPE-1-1 | 22.33 | ton | 92864.285 | 2073659 | 589961.34 | 13173837 | 113289.1242 | 2529746 | 796114.7492 | 17777242
4). 문양거푸집 | 판넬 | 370 | ㎡ | 7101.3865 | 2627513 | 16387.815 | 6063492 | 2385.5143 | 882640 | 25874.7158 | 9573645
5). 거푸집 | 합판4회(보통) | 727 | ㎡ | 10378.9495 | 7545496 | 34960.672 | 25416409 | 1788.3402 | 1300123 | 47127.9617 | 34262028
6). 거푸집 | 합판6회(간단) | 35 | ㎡ | 8193.9075 | 286787 | 30590.588 | 1070671 | 1788.3402 | 62592 | 40572.8357 | 1420050
7). 강관비계 | 10m이하-3개월사용 | 281 | ㎡ | 8193.9075 | 2302488 | 16387.815 | 4604976 | 2385.5143 | 670330 | 26967.2368 | 7577794
8). 스페이셔설치 | 수직 | 2802 | ㎡ | 546.2605 | 1530622 | 1092.521 | 3061244 | 0 | 0 | 1638.7815 | 4591866
9). 스페이셔설치 | 수평 | 2000 | ㎡ | 546.2605 | 1092521 | 1092.521 | 2185042 | 0 | 0 | 1638.7815 | 3277563
10). PVC관 부설 및 접합 | Ø 100 MM - VG2 일반관 | 23 | m | 10925.21 | 251280 | 5681.1092 | 130666 | 0 | 0 | 16606.3192 | 381946
11). 드레인보드 설치 | 옹벽 배수용 | 254 | ㎡ | 3758.0601 | 954547 | 9286.4285 | 2358753 | 357.4559 | 90794 | 13401.9445 | 3404094
12). 부직포설치 |  | 254 | ㎡ | 1256.9295 | 319260 | 1092.521 | 277500 | 596.1134 | 151413 | 2945.5639 | 748173
13). 신축이음(Joint filler) | t=20mm | 39 | ㎡ | 9832.689 | 383475 | 13110.252 | 511300 | 0 | 0 | 22942.941 | 894775
14). DOWEL BAR(옹벽용) | Ø32×800(기성품) | 795 | ea | 15076.7898 | 11986048 | 5812.636 | 4621046 | 0 | 0 | 20889.4258 | 16607094
15). 실링마감(실런트) | 20×25 | 322 | m | 2185.042 | 703584 | 5462.605 | 1758959 | 0 | 0 | 7647.647 | 2462543
16). 기초지정 | 잡석지정, 재료비 제외 | 70 | ㎥ | 0 | 0 | 2185.042 | 152953 | 4651.1695 | 325582 | 6836.2115 | 478535
17). 부대공 |  |  |  | 0 |  | 0 |  | 0
가). 철근운반비 | L=10km이내 | 23 | Ton | 0 | 0 | 0 | 0 | 23849.8395 | 548546 | 23849.8395 | 548546
나). 고철(고재) | 중량A | 0.469 | Ton | -466708 | -218886 | 0 | 0 | 0 | 0 | -466708 | -218886
18). 주요자재 |  |  |  | 0 |  | 0 |  | 0
가). 레미콘 | 25-24-12(Mpa) | 250 | ㎥ | 110259.765 | 27564941 | 0 | 0 | 0 | 0 | 110259.765 | 27564941
나). 레미콘 | 25-21-8(Mpa) | 36 | ㎥ | 102675.76 | 3696327 | 0 | 0 | 0 | 0 | 102675.76 | 3696327
다). 잡석 | Φ80mm이하, 현장도착도 | 73 | ㎥ | 19665.378 | 1435573 | 0 | 0 | 0 | 0 | 19665.378 | 1435573
라). 이형철근(고장력철근) | HD13M/M 0.995KG/M SD40 | 23 | TON | 1038485.7599 | 23885172 | 0 | 0 | 0 | 0 | 1038485.7599 | 23885172
마). 이형철근(고장력철근) | HD16M/M 1.560KG/M SD40 | 0 | TON | 0 | 0 | 0 | 0 | 0 | 0 | 0 | 0
바). 이형철근(고장력철근) | HD19M/M 2.250KG/M SD40 | 0 | TON | 1038485.7599 | 0 | 0 | 0 | 0 | 0 | 1038485.7599 | 0
사). 이형철근(고장력철근) | HD22M/M 3.040KG/M SD40 | 0 | TON | 0 | 0 | 0 | 0 | 0 | 0 | 0 | 0
6. 부 대 공 |  |  |  |  | 0 |  | 1545917 |  | 531854 |  | 2077771
가. 토공
1). 터파기
가). 터파기(토사) | 인력100% | 19 | ㎥ | 0 | 0 | 49163.445 | 934105 | 14309.9037 | 271888 | 63473.3487 | 1205993
2). 되메우기 |  |  |  | 0 |  | 0 |  | 0
가). 되메우기및다짐 | 인력100% | 14 | ㎥ | 0 | 0 | 43700.84 | 611812 | 14309.9037 | 200339 | 58010.7437 | 812151
3). 잔토처리 |  |  |  | 0 |  | 0 |  | 0
가). 잔토처리(토사) | 기계100% | 5 | ㎥ | 0 | 0 | 0 | 0 | 11925.4501 | 59627 | 11925.4501 | 59627
나. 중기운반 |  |  |  | 0 |  | 0 |  | 0
1). 안전관리계획작성 및 검토비 |  | 1 | P.S | 0 | 0 | 0 | 0 | 0 | 0 | 0 | 0 | 간접비 일괄적용
2). 안전점검비 |  | 1 | P.S | 0 | 0 | 0 | 0 | 0 | 0 | 0 | 0 | 간접비 일괄적용
1). 품질시험 |  | 1 | sum | 0 | 0 | 0 | 0 | 0 | 0 | 0 | 0 | 품질관리비(별도)·직접비 제외
★ 04. 진입도로 직접공사비 계 |  |  |  |  | 498233494 |  | 220907755 |  | 202406558 |  | 921547807
[11 empty] | 868810968 | 1.0607
【 05. 회전교차로 】
1. 토 공 |  |  |  |  | 2610721 |  | 14497621 |  | 40205248 |  | 57313590
가 노상준비공
1). 노상준비공 | 깍기부 | 3022 | m2 | 0 | 0 | 294.8746 | 891111 | 1649.3885 | 4984452 | 1944.2631 | 5875563
나. 법면보호공 |  |  |  | 0 |  | 0 |  | 0
1). 법면보호공 | 잔디붙임(줄떼) | 245 | ㎡ | 6970.9204 | 1707875 | 1461.6446 | 358103 | 0 | 0 | 8432.565 | 2065978
다. 흙깎기 |  |  |  | 0 |  | 0 |  | 0
1). 토사 |  |  |  | 0 |  | 0 |  | 0
나). 흙깍기(토사) | 굴삭기1.0㎥ | 578 | ㎥ | 0 | 0 | 341.5454 | 197413 | 1917.7456 | 1108457 | 2259.291 | 1305870
라. 터파기 |  |  |  | 0 |  | 0 |  | 0
1). 터파기(토사) | TYPE-1, 굴착기1.0, 기계100% | 2132 | ㎥ | 0 | 0 | 696.8799 | 1485748 | 3901.2546 | 8317475 | 4598.1345 | 9803223
마. 흙쌓기 |  |  |  | 0 |  | 0 |  | 0
1). 노상 |  |  |  | 0 |  | 0 |  | 0
가). 흙쌓기 | 노상, 두께20cm, 다짐도95%이상 | 1216 | ㎥ | 0 | 0 | 674.6052 | 820320 | 3846.0982 | 4676855 | 4520.7034 | 5497175
2). 노체 |  |  |  | 0 |  | 0 |  | 0
가). 흙쌓기 | 노체, 두께30cm, 다짐도90%이상 | 1406 | ㎥ | 0 | 0 | 674.6052 | 948495 | 2196.7097 | 3088574 | 2871.3149 | 4037069
3). 되메우기 |  |  |  | 0 |  | 0 |  | 0
가). 흙쌓기 | 노체, 두께30cm, 다짐도90%이상 | 1787 | ㎥ | 0 | 0 | 674.6052 | 1205519 | 2196.7097 | 3925520 | 2871.3149 | 5131039
바 층따기 |  |  |  | 0 |  | 0 |  | 0
1). 층따기 |  | 161 | m3 | 0 | 0 | 615.206 | 99048 | 3440.9108 | 553987 | 4056.1168 | 653035
사. 흙운반 |  |  |  | 0 |  | 0 |  | 0
1). 무대(1, 2차) |  |  |  | 0 |  | 0 |  | 0
가). 토사 |  | 2720 | ㎥ | 0 | 0 | 109.2521 | 297166 | 742.49 | 2019573 | 851.7421 | 2316739
2). 도쟈운반 |  |  |  | 0 |  | 0 |  | 0
가). 흙운반(토사) | 불도저 32톤, L=44.9m | 206 | ㎥ | 0 | 0 | 124.1019 | 25565 | 736.1258 | 151642 | 860.2277 | 177207
3). 덤프운반(지구내) |  |  |  | 0 |  | 0 |  | 0
가). 흙 운반(토사)(지구내) | 굴삭기1.0㎥+덤프24톤, L=0.076Km | 136 | ㎥ | 0 | 0 | 730.8223 | 99392 | 3694.4181 | 502441 | 4425.2404 | 601833
아. 규준틀 |  |  |  | 0 |  | 0 |  | 0
1). 목재규준틀 | 비탈규준틀 | 44 | 개 | 11243.42 | 494710 | 79153.6768 | 3482762 | 0 | 0 | 90397.0968 | 3977472
2). 목재규준틀 | 수평규준틀 | 4 | 개 | 35978.944 | 143916 | 105125.977 | 420504 | 0 | 0 | 141104.921 | 564420
자. 지장물철거 |  |  |  | 0 |  | 0 |  | 0
1). 콘크리트깨기 |  |  |  | 0 |  | 0 |  | 0
가). 구조물헐기(철근) | 대형30CM미만 | 13 | ㎥ | 0 | 0 | 15291.0512 | 198784 | 29944.6217 | 389280 | 45235.6729 | 588064
나). 구조물헐기(무근) | 대형30CM미만 | 72 | ㎥ | 0 | 0 | 5509.2758 | 396668 | 28349.3289 | 2041152 | 33858.6047 | 2437820
다). 포장절단/아스팔트 |  | 30 | m | 5621.71 | 168651 | 1574.0788 | 47222 | 0 | 0 | 7195.7888 | 215873
라). 포장절단/콘크리트 |  | 17 | m | 5621.71 | 95569 | 1574.0788 | 26759 | 0 | 0 | 7195.7888 | 122328
마). 아스팔트포장깨기 | T=30cm 미만 | 631 | m3 | 0 | 0 | 1686.513 | 1064190 | 6136.1495 | 3871910 | 7822.6625 | 4936100
바). 콘크리트포장깨기 | T=30cm 미만 | 11 | m3 | 0 | 0 | 1686.513 | 18552 | 6136.1495 | 67498 | 7822.6625 | 86050
사). 가드레일철거 | 설치품의 30% | 249 | m | 0 | 0 | 6408.7494 | 1595779 | 10922.0279 | 2719585 | 17330.7773 | 4315364
2). 폐기물상차 |  |  |  | 0 |  | 0 |  | 0
가). 폐기물상차 | 굴삭기 0.7㎥ | 728 | ㎥ | 0 | 0 | 1124.342 | 818521 | 2454.4598 | 1786847 | 3578.8018 | 2605368
2. 우 수 공 |  |  |  |  | 40232512 |  | 35096610 |  | 38472298 |  | 113801420
가. 토 공
1). 터파기
가). 토사
(1). 터파기(토사) | TYPE-1, 백호1.0, 기계100% | 1711 | ㎥ | 0 | 0 | 0 | 0 | 1963.3557 | 3359302 | 1963.3557 | 3359302
2). 되메우기 |  |  |  | 0 |  | 0 |  | 0
가). 되메우기및다짐(토사) | 백호0.7+플레이트콤펙터1.5ton | 1504 | ㎥ | 0 | 0 | 2810.855 | 4227526 | 5523.0649 | 8306690 | 8333.9199 | 12534216
3). 잔토처리 |  |  |  | 0 |  | 0 |  | 0
가). 잔토처리(토사) | 기계 | 207 | ㎥ | 0 | 0 | 0 | 0 | 12272.299 | 2540366 | 12272.299 | 2540366
나. 관 로 공 |  |  |  | 0 |  | 0 |  | 0
1). 원심력철근콘크리트관 접합 및 부설 |  |  |  | 0 |  | 0 |  | 0
가). 원심력철근콘크리트관 접합및부설(소켓식) | Ø 250mm, 시공조건 B | 145 | m | 0 | 0 | 35079.4704 | 5086523 | 42339.9619 | 6139294 | 77419.4323 | 11225817
다). 원심력철근콘크리트관 접합및부설(소켓식) | Ø 600mm, 시공조건 B | 177 | m | 0 | 0 | 42050.3908 | 7442919 | 46587.0047 | 8245900 | 88637.3955 | 15688819
2). 관기초공 |  |  |  | 0 |  | 0 |  | 0
가). 콘크리트기초(90°) |  |  |  | 0 |  | 0 |  | 0
(1) 콘크리트타설 | 장비사용, 무근구조물 | 71 | ㎥ | 0 | 0 | 12367.762 | 878111 | 22090.1382 | 1568400 | 34457.9002 | 2446511
(2) 거푸집 | 합판6회(간단) | 230 | ㎡ | 8432.565 | 1939490 | 22486.84 | 5171973 | 4295.835 | 988042 | 35215.24 | 8099505
3). 원심력철근콘크리트관 천공 및 접합 |  |  |  | 0 |  | 0 |  | 0
가). 하수관 천공 및 접합 | D600X250 | 22 | 개소 | 0 | 0 | 67460.52 | 1484131 | 22090.1382 | 485983 | 89550.6582 | 1970114
4). 원심력철근콘크리트관 절단 |  |  |  | 0 |  | 0 |  | 0
가). 원심력철근콘크리트관 절단 | Ø 250 MM | 22 | 개소 | 0 | 0 | 71901.6709 | 1581837 | 23563.4505 | 518396 | 95465.1214 | 2100233
나). 원심력철근콘크리트관 절단 | Ø 600 MM | 4 | 개소 | 0 | 0 | 71901.6709 | 287607 | 23563.4505 | 94254 | 95465.1214 | 381861
5). 관거내부조사 및 경고용테이프 |  |  |  | 0 |  | 0 |  | 0
가). 관로경고용테이프 | 200mmx1m | 177 | m | 562.171 | 99504 | 562.171 | 99504 | 0 | 0 | 1124.342 | 199008
다. 우수맨홀 |  |  |  | 0 |  | 0 |  | 0
1). 원형맨홀 |  |  |  | 0 |  | 0 |  | 0
가). 우수 원형2호 맨홀 | D1200, H=1.7m, 차도 | 4 | 개소 | 955690.7 | 3822763 | 233300.965 | 933204 | 291471.8744 | 1165887 | 1480463.5394 | 5921854
2). 맨홀접합부 |  |  |  | 0 |  | 0 |  | 0
가). 무수축몰탈 | 1:1, 자재비별산 | 0.926 | ㎥ | 0 | 0 | 208228.1384 | 192819 | 0 | 0 | 208228.1384 | 192819
라. 빗물받이 |  |  |  | 0 |  | 0 |  | 0
1). 1호 우수받이 |  |  |  | 0 |  | 0 |  | 0
가). 1호 우수받이 | 0.3×0.4×0.9m, 스틸그레이팅포함 | 22 | 개소 | 82076.966 | 1805693 | 60714.468 | 1335718 | 82176.6718 | 1807887 | 224968.1058 | 4949298
마. 벤치플륨관 |  |  |  | 0 |  | 0 |  | 0
1). 벤치플륨관 | 1000x1000 | 54 | m | 106812.49 | 5767874 | 25972.3002 | 1402504 | 42633.7758 | 2302224 | 175418.566 | 9472602
바. 배수암거 |  |  |  | 0 |  | 0 |  | 0
1). 콘크리트타설 | 장비사용, 철근구조물 | 10 | ㎥ | 0 | 0 | 15740.788 | 157408 | 15094.8217 | 150948 | 30835.6097 | 308356
2). 콘크리트타설 | 장비사용, 무근구조물 | 1 | ㎥ | 0 | 0 | 14616.446 | 14616 | 13499.5289 | 13500 | 28115.9749 | 28116
3). 철근가공조립(현장) | TYPE-1-1 | 1.167 | ton | 84325.65 | 98408 | 618388.1 | 721659 | 104315.6022 | 121736 | 807029.3522 | 941803
4). 거푸집 | 합판4회(보통) | 97 | ㎡ | 10681.249 | 1036081 | 35978.944 | 3489958 | 2454.4598 | 238083 | 49114.6528 | 4764122
5). 거푸집 | 합판6회(간단) | 1 | ㎡ | 8432.565 | 8433 | 22486.84 | 22487 | 4295.835 | 4296 | 35215.24 | 35216
6). 스페이셔설치 | 수직 | 88 | ㎡ | 562.171 | 49471 | 1124.342 | 98942 | 0 | 0 | 1686.513 | 148413
7). 스페이셔설치 | 수평 | 15 | ㎡ | 562.171 | 8433 | 1124.342 | 16865 | 0 | 0 | 1686.513 | 25298
8). 신축이음(Joint filler) | t=20mm | 5 | ㎡ | 14054.275 | 70271 | 11243.42 | 56217 | 0 | 0 | 25297.695 | 126488
9). DOWEL BAR(옹벽용) | Ø32×800(기성품) | 72 | ea | 14391.5776 | 1036194 | 2810.855 | 202382 | 0 | 0 | 17202.4326 | 1238576
15). 실링마감(실런트) | 20×25 | 22 | m | 3597.8944 | 79154 | 7308.223 | 160781 | 0 | 0 | 10906.1174 | 239935
16). 기초지정 | 잡석지정, 재료비 제외 | 11 | ㎥ | 0 | 0 | 2810.855 | 30919 | 3829.127 | 42120 | 6639.982 | 73039
17). 부대공 |  |  |  | 0 |  | 0 |  | 0
가). 철근운반비 | L=10km이내 | 1.207 | Ton | 0 | 0 | 0 | 0 | 24544.598 | 29625 | 24544.598 | 29625
나). 고철(고재) | 중량A | 0.028 | Ton | -424280 | -11880 | 0 | 0 | 0 | 0 | -424280 | -11880
바. 주요자재 구입 및 운반 |  |  |  | 0 |  | 0 |  | 0
1). 시멘트 |  |  |  | 0 |  | 0 |  | 0
가). 보통시멘트 | 40kg/대 (포장품) | 17 | 대 | 6883.943 | 117027 | 0 | 0 | 0 | 0 | 6883.943 | 117027
나). 시멘트운반 | L=30km이내 | 17 | 대 | 0 | 0 | 0 | 0 | 1273.9007 | 21656 | 1273.9007 | 21656
2). 골재 |  |  |  | 0 |  | 0 |  | 0
가). 모래 | 강모래, 현장도착도 | 22 | ㎥ | 29232.892 | 643124 | 0 | 0 | 0 | 0 | 29232.892 | 643124
나). 잡석 | Φ150mm이하, 현장도착도 | 2 | ㎥ | 20238.156 | 40476 | 0 | 0 | 0 | 0 | 20238.156 | 40476
3). 레미콘 |  |  |  | 0 |  | 0 |  | 0
가). 레미콘 | 25-21- 8(Mpa) | 71 | ㎥ | 102675.76 | 7289979 | 0 | 0 | 0 | 0 | 102675.76 | 7289979
나). 레미콘 | 25-18-8(Mpa) | 1 | ㎥ | 100575.574 | 100576 | 0 | 0 | 0 | 0 | 100575.574 | 100576
다). 레미콘 | 25-24-12(Mpa) | 10 | ㎥ | 110259.765 | 1102598 | 0 | 0 | 0 | 0 | 110259.765 | 1102598
4). 원심력철근콘크리트관 |  |  |  | 0 |  | 0 |  | 0
가). 원심력철근콘크리트관(보통2종) | 250㎜ (소켓식,B형) | 145 | ｍ | 20849.1192 | 3023122 | 0 | 0 | 0 | 0 | 20849.1192 | 3023122
나). 원심력철근콘크리트관(보통2종) | 600㎜ (소켓식,B형) | 177 | ｍ | 53181.3766 | 9413104 | 0 | 0 | 0 | 0 | 53181.3766 | 9413104
다). 흄관하차비 | Ø 250 MM - 차상도 | 58 | 본 | 0 | 0 | 0 | 0 | 2540.3765 | 147342 | 2540.3765 | 147342
라). 흄관하차비 | Ø 600 MM - 차상도 | 71 | 본 | 0 | 0 | 0 | 0 | 2540.3765 | 180367 | 2540.3765 | 180367
5). 맨홀뚜껑 |  |  |  | 0 |  | 0 |  | 0
가). 맨홀뚜껑(주철제) | Φ648KS, 하수도용(잠금식) | 4 | 조 | 359789.44 | 1439158 | 0 | 0 | 0 | 0 | 359789.44 | 1439158
6). 이형철근 |  |  |  | 0 |  | 0 |  | 0
라). 이형철근(고장력철근) | HD13M/M 0.995KG/M SD40 | 1.025 | TON | 1038485.7599 | 1064448 | 0 | 0 | 0 | 0 | 1038485.7599 | 1064448
사). 이형철근(고장력철근) | HD25M/M 3.980KG/M SD40 | 0.182 | TON | 1038523.9451 | 189011 | 0 | 0 | 0 | 0 | 1038523.9451 | 189011
3. 포 장 공 |  |  |  |  | 484968879 |  | 109114579 |  | 112940694 |  | 707024152
가. 아스콘포장
1). 아스팔트 표층 기계포설(대형장비) | 3.0m≤B, T=5cm | 3270 | ㎡ | 0 | 0 | 562.171 | 1838299 | 2945.5639 | 9631994 | 3507.7349 | 11470293
2). 아스팔트 중간층 기계포설(대형장비) | 3.0m≤B, T=5cm | 3270 | ㎡ | 0 | 0 | 562.171 | 1838299 | 2945.5639 | 9631994 | 3507.7349 | 11470293
3). 아스팔트 기층 기계포설(대형장비) | 3.0m≤B, T=15cm, 2회 | 3270 | ㎡ | 0 | 0 | 1124.342 | 3676598 | 3681.6897 | 12039125 | 4806.0317 | 15715723
4). 텍코팅(기계식) | RSC-4:45ℓ/a, 2회 | 3270 | ㎡ | 0 | 0 | 0 | 0 | 614.1453 | 2008255 | 614.1453 | 2008255
5). 텍코팅(기계식) | RSC-4:45ℓ/a | 3270 | ㎡ | 0 | 0 | 0 | 0 | 614.1453 | 2008255 | 614.1453 | 2008255
6). 프라임코팅(기계식) | RSC-3:150ℓ/a | 6540 | ㎡ | 0 | 0 | 0 | 0 | 614.1453 | 4016510 | 614.1453 | 4016510
7). 보조기층(기계시공) | 본선포장, T=20cm | 818 | ㎥ | 0 | 0 | 1686.513 | 1379568 | 5523.0649 | 4517867 | 7209.5779 | 5897435
다. 보도포장 |  |  |  | 0 |  | 0 |  | 0
1). 보도포장(투수) |  |  |  | 0 |  | 0 |  | 0
가). 보도용블럭포장(소형) | A-TYPE, T=8㎝이하 | 1126 | ㎡ | 0 | 0 | 16865.13 | 18990136 | 3313.6268 | 3731144 | 20178.7568 | 22721280
나). 보조기층(인력식) | 소규모장비 | 113 | ㎥ | 0 | 0 | 1686.513 | 190576 | 5523.0649 | 624106 | 7209.5779 | 814682
라. 장애자용블럭포장 |  |  |  | 0 |  | 0 |  | 0
1). 보도포장(장애인용블럭) |  |  |  | 0 |  | 0 |  | 0
가). 보도용블럭포장(유도블록) | A-TYPE, T=6㎝이하 | 184 | ㎡ | 0 | 0 | 14616.446 | 2689426 | 2785.3982 | 512513 | 17401.8442 | 3201939
나). 보도용블럭포장(점자블록) | A-TYPE, T=6㎝이하 | 11 | ㎡ | 0 | 0 | 14616.446 | 160781 | 2785.3982 | 30639 | 17401.8442 | 191420
다). 보조기층(인력식) | T=10cm, 소규모장비 | 20 | ㎥ | 0 | 0 | 1686.513 | 33730 | 5523.0649 | 110461 | 7209.5779 | 144191
마. 미끄럼방지포장 |  |  |  | 0 |  | 0 |  | 0
1). 미끄럼방지공 | 전면식 | 1271 | ㎡ | 7308.223 | 9288751 | 15740.788 | 20006542 | 3681.6897 | 4679428 | 26730.7007 | 33974721
바. 경계석설치 |  |  |  | 0 |  | 0 |  | 0
1). 보차도경계석(화강석) |  |  |  | 0 |  | 0 |  | 0
가). 보차도경계석 설치 | 180×200×1000, A-TYPE(직선구간) | 475 | m | 0 | 0 | 15740.788 | 7476874 | 5965.3768 | 2833554 | 21706.1648 | 10310428
나). 보차도경계석 설치(경사) | 180×200~100×1000, A-TYPE(곡선구간) | 9 | m | 0 | 0 | 15740.788 | 141667 | 5965.3768 | 53688 | 21706.1648 | 195355
다). 보차도경계석 설치(낮춤) | 180×100×1000, A-TYPE(곡선구간) | 26 | m | 0 | 0 | 15740.788 | 409260 | 5965.3768 | 155100 | 21706.1648 | 564360
2). 도로경계석(화강석) |  |  |  | 0 |  | 0 |  | 0
가). 도로경계석 설치 | 120×120×1000, A-TYPE(직선구간) | 220 | m | 0 | 0 | 13492.104 | 2968263 | 4295.835 | 945084 | 17787.939 | 3913347
사. 아스팔트절삭 및 덧교통시설공 |  |  |  | 0 |  | 0 |  | 0
1). 아스팔트절삭및덧씌우기 |  | 1350 | m2 | 0 | 0 | 3373.026 | 4553585 | 14113.6742 | 19053460 | 17486.7002 | 23607045
아. 교통시설공 |  |  |  | 0 |  | 0 |  | 0
1). 교통안전표지판 |  |  |  | 0 |  | 0 |  | 0
가). 교통안전표지판(삼각) | 1변 900 MM | 13 | 개 | 98942.096 | 1286247 | 56217.1 | 730822 | 0 | 0 | 155159.196 | 2017069
나). 교통안전표지판(오각)(횡단보도) | 600×200×600mm, 횡단보도 | 3 | 개 | 98942.096 | 296826 | 56217.1 | 168651 | 0 | 0 | 155159.196 | 465477
다). 교통안전표지판(원형) | 속도제한 | 7 | 개 | 98942.096 | 692595 | 56217.1 | 393520 | 0 | 0 | 155159.196 | 1086115
2). 노면표시 |  |  |  | 0 |  | 0 |  | 0
가). 차선도색(페인트,기계식),신설구간 | 백색-실선 | 7 | ㎡ | 7308.223 | 51158 | 9556.907 | 66898 | 1227.2299 | 8591 | 18092.3599 | 126647
나). 차선도색(페인트,기계식),신설구간 | 백색-파선 | 16 | ㎡ | 7308.223 | 116932 | 9556.907 | 152911 | 1227.2299 | 19636 | 18092.3599 | 289479
다). 차선도색(페인트,기계식),신설구간 | 황색-실선 | 260 | ㎡ | 7308.223 | 1900138 | 9556.907 | 2484796 | 1227.2299 | 319080 | 18092.3599 | 4704014
라). 차선도색(페인트,기계식),신설구간 | 황색-파선 | 6 | ㎡ | 7308.223 | 43849 | 9556.907 | 57341 | 1227.2299 | 7363 | 18092.3599 | 108553
마). 차선도색(융착식,수동식),신설구간 | 횡단보도,주차장 | 119 | ㎡ | 7308.223 | 869679 | 9556.907 | 1137272 | 1227.2299 | 146040 | 18092.3599 | 2152991
바). 차선도색(융착식,수동식),신설구간 | 문자,기호 | 36 | ㎡ | 7308.223 | 263096 | 12367.762 | 445239 | 1227.2299 | 44180 | 20903.2149 | 752515
사). 차선도색(차로밑그림),신설구간 | 실선 | 267 | ㎡ | 0 | 0 | 5059.539 | 1350897 | 0 | 0 | 5059.539 | 1350897
아). 차선도색(차로밑그림),신설구간 | 파선 | 22 | ㎡ | 0 | 0 | 5059.539 | 111310 | 0 | 0 | 5059.539 | 111310
자). 차선도색(차로밑그림),신설구간 | 횡단보도,주차장 | 119 | ㎡ | 0 | 0 | 5059.539 | 602085 | 0 | 0 | 5059.539 | 602085
차). 차선도색(차로밑그림),신설구간 | 문자,기호 | 36 | ㎡ | 0 | 0 | 5059.539 | 182143 | 0 | 0 | 5059.539 | 182143
3). 부대공 |  |  |  | 0 |  | 0 |  | 0
가). 도로표지병설치 | 양면 | 40 | 개 | 50595.39 | 2023816 | 39351.97 | 1574079 | 6136.1495 | 245446 | 96083.5095 | 3843341
나). 탄성볼라드 | Ø130×1,050mm | 8 | 개소 | 281085.5 | 2248684 | 112434.2 | 899474 | 61362.5557 | 490900 | 454882.2557 | 3639058
다). 시멘트운반 | L=30km이내 | 21 | 대 | 0 | 0 | 0 | 0 | 552263.0013 | 11597523 | 552263.0013 | 11597523
4). 가드레일 | 현장설치도 |  |  | 0 |  | 0 |  | 0
가). 철제가드레일 | W3000*H910 | 306 | 경간 | 331680.89 | 101494352 | 61838.81 | 18922676 | 34976.5825 | 10702834 | 428496.2825 | 131119862
5). 디자인형울타리 |  |  |  | 0 |  | 0 |  | 0
가). 디자인형울타리 | W2000xH1000 | 218 | 경간 | 224868.4 | 49021311 | 61838.81 | 13480861 | 34976.5825 | 7624895 | 321683.7925 | 70127067
자. 주요자재 구입 |  |  |  | 0 |  | 0 |  | 0
1). 레미콘 | 25-21- 8(Mpa) | 29 | ㎥ | 102675.76 | 2977597 | 0 | 0 | 0 | 0 | 102675.76 | 2977597
2). 레미콘 | 25-18- 8(Mpa) | 48 | ㎥ | 100575.574 | 4827628 | 0 | 0 | 0 | 0 | 100575.574 | 4827628
3). 보통시멘트 | 40kg/대 (포장품) | 5 | 대 | 6883.943 | 34420 | 0 | 0 | 0 | 0 | 6883.943 | 34420
4). 모래 | 강모래, 현장도착도 | 45 | ㎥ | 29232.892 | 1315480 | 0 | 0 | 0 | 0 | 29232.892 | 1315480
5). 혼합골재(보조기층용) | Φ40mm, 현장도착도 | 1033 | ㎥ | 20238.156 | 20906015 | 0 | 0 | 0 | 0 | 20238.156 | 20906015
6). 아스팔트(유제) | RS(C)-3 (200ℓ) | 12 | D/M | 281085.5 | 3373026 | 0 | 0 | 0 | 0 | 281085.5 | 3373026
7). 아스팔트(유제) | RS(C)-4 (200ℓ) | 13 | D/M | 281085.5 | 3654112 | 0 | 0 | 0 | 0 | 281085.5 | 3654112
8). 아스팔트콘크리트 | #78 표층용 | 543 | Ton | 117843.77 | 63989167 | 0 | 0 | 0 | 0 | 117843.77 | 63989167
9). 아스팔트콘크리트 | #67 중간층용 | 543 | Ton | 110843.15 | 60187830 | 0 | 0 | 0 | 0 | 110843.15 | 60187830
10). 아스팔트콘크리트 | #467 기층용 | 1161 | Ton | 106176.07 | 123270417 | 0 | 0 | 0 | 0 | 106176.07 | 123270417
11). 보차도경계석(화강석) | 180x200x1000㎜ (직선) | 475 | ea | 20238.156 | 9613124 | 0 | 0 | 2172.3136 | 1031849 | 22410.4696 | 10644973
12). 횡단보도경계석(화강석)(경사) | 180x200∼100x1000㎜ (곡선경사) | 9 | ea | 32605.918 | 293453 | 0 | 0 | 2172.3136 | 19551 | 34778.2316 | 313004
13). 횡단보도경계석(화강석)(낮춤) | 180x100x1000㎜ (곡선) | 26 | ea | 19113.814 | 496959 | 0 | 0 | 2172.3136 | 56480 | 21286.1276 | 553439
14). 도로경계석(화강석) | 120x120x1000㎜ (직선), 국산 | 220 | ea | 9556.907 | 2102520 | 0 | 0 | 834.7709 | 183650 | 10391.6779 | 2286170
15). 보도블록(인조화강) | 200x200x60, 투수 | 1126 | ㎡ | 15515.9196 | 17470925 | 0 | 0 | 2908.4394 | 3274903 | 18424.359 | 20745828
16). 장애인용보도 선형블록 | 300x300x60, 고강도, 논슬립 | 190 | ea | 4272.4996 | 811775 | 0 | 0 | 2908.4394 | 552603 | 7180.939 | 1364378
17). 장애인용보도 점형블록 | 300x300x60, 고강도, 논슬립 | 11 | ea | 4272.4996 | 46997 | 0 | 0 | 2908.4394 | 31993 | 7180.939 | 78990
4. 구조물공 |  |  |  |  | 175596308 |  | 138024451 |  | 22452767 |  | 336073526
가. RC옹벽(L형옹벽) | H=1.5~3.5, L=328.5m
1). 콘크리트타설 | 장비사용, 철근구조물 | 507 | ㎥ | 0 | 0 | 15740.788 | 7980580 | 15094.8217 | 7653075 | 30835.6097 | 15633655
2). 콘크리트타설 | 장비사용, 무근구조물 | 71 | ㎥ | 0 | 0 | 14616.446 | 1037768 | 13499.5289 | 958467 | 28115.9749 | 1996235
3). 철근가공조립(현장) | TYPE-1-1 | 43.958 | ton | 84325.65 | 3706787 | 618388.1 | 27183104 | 104316.6629 | 4585552 | 807030.4129 | 35475443
4). 문양거푸집 | 판넬 | 845 | ㎡ | 5959.0126 | 5035366 | 20238.156 | 17101242 | 2454.4598 | 2074019 | 28651.6284 | 24210627
5). 거푸집 | 합판4회(보통) | 1267 | ㎡ | 10681.249 | 13533142 | 35978.944 | 45585322 | 2454.4598 | 3109801 | 49114.6528 | 62228265
6). 거푸집 | 합판6회(간단) | 43 | ㎡ | 8432.565 | 362600 | 22486.84 | 966934 | 4295.835 | 184721 | 35215.24 | 1514255
7). 강관비계 | 10m이하-3개월사용 | 688 | ㎡ | 5059.539 | 3480963 | 13492.104 | 9282568 | 2454.4598 | 1688668 | 21006.1028 | 14452199
8). 스페이셔설치 | 수직 | 5040 | ㎡ | 562.171 | 2833342 | 1124.342 | 5666684 | 0 | 0 | 1686.513 | 8500026
9). 스페이셔설치 | 수평 | 4362 | ㎡ | 562.171 | 2452190 | 1124.342 | 4904380 | 0 | 0 | 1686.513 | 7356570
10). PVC관 부설 및 접합 | Ø 100 MM - VG2 일반관 | 33 | m | 11243.42 | 371033 | 5846.5784 | 192937 | 0 | 0 | 17089.9984 | 563970
11). 드레인보드 설치 | 옹벽 배수용 | 681 | ㎡ | 5160.3055 | 3514168 | 10343.9464 | 7044227 | 736.1258 | 501302 | 16240.3777 | 11059697
12). 부직포설치 |  | 681 | ㎡ | 1349.2104 | 918812 | 1124.342 | 765677 | 0 | 0 | 2473.5524 | 1684489
13). 신축이음(Joint filler) | t=20mm | 76 | ㎡ | 14054.275 | 1068125 | 11243.42 | 854500 | 0 | 0 | 25297.695 | 1922625
14). DOWEL BAR(옹벽용) | Ø32×800(기성품) | 1561 | ea | 14391.5776 | 22465253 | 2810.855 | 4387745 | 0 | 0 | 17202.4326 | 26852998
15). 실링마감(실런트) | 20×25 | 635 | m | 3597.8944 | 2284663 | 7308.223 | 4640722 | 0 | 0 | 10906.1174 | 6925385
16). 기초지정 | 잡석지정, 재료비 제외 | 153 | ㎥ | 0 | 0 | 2810.855 | 430061 | 3829.127 | 585856 | 6639.982 | 1015917
17). 부대공 |  |  |  | 0 |  | 0 |  | 0
가). 철근운반비 | L=10km이내 | 45.277 | Ton | 0 | 0 | 0 | 0 | 24544.598 | 1111306 | 24544.598 | 1111306
나). 고철(고재) | 중량A | 0.923 | Ton | -466708 | -430771 | 0 | 0 | 0 | 0 | -466708 | -430771
18). 주요자재 |  |  |  | 0 |  | 0 |  | 0
가). 레미콘 | 25-24-12(Mpa) | 512 | ㎥ | 110259.765 | 56453000 | 0 | 0 | 0 | 0 | 110259.765 | 56453000
나). 레미콘 | 25-21-8(Mpa) | 71 | ㎥ | 102675.76 | 7289979 | 0 | 0 | 0 | 0 | 102675.76 | 7289979
다). 잡석 | Φ80mm이하, 현장도착도 | 160 | ㎥ | 20238.156 | 3238105 | 0 | 0 | 0 | 0 | 20238.156 | 3238105
라). 이형철근(고장력철근) | HD13M/M 0.995KG/M SD40 | 43.047 | TON | 1038485.7599 | 44703697 | 0 | 0 | 0 | 0 | 1038485.7599 | 44703697
마). 이형철근(고장력철근) | HD16M/M 1.560KG/M SD40 | 2.23 | TON | 1038499.549 | 2315854 | 0 | 0 | 0 | 0 | 1038499.549 | 2315854
바). 이형철근(고장력철근) | HD19M/M 2.250KG/M SD40 | 0 | TON | 1038485.7599 | 0 | 0 | 0 | 0 | 0 | 1038485.7599 | 0
사). 이형철근(고장력철근) | HD22M/M 3.040KG/M SD40 | 0 | TON | 1038523.9451 | 0 | 0 | 0 | 0 | 0 | 1038523.9451 | 0
5. 부 대 공 |  |  |  |  | 0 |  | 1834338 |  | 61361 |  | 1895699
가. 토공
1). 터파기
가). 터파기(토사) | 인력100% | 19 | ㎥ | 0 | 0 | 73082.23 | 1388562 | 0 | 0 | 73082.23 | 1388562
2). 되메우기 |  |  |  | 0 |  | 0 |  | 0
가). 되메우기및다짐 | 인력100% | 14 | ㎥ | 0 | 0 | 31841.1533 | 445776 | 0 | 0 | 31841.1533 | 445776
3). 잔토처리 |  |  |  | 0 |  | 0 |  | 0
가). 잔토처리(토사) | 기계100% | 5 | ㎥ | 0 | 0 | 0 | 0 | 12272.299 | 61361 | 12272.299 | 61361
나. 중기운반 |  |  |  | 0 |  | 0 |  | 0
1). 안전관리계획작성 및 검토비 |  | 1 | P.S | 0 | 0 | 0 | 0 | 0 | 0 | 0 | 0 | 간접비 일괄적용
2). 안전점검비 |  | 1 | P.S | 0 | 0 | 0 | 0 | 0 | 0 | 0 | 0 | 간접비 일괄적용
1). 품질시험 |  | 1 | sum | 0 | 0 | 0 | 0 | 0 | 0 | 0 | 0 | 품질관리비(별도)·직접비 제외
★ 05. 회전교차로 직접공사비 계 |  |  |  |  | 703408420 |  | 298567599 |  | 214132368 |  | 1216108387
【 06. 개발행위 】
1. 토 공 |  |  |  |  | 0 |  | 103878160 |  | 888816168 |  | 992694328
가. 흙깎기
1). 토사
가).흙깍기(기계,토사) | 중규모, 보통토사, 불도져 19ton | 140244 | ㎥ | 0 | 0 | 217.4435 | 30495146 | 1331.1785 | 186689798 | 1548.622 | 217184944
나). 흙깍기(토사) | 굴삭기1.0㎥ | 0 | ㎥ | 0 | 0 | 0 | 0 | 0 | 0 | 0 | 0
2). 풍화암 |  |  |  | 0 |  | 0 |  | 0
가). 흙깍기(리핑암) | 불도저 32ton + 리퍼 | 20870 | ㎥ | 0 | 0 | 216.3828 | 4515909 | 1844.5573 | 38495911 | 2060.9401 | 43011820
3). 연암 |  |  |  | 0 |  | 0 |  | 0
가). 땅깍기(암석절취) | 중규모진동제어발파, 연암 | 11485 | ㎥ | 0 | 0 | 383.9734 | 4409934 | 12270.1776 | 140922990 | 12654.151 | 145332924
나). 땅깍기(암석절취) | 일반발파, 연암 | 0 | ㎥ | 0 | 0 | 0 | 0 | 0 | 0 | 0 | 0
4). 보통암 |  |  |  | 0 |  | 0 |  | 0
가). 땅깍기(암석절취) | 일반발파, 보통암 | 8203 | ㎥ | 0 | 0 | 383.9734 | 3149734 | 7592.4906 | 62281200 | 7976.464 | 65430934
나. 흙쌓기 |  |  |  | 0 |  | 0 |  | 0
1). 비다짐 |  |  |  | 0 |  | 0 |  | 0
가). 흙쌓기(토사) | 비다짐, 불도저 32톤 | 72163 | ㎥ | 0 | 0 | 149.5587 | 10792604 | 900.5343 | 64985257 | 1050.093 | 75777861
다. 흙운반 |  |  |  | 0 |  | 0 |  | 0
1). 덤프운반(외부반출) |  |  |  | 0 |  | 0 |  | 0
가). 흙 운반(토사)(야적장) | 굴삭기1.0㎥+덤프24톤, L=0.238Km | 60064 | ㎥ | 0 | 0 | 448.6761 | 26949281 | 3516.2205 | 211198268 | 3964.8966 | 238147549
나). 흙운반(풍화암)(야적장) | 로우더1.72㎥+덤프24톤, L=0.212Km | 25508 | ㎥ | 0 | 0 | 450.7975 | 11498943 | 3516.2205 | 89691753 | 3967.018 | 101190696
다). 흙운반(연암)(야적장) | 굴삭기1.0㎥+덤프24톤, L=0.216Km | 14675 | ㎥ | 0 | 0 | 449.7368 | 6599888 | 3523.6454 | 51709496 | 3973.3822 | 58309384
라). 흙운반(보통암)(야적장) | 굴삭기1.0㎥+덤프24톤, L=0.226Km | 11848 | ㎥ | 0 | 0 | 461.4045 | 5466721 | 3615.9263 | 42841495 | 4077.3308 | 48308216
2. A1 |  |  |  |  | 38435289 |  | 28552687 |  | 88297375 |  | 155285351
1). 우수 원형1호 맨홀 | D900 | 1 | 개소 | 653497.27 | 653497 | 111148.6316 | 111149 | 124245.0945 | 124245 | 888890.9961 | 888891
2). 집수정 | 0.6x0.6,스틸그레이팅 | 7 | 개소 | 181050.883 | 1267356 | 88768.9223 | 621382 | 141994.8483 | 993964 | 411814.6536 | 2882702
3). 오수받이 |  | 1 | 개소 | 40709.666 | 40710 | 91061.095 | 91061 | 0 | 0 | 131770.761 | 131771
4). 고강성 PVC 이중벽관 접합 및 부설 | D150mm, 시공조건B | 15 | m | 4499.4894 | 67492 | 20569.0944 | 308536 | 0 | 0 | 25068.5838 | 376028
5). 고강성 PVC 이중벽관 접합 및 부설 | D450mm, 시공조건B | 154 | m | 4499.4894 | 692921 | 23140.2312 | 3563596 | 7016.5305 | 1080546 | 34656.2511 | 5337063
6). 고강성PVC이중벽관 | D150mm, 직관 | 3 | 본 | 77134.104 | 231402 | 0 | 0 | 0 | 0 | 77134.104 | 231402
7). 고강성PVC이중벽관 | D450mm, 직관 | 26 | 본 | 557079.64 | 14484071 | 0 | 0 | 0 | 0 | 557079.64 | 14484071
8). 원심력철근콘크리트관 접합및부설(소켓식) | Ø 600mm, 시공조건 B | 11 | m | 76062.797 | 836691 | 40420.0949 | 444621 | 45183.6986 | 497021 | 161666.5905 | 1778333
9). 사각수로관 | Ø 300mm | 15 | m | 118818.5533 | 1782278 | 48208.815 | 723132 | 49113.5921 | 736704 | 216140.9604 | 3242114
10). CEP옹벽 | 1.5m~5.0m | 35 | M2 | 0 | 0 | 0 | 0 | 611308.9882 | 21395815 | 611308.9882 | 21395815
11). 메쉬휀스 | H=1.5m | 74 | m | 20354.833 | 1506258 | 17140.912 | 1268427 | 3975.5036 | 294187 | 41471.2486 | 3068872
12). 콘크리트포장 | T=20Cm | 2284 | ㎡ | 7145.9359 | 16321318 | 9106.1095 | 20798354 | 5846.5784 | 13353585 | 22098.6238 | 50473257
13). 관목 | H0.3xW0.3 | 6750 | 주 | 0 | 0 | 0 | 0 | 7366.5615 | 49724290 | 7366.5615 | 49724290
14). 법면보호공 | 잔디붙임(줄떼) | 83 | ㎡ | 6642.1034 | 551295 | 7499.149 | 622429 | 1168.8914 | 97018 | 15310.1438 | 1270742
3. A2 |  |  |  |  | 72135060 |  | 51913040 |  | 457514727 |  | 581562827
1). 우수 원형1호 맨홀 | D900 | 1 | 개소 | 653497.27 | 653497 | 111148.6316 | 111149 | 124245.0945 | 124245 | 888890.9961 | 888891
2). 집수정 | 0.6x0.6,스틸그레이팅 | 7 | 개소 | 181050.883 | 1267356 | 88768.9223 | 621382 | 141994.8483 | 993964 | 411814.6536 | 2882702
3). 오수받이 |  | 1 | 개소 | 40709.666 | 40710 | 91061.095 | 91061 | 0 | 0 | 131770.761 | 131771
4). 고강성 PVC 이중벽관 접합 및 부설 | D150mm, 시공조건B | 22 | m | 4499.4894 | 98989 | 20569.0944 | 452520 | 0 | 0 | 25068.5838 | 551509
5). 고강성 PVC 이중벽관 접합 및 부설 | D450mm, 시공조건B | 152 | m | 4499.4894 | 683922 | 23140.2312 | 3517315 | 7016.5305 | 1066513 | 34656.2511 | 5267750
6). 고강성PVC이중벽관 | D150mm, 직관 | 4 | 본 | 77134.104 | 308536 | 0 | 0 | 0 | 0 | 77134.104 | 308536
7). 고강성PVC이중벽관 | D450mm, 직관 | 26 | 본 | 557079.64 | 14484071 | 0 | 0 | 0 | 0 | 557079.64 | 14484071
8). 원심력철근콘크리트관 접합및부설(소켓식) | Ø 600mm, 시공조건 B | 10 | m | 76062.797 | 760628 | 40420.0949 | 404201 | 45183.6986 | 451837 | 161666.5905 | 1616666
9). 사각수로관 | Ø 300mm | 15 | m | 118818.5533 | 1782278 | 48208.815 | 723132 | 49113.5921 | 736704 | 216140.9604 | 3242114
10). CEP옹벽 | 1.5m~5.0m | 117 | M2 | 0 | 0 | 0 | 0 | 611308.9882 | 71523152 | 611308.9882 | 71523152
11). CEP옹벽 | 5.0m | 420 | M2 | 0 | 0 | 0 | 0 | 611308.9882 | 256749775 | 611308.9882 | 256749775
12). 보강토옹벽 | H=2.2~3.0m | 40 | ㎡ | 85704.56 | 3428182 | 58921.885 | 2356875 | 76008.7013 | 3040348 | 220635.1463 | 8825405
13). 보강토옹벽 | H=3.0~5.0m | 182 | ㎡ | 85704.56 | 15598230 | 58921.885 | 10723783 | 76008.7013 | 13833584 | 220635.1463 | 40155597
14). 메쉬휀스 | H=1.5m | 170 | m | 26782.675 | 4553055 | 13926.991 | 2367588 | 0 | 0 | 40709.666 | 6920643
12). 콘크리트포장 | T=20Cm | 2823 | ㎡ | 7145.9359 | 20172977 | 7499.149 | 21170098 | 5846.5784 | 16504891 | 20491.6633 | 57847966
13). 관목 | H0.3xW0.3 | 12357 | 주 | 0 | 0 | 0 | 0 | 7366.5615 | 91028600 | 7366.5615 | 91028600
14). 법면보호공 | 잔디붙임(줄떼) | 1250 | ㎡ | 6642.1034 | 8302629 | 7499.149 | 9373936 | 1168.8914 | 1461114 | 15310.1438 | 19137679
4. A3 |  |  |  |  | 71854705 |  | 49167943 |  | 119857181 |  | 240879829
1). 우수 원형1호 맨홀 | D900 | 1 | 개소 | 653497.27 | 653497 | 111148.6316 | 111149 | 124245.0945 | 124245 | 888890.9961 | 888891
2). 집수정 | 0.6x0.6,스틸그레이팅 | 3 | 개소 | 181050.883 | 543153 | 88768.9223 | 266307 | 141994.8483 | 425985 | 411814.6536 | 1235445
3). 오수받이 |  | 1 | 개소 | 40709.666 | 40710 | 91061.095 | 91061 | 0 | 0 | 131770.761 | 131771
4). 고강성 PVC 이중벽관 접합 및 부설 | D150mm, 시공조건B | 36 | m | 4499.4894 | 161982 | 20569.0944 | 740487 | 0 | 0 | 25068.5838 | 902469
5). 고강성 PVC 이중벽관 접합 및 부설 | D450mm, 시공조건B | 70 | m | 4499.4894 | 314964 | 23140.2312 | 1619816 | 7016.5305 | 491157 | 34656.2511 | 2425937
6). 고강성PVC이중벽관 | D150mm, 직관 | 6 | 본 | 77134.104 | 462805 | 0 | 0 | 0 | 0 | 77134.104 | 462805
7). 고강성PVC이중벽관 | D450mm, 직관 | 12 | 본 | 557079.64 | 6684956 | 0 | 0 | 0 | 0 | 557079.64 | 6684956
8). 원심력철근콘크리트관 접합및부설(소켓식) | Ø 600mm, 시공조건 B | 12 | m | 76062.797 | 912754 | 40420.0949 | 485041 | 45183.6986 | 542204 | 161666.5905 | 1939999
9). 사각수로관 | Ø 300mm | 8 | m | 118818.5533 | 950548 | 48208.815 | 385671 | 49113.5921 | 392909 | 216140.9604 | 1729128
10). 보강토옹벽 | H=2.2~3.4m | 120 | ㎡ | 85704.56 | 10284547 | 58921.885 | 7070626 | 76008.7013 | 9121044 | 220635.1463 | 26476217
11). 보강토옹벽 | H=1.0~2.5m | 38 | ㎡ | 85704.56 | 3256773 | 58921.885 | 2239032 | 76008.7013 | 2888331 | 220635.1463 | 8384136
12). 보강토옹벽 | H=3.42~5.0m | 175 | ㎡ | 85704.56 | 14998298 | 58921.885 | 10311330 | 76008.7013 | 13301523 | 220635.1463 | 38611151
13). 메쉬휀스 | H=1.5m | 167 | m | 26782.675 | 4472707 | 13926.991 | 2325807 | 0 | 0 | 40709.666 | 6798514
14). 철제가드레일 | W3000*H910 | 24 | 경간 | 316035.565 | 7584854 | 58921.885 | 1414125 | 33327.194 | 799853 | 408284.644 | 9798832
15). 콘크리트포장 | T=20Cm | 1888 | ㎡ | 7145.9359 | 13491527 | 7499.149 | 14158393 | 5846.5784 | 11038340 | 20491.6633 | 38688260
13). 관목 | H0.3xW0.3 | 10791 | 주 | 0 | 0 | 0 | 0 | 7366.5615 | 79492565 | 7366.5615 | 79492565
14). 법면보호공 | 잔디붙임(줄떼) | 1060 | ㎡ | 6642.1034 | 7040630 | 7499.149 | 7949098 | 1168.8914 | 1239025 | 15310.1438 | 16228753
5. A4 |  |  |  |  | 64850156 |  | 43131547 |  | 87335066 |  | 195316769
1). 우수 원형1호 맨홀 | D900 | 1 | 개소 | 653497.27 | 653497 | 111148.6316 | 111149 | 124245.0945 | 124245 | 888890.9961 | 888891
2). 집수정 | 0.6x0.6,스틸그레이팅 | 4 | 개소 | 181050.883 | 724204 | 88768.9223 | 355076 | 141994.8483 | 567979 | 411814.6536 | 1647259
3). 오수받이 |  | 1 | 개소 | 40709.666 | 40710 | 91061.095 | 91061 | 0 | 0 | 131770.761 | 131771
4). 고강성 PVC 이중벽관 접합 및 부설 | D150mm, 시공조건B | 20 | m | 4499.4894 | 89990 | 20569.0944 | 411382 | 0 | 0 | 25068.5838 | 501372
5). 고강성 PVC 이중벽관 접합 및 부설 | D450mm, 시공조건B | 85 | m | 4499.4894 | 382457 | 23140.2312 | 1966920 | 7016.5305 | 596405 | 34656.2511 | 2945782
6). 고강성PVC이중벽관 | D150mm, 직관 | 4 | 본 | 77134.104 | 308536 | 0 | 0 | 0 | 0 | 77134.104 | 308536
7). 고강성PVC이중벽관 | D450mm, 직관 | 15 | 본 | 557079.64 | 8356195 | 0 | 0 | 0 | 0 | 557079.64 | 8356195
8). 원심력철근콘크리트관 접합및부설(소켓식) | Ø 600mm, 시공조건 B | 13 | m | 76062.797 | 988816 | 40420.0949 | 525461 | 45183.6986 | 587388 | 161666.5905 | 2101665
9). 사각수로관 | Ø 300mm | 8 | m | 118818.5533 | 950548 | 48208.815 | 385671 | 49113.5921 | 392909 | 216140.9604 | 1729128
10). 보강토옹벽 | H=3.5~5.0m | 276 | ㎡ | 85704.56 | 23654459 | 58921.885 | 16262440 | 76008.7013 | 20978402 | 220635.1463 | 60895301
11). 메쉬휀스 | H=1.5m | 200 | m | 26782.675 | 5356535 | 13926.991 | 2785398 | 0 | 0 | 40709.666 | 8141933
12). 철제가드레일 | W3000*H910 | 17 | 경간 | 316035.565 | 5372605 | 58921.885 | 1001672 | 33327.194 | 566562 | 408284.644 | 6940839
13). 콘크리트포장 | T=20Cm | 1855 | ㎡ | 7145.9359 | 13255711 | 7499.149 | 13910921 | 5846.5784 | 10845403 | 20491.6633 | 38012035
14). 관목 | H0.3xW0.3 | 7038 | 주 | 0 | 0 | 0 | 0 | 7366.5615 | 51845860 | 7366.5615 | 51845860
15). 법면보호공 | 잔디붙임(줄떼) | 710 | ㎡ | 6642.1034 | 4715893 | 7499.149 | 5324396 | 1168.8914 | 829913 | 15310.1438 | 10870202
6. A5 |  |  |  |  | 55462553 |  | 33708290 |  | 74800007 |  | 163970850
1). 우수 원형1호 맨홀 | D900 | 1 | 개소 | 653497.27 | 653497 | 111148.6316 | 111149 | 124245.0945 | 124245 | 888890.9961 | 888891
2). 집수정 | 0.6x0.6,스틸그레이팅 | 3 | 개소 | 181050.883 | 543153 | 88768.9223 | 266307 | 141994.8483 | 425985 | 411814.6536 | 1235445
3). 오수받이 |  | 1 | 개소 | 40709.666 | 40710 | 91061.095 | 91061 | 0 | 0 | 131770.761 | 131771
4). 고강성 PVC 이중벽관 접합 및 부설 | D150mm, 시공조건B | 15 | m | 4499.4894 | 67492 | 20569.0944 | 308536 | 0 | 0 | 25068.5838 | 376028
5). 고강성 PVC 이중벽관 접합 및 부설 | D450mm, 시공조건B | 72 | m | 4499.4894 | 323963 | 23140.2312 | 1666097 | 7016.5305 | 505190 | 34656.2511 | 2495250
6). 고강성PVC이중벽관 | D150mm, 직관 | 3 | 본 | 77134.104 | 231402 | 0 | 0 | 0 | 0 | 77134.104 | 231402
7). 고강성PVC이중벽관 | D450mm, 직관 | 12 | 본 | 557079.64 | 6684956 | 0 | 0 | 0 | 0 | 557079.64 | 6684956
8). 원심력철근콘크리트관 접합및부설(소켓식) | Ø 600mm, 시공조건 B | 7 | m | 76062.797 | 532440 | 40420.0949 | 282941 | 45183.6986 | 316286 | 161666.5905 | 1131667
9). 사각수로관 | Ø 300mm | 7 | m | 118818.5533 | 831730 | 48208.815 | 337462 | 49113.5921 | 343795 | 216140.9604 | 1512987
10). 보강토옹벽 | H=2.84~4.65m | 264 | ㎡ | 85704.56 | 22626004 | 58921.885 | 15555378 | 76008.7013 | 20066297 | 220635.1463 | 58247679
11). 보강토옹벽 | H=0.4~2.84m | 80 | ㎡ | 85704.56 | 6856365 | 58921.885 | 4713751 | 76008.7013 | 6080696 | 220635.1463 | 17650812
12). 철제가드레일 | W3000*H910 | 24 | 경간 | 316035.565 | 7584854 | 58921.885 | 1414125 | 33327.194 | 799853 | 408284.644 | 9798832
13). 콘크리트포장 | T=20Cm | 1089 | ㎡ | 7145.9359 | 7781924 | 7499.149 | 8166573 | 5846.5784 | 6366924 | 20491.6633 | 22315421
14). 관목 | H0.3xW0.3 | 5382 | 주 | 0 | 0 | 0 | 0 | 7366.5615 | 39646834 | 7366.5615 | 39646834
15). 법면보호공 | 잔디붙임(줄떼) | 106 | ㎡ | 6642.1034 | 704063 | 7499.149 | 794910 | 1168.8914 | 123902 | 15310.1438 | 1622875
7. B1 |  |  |  |  | 72570279 |  | 43028478 |  | 112058050 |  | 227656807
1). 우수 원형1호 맨홀 | D900 | 1 | 개소 | 653497.27 | 653497 | 111148.6316 | 111149 | 124245.0945 | 124245 | 888890.9961 | 888891
2). 집수정 | 0.6x0.6,스틸그레이팅 | 6 | 개소 | 181050.883 | 1086305 | 88768.9223 | 532614 | 141994.8483 | 851969 | 411814.6536 | 2470888
3). 오수받이 |  | 1 | 개소 | 40709.666 | 40710 | 91061.095 | 91061 | 0 | 0 | 131770.761 | 131771
4). 고강성 PVC 이중벽관 접합 및 부설 | D150mm, 시공조건B | 22 | m | 4499.4894 | 98989 | 20569.0944 | 452520 | 0 | 0 | 25068.5838 | 551509
5). 고강성 PVC 이중벽관 접합 및 부설 | D450mm, 시공조건B | 119 | m | 4499.4894 | 535439 | 23140.2312 | 2753688 | 7016.5305 | 834967 | 34656.2511 | 4124094
6). 고강성PVC이중벽관 | D150mm, 직관 | 4 | 본 | 77134.104 | 308536 | 0 | 0 | 0 | 0 | 77134.104 | 308536
7). 고강성PVC이중벽관 | D450mm, 직관 | 20 | 본 | 557079.64 | 11141593 | 0 | 0 | 0 | 0 | 557079.64 | 11141593
8). 원심력철근콘크리트관 접합및부설(소켓식) | Ø 600mm, 시공조건 B | 12 | m | 76062.797 | 912754 | 40420.0949 | 485041 | 45183.6986 | 542204 | 161666.5905 | 1939999
9). 사각수로관 | Ø 300mm | 8 | m | 118818.5533 | 950548 | 48208.815 | 385671 | 49113.5921 | 392909 | 216140.9604 | 1729128
10). 메쉬휀스 | H=1.5m | 127 | m | 26782.675 | 3401400 | 13926.991 | 1768728 | 0 | 0 | 40709.666 | 5170128
11). 철제가드레일 | W3000*H910 | 75 | 경간 | 316035.565 | 23702667 | 58921.885 | 4419141 | 33327.194 | 2499540 | 408284.644 | 30621348
12). 콘크리트포장 | T=20Cm | 2718 | ㎡ | 7145.9359 | 19422654 | 7499.149 | 20382687 | 5846.5784 | 15891000 | 20491.6633 | 55696341
13). 관목 | H0.3xW0.3 | 12096 | 주 | 0 | 0 | 0 | 0 | 7366.5615 | 89105928 | 7366.5615 | 89105928
15). 법면보호공 | 잔디붙임(줄떼) | 1553 | ㎡ | 6642.1034 | 10315187 | 7499.149 | 11646178 | 1168.8914 | 1815288 | 15310.1438 | 23776653
8. B2 |  |  |  |  | 68254430 |  | 43453840 |  | 110943709 |  | 222651979
1). 우수 원형1호 맨홀 | D900 | 1 | 개소 | 653497.27 | 653497 | 111148.6316 | 111149 | 124245.0945 | 124245 | 888890.9961 | 888891
2). 집수정 | 0.6x0.6,스틸그레이팅 | 8 | 개소 | 181050.883 | 1448407 | 88768.9223 | 710151 | 141994.8483 | 1135959 | 411814.6536 | 3294517
3). 오수받이 |  | 1 | 개소 | 40709.666 | 40710 | 91061.095 | 91061 | 0 | 0 | 131770.761 | 131771
4). 고강성 PVC 이중벽관 접합 및 부설 | D150mm, 시공조건B | 26 | m | 4499.4894 | 116987 | 20569.0944 | 534796 | 0 | 0 | 25068.5838 | 651783
5). 고강성 PVC 이중벽관 접합 및 부설 | D450mm, 시공조건B | 142 | m | 4499.4894 | 638927 | 23140.2312 | 3285913 | 7016.5305 | 996347 | 34656.2511 | 4921187
6). 고강성PVC이중벽관 | D150mm, 직관 | 5 | 본 | 77134.104 | 385671 | 0 | 0 | 0 | 0 | 77134.104 | 385671
7). 고강성PVC이중벽관 | D450mm, 직관 | 24 | 본 | 557079.64 | 13369911 | 0 | 0 | 0 | 0 | 557079.64 | 13369911
8). 원심력철근콘크리트관 접합및부설(소켓식) | Ø 600mm, 시공조건 B | 13 | m | 76062.797 | 988816 | 40420.0949 | 525461 | 45183.6986 | 587388 | 161666.5905 | 2101665
9). 사각수로관 | Ø 300mm | 8 | m | 118818.5533 | 950548 | 48208.815 | 385671 | 49113.5921 | 392909 | 216140.9604 | 1729128
10). 메쉬휀스 | H=1.5m | 136 | m | 26782.675 | 3642444 | 13926.991 | 1894071 | 0 | 0 | 40709.666 | 5536515
11). 철제가드레일 | W3000*H910 | 47 | 경간 | 316035.565 | 14853672 | 58921.885 | 2769329 | 33327.194 | 1566378 | 408284.644 | 19189379
12). 콘크리트포장 | T=20Cm | 3586 | ㎡ | 7145.9359 | 25625326 | 7499.149 | 26891948 | 5846.5784 | 20965830 | 20491.6633 | 73483104
13). 관목 | H0.3xW0.3 | 11430 | 주 | 0 | 0 | 0 | 0 | 7366.5615 | 84199798 | 7366.5615 | 84199798
15). 법면보호공 | 잔디붙임(줄떼) | 834 | ㎡ | 6642.1034 | 5539514 | 7499.149 | 6254290 | 1168.8914 | 974855 | 15310.1438 | 12768659
9. 지원시설 |  |  |  |  | 21494365 |  | 8074797 |  | 17342242 |  | 46911404
1). 집수정 | 0.6x0.6,스틸그레이팅 | 3 | 개소 | 181050.883 | 543153 | 88768.9223 | 266307 | 141994.8483 | 425985 | 411814.6536 | 1235445
2). 오수받이 |  | 1 | 개소 | 40709.666 | 40710 | 91061.095 | 91061 | 0 | 0 | 131770.761 | 131771
3). 고강성 PVC 이중벽관 접합 및 부설 | D150mm, 시공조건B | 22 | m | 4499.4894 | 98989 | 20569.0944 | 452520 | 0 | 0 | 25068.5838 | 551509
4). 고강성 PVC 이중벽관 접합 및 부설 | D300mm, 시공조건B | 3 | m | 4499.4894 | 13498 | 22123.0199 | 66369 | 7016.5305 | 21050 | 33639.0398 | 100917
5). 고강성 PVC 이중벽관 접합 및 부설 | D450mm, 시공조건B | 29 | m | 4499.4894 | 130485 | 23140.2312 | 671067 | 7016.5305 | 203479 | 34656.2511 | 1005031
6). 고강성PVC이중벽관 | D150mm, 직관 | 4 | 본 | 77134.104 | 308536 | 0 | 0 | 0 | 0 | 77134.104 | 308536
7). 고강성PVC이중벽관 | D300mm, 직관 | 1 | 본 | 237830.154 | 237830 | 0 | 0 | 0 | 0 | 237830.154 | 237830
8). 고강성PVC이중벽관 | D450mm, 직관 | 5 | 본 | 557079.64 | 2785398 | 0 | 0 | 0 | 0 | 557079.64 | 2785398
9). 사각수로관 | Ø 300mm | 6 | m | 58921.885 | 353531 | 26782.675 | 160696 | 20814.1161 | 124885 | 106518.6761 | 639112
10). 철제가드레일 | W3000*H910 | 42 | 경간 | 316035.565 | 13273494 | 58921.885 | 2474719 | 33327.194 | 1399742 | 408284.644 | 17147955
11). 콘크리트포장 | T=20Cm | 519 | ㎡ | 7145.9359 | 3708741 | 7499.149 | 3892058 | 5846.5784 | 3034374 | 20491.6633 | 10635173
12). 관목 | H0.3xW0.3 | 1647 | 주 | 0 | 0 | 0 | 0 | 7366.5615 | 12132727 | 7366.5615 | 12132727
10. 주차장 |  |  |  |  | 15427568 |  | 8627469 |  | 5388874 |  | 29443911
1). 집수정 | 0.6x0.6,스틸그레이팅 | 4 | 개소 | 181050.883 | 724204 | 88768.9223 | 355076 | 141994.8483 | 567979 | 411814.6536 | 1647259
2). 고강성 PVC 이중벽관 접합 및 부설 | D300mm, 시공조건B | 55 | m | 4499.4894 | 247472 | 22123.0199 | 1216766 | 7016.5305 | 385909 | 33639.0398 | 1850147
3). 고강성 PVC 이중벽관 접합 및 부설 | D450mm, 시공조건B | 10 | m | 4499.4894 | 44995 | 23140.2312 | 231402 | 7016.5305 | 70165 | 34656.2511 | 346562
4). 고강성PVC이중벽관 | D300mm, 직관 | 10 | 본 | 237830.154 | 2378302 | 0 | 0 | 0 | 0 | 237830.154 | 2378302
5). 고강성PVC이중벽관 | D450mm, 직관 | 2 | 본 | 557079.64 | 1114159 | 0 | 0 | 0 | 0 | 557079.64 | 1114159
6). 사각수로관 | Ø 300mm | 6 | m | 58921.885 | 353531 | 26782.675 | 160696 | 20814.1161 | 124885 | 106518.6761 | 639112
7). 메쉬휀스 | H=1.5m | 45 | m | 26782.675 | 1205220 | 13926.991 | 626715 | 0 | 0 | 40709.666 | 1831935
8). 철제가드레일 | W3000*H910 | 14 | 경간 | 316035.565 | 4424498 | 58921.885 | 824906 | 33327.194 | 466581 | 408284.644 | 5715985
9). 콘크리트포장 | T=20Cm | 633 | ㎡ | 7145.9359 | 4523377 | 7499.149 | 4746961 | 5846.5784 | 3700884 | 20491.6633 | 12971222
10). 법면보호공 | 잔디붙임(줄떼) | 62 | ㎡ | 6642.1034 | 411810 | 7499.149 | 464947 | 1168.8914 | 72471 | 15310.1438 | 949228
★ 06. 개발행위 직접공사비 계 |  |  |  |  | 480484405 |  | 413536251 |  | 1962353399 |  | 2856374055
【 07. 건설폐기물처리 】
1. 건설폐기물처리 |  |  |  |  | 0 |  | 0 |  | 36421922 |  | 36421922
1). 폐기물운반 | 24톤, 30Km 이내 | 661 | Ton | 0 | 0 | 0 | 0 | 19045.9292 | 12589359 | 19045.9292 | 12589359
1). 폐콘크리트 처리비 |  | 661 | Ton | 0 | 0 | 0 | 0 | 36055.3144 | 23832563 | 36055.3144 | 23832563
★ 07. 건설폐기물처리 직접공사비 계 |  |  |  |  | 0 |  | 0 |  | 36421922 |  | 36421922
★ 직접공사비 총계 (01·04·05·06·07) |  |  |  |  | 3724120909 |  | 1954126620 |  | 4800291901 |  | 10478539430

## 전기
공종명 / 품명 | 규격 | 수량 | 단위 | 재료비 |  | 노무비 |  | 경비 |  | 합계 |  | 비고
|  |  |  | 단가 | 금액 | 단가 | 금액 | 단가 | 금액 | 단가 | 금액
【 02. 전기설비 】 |  |  |  |  | 521236885 | 0 | 193226975 | 0 | 10904663 | 0 | 725368523
1.전기공사 (지구내) ▸ 1-1.가로등설비공사 |  |  |  |  | 168366694 | 0 | 74760221 | 0 | 2912103 | 0 | 246039018
1.전기공사 (지구내) ▸ 1-2.공원등설비공사 |  |  |  |  | 62703135 | 0 | 24119403 | 0 | 1032510 | 0 | 87855048
1.전기공사 (지구내) ▸ 1-3.신호등설비공사 |  |  |  |  | 18575525 | 0 | 11313170 | 0 | 362824 | 0 | 30251519
1.전기공사 (지구내) ▸ 1-4.공원 통신설비 공사 |  |  |  |  | 72948061 | 0 | 18973472 | 0 | 4264900 | 0 | 96186433
1.전기공사 (지구내) ▸ 1-5.불법주정차단속시스템 |  |  |  |  | 24853500 | 0 | 0 | 0 | 0 | 0 | 24853500
2.전기공사 (지구외) ▸ 2-1.가로등설비공사 |  |  |  |  | 112592176 | 0 | 47591777 | 0 | 2041425 | 0 | 162225378
2.전기공사 (지구외) ▸ 2-2.신호등설비공사 |  |  |  |  | 36344294 | 0 | 16468932 | 0 | 290901 | 0 | 53104127
2.전기공사 (지구외) ▸ 2-3.불법주정차단속시스템 |  |  |  |  | 24853500 | 0 | 0 | 0 | 0 | 0 | 24853500
1.전기공사 (지구내) ▸ 1-1.가로등설비공사 |  |  |  |  | 168366694 |  | 74760221 |  | 2912103 |  | 246039018
파상형 폴리에틸렌 전선관 | 40㎜(가로등,신호,구내) | 2061 | m | 992.25 | 2045027 | 9452.1 | 19480778 | 0 | 0 | 10444.35 | 21525805
파상형 폴리에틸렌 전선관 | 50㎜(가로등,신호,구내) | 105 | m | 1228.5 | 128993 | 9452.1 | 992471 | 0 | 0 | 10680.6 | 1121464
접지용비닐절연전선(F-GV)_지중 | 6㎟ | 35 | m | 1972.95 | 69053 | 2586.15 | 90515 | 0 | 0 | 4559.1 | 159568
접지용비닐절연전선(F-GV) | 10㎟ | 2157 | m | 3271.8 | 7057273 | 2586.15 | 5578326 | 0 | 0 | 5857.95 | 12635599
접지용비닐절연전선(F-GV) | 16㎟ | 39 | m | 4298.7 | 167649 | 3016.65 | 117649 | 0 | 0 | 7315.35 | 285298
폴리에틸렌 난연케이블 | 0.6/1kv F-CV 2C×2.5㎟ | 780 | m | 2221.8 | 1733004 | 4470.9 | 3487302 | 0 | 0 | 6692.7 | 5220306
폴리에틸렌 난연케이블(옥외) | 0.6/1kv F-CV 2C×10㎟ | 487 | m | 4644.15 | 2261701 | 0 | 0 | 0 | 0 | 4644.15 | 2261701
폴리에틸렌 난연케이블(옥외) | 0.6/1kv F-CV 2C×25㎟ | 105 | m | 11109 | 1166445 | 0 | 0 | 0 | 0 | 11109 | 1166445
폴리에틸렌 난연케이블(옥외) | 0.6/1kv F-CV 4C×10㎟ | 1565 | m | 8428.35 | 13190368 | 0 | 0 | 0 | 0 | 8428.35 | 13190368
폴리에틸렌 난연케이블(옥외) | 0.6/1kv F-CV 4C×25㎟ | 105 | m | 20929.65 | 2197613 | 0 | 0 | 0 | 0 | 20929.65 | 2197613
접지봉 | 14Φ×1000 mm | 14 | 개 | 7450.8 | 104311 | 46062.45 | 644874 | 0 | 0 | 53513.25 | 749185
접지크램프(IEC 90) | 16sq | 16 | 개 | 757.05 | 12113 | 7758.45 | 124135 | 0 | 0 | 8515.5 | 136248
케이블표지시트 | 0.23x400 | 2005 | m | 196.35 | 393682 | 248.85 | 498944 | 0 | 0 | 445.2 | 892626
압착단자 | R형동선 나압착 25 ㎟ | 24 | 개 | 1410.15 | 33844 | 37939.65 | 910552 | 0 | 0 | 39349.8 | 944396
가로등 건주 기계화 시공 | 일반 5m-7m | 2 | 식 | 12235.65 | 24471 | 123176.55 | 246353 | 33298.65 | 66597 | 168710.85 | 337421
가로등 건주 기계화 시공 | 일반 10m-12m | 43 | 식 | 14922.6 | 641672 | 160984.95 | 6922353 | 39352.95 | 1692177 | 215260.5 | 9256202
터파기(기계90%,인력10%) | 보통토사 | 794.591 | ㎥ | 526.05 | 417995 | 4891.95 | 3887099 | 507.15 | 402977 | 5925.15 | 4708071
되메우기(기계90%,인력10%) | 보통토사 | 767.46 | ㎥ | 471.45 | 361819 | 3085.95 | 2368343 | 507.15 | 389217 | 4064.55 | 3119379
인력잔토처리 | 현장처리 | 27.131 | ㎥ | 1083.6 | 29399 | 36133.65 | 980342 | 0 | 0 | 37217.25 | 1009741
전주용입상관 | Φ130*2t*2m | 4 | EA | 40315.8 | 161263 | 115731 | 462924 | 0 | 0 | 156046.8 | 624187
반경관취부밴드 |  | 12 | EA | 2545.2 | 30542 | 0 | 0 | 0 | 0 | 2545.2 | 30542
케이블 포설(가로등) | 10㎟/2C*1열 | 473 | m | 137.55 | 65061 | 4600.05 | 2175824 | 0 | 0 | 4737.6 | 2240885
케이블 포설(가로등) | 25㎟/2C*1열 | 114 | m | 173.25 | 19751 | 5784.45 | 659427 | 0 | 0 | 5957.7 | 679178
케이블 포설(가로등) | 10㎟/4C*1열 | 1520 | m | 224.7 | 341544 | 7500.15 | 11400228 | 0 | 0 | 7724.85 | 11741772
케이블 포설(가로등) | 25㎟/4C*1열 | 102 | m | 282.45 | 28810 | 9440.55 | 962936 | 0 | 0 | 9723 | 991746
LED 가로등기구 | 100W급 | 43 | 개 | 653787.75 | 28112873 | 92948.1 | 3996768 | 0 | 0 | 746735.85 | 32109641
LED 공원등기구 | 50W급(A타입) | 2 | 개 | 526577.1 | 1053154 | 52586.1 | 105172 | 0 | 0 | 579163.2 | 1158326
가로등기초(직각)기성품 | 500X850X675X700 | 2 | 개 | 110918.85 | 221838 | 57315.3 | 114631 | 0 | 0 | 168234.15 | 336469
가로등기초 | 500x775x1050x1100(E) | 43 | 개 | 324908.85 | 13971081 | 57315.3 | 2464558 | 0 | 0 | 382224.15 | 16435639
가로등 제어반 | 6회로 | 2 | 개 | 6609092.7 | 13218185 | 293106.45 | 586213 | 0 | 0 | 6902199.15 | 13804398
가로등주 | 원형테퍼 강관주 10m -1등용 | 43 | 개 | 1575000 | 67725000 | 0 | 0 | 0 | 0 | 1575000 | 67725000
가로등 표찰 | STS | 45 | 개 | 10868.55 | 489085 | 12285 | 552825 | 0 | 0 | 23153.55 | 1041910
공원등주 | 5m-1.0m 1등용(A타입) | 2 | 개 | 1254272.25 | 2508545 | 89080.95 | 178162 | 0 | 0 | 1343353.2 | 2686707
방수형 접속함 | 1등용,ELB부 | 45 | 개 | 59386.95 | 2672413 | 54597.9 | 2456906 | 0 | 0 | 113984.85 | 5129319
방수형 접속함 | 격등용 | 34 | 개 | 15750 | 535500 | 0 | 0 | 0 | 0 | 15750 | 535500
백호우 | 0.4㎥ | 21 | hr | 14941.5 | 313772 | 59622.15 | 1252065 | 17196.9 | 361135 | 91760.55 | 1926972
제어반기초(기성품) | 500x500x800 | 2 | 개 | 148718.85 | 297438 | 57315.3 | 114631 | 0 | 0 | 206034.15 | 412069
핸드홀(기성품) | 600x600x800 | 6 | 개 | 466734.45 | 2800407 | 157819.2 | 946915 | 0 | 0 | 624553.65 | 3747322
핸드홀뚜껑 | 700x700xt32 | 6 | 개 | 294000 | 1764000 | 0 | 0 | 0 | 0 | 294000 | 1764000
1.전기공사 (지구내) ▸ 1-2.공원등설비공사 |  |  |  |  | 62703135 |  | 24119403 |  | 1032510 |  | 87855048
파상형 폴리에틸렌 전선관 | 40㎜(가로등,신호,구내) | 558 | m | 992.25 | 553676 | 9452.1 | 5274272 | 0 | 0 | 10444.35 | 5827948
접지용비닐절연전선(F-GV)_지중 | 6㎟ | 528 | m | 1972.95 | 1041718 | 2586.15 | 1365487 | 0 | 0 | 4559.1 | 2407205
접지용비닐절연전선(F-GV) | 16㎟ | 19 | m | 4298.7 | 81675 | 3016.65 | 57316 | 0 | 0 | 7315.35 | 138991
폴리에틸렌 난연케이블 | 0.6/1kv F-CV 2C×2.5㎟ | 132 | m | 2221.8 | 293278 | 4470.9 | 590159 | 0 | 0 | 6692.7 | 883437
폴리에틸렌 난연케이블(옥외) | 0.6/1kv F-CV 2C×6㎟ | 109 | m | 3052.35 | 332706 | 0 | 0 | 0 | 0 | 3052.35 | 332706
폴리에틸렌 난연케이블(옥외) | 0.6/1kv F-CV 2C×16㎟ | 105 | m | 7260.75 | 762379 | 0 | 0 | 0 | 0 | 7260.75 | 762379
폴리에틸렌 난연케이블(옥외) | 0.6/1kv F-CV 4C×6㎟ | 387 | m | 5310.9 | 2055318 | 0 | 0 | 0 | 0 | 5310.9 | 2055318
접지봉 | 14Φ×1000 mm | 27 | 개 | 7450.8 | 201172 | 46062.45 | 1243686 | 0 | 0 | 53513.25 | 1444858
접지크램프(IEC 90) | 16sq | 8 | 개 | 757.05 | 6056 | 7758.45 | 62068 | 0 | 0 | 8515.5 | 68124
케이블표지시트 | 0.23x400 | 498 | m | 196.35 | 97782 | 248.85 | 123927 | 0 | 0 | 445.2 | 221709
압착단자 | R형동선 나압착 16 ㎟ | 4 | 개 | 1140.3 | 4561 | 31041.15 | 124165 | 0 | 0 | 32181.45 | 128726
압착단자 | R형동선 나압착 25 ㎟ | 4 | 개 | 1410.15 | 5641 | 37939.65 | 151759 | 0 | 0 | 39349.8 | 157400
가로등 건주 기계화 시공 | 일반 5m-7m | 21 | 식 | 12235.65 | 256949 | 123176.55 | 2586708 | 33298.65 | 699272 | 168710.85 | 3542929
터파기(기계90%,인력10%) | 보통토사 | 176.48 | ㎥ | 526.05 | 92837 | 4891.95 | 863331 | 507.15 | 89502 | 5925.15 | 1045670
되메우기(기계90%,인력10%) | 보통토사 | 175.42 | ㎥ | 471.45 | 82702 | 3085.95 | 541337 | 507.15 | 88964 | 4064.55 | 713003
인력잔토처리 | 현장처리 | 1.06 | ㎥ | 1083.6 | 1149 | 36133.65 | 38302 | 0 | 0 | 37217.25 | 39451
전주용입상관 | Φ130*2t*2m | 2 | EA | 40315.8 | 80632 | 115731 | 231462 | 0 | 0 | 156046.8 | 312094
반경관취부밴드 |  | 6 | EA | 2545.2 | 15271 | 0 | 0 | 0 | 0 | 2545.2 | 15271
케이블 포설(가로등) | 6㎟/2C*1열 | 106 | m | 131.25 | 13913 | 4390.05 | 465345 | 0 | 0 | 4521.3 | 479258
케이블 포설(가로등) | 16㎟/2C*1열 | 114 | m | 150.15 | 17117 | 5014.8 | 571687 | 0 | 0 | 5164.95 | 588804
케이블 포설(가로등) | 6㎟/4C*1열 | 376 | m | 214.2 | 80539 | 7159.95 | 2692141 | 0 | 0 | 7374.15 | 2772680
LED 공원등기구 | 50W급(A타입) | 21 | 개 | 526577.1 | 11058119 | 52586.1 | 1104308 | 0 | 0 | 579163.2 | 12162427
가로등기초(직각)기성품 | 500X850X675X700 | 21 | 개 | 110918.85 | 2329296 | 57315.3 | 1203621 | 0 | 0 | 168234.15 | 3532917
가로등 제어반 | 6회로 | 2 | 개 | 6609092.7 | 13218185 | 293106.45 | 586213 | 0 | 0 | 6902199.15 | 13804398
가로등 표찰 | STS | 21 | 개 | 10868.55 | 228240 | 12285 | 257985 | 0 | 0 | 23153.55 | 486225
공원등주 | 5m-1.0m 1등용(A타입) | 21 | 개 | 1254272.25 | 26339717 | 89080.95 | 1870700 | 0 | 0 | 1343353.2 | 28210417
방수형 접속함 | 1등용,ELB부 | 21 | 개 | 59386.95 | 1247126 | 54597.9 | 1146556 | 0 | 0 | 113984.85 | 2393682
방수형 접속함 | 격등용 | 16 | 개 | 15750 | 252000 | 0 | 0 | 0 | 0 | 15750 | 252000
백호우 | 0.4㎥ | 9 | hr | 14941.5 | 134474 | 59622.15 | 536599 | 17196.9 | 154772 | 91760.55 | 825845
제어반기초(기성품) | 500x500x800 | 2 | 개 | 148718.85 | 297438 | 57315.3 | 114631 | 0 | 0 | 206034.15 | 412069
핸드홀(기성품) | 600x600x800 | 2 | 개 | 466734.45 | 933469 | 157819.2 | 315638 | 0 | 0 | 624553.65 | 1249107
핸드홀뚜껑 | 700x700xt32 | 2 | 개 | 294000 | 588000 | 0 | 0 | 0 | 0 | 294000 | 588000
1.전기공사 (지구내) ▸ 1-3.신호등설비공사 |  |  |  |  | 18575525 |  | 11313170 |  | 362824 |  | 30251519
파상형 폴리에틸렌 전선관 | 50㎜(가로등,신호,구내) | 119 | m | 1228.5 | 146192 | 9452.1 | 1124800 | 0 | 0 | 10680.6 | 1270992
파상형 폴리에틸렌 전선관 | 80㎜(가로등,신호,구내) | 11 | m | 2410.8 | 26519 | 11844 | 130284 | 0 | 0 | 14254.8 | 156803
파상형 폴리에틸렌 전선관 | 100㎜(가로등,신호,구내) | 51 | m | 3284.4 | 167504 | 17599.05 | 897552 | 0 | 0 | 20883.45 | 1065056
접지용비닐절연전선(F-GV)_지중 | 6㎟ | 60 | m | 1972.95 | 118377 | 2586.15 | 155169 | 0 | 0 | 4559.1 | 273546
폴리에틸렌 난연케이블(옥외) | 0.6/1kv F-CV 2C×6㎟ | 115 | m | 3052.35 | 351020 | 0 | 0 | 0 | 0 | 3052.35 | 351020
난연제어케이블 | F-CVV 5Cx2.5㎟ | 142 | m | 4023.6 | 571351 | 10218.6 | 1451041 | 0 | 0 | 14242.2 | 2022392
신호 제어기 | 경보제어기, 전자회로 | 2 | 대 | 213019.8 | 426040 | 100661.4 | 201323 | 0 | 0 | 313681.2 | 627363
접지봉 | 14Φ×1000 mm | 3 | 개 | 7450.8 | 22352 | 46062.45 | 138187 | 0 | 0 | 53513.25 | 160539
케이블표지시트 | 0.23x400 | 136 | m | 196.35 | 26704 | 248.85 | 33844 | 0 | 0 | 445.2 | 60548
레미콘 | 25-210-8 | 6.783 | ㎥ | 106344 | 721331 | 0 | 0 | 0 | 0 | 106344 | 721331
터파기(기계90%,인력10%) | 보통토사 | 86.376 | ㎥ | 526.05 | 45438 | 4891.95 | 422547 | 507.15 | 43806 | 5925.15 | 511791
되메우기(기계90%,인력10%) | 보통토사 | 79.593 | ㎥ | 471.45 | 37524 | 3085.95 | 245620 | 507.15 | 40366 | 4064.55 | 323510
인력잔토처리 | 현장처리 | 6.783 | ㎥ | 1083.6 | 7350 | 36133.65 | 245095 | 0 | 0 | 37217.25 | 252445
레미콘타설 | 무근(미할증) | 6.783 | ㎥ | 1846.95 | 12528 | 61566.75 | 417607 | 0 | 0 | 63413.7 | 430135
합판거푸집 | 4회 | 24 | ㎡ | 25646.25 | 615510 | 37272.9 | 894550 | 0 | 0 | 62919.15 | 1510060
차량등보호금구 |  | 6 | 개 | 36750 | 220500 | 0 | 0 | 0 | 0 | 36750 | 220500
철주 앙카 | Φ200x1.8m | 3 | 개 | 388500 | 1165500 | 0 | 0 | 0 | 0 | 388500 | 1165500
케이블 포설(가로등) | 6㎟/2C*1열 | 112 | m | 131.25 | 14700 | 4390.05 | 491686 | 0 | 0 | 4521.3 | 506386
교통신호등 | 1면3색(LED Φ300) | 6 | 개 | 390093.9 | 2340563 | 403160.1 | 2418961 | 0 | 0 | 793254 | 4759524
와이어리스 부착대 5m |  | 4 | 개 | 945000 | 3780000 | 0 | 0 | 0 | 0 | 945000 | 3780000
와이어리스 부착대 7m |  | 1 | 개 | 1260000 | 1260000 | 0 | 0 | 0 | 0 | 1260000 | 1260000
와이어리스철주 | Φ200,부착5m | 1 | 개 | 2112512.85 | 2112513 | 417115.65 | 417116 | 0 | 0 | 2529628.5 | 2529629
와이어리스철주 | Φ200,부착7m, 7m | 2 | 개 | 2117518.2 | 4235036 | 583961.7 | 1167923 | 0 | 0 | 2701479.9 | 5402959
크레인트럭 | 20ton | 9 | hr | 16774.8 | 150973 | 51096.15 | 459865 | 30961.35 | 278652 | 98832.3 | 889490
1.전기공사 (지구내) ▸ 1-4.공원 통신설비 공사 |  |  |  |  | 72948061 |  | 18973472 |  | 4264900 |  | 96186433
파상형 폴리에틸렌 전선관 | 40㎜ | 136 | m | 897.75 | 122094 | 6301.05 | 856943 | 0 | 0 | 7198.8 | 979037
파상형 폴리에틸렌 전선관 | 50㎜ | 136 | m | 1134 | 154224 | 6301.05 | 856943 | 0 | 0 | 7435.05 | 1011167
광케블내외관일체형전선관 | COD 36-4 공 | 440 | m | 36325.8 | 15983352 | 10716.3 | 4715172 | 0 | 0 | 47042.1 | 20698524
접지용비닐절연전선(F-GV)_지중 | 6㎟ | 3 | m | 1972.95 | 5919 | 2586.15 | 7758 | 0 | 0 | 4559.1 | 13677
접지용비닐절연전선(F-GV) | 16㎟ | 29 | m | 4298.7 | 124662 | 3016.65 | 87483 | 0 | 0 | 7315.35 | 212145
폴리에틸렌 난연케이블 | 0.6/1kv F-CV 3C×6㎟ | 139 | m | 5553.45 | 771930 | 8303.4 | 1154173 | 0 | 0 | 13856.85 | 1926103
광케이블(옥외용) | SM 9/125, 4c | 548 | m | 1271.55 | 696809 | 5644.8 | 3093350 | 0 | 0 | 6916.35 | 3790159
접지봉 | 14Φ×1000 mm | 12 | 개 | 7450.8 | 89410 | 46062.45 | 552749 | 0 | 0 | 53513.25 | 642159
접지크램프(IEC 90) | 16sq | 12 | 개 | 757.05 | 9085 | 7758.45 | 93101 | 0 | 0 | 8515.5 | 102186
케이블표지시트 | 0.23x400 | 666 | m | 196.35 | 130769 | 248.85 | 165734 | 0 | 0 | 445.2 | 296503
핸드홀 | 수공1호 | 6 | 조 | 128008.65 | 768052 | 416984.4 | 2501906 | 0 | 0 | 544993.05 | 3269958
핸드홀카바 | 통신용 | 6 | 기 | 399725.55 | 2398353 | 374201.1 | 2245207 | 0 | 0 | 773926.65 | 4643560
터파기(기계90%,인력10%) | 보통토사 | 259.26 | ㎥ | 526.05 | 136384 | 4891.95 | 1268287 | 507.15 | 131484 | 5925.15 | 1536155
되메우기(기계90%,인력10%) | 보통토사 | 248.88 | ㎥ | 471.45 | 117334 | 3085.95 | 768031 | 507.15 | 126219 | 4064.55 | 1011584
인력잔토처리 | 현장처리 | 10.38 | ㎥ | 1083.6 | 11248 | 36133.65 | 375067 | 0 | 0 | 37217.25 | 386315
관통형분기접속재 | 6-4㎟ | 6 | 개 | 8820 | 52920 | 0 | 0 | 0 | 0 | 8820 | 52920
가로등기초(직각)기성품 | 500X850X675X700 | 3 | 개 | 110918.85 | 332757 | 57315.3 | 171946 | 0 | 0 | 168234.15 | 504703
광분배함 | 4C | 2 | 개 | 76146 | 152292 | 0 | 0 | 0 | 0 | 76146 | 152292
광송수신모듈 | SFP-LX | 2 | 개 | 61173 | 122346 | 0 | 0 | 0 | 0 | 61173 | 122346
광점퍼코드 | SM-3, 피그테일 포함 | 20 | 개 | 9156 | 183120 | 0 | 0 | 0 | 0 | 9156 | 183120
금속기둥 | Ø76.3x1000mm | 3 | 개 | 601650 | 1804950 | 0 | 0 | 0 | 0 | 601650 | 1804950
금속상자 | 400*500*300mm | 3 | 개 | 1136100 | 3408300 | 0 | 0 | 0 | 0 | 1136100 | 3408300
네트워크스위치 | 8PORT(PoE), 2PORT(SFP) | 3 | 개 | 934500 | 2803500 | 0 | 0 | 0 | 0 | 934500 | 2803500
네트워크케이블 | UTP CAT.5 4P | 90 | 개 | 2877 | 258930 | 0 | 0 | 0 | 0 | 2877 | 258930
누전차단기 | 20A | 3 | 개 | 166950 | 500850 | 0 | 0 | 0 | 0 | 166950 | 500850
백호우 | 0.4㎥ | 1 | hr | 14941.5 | 14942 | 59622.15 | 59622 | 17196.9 | 17197 | 91760.55 | 91761
보안용카메라(BULLET) | 5M, IP, IR 0Lux | 5 | 개 | 1849050 | 9245250 | 0 | 0 | 0 | 0 | 1849050 | 9245250
보안용카메라(SPEEDDOME) | 4M, IP, IR 0Lux | 3 | 개 | 4958100 | 14874300 | 0 | 0 | 0 | 0 | 4958100 | 14874300
서지흡수기 | 신호용 | 9 | 개 | 255801 | 2302209 | 0 | 0 | 0 | 0 | 255801 | 2302209
서지흡수기 | 전원용 | 3 | 개 | 288015 | 864045 | 0 | 0 | 0 | 0 | 288015 | 864045
안내표지판 | CCTV설치안내(대) | 3 | 개 | 226684.5 | 680054 | 0 | 0 | 0 | 0 | 226684.5 | 680054
안내표지판 | CCTV설치안내(중) | 3 | 개 | 166383 | 499149 | 0 | 0 | 0 | 0 | 166383 | 499149
영상감시장치 | 네트워크스위치 | 1 | 개 | 6248550 | 6248550 | 0 | 0 | 0 | 0 | 6248550 | 6248550
전력케이블 | F-CV 3C×2.5㎟ | 30 | 개 | 4830 | 144900 | 0 | 0 | 0 | 0 | 4830 | 144900
전력케이블 | F-CV 3C×6㎟ | 30 | 개 | 5859 | 175770 | 0 | 0 | 0 | 0 | 5859 | 175770
정보통신공사 | 광케이블보통12코어이하접속 | 16 | 개 | 29326.5 | 469224 | 0 | 0 | 0 | 0 | 29326.5 | 469224
정보통신공사 | 광케이블시험시험및측정 | 12 | 개 | 57004.5 | 684054 | 0 | 0 | 0 | 0 | 57004.5 | 684054
정보통신공사 | 송수신제어신호영상레벨조정 | 9 | 개 | 131092.5 | 1179833 | 0 | 0 | 0 | 0 | 131092.5 | 1179833
정보통신공사 | 종합시험 | 3 | 개 | 115248 | 345744 | 0 | 0 | 0 | 0 | 115248 | 345744
채널라이센스 | 카메라접속라이센스, 1CH | 9 | 개 | 372750 | 3354750 | 0 | 0 | 0 | 0 | 372750 | 3354750
카메라 브래킷 | 기둥용 | 6 | 개 | 64512 | 387072 | 0 | 0 | 0 | 0 | 64512 | 387072
카메라 브래킷 | 벽부형 | 3 | 개 | 112875 | 338625 | 0 | 0 | 0 | 0 | 112875 | 338625
크레인 | 10톤 | 1 | 식 | 0 | 0 | 0 | 0 | 3990000 | 3990000 | 3990000 | 3990000
1.전기공사 (지구내) ▸ 1-5.불법주정차단속시스템 |  |  |  |  | 24853500 |  | 0 |  | 0 |  | 24853500
불법주정차단속시스템 |  | 1 | SET | 24853500 | 24853500 | 0 | 0 | 0 | 0 | 24853500 | 24853500
2.전기공사 (지구외) ▸ 2-1.가로등설비공사 |  |  |  |  | 112592176 |  | 47591777 |  | 2041425 |  | 162225378
파상형 폴리에틸렌 전선관 | 40㎜(가로등,신호,구내) | 1313 | m | 992.25 | 1302824 | 9452.1 | 12410607 | 0 | 0 | 10444.35 | 13713431
접지용비닐절연전선(F-GV)_지중 | 6㎟ | 16 | m | 1972.95 | 31567 | 2586.15 | 41378 | 0 | 0 | 4559.1 | 72945
접지용비닐절연전선(F-GV) | 10㎟ | 1392 | m | 3271.8 | 4554346 | 2586.15 | 3599921 | 0 | 0 | 5857.95 | 8154267
접지용비닐절연전선(F-GV) | 16㎟ | 9 | m | 4298.7 | 38688 | 3016.65 | 27150 | 0 | 0 | 7315.35 | 65838
폴리에틸렌 난연케이블 | 0.6/1kv F-CV 2C×2.5㎟ | 517 | m | 2221.8 | 1148671 | 4470.9 | 2311455 | 0 | 0 | 6692.7 | 3460126
폴리에틸렌 난연케이블(옥외) | 0.6/1kv F-CV 2C×10㎟ | 263 | m | 4644.15 | 1221411 | 0 | 0 | 0 | 0 | 4644.15 | 1221411
폴리에틸렌 난연케이블(옥외) | 0.6/1kv F-CV 2C×35㎟ | 52 | m | 14748.3 | 766912 | 0 | 0 | 0 | 0 | 14748.3 | 766912
폴리에틸렌 난연케이블(옥외) | 0.6/1kv F-CV 4C×10㎟ | 1056 | m | 8428.35 | 8900338 | 0 | 0 | 0 | 0 | 8428.35 | 8900338
접지봉 | 14Φ×1000 mm | 3 | 개 | 7450.8 | 22352 | 46062.45 | 138187 | 0 | 0 | 53513.25 | 160539
접지크램프(IEC 90) | 16sq | 4 | 개 | 757.05 | 3028 | 7758.45 | 31034 | 0 | 0 | 8515.5 | 34062
케이블표지시트 | 0.23x400 | 1216 | m | 196.35 | 238762 | 248.85 | 302602 | 0 | 0 | 445.2 | 541364
압착단자 | R형동선 나압착 35 ㎟ | 4 | 개 | 1572.9 | 6292 | 41388.9 | 165556 | 0 | 0 | 42961.8 | 171848
가로등 건주 기계화 시공 | 일반 10m-12m | 29 | 식 | 14922.6 | 432755 | 160984.95 | 4668564 | 39352.95 | 1141236 | 215260.5 | 6242555
터파기(기계90%,인력10%) | 보통토사 | 529.22 | ㎥ | 526.05 | 278396 | 4891.95 | 2588918 | 507.15 | 268394 | 5925.15 | 3135708
되메우기(기계90%,인력10%) | 보통토사 | 499.78 | ㎥ | 471.45 | 235621 | 3085.95 | 1542296 | 507.15 | 253463 | 4064.55 | 2031380
인력잔토처리 | 현장처리 | 29.44 | ㎥ | 1083.6 | 31901 | 36133.65 | 1063775 | 0 | 0 | 37217.25 | 1095676
전주용입상관 | Φ130*2t*2m | 1 | EA | 40315.8 | 40316 | 115731 | 115731 | 0 | 0 | 156046.8 | 156047
반경관취부밴드 |  | 3 | EA | 2545.2 | 7636 | 0 | 0 | 0 | 0 | 2545.2 | 7636
케이블 포설(가로등) | 10㎟/2C*1열 | 256 | m | 137.55 | 35213 | 4600.05 | 1177613 | 0 | 0 | 4737.6 | 1212826
케이블 포설(가로등) | 35㎟/2C*1열 | 57 | m | 186.9 | 10653 | 6249.6 | 356227 | 0 | 0 | 6436.5 | 366880
케이블 포설(가로등) | 10㎟/4C*1열 | 1026 | m | 224.7 | 230542 | 7500.15 | 7695154 | 0 | 0 | 7724.85 | 7925696
LED 가로등기구 | 100W급 | 29 | 개 | 653787.75 | 18959845 | 92948.1 | 2695495 | 0 | 0 | 746735.85 | 21655340
가로등기초 | 500x775x1050x1100(E) | 50 | 개 | 324908.85 | 16245443 | 57315.3 | 2865765 | 0 | 0 | 382224.15 | 19111208
가로등 제어반 | 8회로 | 1 | 개 | 6762368.55 | 6762369 | 12285 | 12285 | 0 | 0 | 6774653.55 | 6774654
가로등주 | 원형테퍼 강관주 10m -1등용 | 29 | 개 | 1575000 | 45675000 | 0 | 0 | 0 | 0 | 1575000 | 45675000
가로등 표찰 | STS | 29 | 개 | 10868.55 | 315188 | 12285 | 356265 | 0 | 0 | 23153.55 | 671453
방수형 접속함 | 1등용,ELB부 | 29 | 개 | 59386.95 | 1722222 | 54597.9 | 1583339 | 0 | 0 | 113984.85 | 3305561
방수형 접속함 | 격등용 | 39 | 개 | 15750 | 614250 | 0 | 0 | 0 | 0 | 15750 | 614250
백호우 | 0.4㎥ | 22 | hr | 14941.5 | 328713 | 59622.15 | 1311687 | 17196.9 | 378332 | 91760.55 | 2018732
제어반기초(기성품) | 500x500x800 | 1 | 개 | 148718.85 | 148719 | 57315.3 | 57315 | 0 | 0 | 206034.15 | 206034
핸드홀(기성품) | 600x600x800 | 3 | 개 | 466734.45 | 1400203 | 157819.2 | 473458 | 0 | 0 | 624553.65 | 1873661
핸드홀뚜껑 | 700x700xt32 | 3 | 개 | 294000 | 882000 | 0 | 0 | 0 | 0 | 294000 | 882000
2.전기공사 (지구외) ▸ 2-2.신호등설비공사 |  |  |  |  | 36344294 |  | 16468932 |  | 290901 |  | 53104127
파상형 폴리에틸렌 전선관 | 50㎜(가로등,신호,구내) | 74 | m | 1228.5 | 90909 | 9452.1 | 699455 | 0 | 0 | 10680.6 | 790364
파상형 폴리에틸렌 전선관 | 65㎜(가로등,신호,구내) | 11 | m | 1916.25 | 21079 | 11844 | 130284 | 0 | 0 | 13760.25 | 151363
파상형 폴리에틸렌 전선관 | 80㎜(가로등,신호,구내) | 17 | m | 2410.8 | 40984 | 11844 | 201348 | 0 | 0 | 14254.8 | 242332
파상형 폴리에틸렌 전선관 | 100㎜(가로등,신호,구내) | 123 | m | 3284.4 | 403981 | 17599.05 | 2164683 | 0 | 0 | 20883.45 | 2568664
접지용비닐절연전선(F-GV)_지중 | 6㎟ | 123 | m | 1972.95 | 242673 | 2586.15 | 318096 | 0 | 0 | 4559.1 | 560769
폴리에틸렌 난연케이블(옥외) | 0.6/1kv F-CV 2C×6㎟ | 57 | m | 3052.35 | 173984 | 0 | 0 | 0 | 0 | 3052.35 | 173984
난연제어케이블 | F-CVV 5Cx2.5㎟ | 308 | m | 4023.6 | 1239269 | 10218.6 | 3147329 | 0 | 0 | 14242.2 | 4386598
접지봉 | 14Φ×1000 mm | 4 | 개 | 7450.8 | 29803 | 46062.45 | 184250 | 0 | 0 | 53513.25 | 214053
케이블표지시트 | 0.23x400 | 152 | m | 196.35 | 29845 | 248.85 | 37825 | 0 | 0 | 445.2 | 67670
레미콘 | 25-210-8 | 5.098 | ㎥ | 106344 | 542142 | 0 | 0 | 0 | 0 | 106344 | 542142
터파기(기계90%,인력10%) | 보통토사 | 107.04 | ㎥ | 526.05 | 56308 | 4891.95 | 523634 | 507.15 | 54285 | 5925.15 | 634227
되메우기(기계90%,인력10%) | 보통토사 | 100.262 | ㎥ | 471.45 | 47269 | 3085.95 | 309404 | 507.15 | 50848 | 4064.55 | 407521
인력잔토처리 | 현장처리 | 6.778 | ㎥ | 1083.6 | 7345 | 36133.65 | 244914 | 0 | 0 | 37217.25 | 252259
레미콘타설 | 무근(미할증) | 5.098 | ㎥ | 1846.95 | 9416 | 61566.75 | 313867 | 0 | 0 | 63413.7 | 323283
합판거푸집 | 4회 | 20 | ㎡ | 25646.25 | 512925 | 37272.9 | 745458 | 0 | 0 | 62919.15 | 1258383
차량등보호금구 |  | 6 | 개 | 36750 | 220500 | 0 | 0 | 0 | 0 | 36750 | 220500
보행철주 기초앙카 | Φ125×1.4m | 2 | 본 | 40887 | 81774 | 137932.2 | 275864 | 0 | 0 | 178819.2 | 357638
신호등용 맨홀(주철뚜껑) | 600x600x600,경찰청규격 | 3 | 개 | 372234.45 | 1116703 | 157819.2 | 473458 | 0 | 0 | 530053.65 | 1590161
신호 제어기 설치 | 교통신호제어기, 3거리 | 1 | 대 | 22116.15 | 22116 | 737239.65 | 737240 | 0 | 0 | 759355.8 | 759356
UPS(교통신호제어) | 철주설치 | 1 | 개 | 5460000 | 5460000 | 0 | 0 | 0 | 0 | 5460000 | 5460000
철주 앙카 | Φ200x1.8m | 2 | 개 | 388500 | 777000 | 0 | 0 | 0 | 0 | 388500 | 777000
케이블 포설(가로등) | 6㎟/2C*1열 | 56 | m | 131.25 | 7350 | 4390.05 | 245843 | 0 | 0 | 4521.3 | 253193
UPS 부착대 |  | 1 | 개 | 579292.35 | 579292 | 59770.2 | 59770 | 0 | 0 | 639062.55 | 639062
교통신호등 | 1면3색(LED Φ300) | 4 | 개 | 390093.9 | 1560376 | 403160.1 | 1612640 | 0 | 0 | 793254 | 3173016
교통신호등 | 1면4색(LED Φ300) | 2 | 개 | 558093.9 | 1116188 | 403160.1 | 806320 | 0 | 0 | 961254 | 1922508
교통신호제어기 부착대 |  | 1 | 개 | 577500 | 577500 | 0 | 0 | 0 | 0 | 577500 | 577500
보행등 잔여시간표시기 |  | 2 | 개 | 531921.6 | 1063843 | 230744.85 | 461490 | 0 | 0 | 762666.45 | 1525333
보행등주 | Φ125x4m | 2 | 개 | 487180.05 | 974360 | 489368.25 | 978737 | 0 | 0 | 976548.3 | 1953097
보행신호등 | 1면2색(LED) | 2 | 개 | 176919.75 | 353840 | 122341.8 | 244684 | 0 | 0 | 299261.55 | 598524
슬림형교통신호제어기(경찰청표준규격) |  | 1 | 개 | 9450000 | 9450000 | 0 | 0 | 0 | 0 | 9450000 | 9450000
와이어리스 부착대 5m |  | 2 | 개 | 945000 | 1890000 | 0 | 0 | 0 | 0 | 945000 | 1890000
와이어리스 부착대 7m |  | 1 | 개 | 1260000 | 1260000 | 0 | 0 | 0 | 0 | 1260000 | 1260000
와이어리스철주 | Φ200,부착7m, 7m | 1 | 개 | 2117518.2 | 2117518 | 583961.7 | 583962 | 0 | 0 | 2701479.9 | 2701480
와이어리스철주 | Φ200,부착7m | 1 | 개 | 2112512.85 | 2112513 | 417115.65 | 417116 | 0 | 0 | 2529628.5 | 2529629
위성시보수신기(GPS) |  | 1 | 개 | 682500 | 682500 | 0 | 0 | 0 | 0 | 682500 | 682500
음향 유도기 |  | 2 | 개 | 686169.75 | 1372340 | 122341.8 | 244684 | 0 | 0 | 808511.55 | 1617024
크레인트럭 | 20ton | 6 | hr | 16774.8 | 100649 | 51096.15 | 306577 | 30961.35 | 185768 | 98832.3 | 592994
2.전기공사 (지구외) ▸ 2-3.불법주정차단속시스템 |  |  |  |  | 24853500 |  | 0 |  | 0 |  | 24853500
불법주정차단속시스템 |  | 1 | SET | 24853500 | 24853500 | 0 | 0 | 0 | 0 | 24853500 | 24853500
★ 02. 전기설비 계 (참고 · 원가·견적 미산입) |  |  |  |  | 521236885 |  | 193226975 |  | 10904663 |  | 725368523