## 총공사비
화성 청원지구 — 총공사비 (도급액·간접비 포함)
【1. 내역서별 요약】
① 직접공사비 (재·노·경)
구분 | No | 내역서 | 재료비 | 노무비 | 경비 | 직접공사비 | 비고
회전교차로 | 05 | 05 회전교차로 | 115856514 | 519405822 | 35734886 | 670997222
진입도로 | 04 | 04 진입도로 | 84435224 | 401743339 | 46174874 | 532353437
토목(조경) | 01 | 01 토목 | 381224824 | 1741229079 | 347578180 | 2470032083
토목(조경) | 01 | 01 조경 | 600710000 | 386951000 | 30172000 | 1017833000 | 푸른조경 내역(순공사비)·토목요율
지구단위 | 06 | 06 개발행위 | 341175859 | 1079591249 | 302642322 | 1723409430
폐기물 | 07 | 07 건설폐기물 | 0 | 0 | 31458312 | 31458312
합계 |  | ★ 01·04~07 | 1523402421 | 4128920489 | 793760574 | 6446083484 | 구분 시트 ★소계 합
② 간접비·도급액
항목 | 05 회전교차로 | 04 진입도로 | 01 토목 | 01 조경 | 06 개발행위 | 07 건설폐기물 | 합계
간접노무비 | 102322947 | 79143438 | 343022129 | 76229347 | 212679476 | 0 | 813397337
순공사원가 | 926519661 | 730139087 | 3321061676 | 1264276727 | 2264694918 | 31867270 | 8538559339
일반관리비 | 74121573 | 58411127 | 265684934 | 101142138 | 181175593 | 2549382 | 683084747
이윤 | 132717708 | 105617249 | 480828268 | 114706330 | 315704198 | 5162498 | 1154736251
부가세 | 118315823 | 93353978 | 424856086 | 155020931 | 288602477 | 4158539 | 1084307834
도급액 | 1301474051 | 1026893755 | 4673416942 | 1705230242 | 3174627245 | 45743924 | 11927386159
배율 | 1.9396 | 1.929 | 1.892 | 1.6754 | 1.8421 | 1.4541 | 1.8503
【2. 간접비·원가계산 (내역서별 합산)】
단계 | 항목 | 금액(원) | 산식 |  | 비고
① | 직접공사비 | 6446083486 | 재료비+직접노무비+직접경비 |  | 01·04~07 내역서별 합산
| · 재료비 | 1523402421
| · 직접노무비 | 4128920489
| · 직접경비 | 793760574
② | 간접노무비 | 813397337 | 직접노무비 × 19.7% |  | 01·04~07 내역서별 합산
| 노무비계(직접+간접) | 4942317826 |  |  | 01·04~07 내역서별 합산
③ | 산재보험료 | 175946514 | 노무비계 × 3.56% |  | 01·04~07 내역서별 합산
③ | 고용보험료 | 49917410 | 노무비계 × 1.01% |  | 01·04~07 내역서별 합산
③ | 국민건강보험료 | 148434690 | 직접노무비 × 3.595% |  | 01·04~07 내역서별 합산
③ | 국민연금보험료 | 196123723 | 직접노무비 × 4.75% |  | 01·04~07 내역서별 합산
③ | 노인장기요양보험료 | 19504319 | 건강보험료 × 13.14% |  | 01·04~07 내역서별 합산
③ | 산업안전보건관리비 | 159218077 | (재료비+직접노무비) × 2.53% + 기초액 3,300,000원 |  | 01·04~07 내역서별 합산
③ | 기타경비 | 446134697 | (재료비+노무비계) × 6.9% |  | 01·04~07 내역서별 합산
③ | 건설기계대여대금 지급보증 | 25784334 | 직접공사비 × 0.4% (법정부담금) |  | 01·04~07 내역서별 합산
③ | 환경보전비 | 58014752 | 직접공사비 × 0.9% |  | 01·04~07 내역서별 합산
| 경비계(직접경비+산출경비) | 2072839091 |  |  | 01·04~07 내역서별 합산
⑥ | 순공사원가 | 8538559339 | 재료비+노무비계+경비계 |  | 01·04~07 내역서별 합산
⑦ | 일반관리비 | 683084747 | 순공사원가 × 8% (추정가격 구간) |  | 01·04~07 내역서별 합산
⑧ | 이윤 | 1154736251 | (노무비계+경비계+일반관리비) × 15% (추정가격 구간) |  | 01·04~07 내역서별 합산
⑨ | 이행(준공)보증보험료 | 31129141 | 공급가액(이윤까지) × 0.3% (PF·책임준공) |  | 01·04~07 내역서별 합산
⑨ | PF·신용 리스크 프리미엄 | 435568849 | (직접공사비+간접노무비) × 6% (책임준공·미확정) |  | 01·04~07 내역서별 합산
| 공급가액 | 10843078326 | 순공사원가+일반관리비+이윤+PF협의항목 |  | 01·04~07 내역서별 합산
| 부가가치세 | 1084307834 | 공급가액 × 10% |  | 01·04~07 내역서별 합산
★ | 도급액(총공사비) | 11927386159 | 공급가액 + 부가세 (직접비의 1.850배·통합) |  | 01·04~07 내역서별 합산

## 내역집계
화성 청원지구 — 내역 집계 (01·04~07, 02 전기 제외)
구분 | No | 내역서 | 공종 | 매칭 | 전체 | 매칭률 | 재료비 | 노무비 | 경비 | 합계
회전교차로 | 05 | 05 회전교차로 | 9. 산업안전보건관리비 | 0 | 1 | 0% | 0 | 0 | 0 | 0
회전교차로 | 05 | 05 회전교차로 | 1. 토 공 | 21 | 21 | 100% | 10163806 | 30847384 | 12145548 | 53156738
회전교차로 | 05 | 05 회전교차로 | 2. 우 수 공 | 38 | 42 | 90.48% | 10110091.836 | 57050724.279 | 5814386 | 72975202.115
회전교차로 | 05 | 05 회전교차로 | 3. 포 장 공 | 46 | 53 | 86.79% | 25531309 | 181022224 | 14034229 | 220587762
회전교차로 | 05 | 05 회전교차로 | 4. 구조물공 | 21 | 23 | 91.3% | 70040560.664 | 249705349.846 | 3732883 | 323478793.51
회전교차로 | 05 | 05 회전교차로 | 5. 부 대 공 | 3 | 3 | 100% | 10747 | 780140 | 7840 | 798727
회전교차로 | 05 | 05 회전교차로 | 가). 중기운반비 | 0 | 3 | 0% | 0 | 0 | 0 | 0
회전교차로 | 05 | 05 회전교차로 | ▣ 품질관리비 | 0 | 1 | 0% | 0 | 0 | 0 | 0
회전교차로 | 05 | 05 회전교차로 | ★ 05 회전교차로 소계 | 129 | 147 | 0.87755 | 115856514.5 | 519405822.125 | 35734886 | 670997222.625
회전교차로 |  | 회전교차로 | ★ 회전교차로 소계 | 129 | 147 | 0.87755 | 115856514.5 | 519405822.125 | 35734886 | 670997222.625
진입도로 | 04 | 04 진입도로 | 9. 산업안전보건관리비 | 0 | 1 | 0% | 0 | 0 | 0 | 0
진입도로 | 04 | 04 진입도로 | 1. 토 공 | 19 | 19 | 100% | 20465208 | 65102573 | 25173284 | 110741065
진입도로 | 04 | 04 진입도로 | 2. 우 수 공 | 26 | 28 | 92.86% | 11851285 | 79191767 | 8862011 | 99905063
진입도로 | 04 | 04 진입도로 | 3. 상 수 공 | 17 | 19 | 89.47% | 885328 | 20516305 | 467412 | 21869045
진입도로 | 04 | 04 진입도로 | 4. 포 장 공 | 50 | 56 | 89.29% | 16880940 | 108358542 | 9375195 | 134614677
진입도로 | 04 | 04 진입도로 | 5. 구조물공 | 20 | 22 | 90.91% | 34341715.64 | 127794012.21 | 2289132 | 164424859.85
진입도로 | 04 | 04 진입도로 | 6. 부 대 공 | 3 | 3 | 100% | 10747 | 780140 | 7840 | 798727
진입도로 | 04 | 04 진입도로 | 가). 중기운반비 | 0 | 3 | 0% | 0 | 0 | 0 | 0
진입도로 | 04 | 04 진입도로 | ▣ 품질관리비 | 0 | 1 | 0% | 0 | 0 | 0 | 0
진입도로 | 04 | 04 진입도로 | ★ 04 진입도로 소계 | 135 | 152 | 0.88816 | 84435223.64 | 401743339.21 | 46174874 | 532353436.85
진입도로 |  | 진입도로 | ★ 진입도로 소계 | 135 | 152 | 0.88816 | 84435223.64 | 401743339.21 | 46174874 | 532353436.85
토목(조경) | 01 | 01 토목 | 1. 토 공 | 41 | 45 | 91.11% | 193864804.08 | 375830828.64 | 248626066 | 818321698.72
토목(조경) | 01 | 01 토목 | 2. 우 수 공 | 81 | 99 | 81.82% | 45773359.87 | 412651288.28 | 30187164.21 | 488611812.36
토목(조경) | 01 | 01 토목 | 3. 오 수 공 | 36 | 44 | 81.82% | 8139274.2 | 91589701.7 | 6281483 | 106010458.9
토목(조경) | 01 | 01 토목 | 4. 상 수 공 | 62 | 86 | 72.09% | 11736539 | 84912162 | 4722073 | 101370774
토목(조경) | 01 | 01 토목 | 5. 포 장 공 | 68 | 76 | 89.47% | 55159585 | 294369653 | 23035558 | 372564796
토목(조경) | 01 | 01 토목 | 6. 구조물공 | 39 | 43 | 90.7% | 27584724.299 | 215414584.342 | 17151782 | 260151090.641
토목(조경) | 01 | 01 토목 | 7. 부 대 공 | 27 | 36 | 75% | 15032685 | 173478672 | 7842946 | 196354303
토목(조경) | 01 | 01 토목 | 8. 하수처리장 | 43 | 53 | 81.13% | 14684152.867 | 65843674.286 | 1789336 | 82317163.153
토목(조경) | 01 | 01 토목 | 9. 지하저류조 | 7 | 9 | 77.78% | 9249700 | 27138515 | 7941772 | 44329987
토목(조경) | 01 | 01 토목 | ▣ 품질관리비 | 0 | 2 | 0% | 0 | 0 | 0 | 0
토목(조경) | 01 | 01 토목 | ★ 01 토목 소계 | 404 | 493 | 0.81947 | 381224824.316 | 1741229079.248 | 347578180.21 | 2470032083.774
토목(조경) | 01 | 01 조경 | 10. 조 경 공 | 80 | 80 | 100% | 600710000 | 386951000 | 30172000 | 1017833000
토목(조경) | 01 | 01 조경 | ★ 01 조경 소계 | 80 | 80 | 1 | 600710000 | 386951000 | 30172000 | 1017833000
토목(조경) |  | 토목(조경) | ★ 토목(조경) 소계 | 484 | 573 | 0.84468 | 981934824.316 | 2128180079.248 | 377750180.21 | 3487865083.774
지구단위 | 06 | 06 개발행위 | 1. 토 공 | 9 | 9 | 100% | 329303137 | 633526312 | 288990853 | 1251820302
지구단위 | 06 | 06 개발행위 | 2. A1 | 14 | 14 | 100% | 1322809 | 36399255 | 1512006 | 39234070
지구단위 | 06 | 06 개발행위 | 3. A2 | 17 | 17 | 100% | 2352580 | 88315220 | 2468726 | 93136526
지구단위 | 06 | 06 개발행위 | 4. A3 | 16 | 17 | 94.12% | 1709156 | 77274394 | 2194560 | 81178110
지구단위 | 06 | 06 개발행위 | 5. A4 | 14 | 15 | 93.33% | 1677855 | 59383425 | 2123566 | 63184846
지구단위 | 06 | 06 개발행위 | 6. A5 | 14 | 15 | 93.33% | 1149785 | 45609407 | 1591411 | 48350603
지구단위 | 06 | 06 개발행위 | 7. B1 | 13 | 14 | 92.86% | 1161816 | 62903235 | 1273047 | 65338098
지구단위 | 06 | 06 개발행위 | 8. B2 | 13 | 14 | 92.86% | 1365630 | 58315326 | 1427499 | 61108455
지구단위 | 06 | 06 개발행위 | 9. 지원시설 | 11 | 12 | 91.67% | 656770 | 13039376 | 460290 | 14156436
지구단위 | 06 | 06 개발행위 | 10. 주차장 | 9 | 10 | 90% | 476321 | 4825299 | 600364 | 5901984
지구단위 | 06 | 06 개발행위 | ★ 06 개발행위 소계 | 130 | 137 | 0.94891 | 341175859 | 1079591249 | 302642322 | 1723409430
지구단위 |  | 지구단위 | ★ 지구단위 소계 | 130 | 137 | 0.94891 | 341175859 | 1079591249 | 302642322 | 1723409430
폐기물 | 07 | 07 건설폐기물 | 1). 폐기물운반 |  |  |  | 0 | 0 | 10873450 | 10873450
폐기물 | 07 | 07 건설폐기물 | 1). 폐콘크리트 처리비 |  |  |  | 0 | 0 | 20584862 | 20584862
폐기물 | 07 | 07 건설폐기물 | ★ 07 건설폐기물 소계 | 0 | 0 | 0 | 0 | 0 | 31458312 | 31458312
폐기물 |  | 폐기물 | ★ 폐기물 소계 | 0 | 0 | 0 | 0 | 0 | 31458312 | 31458312
합계 |  | 01·04~07 | ★ 전체 | 878 | 1009 | 87.02% | 1523402421.456 | 4128920489.583 | 793760574.21 | 6446083485.249

## 회전교차로
화성 청원지구 — 회전교차로
No | 내역서 | 공종 | 매칭 | 전체 | 매칭률 | 재료비 | 노무비 | 경비 | 합계
05 | 05 회전교차로 | 9. 산업안전보건관리비 | 0 | 1 | 0% | 0 | 0 | 0 | 0
05 | 05 회전교차로 | 1. 토 공 | 21 | 21 | 100% | 10163806 | 30847384 | 12145548 | 53156738
05 | 05 회전교차로 | 2. 우 수 공 | 38 | 42 | 90.48% | 10110091.836 | 57050724.279 | 5814386 | 72975202.115
05 | 05 회전교차로 | 3. 포 장 공 | 46 | 53 | 86.79% | 25531309 | 181022224 | 14034229 | 220587762
05 | 05 회전교차로 | 4. 구조물공 | 21 | 23 | 91.3% | 70040560.664 | 249705349.846 | 3732883 | 323478793.51
05 | 05 회전교차로 | 5. 부 대 공 | 3 | 3 | 100% | 10747 | 780140 | 7840 | 798727
05 | 05 회전교차로 | 가). 중기운반비 | 0 | 3 | 0% | 0 | 0 | 0 | 0
05 | 05 회전교차로 | ▣ 품질관리비 | 0 | 1 | 0% | 0 | 0 | 0 | 0
05 | 05 회전교차로 | ★ 05 회전교차로 소계 | 129 | 147 | 87.76% | 115856514.5 | 519405822.125 | 35734886 | 670997222.625
| 회전교차로 | ★ 회전교차로 합계 | 129 | 147 | 87.76% | 115856514.5 | 519405822.125 | 35734886 | 670997222.625
◆ 회전교차로 — 내역 일괄
내역서 | 공종 | No | 공종명 | 규격 | 수량 | 단위 | 재료단가 | 재료금액 | 노무단가 | 노무금액 | 경비단가 | 경비금액 | 합계단가 | 합계금액 | 상태 | 비고
05 회전교차로 | 9. 산업안전보건관리비 | 1 | 10. 안전관리비 |  | 1 | P.S |  | 0 |  | 0 |  | 0 | 0 | 0 | 미매칭 | 안전관리비
화성 청원지구 — 회전교차로 No: 05 회전교차로; 화성 청원지구 — 회전교차로 내역서: 9. 산업안전보건관리비; 화성 청원지구 — 회전교차로 매칭: ★ 9. 산업안전보건관리비 소계; 화성 청원지구 — 회전교차로 경비: 0 | 0 |  | 0 |  | 0 |  | 1건
05 회전교차로 | 1. 토 공 | 1 | 1). 노상준비공 | 깍기부 | 3022 | m2 | 193 | 583246 | 445 | 1344790 | 216 | 652752 | 854 | 2580788 |  | 1). 노상준비공
05 회전교차로 | 1. 토 공 | 2 | 1). 법면보호공 | 잔디붙임(줄떼) | 245 | ㎡ | 0 | 0 | 4699 | 1151255 | 0 | 0 | 4699 | 1151255 |  | 잔디붙임(줄떼)
05 회전교차로 | 1. 토 공 | 3 | 나). 흙깍기(토사) | 굴삭기1.0㎥ | 578 | ㎥ | 912 | 527136 | 1951 | 1127678 | 685 | 395930 | 3548 | 2050744 |  | 토사
05 회전교차로 | 1. 토 공 | 4 | 1). 터파기(토사) | TYPE-1, 굴착기1.0, 기계100% | 2132 | ㎥ | 447 | 953004 | 955 | 2036060 | 336 | 716352 | 1738 | 3705416 |  | 토사
05 회전교차로 | 1. 토 공 | 5 | 가). 흙쌓기 | 노상, 두께20cm, 다짐도95%이상 | 1216 | ㎥ | 887 | 1078592 | 2394 | 2911104 | 1107 | 1346112 | 4388 | 5335808 |  | 가). 흙쌓기
05 회전교차로 | 1. 토 공 | 6 | 가). 흙쌓기 | 노체, 두께30cm, 다짐도90%이상 | 1406 | ㎥ | 594 | 835164 | 1602 | 2252412 | 741 | 1041846 | 2937 | 4129422 |  | 가). 흙쌓기
05 회전교차로 | 1. 토 공 | 7 | 가). 흙쌓기 | 노체, 두께30cm, 다짐도90%이상 | 1787 | ㎥ | 594 | 1061478 | 1602 | 2862774 | 741 | 1324167 | 2937 | 5248419 |  | 가). 흙쌓기
05 회전교차로 | 1. 토 공 | 8 | 1). 층따기 |  | 161 | m3 | 438 | 70518 | 728 | 117208 | 427 | 68747 | 1593 | 256473 |  | 1). 층따기
05 회전교차로 | 1. 토 공 | 9 | 가). 토사 |  | 2720 | ㎥ | 678 | 1844160 | 1818 | 4944960 | 909 | 2472480 | 3405 | 9261600 |  | 하천 CUA31704000S 치환토(되메우기·교체) — 현재 후보 유지·현장 흙질 확인
05 회전교차로 | 1. 토 공 | 10 | 가). 흙운반(토사) | 불도저 32톤, L=44.9m | 206 | ㎥ | 906 | 186636 | 1736 | 357616 | 515 | 106090 | 3157 | 650342 |  | 토사
05 회전교차로 | 1. 토 공 | 11 | 가). 흙 운반(토사)(지구내) | 굴삭기1.0㎥+덤프24톤, L=0.076Km | 136 | ㎥ | 873 | 118728 | 1719 | 233784 | 653 | 88808 | 3245 | 441320 |  | 토사
05 회전교차로 | 1. 토 공 | 12 | 1). 목재규준틀 | 비탈규준틀 | 44 | 개 | 0 | 0 | 68074 | 2995256 | 0 | 0 | 68074 | 2995256 |  | 하천 CUA31301000S · 품셈 목재규준틀(비탈)
05 회전교차로 | 1. 토 공 | 13 | 2). 목재규준틀 | 수평규준틀 | 4 | 개 | 0 | 0 | 90391 | 361564 | 0 | 0 | 90391 | 361564 |  | 하천 CUA31302000S · 품셈 목재규준틀(수평)
05 회전교차로 | 1. 토 공 | 14 | 가). 구조물헐기(철근) | 대형30CM미만 | 13 | ㎥ | 18511 | 240643 | 70869 | 921297 | 33531 | 435903 | 122911 | 1597843 |  | 철근
05 회전교차로 | 1. 토 공 | 15 | 나). 구조물헐기(무근) | 대형30CM미만 | 72 | ㎥ | 5125 | 369000 | 19126 | 1377072 | 8630 | 621360 | 32881 | 2367432 |  | 무근
05 회전교차로 | 1. 토 공 | 16 | 다). 포장절단/아스팔트 |  | 30 | m | 1266 | 37980 | 1229 | 36870 | 122 | 3660 | 2617 | 78510 |  | 다). 포장절단/아스팔트
05 회전교차로 | 1. 토 공 | 17 | 라). 포장절단/콘크리트 |  | 17 | m | 1379 | 23443 | 1386 | 23562 | 124 | 2108 | 2889 | 49113 |  | 라). 포장절단/콘크리트
05 회전교차로 | 1. 토 공 | 18 | 마). 아스팔트포장깨기 | T=30cm 미만 | 631 | m3 | 2730 | 1722630 | 7242 | 4569702 | 3955 | 2495605 | 13927 | 8787937 |  | 마). 아스팔트포장깨기
05 회전교차로 | 1. 토 공 | 19 | 바). 콘크리트포장깨기 | T=30cm 미만 | 11 | m3 | 6259 | 68849 | 18737 | 206107 | 9072 | 99792 | 34068 | 374748 |  | 바). 콘크리트포장깨기
05 회전교차로 | 1. 토 공 | 20 | 사). 가드레일철거 | 설치품의 30% | 249 | m | 111 | 27639 | 1345 | 334905 | 132 | 32868 | 1588 | 395412 |  | 내역 규격「설치품의 30%」· CTH80401010S 설치 5,292원/m × 30% = 1,588원/m · 설치 단가 대비 철거 관행
05 회전교차로 | 1. 토 공 | 21 | 가). 폐기물상차 | 굴삭기 0.7㎥ | 728 | ㎥ | 570 | 414960 | 936 | 681408 | 331 | 240968 | 1837 | 1337336 |  | 오매칭 CUS30201010S(가물막이 / 굴착,적사,운반) 제외 · 표준시장단가 CDS101201500 흙운반 직상차(덤프15t) — 굴삭기0.7㎥ 상차 공정 대용 · 운반·처리비 별도
화성 청원지구 — 회전교차로 No: 05 회전교차로; 화성 청원지구 — 회전교차로 내역서: 1. 토 공; 화성 청원지구 — 회전교차로 매칭: ★ 1. 토 공 소계; 화성 청원지구 — 회전교차로 경비: 10163806 | 30847384 |  | 12145548 |  | 53156738 |  | 21건
05 회전교차로 | 2. 우 수 공 | 1 | (1). 터파기(토사) | TYPE-1, 백호1.0, 기계100% | 1711 | ㎥ | 301 | 515011 | 4367 | 7471937 | 417 | 713487 | 5085 | 8700435 |  | 1
05 회전교차로 | 2. 우 수 공 | 2 | 가). 되메우기및다짐(토사) | 백호0.7+플레이트콤펙터1.5ton | 1504 | ㎥ | 1652 | 2484608 | 3924 | 5901696 | 1432 | 2153728 | 7008 | 10540032 |  | 가). 되메우기및다짐
05 회전교차로 | 2. 우 수 공 | 3 | 가). 잔토처리(토사) | 기계 | 207 | ㎥ | 447 | 92529 | 955 | 197685 | 336 | 69552 | 1738 | 359766 |  | 기계
05 회전교차로 | 2. 우 수 공 | 4 | 가). 원심력철근콘크리트관 접합및부설(소켓식) | Ø 250mm, 시공조건 B | 145 | m | 2339 | 339155 | 19375 | 2809375 | 2505 | 363225 | 24219 | 3511755 |  | 소켓식
05 회전교차로 | 2. 우 수 공 | 5 | 다). 원심력철근콘크리트관 접합및부설(소켓식) | Ø 600mm, 시공조건 B | 177 | m | 2339 | 414003 | 19375 | 3429375 | 2505 | 443385 | 24219 | 4286763 |  | 소켓식
05 회전교차로 | 2. 우 수 공 | 6 | (1) 콘크리트타설 | 장비사용, 무근구조물 | 71 | ㎥ | 5963 | 423373 | 50648 | 3596008 | 6730 | 477830 | 63341 | 4497211 |  | 콘크리트타설
05 회전교차로 | 2. 우 수 공 | 7 | (2) 거푸집 | 합판6회(간단) | 230 | ㎡ | 378 | 86940 | 37806 | 8695380 | 0 | 0 | 38184 | 8782320 |  | 거푸집
05 회전교차로 | 2. 우 수 공 | 8 | 가). 하수관 천공 및 접합 | D600X250 | 22 | 개소 | 2463 | 54186 | 120645 | 2654190 | 0 | 0 | 123108 | 2708376 |  | 접합
05 회전교차로 | 2. 우 수 공 | 9 | 가). 원심력철근콘크리트관 절단 | Ø 250 MM | 22 | 개소 | 0 | 0 | 13039 | 286858 | 782 | 17204 | 13821 | 304062 |  | 가). 원심력철근콘크리트관 절단
05 회전교차로 | 2. 우 수 공 | 10 | 나). 원심력철근콘크리트관 절단 | Ø 600 MM | 4 | 개소 | 0 | 0 | 13039 | 52156 | 782 | 3128 | 13821 | 55284 |  | 나). 원심력철근콘크리트관 절단
05 회전교차로 | 2. 우 수 공 | 11 | 가). 관로경고용테이프 | 200mmx1m | 177 | m | 100 | 17700 | 200 | 35400 | 0 | 0 | 300 | 53100 |  | 오매칭(점수0.50, 표지판/PVC관) 제외 · 지중 매설 PE 경고테이프 200mm 자재 약100원/m + 되메우기 중 부설 노무 약200원/m = 300원/m(보수적·검증 권장)
05 회전교차로 | 2. 우 수 공 | 12 | 가). 우수 원형2호 맨홀 | D1200, H=1.7m, 차도 | 4 | 개소 | 0 | 0 | 81796 | 327184 | 0 | 0 | 81796 | 327184 |  | D1200
05 회전교차로 | 2. 우 수 공 | 13 | 가). 무수축몰탈 | 1:1, 자재비별산 | 0.926 | ㎥ |  | 0 |  | 0 |  | 0 | 0 | 0 | 검토 | 1:1
05 회전교차로 | 2. 우 수 공 | 14 | 가). 1호 우수받이 | 0.3×0.4×0.9m, 스틸그레이팅포함 | 22 | 개소 | 150000 | 3300000 | 50000 | 1100000 | 0 | 0 | 200000 | 4400000 |  | 오매칭(점수0.49, 스틸 방음문) 제외 · 1호 우수받이(0.3×0.4×0.9m 스틸) 강재 받이틀+스틸그레이팅 자재 약150,000 + 설치 약50,000(조경일위 PE빗물받이 설치 50,124 준용) = 200,000원/개소(검증 권장)
05 회전교차로 | 2. 우 수 공 | 15 | 1). 벤치플륨관 | 1000x1000 | 54 | m | 1930 | 104220 | 20851 | 1125954 | 3491 | 188514 | 26272 | 1418688 | 검토 | 1). 벤치플륨관
05 회전교차로 | 2. 우 수 공 | 16 | 1). 콘크리트타설 | 장비사용, 철근구조물 | 10 | ㎥ | 3186 | 31860 | 26699 | 266990 | 3560 | 35600 | 33445 | 334450 |  | 장비사용
05 회전교차로 | 2. 우 수 공 | 17 | 2). 콘크리트타설 | 장비사용, 무근구조물 | 1 | ㎥ | 0 | 0 | 0 | 0 | 0 | 0 | 0 | 0 |  | 장비사용
05 회전교차로 | 2. 우 수 공 | 18 | 3). 철근가공조립(현장) | TYPE-1-1 | 1.167 | ton | 55508 | 64777.836 | 638337 | 744939.279 | 0 | 0 | 693845 | 809717.115 |  | 현장
05 회전교차로 | 2. 우 수 공 | 19 | 4). 거푸집 | 합판4회(보통) | 97 | ㎡ | 378 | 36666 | 37806 | 3667182 | 0 | 0 | 38184 | 3703848 |  | 합판4회(보통)
05 회전교차로 | 2. 우 수 공 | 20 | 5). 거푸집 | 합판6회(간단) | 1 | ㎡ | 0 | 0 | 0 | 0 | 34535 | 34535 | 34535 | 34535 |  | 현재 매칭 CUA31502000S — 품명 일치·점수 0.71
05 회전교차로 | 2. 우 수 공 | 21 | 6). 스페이셔설치 | 수직 | 88 | ㎡ | 623 | 54824 | 9748 | 857824 | 0 | 0 | 10371 | 912648 |  | 수직
05 회전교차로 | 2. 우 수 공 | 22 | 7). 스페이셔설치 | 수평 | 15 | ㎡ | 2105 | 31575 | 5410 | 81150 |  | 0 | 7515 | 112725 | 검토 | 수평
05 회전교차로 | 2. 우 수 공 | 23 | 8). 신축이음(Joint filler) | t=20mm | 5 | ㎡ | 0 | 0 | 67244 | 336220 | 0 | 0 | 67244 | 336220 |  | t=20mm
05 회전교차로 | 2. 우 수 공 | 24 | 9). DOWEL BAR(옹벽용) | Ø32×800(기성품) | 72 | ea | 193 | 13896 | 6455 | 464760 |  | 0 | 6648 | 478656 | 검토 | 옹벽용
05 회전교차로 | 2. 우 수 공 | 25 | 15). 실링마감(실런트) | 20×25 | 22 | m | 51 | 1122 | 5125 | 112750 | 0 | 0 | 5176 | 113872 |  | 실런트
05 회전교차로 | 2. 우 수 공 | 26 | 16). 기초지정 | 잡석지정, 재료비 제외 | 11 | ㎥ | 1606 | 17666 | 8751 | 96261 | 1798 | 19778 | 12155 | 133705 |  | 16). 기초지정
05 회전교차로 | 2. 우 수 공 | 27 | 가). 철근운반비 | L=10km이내 | 1.207 | Ton |  | 0 |  | 0 |  | 0 | 0 | 0 | 미매칭 | L=10km이내, ... 가). 철근운반비
05 회전교차로 | 2. 우 수 공 | 28 | 나). 고철(고재) | 중량A | 0.028 | Ton |  | 0 |  | 0 |  | 0 | 0 | 0 | 미매칭 | 중량A, 고재, ... 나). 고철
05 회전교차로 | 2. 우 수 공 | 29 | 가). 보통시멘트 | 40kg/대 (포장품) | 17 | 대 |  | 0 |  | 0 |  | 0 | 0 | 0 | 미매칭 | 40kg/대 (포장품), 포장품, ... 가). 보통시멘트, 40kg, 대 (포장품)
05 회전교차로 | 2. 우 수 공 | 30 | 나). 시멘트운반 | L=30km이내 | 17 | 대 |  | 0 |  | 0 |  | 0 | 0 | 0 | 미매칭 | L=30km이내, ... 나). 시멘트운반
05 회전교차로 | 2. 우 수 공 | 31 | 가). 모래 | 강모래, 현장도착도 | 22 | ㎥ | 806 | 17732 | 1354 | 29788 | 678 | 14916 | 2838 | 62436 |  | 표준DB CVL40103000S (점수0.51) / 대안: 모래 운반(0.51) · 현장비빔타설(0.46)
05 회전교차로 | 2. 우 수 공 | 32 | 나). 잡석 | Φ150mm이하, 현장도착도 | 2 | ㎥ | 0 | 0 | 4036 | 8072 | 947 | 1894 | 4983 | 9966 |  | 표준DB 4. 조경 유지관리 외 (점수0.56) / 대안: 뒷채움 잡석(0.50) · 터파기(육상, 1m이하)(0.49)
05 회전교차로 | 2. 우 수 공 | 33 | 가). 레미콘 | 25-21- 8(Mpa) | 71 | ㎥ | 1293 | 91803 | 64674 | 4591854 | 0 | 0 | 65967 | 4683657 |  | DB CUG30401000S (0.72, 레미콘타설) / 대안: 레미콘타설(0.72) · 레미콘타설(0.72)
05 회전교차로 | 2. 우 수 공 | 34 | 나). 레미콘 | 25-18-8(Mpa) | 1 | ㎥ | 1293 | 1293 | 64674 | 64674 | 0 | 0 | 65967 | 65967 |  | 표준DB CUG30401000S (점수0.55) / 대안: 레미콘타설(0.55) · 레미콘타설(0.55)
05 회전교차로 | 2. 우 수 공 | 35 | 다). 레미콘 | 25-24-12(Mpa) | 10 | ㎥ | 1293 | 12930 | 64674 | 646740 | 0 | 0 | 65967 | 659670 |  | 표준DB CUG30401000S (점수0.55) / 대안: 레미콘타설(0.55) · 레미콘타설(0.55)
05 회전교차로 | 2. 우 수 공 | 36 | 가). 원심력철근콘크리트관(보통2종) | 250㎜ (소켓식,B형) | 145 | m | 2339 | 339155 | 19375 | 2809375 | 2505 | 363225 | 24219 | 3511755 |  | 소켓식
05 회전교차로 | 2. 우 수 공 | 37 | 나). 원심력철근콘크리트관(보통2종) | 600㎜ (소켓식,B형) | 177 | m | 2339 | 414003 | 19375 | 3429375 | 2505 | 443385 | 24219 | 4286763 |  | 소켓식
05 회전교차로 | 2. 우 수 공 | 38 | 다). 흄관하차비 | Ø 250 MM - 차상도 | 58 | 본 | 0 | 0 | 0 | 0 | 2000 | 116000 | 2000 | 116000 |  | 오매칭(점수0.46) 제외 · 흄관 하차는 직경·중량 비례 → Ø250mm 크레인 상하차 추정 2,000원/본(장비경비, 검증 권장)
05 회전교차로 | 2. 우 수 공 | 39 | 라). 흄관하차비 | Ø 600 MM - 차상도 | 71 | 본 | 0 | 0 | 0 | 0 | 5000 | 355000 | 5000 | 355000 |  | 오매칭(점수0.46) 제외 · 흄관 하차는 직경·중량 비례 → Ø600mm 크레인 상하차 추정 5,000원/본(장비경비, 검증 권장)
05 회전교차로 | 2. 우 수 공 | 40 | 가). 맨홀뚜껑(주철제) | Φ648KS, 하수도용(잠금식) | 4 | 조 | 0 | 0 | 289893 | 1159572 | 0 | 0 | 289893 | 1159572 |  | 주철제
05 회전교차로 | 2. 우 수 공 | 41 | 라). 이형철근(고장력철근) | HD13M/M 0.995KG/M SD40 | 1.025 | TON | 952000 | 975800 | 0 | 0 | 0 | 0 | 952000 | 975800 |  | 라). 이형철근
05 회전교차로 | 2. 우 수 공 | 42 | 사). 이형철근(고장력철근) | HD25M/M 3.980KG/M SD40 | 0.182 | TON | 952000 | 173264 | 0 | 0 | 0 | 0 | 952000 | 173264 |  | 사). 이형철근
화성 청원지구 — 회전교차로 No: 05 회전교차로; 화성 청원지구 — 회전교차로 내역서: 2. 우 수 공; 화성 청원지구 — 회전교차로 매칭: ★ 2. 우 수 공 소계; 화성 청원지구 — 회전교차로 경비: 10110091.836 | 57050724.279 |  | 5814386 |  | 72975202.115 |  | 42건
05 회전교차로 | 3. 포 장 공 | 1 | 1). 아스팔트 표층 기계포설(대형장비) | 3.0m≤B, T=5cm | 3270 | ㎡ | 177 | 578790 | 1249 | 4084230 | 311 | 1016970 | 1737 | 5679990 |  | 대형장비
05 회전교차로 | 3. 포 장 공 | 2 | 2). 아스팔트 중간층 기계포설(대형장비) | 3.0m≤B, T=5cm | 3270 | ㎡ | 177 | 578790 | 1249 | 4084230 | 311 | 1016970 | 1737 | 5679990 |  | 대형장비
05 회전교차로 | 3. 포 장 공 | 3 | 3). 아스팔트 기층 기계포설(대형장비) | 3.0m≤B, T=15cm, 2회 | 3270 | ㎡ | 0 | 0 | 0 | 0 | 0 | 0 | 0 | 0 |  | 대형장비
05 회전교차로 | 3. 포 장 공 | 4 | 4). 텍코팅(기계식) | RSC-4:45ℓ/a, 2회 | 3270 | ㎡ | 11 | 35970 | 36 | 117720 | 1 | 3270 | 48 | 156960 |  | 4). 텍코팅
05 회전교차로 | 3. 포 장 공 | 5 | 5). 텍코팅(기계식) | RSC-4:45ℓ/a | 3270 | ㎡ | 11 | 35970 | 36 | 117720 | 1 | 3270 | 48 | 156960 |  | 5). 텍코팅
05 회전교차로 | 3. 포 장 공 | 6 | 6). 프라임코팅(기계식) | RSC-3:150ℓ/a | 6540 | ㎡ | 11 | 71940 | 36 | 235440 | 1 | 6540 | 48 | 313920 |  | 6). 프라임코팅
05 회전교차로 | 3. 포 장 공 | 7 | 7). 보조기층(기계시공) | 본선포장, T=20cm | 818 | ㎥ | 2216 | 1812688 | 7533 | 6161994 | 2292 | 1874856 | 12041 | 9849538 |  | 기계시공
05 회전교차로 | 3. 포 장 공 | 8 | 가). 보도용블럭포장(소형) | A-TYPE, T=8㎝이하 | 1126 | ㎡ | 596 | 671096 | 7175 | 8079050 | 641 | 721766 | 8412 | 9471912 |  | 소형
05 회전교차로 | 3. 포 장 공 | 9 | 나). 보조기층(인력식) | 소규모장비 | 113 | ㎥ | 1320 | 149160 | 11220 | 1267860 | 1521 | 171873 | 14061 | 1588893 |  | 소규모장비
05 회전교차로 | 3. 포 장 공 | 10 | 가). 보도용블럭포장(유도블록) | A-TYPE, T=6㎝이하 | 184 | ㎡ | 445 | 81880 | 1402 | 257968 | 783 | 144072 | 2630 | 483920 |  | A-TYPE
05 회전교차로 | 3. 포 장 공 | 11 | 나). 보도용블럭포장(점자블록) | A-TYPE, T=6㎝이하 | 11 | ㎡ | 445 | 4895 | 1402 | 15422 | 783 | 8613 | 2630 | 28930 |  | A-TYPE
05 회전교차로 | 3. 포 장 공 | 12 | 다). 보조기층(인력식) | T=10cm, 소규모장비 | 20 | ㎥ | 1320 | 26400 | 11220 | 224400 | 1521 | 30420 | 14061 | 281220 |  | 인력식
05 회전교차로 | 3. 포 장 공 | 13 | 1). 미끄럼방지공 | 전면식 | 1271 | ㎡ | 5499 | 6989229 | 71313 | 90638823 | 3096 | 3935016 | 79908 | 101563068 |  | 전면식
05 회전교차로 | 3. 포 장 공 | 14 | 가). 보차도경계석 설치 | 180×200×1000, A-TYPE(직선구간) | 475 | m | 659 | 313025 | 6686 | 3175850 | 522 | 247950 | 7867 | 3736825 |  | 직선구간
05 회전교차로 | 3. 포 장 공 | 15 | 나). 보차도경계석 설치(경사) | 180×200~100×1000, A-TYPE(곡선구간) | 9 | m | 771 | 6939 | 7823 | 70407 | 610 | 5490 | 9204 | 82836 |  | 곡선구간
05 회전교차로 | 3. 포 장 공 | 16 | 다). 보차도경계석 설치(낮춤) | 180×100×1000, A-TYPE(곡선구간) | 26 | m | 771 | 20046 | 7823 | 203398 | 610 | 15860 | 9204 | 239304 |  | 곡선구간
05 회전교차로 | 3. 포 장 공 | 17 | 가). 도로경계석 설치 | 120×120×1000, A-TYPE(직선구간) | 220 | m | 659 | 144980 | 6686 | 1470920 | 522 | 114840 | 7867 | 1730740 |  | 직선구간
05 회전교차로 | 3. 포 장 공 | 18 | 1). 아스팔트절삭및덧씌우기 |  | 1350 | m2 | 445 | 600750 | 1402 | 1892700 | 783 | 1057050 | 2630 | 3550500 |  | 덧씌우기
05 회전교차로 | 3. 포 장 공 | 19 | 가). 교통안전표지판(삼각) | 1변 900 MM | 13 | 개 | 10164 | 132132 | 386451 | 5023863 | 10071 | 130923 | 406686 | 5286918 |  | 삼각
05 회전교차로 | 3. 포 장 공 | 20 | 나). 교통안전표지판(오각)(횡단보도) | 600×200×600mm, 횡단보도 | 3 | 개 | 10164 | 30492 | 386451 | 1159353 | 10071 | 30213 | 406686 | 1220058 |  | 오각
05 회전교차로 | 3. 포 장 공 | 21 | 다). 교통안전표지판(원형) | 속도제한 | 7 | 개 | 10164 | 71148 | 386451 | 2705157 | 10071 | 70497 | 406686 | 2846802 | 검토 | 원형
05 회전교차로 | 3. 포 장 공 | 22 | 가). 차선도색(페인트,기계식),신설구간 | 백색-실선 | 7 | ㎡ | 4840 | 33880 | 3492 | 24444 | 247 | 1729 | 8579 | 60053 |  | 페인트
05 회전교차로 | 3. 포 장 공 | 23 | 나). 차선도색(페인트,기계식),신설구간 | 백색-파선 | 16 | ㎡ | 4840 | 77440 | 3492 | 55872 | 247 | 3952 | 8579 | 137264 |  | 페인트
05 회전교차로 | 3. 포 장 공 | 24 | 다). 차선도색(페인트,기계식),신설구간 | 황색-실선 | 260 | ㎡ | 4840 | 1258400 | 3492 | 907920 | 247 | 64220 | 8579 | 2230540 |  | 페인트
05 회전교차로 | 3. 포 장 공 | 25 | 라). 차선도색(페인트,기계식),신설구간 | 황색-파선 | 6 | ㎡ | 4840 | 29040 | 3492 | 20952 | 247 | 1482 | 8579 | 51474 |  | 페인트
05 회전교차로 | 3. 포 장 공 | 26 | 마). 차선도색(융착식,수동식),신설구간 | 횡단보도,주차장 | 119 | ㎡ | 21956 | 2612764 | 5987 | 712453 | 724 | 86156 | 28667 | 3411373 |  | 융착식
05 회전교차로 | 3. 포 장 공 | 27 | 바). 차선도색(융착식,수동식),신설구간 | 문자,기호 | 36 | ㎡ | 21956 | 790416 | 5987 | 215532 | 724 | 26064 | 28667 | 1032012 |  | 융착식
05 회전교차로 | 3. 포 장 공 | 28 | 사). 차선도색(차로밑그림),신설구간 | 실선 | 267 | ㎡ | 3499 | 934233 | 39163 | 10456521 | 2355 | 628785 | 45017 | 12019539 |  | 사). 차선도색
05 회전교차로 | 3. 포 장 공 | 29 | 아). 차선도색(차로밑그림),신설구간 | 파선 | 22 | ㎡ | 3499 | 76978 | 39163 | 861586 | 2355 | 51810 | 45017 | 990374 |  | 아). 차선도색
05 회전교차로 | 3. 포 장 공 | 30 | 자). 차선도색(차로밑그림),신설구간 | 횡단보도,주차장 | 119 | ㎡ | 4840 | 575960 | 3492 | 415548 | 247 | 29393 | 8579 | 1020901 |  | 횡단보도
05 회전교차로 | 3. 포 장 공 | 31 | 차). 차선도색(차로밑그림),신설구간 | 문자,기호 | 36 | ㎡ | 5079 | 182844 | 7373 | 265428 | 523 | 18828 | 12975 | 467100 |  | 문자,기호
05 회전교차로 | 3. 포 장 공 | 32 | 가). 도로표지병설치 | 양면 | 40 | 개 | 265 | 10600 | 5316 | 212640 | 0 | 0 | 5581 | 223240 |  | 가). 도로표지병설치
05 회전교차로 | 3. 포 장 공 | 33 | 나). 탄성볼라드 | Ø130×1,050mm | 8 | 개소 | 2403 | 19224 | 48071 | 384568 |  | 0 | 50474 | 403792 | 검토 | 나). 탄성볼라드
05 회전교차로 | 3. 포 장 공 | 34 | 다). 시멘트운반 | L=30km이내 | 21 | 대 |  | 0 |  | 0 |  | 0 | 0 | 0 | 미매칭 | L=30km이내, ... 다). 시멘트운반
05 회전교차로 | 3. 포 장 공 | 35 | 가). 철제가드레일 | W3000*H910 | 306 | 경간 |  | 0 |  | 0 |  | 0 | 0 | 0 | 미매칭 | W3000*H910, ... 가). 철제가드레일
05 회전교차로 | 3. 포 장 공 | 36 | 가). 디자인형울타리 | W2000xH1000 | 218 | 경간 |  | 0 |  | 0 |  | 0 | 0 | 0 | 미매칭 | W2000xH1000, ... 가). 디자인형울타리
05 회전교차로 | 3. 포 장 공 | 37 | 1). 레미콘 | 25-21- 8(Mpa) | 29 | ㎥ | 1293 | 37497 | 64674 | 1875546 | 0 | 0 | 65967 | 1913043 |  | DB CUG30401000S (0.72, 레미콘타설) / 대안: 레미콘타설(0.72) · 레미콘타설(0.72)
05 회전교차로 | 3. 포 장 공 | 38 | 2). 레미콘 | 25-18- 8(Mpa) | 48 | ㎥ | 1293 | 62064 | 64674 | 3104352 | 0 | 0 | 65967 | 3166416 |  | DB CUG30401000S (0.72, 레미콘타설) / 대안: 레미콘타설(0.72) · 레미콘타설(0.72)
05 회전교차로 | 3. 포 장 공 | 39 | 3). 보통시멘트 | 40kg/대 (포장품) | 5 | 대 |  | 0 |  | 0 |  | 0 | 0 | 0 | 미매칭 | 40kg/대 (포장품), 포장품, .. 3). 보통시멘트, 40kg, 대 (포장품)
05 회전교차로 | 3. 포 장 공 | 40 | 4). 모래 | 강모래, 현장도착도 | 45 | ㎥ |  | 0 | 110273 | 4962285 |  | 0 | 110273 | 4962285 | 검토 | 4). 모래
05 회전교차로 | 3. 포 장 공 | 41 | 5). 혼합골재(보조기층용) | Φ40mm, 현장도착도 | 1033 | ㎥ | 1320 | 1363560 | 11220 | 11590260 | 1521 | 1571193 | 14061 | 14525013 |  | 보조기층용
05 회전교차로 | 3. 포 장 공 | 42 | 6). 아스팔트(유제) | RS(C)-3 (200ℓ) | 12 | D/M | 154620 | 1855440 | 0 | 0 | 0 | 0 | 154620 | 1855440 |  | 6). 아스팔트
05 회전교차로 | 3. 포 장 공 | 43 | 7). 아스팔트(유제) | RS(C)-4 (200ℓ) | 13 | D/M | 154620 | 2010060 | 0 | 0 | 0 | 0 | 154620 | 2010060 |  | 7). 아스팔트
05 회전교차로 | 3. 포 장 공 | 44 | 8). 아스팔트콘크리트 | #78 표층용 | 543 | Ton |  | 0 |  | 0 |  | 0 | 0 | 0 | 미매칭 | #78 표층용, .. 8). 아스팔트콘크리트
05 회전교차로 | 3. 포 장 공 | 45 | 9). 아스팔트콘크리트 | #67 중간층용 | 543 | Ton |  | 0 |  | 0 |  | 0 | 0 | 0 | 미매칭 | #67 중간층용, .. 9). 아스팔트콘크리트
05 회전교차로 | 3. 포 장 공 | 46 | 10). 아스팔트콘크리트 | #467 기층용 | 1161 | Ton |  | 0 |  | 0 |  | 0 | 0 | 0 | 미매칭 | #467 기층용, .. 10). 아스팔트콘크리트
05 회전교차로 | 3. 포 장 공 | 47 | 11). 보차도경계석(화강석) | 180x200x1000㎜ (직선) | 475 | ea | 659 | 313025 | 6686 | 3175850 | 522 | 247950 | 7867 | 3736825 |  | 직선
05 회전교차로 | 3. 포 장 공 | 48 | 12). 횡단보도경계석(화강석)(경사) | 180x200∼100x1000㎜ (곡선경사) | 9 | ea | 771 | 6939 | 7823 | 70407 | 610 | 5490 | 9204 | 82836 | 검토 | 12). 횡단보도경계석
05 회전교차로 | 3. 포 장 공 | 49 | 13). 횡단보도경계석(화강석)(낮춤) | 180x100x1000㎜ (곡선) | 26 | ea | 771 | 20046 | 7823 | 203398 | 610 | 15860 | 9204 | 239304 |  | 곡선
05 회전교차로 | 3. 포 장 공 | 50 | 14). 도로경계석(화강석) | 120x120x1000㎜ (직선), 국산 | 220 | ea | 659 | 144980 | 6686 | 1470920 | 522 | 114840 | 7867 | 1730740 |  | 직선
05 회전교차로 | 3. 포 장 공 | 51 | 15). 보도블록(인조화강) | 200x200x60, 투수 | 1126 | ㎡ | 653 | 735278 | 7879 | 8871754 | 482 | 542732 | 9014 | 10149764 | 검토 | 투수
05 회전교차로 | 3. 포 장 공 | 52 | 16). 장애인용보도 선형블록 | 300x300x60, 고강도, 논슬립 | 190 | ea | 121 | 22990 | 883 | 167770 | 86 | 16340 | 1090 | 207100 |  | 오매칭(점수0.48, 고무타일 ㎡단가) 제외 · 표준시장단가 CLG802100810 시각장애인용 점자블록 포장 12,112원/㎡ × 0.09㎡/개(300×300) = 1,090원/개(검증 권장)
05 회전교차로 | 3. 포 장 공 | 53 | 17). 장애인용보도 점형블록 | 300x300x60, 고강도, 논슬립 | 11 | ea | 121 | 1331 | 883 | 9713 | 86 | 946 | 1090 | 11990 |  | 오매칭(점수0.48, 고무타일 ㎡단가) 제외 · 표준시장단가 CLG802100810 시각장애인용 점자블록 포장 12,112원/㎡ × 0.09㎡/개(300×300) = 1,090원/개(검증 권장)
화성 청원지구 — 회전교차로 No: 05 회전교차로; 화성 청원지구 — 회전교차로 내역서: 3. 포 장 공; 화성 청원지구 — 회전교차로 매칭: ★ 3. 포 장 공 소계; 화성 청원지구 — 회전교차로 경비: 25531309 | 181022224 |  | 14034229 |  | 220587762 |  | 53건
05 회전교차로 | 4. 구조물공 | 1 | 1). 콘크리트타설 | 장비사용, 철근구조물 | 507 | ㎥ | 3186 | 1615302 | 26699 | 13536393 | 3560 | 1804920 | 33445 | 16956615 |  | 장비사용
05 회전교차로 | 4. 구조물공 | 2 | 2). 콘크리트타설 | 장비사용, 무근구조물 | 71 | ㎥ | 0 | 0 | 0 | 0 | 0 | 0 | 0 | 0 |  | 장비사용
05 회전교차로 | 4. 구조물공 | 3 | 3). 철근가공조립(현장) | TYPE-1-1 | 43.958 | ton | 55508 | 2440020.664 | 638337 | 28060017.846 | 0 | 0 | 693845 | 30500038.51 |  | 현장
05 회전교차로 | 4. 구조물공 | 4 | 4). 문양거푸집 | 판넬 | 845 | ㎡ | 609 | 514605 | 19663 | 16615235 | 0 | 0 | 20272 | 17129840 |  | 오매칭 AOJ445001000(AL SHEET판넬(3t,불소코팅) → DB CED405010000 (0.70, 문양거푸집) / 대안: AL SHEET판넬(3t,(0.70) · AL SHEET판넬(3t,(0.70)
05 회전교차로 | 4. 구조물공 | 5 | 5). 거푸집 | 합판4회(보통) | 1267 | ㎡ | 378 | 478926 | 37806 | 47900202 | 0 | 0 | 38184 | 48379128 |  | 합판4회(보통)
05 회전교차로 | 4. 구조물공 | 6 | 6). 거푸집 | 합판6회(간단) | 43 | ㎡ | 0 | 0 | 0 | 0 | 34535 | 1485005 | 34535 | 1485005 |  | 현재 매칭 CUA31502000S — 품명 일치·점수 0.71
05 회전교차로 | 4. 구조물공 | 7 | 7). 강관비계 | 10m이하-3개월사용 | 688 | ㎡ | 9641 | 6633008 | 17902 | 12316576 | 0 | 0 | 27543 | 18949584 |  | 7). 강관비계
05 회전교차로 | 4. 구조물공 | 8 | 8). 스페이셔설치 | 수직 | 5040 | ㎡ | 623 | 3139920 | 9748 | 49129920 | 0 | 0 | 10371 | 52269840 |  | 수직
05 회전교차로 | 4. 구조물공 | 9 | 9). 스페이셔설치 | 수평 | 4362 | ㎡ | 2105 | 9182010 | 5410 | 23598420 |  | 0 | 7515 | 32780430 | 검토 | 수평
05 회전교차로 | 4. 구조물공 | 10 | 10). PVC관 부설 및 접합 | Ø 100 MM - VG2 일반관 | 33 | m | 522 | 17226 | 5273 | 174009 | 0 | 0 | 5795 | 191235 |  | 접합
05 회전교차로 | 4. 구조물공 | 11 | 11). 드레인보드 설치 | 옹벽 배수용 | 681 | ㎡ | 2290 | 1559490 | 0 | 0 | 0 | 0 | 2290 | 1559490 |  | 11). 드레인보드 설치
05 회전교차로 | 4. 구조물공 | 12 | 12). 부직포설치 |  | 681 | ㎡ | 34 | 23154 | 358 | 243798 | 24 | 16344 | 416 | 283296 |  | 12). 부직포설치
05 회전교차로 | 4. 구조물공 | 13 | 13). 신축이음(Joint filler) | t=20mm | 76 | ㎡ | 0 | 0 | 67244 | 5110544 | 0 | 0 | 67244 | 5110544 |  | t=20mm
05 회전교차로 | 4. 구조물공 | 14 | 14). DOWEL BAR(옹벽용) | Ø32×800(기성품) | 1561 | ea | 193 | 301273 | 6455 | 10076255 |  | 0 | 6648 | 10377528 | 검토 | 옹벽용
05 회전교차로 | 4. 구조물공 | 15 | 15). 실링마감(실런트) | 20×25 | 635 | m | 51 | 32385 | 5125 | 3254375 | 0 | 0 | 5176 | 3286760 |  | 실런트
05 회전교차로 | 4. 구조물공 | 16 | 16). 기초지정 | 잡석지정, 재료비 제외 | 153 | ㎥ | 1606 | 245718 | 8751 | 1338903 | 1798 | 275094 | 12155 | 1859715 |  | 16). 기초지정
05 회전교차로 | 4. 구조물공 | 17 | 가). 철근운반비 | L=10km이내 | 45.277 | Ton |  | 0 |  | 0 |  | 0 | 0 | 0 | 미매칭 | L=10km이내, ... 가). 철근운반비
05 회전교차로 | 4. 구조물공 | 18 | 나). 고철(고재) | 중량A | 0.923 | Ton |  | 0 |  | 0 |  | 0 | 0 | 0 | 미매칭 | 중량A, 고재, ... 나). 고철
05 회전교차로 | 4. 구조물공 | 19 | 가). 레미콘 | 25-24-12(Mpa) | 512 | ㎥ | 1293 | 662016 | 64674 | 33113088 | 0 | 0 | 65967 | 33775104 |  | 표준DB CUG30401000S (점수0.55) / 대안: 레미콘타설(0.55) · 레미콘타설(0.55)
05 회전교차로 | 4. 구조물공 | 20 | 나). 레미콘 | 25-21-8(Mpa) | 71 | ㎥ | 1293 | 91803 | 64674 | 4591854 | 0 | 0 | 65967 | 4683657 |  | 표준DB CUG30401000S (점수0.55) / 대안: 레미콘타설(0.55) · 레미콘타설(0.55)
05 회전교차로 | 4. 구조물공 | 21 | 다). 잡석 | Φ80mm이하, 현장도착도 | 160 | ㎥ | 0 | 0 | 4036 | 645760 | 947 | 151520 | 4983 | 797280 |  | 표준DB 4. 조경 유지관리 외 (점수0.53) / 대안: 천단잡석부설(0.48) · 뒷채움 잡석(0.47)
05 회전교차로 | 4. 구조물공 | 22 | 라). 이형철근(고장력철근) | HD13M/M 0.995KG/M SD40 | 43.047 | TON | 952000 | 40980744 | 0 | 0 | 0 | 0 | 952000 | 40980744 |  | 라). 이형철근
05 회전교차로 | 4. 구조물공 | 23 | 마). 이형철근(고장력철근) | HD16M/M 1.560KG/M SD40 | 2.23 | TON | 952000 | 2122960 | 0 | 0 | 0 | 0 | 952000 | 2122960 |  | 마). 이형철근
화성 청원지구 — 회전교차로 No: 05 회전교차로; 화성 청원지구 — 회전교차로 내역서: 4. 구조물공; 화성 청원지구 — 회전교차로 매칭: ★ 4. 구조물공 소계; 화성 청원지구 — 회전교차로 경비: 70040560.664 | 249705349.846 |  | 3732883 |  | 323478793.51 |  | 23건
05 회전교차로 | 5. 부 대 공 | 1 | 가). 터파기(토사) | 인력100% | 19 | ㎥ | 0 | 0 | 33455 | 635645 | 0 | 0 | 33455 | 635645 |  | 토사
05 회전교차로 | 5. 부 대 공 | 2 | 가). 되메우기및다짐 | 인력100% | 14 | ㎥ | 608 | 8512 | 9980 | 139720 | 440 | 6160 | 11028 | 154392 |  | 가). 되메우기및다짐
05 회전교차로 | 5. 부 대 공 | 3 | 가). 잔토처리(토사) | 기계100% | 5 | ㎥ | 447 | 2235 | 955 | 4775 | 336 | 1680 | 1738 | 8690 |  | 토사
화성 청원지구 — 회전교차로 No: 05 회전교차로; 화성 청원지구 — 회전교차로 내역서: 5. 부 대 공; 화성 청원지구 — 회전교차로 매칭: ★ 5. 부 대 공 소계; 화성 청원지구 — 회전교차로 경비: 10747 | 780140 |  | 7840 |  | 798727 |  | 3건
05 회전교차로 | 가). 중기운반비 | 1 | ▣ 안전관리비 |  | 1 | P.S |  | 0 |  | 0 |  | 0 | 0 | 0 | 미매칭 | ▣ 안전관리비
05 회전교차로 | 가). 중기운반비 | 2 | 1). 안전관리계획작성 및 검토비 |  | 1 | P.S |  | 0 |  | 0 |  | 0 | 0 | 0 | 미매칭 | 1). 안전관리계획작성 및 검토비, .. 1). 안전관리계획작성, 검토비
05 회전교차로 | 가). 중기운반비 | 3 | 2). 안전점검비 |  | 1 | P.S |  | 0 |  | 0 |  | 0 | 0 | 0 | 미매칭 | 2). 안전점검비
화성 청원지구 — 회전교차로 No: 05 회전교차로; 화성 청원지구 — 회전교차로 내역서: 가). 중기운반비; 화성 청원지구 — 회전교차로 매칭: ★ ... 가). 중기운반비 소계; 화성 청원지구 — 회전교차로 경비: 0 | 0 |  | 0 |  | 0 |  | 3건
05 회전교차로 | ▣ 품질관리비 | 1 | 1). 품질시험 |  | 1 | sum |  | 0 |  | 0 |  | 0 | 0 | 0 | 미매칭 | 1). 품질시험
화성 청원지구 — 회전교차로 No: 05 회전교차로; 화성 청원지구 — 회전교차로 내역서: ▣ 품질관리비; 화성 청원지구 — 회전교차로 매칭: ★ ▣ 품질관리비 소계; 화성 청원지구 — 회전교차로 경비: 0 | 0 |  | 0 |  | 0 |  | 1건
화성 청원지구 — 회전교차로 매칭: ★ 회전교차로 내역 합계; 화성 청원지구 — 회전교차로 경비: 115856514.5 | 519405822.125 |  | 35734886 |  | 670997222.625 |  | No<>인 행 합산

## 진입도로
화성 청원지구 — 진입도로
No | 내역서 | 공종 | 매칭 | 전체 | 매칭률 | 재료비 | 노무비 | 경비 | 합계
04 | 04 진입도로 | 9. 산업안전보건관리비 | 0 | 1 | 0% | 0 | 0 | 0 | 0
04 | 04 진입도로 | 1. 토 공 | 19 | 19 | 100% | 20465208 | 65102573 | 25173284 | 110741065
04 | 04 진입도로 | 2. 우 수 공 | 26 | 28 | 92.86% | 11851285 | 79191767 | 8862011 | 99905063
04 | 04 진입도로 | 3. 상 수 공 | 17 | 19 | 89.47% | 885328 | 20516305 | 467412 | 21869045
04 | 04 진입도로 | 4. 포 장 공 | 50 | 56 | 89.29% | 16880940 | 108358542 | 9375195 | 134614677
04 | 04 진입도로 | 5. 구조물공 | 20 | 22 | 90.91% | 34341715.64 | 127794012.21 | 2289132 | 164424859.85
04 | 04 진입도로 | 6. 부 대 공 | 3 | 3 | 100% | 10747 | 780140 | 7840 | 798727
04 | 04 진입도로 | 가). 중기운반비 | 0 | 3 | 0% | 0 | 0 | 0 | 0
04 | 04 진입도로 | ▣ 품질관리비 | 0 | 1 | 0% | 0 | 0 | 0 | 0
04 | 04 진입도로 | ★ 04 진입도로 소계 | 135 | 152 | 88.82% | 84435223.64 | 401743339.21 | 46174874 | 532353436.85
| 진입도로 | ★ 진입도로 합계 | 135 | 152 | 88.82% | 84435223.64 | 401743339.21 | 46174874 | 532353436.85
◆ 진입도로 — 내역 일괄
내역서 | 공종 | No | 공종명 | 규격 | 수량 | 단위 | 재료단가 | 재료금액 | 노무단가 | 노무금액 | 경비단가 | 경비금액 | 합계단가 | 합계금액 | 상태 | 비고
04 진입도로 | 9. 산업안전보건관리비 | 1 | 10. 안전관리비 |  | 1 | P.S |  | 0 |  | 0 |  | 0 | 0 | 0 | 미매칭 | 안전관리비
화성 청원지구 — 진입도로 No: 04 진입도로; 화성 청원지구 — 진입도로 내역서: 9. 산업안전보건관리비; 화성 청원지구 — 진입도로 매칭: ★ 9. 산업안전보건관리비 소계; 화성 청원지구 — 진입도로 경비: 0 | 0 |  | 0 |  | 0 |  | 1건
04 진입도로 | 1. 토 공 | 1 | 1). 노상준비공 | 깍기부 | 1418 | m2 | 193 | 273674 | 445 | 631010 | 216 | 306288 | 854 | 1210972 |  | 1). 노상준비공
04 진입도로 | 1. 토 공 | 2 | 1). 법면보호공 | 잔디붙임(줄떼) | 1640 | ㎡ | 0 | 0 | 4699 | 7706360 | 0 | 0 | 4699 | 7706360 |  | 잔디붙임(줄떼)
04 진입도로 | 1. 토 공 | 3 | 나). 흙깍기(토사) | 굴삭기1.0㎥ | 725 | ㎥ | 912 | 661200 | 1951 | 1414475 | 685 | 496625 | 3548 | 2572300 |  | 토사
04 진입도로 | 1. 토 공 | 4 | 1). 터파기(토사) | TYPE-1, 굴착기1.0, 기계100% | 142 | ㎥ | 447 | 63474 | 955 | 135610 | 336 | 47712 | 1738 | 246796 |  | 토사
04 진입도로 | 1. 토 공 | 5 | 가). 흙쌓기 | 노상, 두께20cm, 다짐도95%이상 | 1710 | ㎥ | 887 | 1516770 | 2394 | 4093740 | 1107 | 1892970 | 4388 | 7503480 |  | 가). 흙쌓기
04 진입도로 | 1. 토 공 | 6 | 가). 흙쌓기 | 노체, 두께30cm, 다짐도90%이상 | 25732 | ㎥ | 594 | 15284808 | 1602 | 41222664 | 741 | 19067412 | 2937 | 75574884 |  | 가). 흙쌓기
04 진입도로 | 1. 토 공 | 7 | 가). 흙쌓기 | 노체, 두께30cm, 다짐도90%이상 | 34 | ㎥ | 594 | 20196 | 1602 | 54468 | 741 | 25194 | 2937 | 99858 |  | 가). 흙쌓기
04 진입도로 | 1. 토 공 | 8 | 1). 층따기 |  | 774 | m3 | 438 | 339012 | 728 | 563472 | 427 | 330498 | 1593 | 1232982 |  | 1). 층따기
04 진입도로 | 1. 토 공 | 9 | 가). 토사 |  | 1266 | ㎥ | 678 | 858348 | 1818 | 2301588 | 909 | 1150794 | 3405 | 4310730 |  | 하천 CUA31704000S 치환토(되메우기·교체) — 현재 후보 유지·현장 흙질 확인
04 진입도로 | 1. 토 공 | 10 | 가). 흙운반(토사) | 불도저 32톤, L=39.8m | 185 | ㎥ | 906 | 167610 | 1736 | 321160 | 515 | 95275 | 3157 | 584045 |  | 토사
04 진입도로 | 1. 토 공 | 11 | 가). 흙 운반(토사)(지구내) | 굴삭기1.0㎥+덤프24톤, L=0.090Km | 136 | ㎥ | 873 | 118728 | 1719 | 233784 | 653 | 88808 | 3245 | 441320 |  | 토사
04 진입도로 | 1. 토 공 | 12 | 1). 목재규준틀 | 비탈규준틀 | 36 | 개 | 0 | 0 | 68074 | 2450664 | 0 | 0 | 68074 | 2450664 |  | 하천 CUA31301000S · 품셈 목재규준틀(비탈)
04 진입도로 | 1. 토 공 | 13 | 2). 목재규준틀 | 수평규준틀 | 6 | 개 | 0 | 0 | 90391 | 542346 | 0 | 0 | 90391 | 542346 |  | 하천 CUA31302000S · 품셈 목재규준틀(수평)
04 진입도로 | 1. 토 공 | 14 | 가). 구조물헐기(철근) | 대형30CM미만 | 20 | ㎥ | 18511 | 370220 | 70869 | 1417380 | 33531 | 670620 | 122911 | 2458220 |  | 철근
04 진입도로 | 1. 토 공 | 15 | 나). 구조물헐기(무근) | 대형30CM미만 | 10 | ㎥ | 5125 | 51250 | 19126 | 191260 | 8630 | 86300 | 32881 | 328810 |  | 무근
04 진입도로 | 1. 토 공 | 16 | 다). 포장절단/아스팔트 |  | 30 | m | 1266 | 37980 | 1229 | 36870 | 122 | 3660 | 2617 | 78510 |  | 다). 포장절단/아스팔트
04 진입도로 | 1. 토 공 | 17 | 라). 아스팔트포장깨기 | T=30cm 미만 | 162 | m3 | 2730 | 442260 | 7242 | 1173204 | 3955 | 640710 | 13927 | 2256174 |  | 라). 아스팔트포장깨기
04 진입도로 | 1. 토 공 | 18 | 마). 콘크리트포장깨기 | T=30cm 미만 | 22 | m3 | 6259 | 137698 | 18737 | 412214 | 9072 | 199584 | 34068 | 749496 |  | 마). 콘크리트포장깨기
04 진입도로 | 1. 토 공 | 19 | 가). 폐기물상차 | 굴삭기 0.7㎥ | 214 | ㎥ | 570 | 121980 | 936 | 200304 | 331 | 70834 | 1837 | 393118 |  | 오매칭 CUS30201010S(가물막이 / 굴착,적사,운반) 제외 · 표준시장단가 CDS101201500 흙운반 직상차(덤프15t) — 굴삭기0.7㎥ 상차 공정 대용 · 운반·처리비 별도
화성 청원지구 — 진입도로 No: 04 진입도로; 화성 청원지구 — 진입도로 내역서: 1. 토 공; 화성 청원지구 — 진입도로 매칭: ★ 1. 토 공 소계; 화성 청원지구 — 진입도로 경비: 20465208 | 65102573 |  | 25173284 |  | 110741065 |  | 19건
04 진입도로 | 2. 우 수 공 | 1 | (1). 터파기(토사) | TYPE-1, 백호1.0, 기계100% | 2694 | ㎥ | 301 | 810894 | 4367 | 11764698 | 417 | 1123398 | 5085 | 13698990 |  | 1
04 진입도로 | 2. 우 수 공 | 2 | 가). 되메우기및다짐(토사) | 백호0.7+플레이트콤펙터1.5ton | 2103 | ㎥ | 1652 | 3474156 | 3924 | 8252172 | 1432 | 3011496 | 7008 | 14737824 |  | 가). 되메우기및다짐
04 진입도로 | 2. 우 수 공 | 3 | 가). 잔토처리(토사) | 기계 | 591 | ㎥ | 447 | 264177 | 955 | 564405 | 336 | 198576 | 1738 | 1027158 |  | 기계
04 진입도로 | 2. 우 수 공 | 4 | 가). 원심력철근콘크리트관 접합및부설(소켓식) | Ø 250mm, 시공조건 B | 107 | m | 2339 | 250273 | 19375 | 2073125 | 2505 | 268035 | 24219 | 2591433 |  | 소켓식
04 진입도로 | 2. 우 수 공 | 5 | 다). 원심력철근콘크리트관 접합및부설(소켓식) | Ø 600mm, 시공조건 B | 275 | m | 2339 | 643225 | 19375 | 5328125 | 2505 | 688875 | 24219 | 6660225 |  | 소켓식
04 진입도로 | 2. 우 수 공 | 6 | (1) 콘크리트타설 | 장비사용, 무근구조물 | 134 | ㎥ | 5963 | 799042 | 50648 | 6786832 | 6730 | 901820 | 63341 | 8487694 |  | 콘크리트타설
04 진입도로 | 2. 우 수 공 | 7 | (2) 거푸집 | 합판6회(간단) | 508 | ㎡ | 378 | 192024 | 37806 | 19205448 | 0 | 0 | 38184 | 19397472 |  | 거푸집
04 진입도로 | 2. 우 수 공 | 8 | 가). 하수관 천공 및 접합 | D600X250 | 28 | 개소 | 2463 | 68964 | 120645 | 3378060 | 0 | 0 | 123108 | 3447024 |  | 접합
04 진입도로 | 2. 우 수 공 | 9 | 가). 원심력철근콘크리트관 절단 | Ø 250 MM | 28 | 개소 | 0 | 0 | 13039 | 365092 | 782 | 21896 | 13821 | 386988 |  | 가). 원심력철근콘크리트관 절단
04 진입도로 | 2. 우 수 공 | 10 | 나). 원심력철근콘크리트관 절단 | Ø 600 MM | 5 | 개소 | 0 | 0 | 13039 | 65195 | 782 | 3910 | 13821 | 69105 |  | 나). 원심력철근콘크리트관 절단
04 진입도로 | 2. 우 수 공 | 11 | 가). 관로경고용테이프 | 200mmx1m | 275 | m | 100 | 27500 | 200 | 55000 | 0 | 0 | 300 | 82500 |  | 오매칭(점수0.50, 표지판/PVC관) 제외 · 지중 매설 PE 경고테이프 200mm 자재 약100원/m + 되메우기 중 부설 노무 약200원/m = 300원/m(보수적·검증 권장)
04 진입도로 | 2. 우 수 공 | 12 | 가). 우수 원형2호 맨홀 | D1200, H=1.7m, 차도 | 5 | 개소 | 0 | 0 | 81796 | 408980 | 0 | 0 | 81796 | 408980 |  | D1200
04 진입도로 | 2. 우 수 공 | 13 | 가). 무수축몰탈 | 1:1, 자재비별산 | 1.158 | ㎥ |  | 0 |  | 0 |  | 0 | 0 | 0 | 검토 | 1:1
04 진입도로 | 2. 우 수 공 | 14 | 가). 1호 우수받이 | 0.3×0.4×0.9m, 스틸그레이팅포함 | 28 | 개소 | 150000 | 4200000 | 50000 | 1400000 | 0 | 0 | 200000 | 5600000 |  | 오매칭(점수0.49, 스틸 방음문) 제외 · 1호 우수받이(0.3×0.4×0.9m 스틸) 강재 받이틀+스틸그레이팅 자재 약150,000 + 설치 약50,000(조경일위 PE빗물받이 설치 50,124 준용) = 200,000원/개소(검증 권장)
04 진입도로 | 2. 우 수 공 | 15 | 가). PC BOX | 1@2.0X1.5, 토피 H=1.0m이하 | 72 | m | 229 | 16488 | 11486 | 826992 | 0 | 0 | 11715 | 843480 |  | 가). PC BOX
04 진입도로 | 2. 우 수 공 | 16 | 가). 콘크리트타설 | 장비사용, 무근구조물 | 18 | ㎥ | 0 | 0 | 0 | 0 | 0 | 0 | 0 | 0 |  | 장비사용
04 진입도로 | 2. 우 수 공 | 17 | 나). 거푸집 | 합판6회(간단) | 30 | ㎡ | 0 | 0 | 0 | 0 | 34535 | 1036050 | 34535 | 1036050 |  | 현재 매칭 CUA31502000S — 품명 일치·점수 0.71
04 진입도로 | 2. 우 수 공 | 18 | 가). 보통시멘트 | 40kg/대 (포장품) | 17 | 대 |  | 0 |  | 0 |  | 0 | 0 | 0 | 미매칭 | 40kg/대 (포장품), 포장품, ... 가). 보통시멘트, 40kg, 대 (포장품)
04 진입도로 | 2. 우 수 공 | 19 | 나). 시멘트운반 | L=30km이내 | 17 | 대 |  | 0 |  | 0 |  | 0 | 0 | 0 | 미매칭 | L=30km이내, ... 나). 시멘트운반
04 진입도로 | 2. 우 수 공 | 20 | 가). 모래 | 강모래, 현장도착도 | 18 | ㎥ | 806 | 14508 | 1354 | 24372 | 678 | 12204 | 2838 | 51084 |  | 표준DB CVL40103000S (점수0.51) / 대안: 모래 운반(0.51) · 현장비빔타설(0.46)
04 진입도로 | 2. 우 수 공 | 21 | 나). 잡석 | Φ150mm이하, 현장도착도 | 3 | ㎥ | 0 | 0 | 4036 | 12108 | 947 | 2841 | 4983 | 14949 |  | 표준DB 4. 조경 유지관리 외 (점수0.56) / 대안: 뒷채움 잡석(0.50) · 터파기(육상, 1m이하)(0.49)
04 진입도로 | 2. 우 수 공 | 22 | 가). 레미콘 | 25-21- 8(Mpa) | 134 | ㎥ | 1293 | 173262 | 64674 | 8666316 | 0 | 0 | 65967 | 8839578 |  | DB CUG30401000S (0.72, 레미콘타설) / 대안: 레미콘타설(0.72) · 레미콘타설(0.72)
04 진입도로 | 2. 우 수 공 | 23 | 나). 레미콘 | 25-18-8(Mpa) | 18 | ㎥ | 1293 | 23274 | 64674 | 1164132 | 0 | 0 | 65967 | 1187406 |  | 표준DB CUG30401000S (점수0.55) / 대안: 레미콘타설(0.55) · 레미콘타설(0.55)
04 진입도로 | 2. 우 수 공 | 24 | 가). 원심력철근콘크리트관(보통2종) | 250㎜ (소켓식,B형) | 107 | m | 2339 | 250273 | 19375 | 2073125 | 2505 | 268035 | 24219 | 2591433 |  | 소켓식
04 진입도로 | 2. 우 수 공 | 25 | 나). 원심력철근콘크리트관(보통2종) | 600㎜ (소켓식,B형) | 275 | m | 2339 | 643225 | 19375 | 5328125 | 2505 | 688875 | 24219 | 6660225 |  | 소켓식
04 진입도로 | 2. 우 수 공 | 26 | 다). 흄관하차비 | Ø 250 MM - 차상도 | 43 | 본 | 0 | 0 | 0 | 0 | 2000 | 86000 | 2000 | 86000 |  | 오매칭(점수0.46) 제외 · 흄관 하차는 직경·중량 비례 → Ø250mm 크레인 상하차 추정 2,000원/본(장비경비, 검증 권장)
04 진입도로 | 2. 우 수 공 | 27 | 라). 흄관하차비 | Ø 600 MM - 차상도 | 110 | 본 | 0 | 0 | 0 | 0 | 5000 | 550000 | 5000 | 550000 |  | 오매칭(점수0.46) 제외 · 흄관 하차는 직경·중량 비례 → Ø600mm 크레인 상하차 추정 5,000원/본(장비경비, 검증 권장)
04 진입도로 | 2. 우 수 공 | 28 | 가). 맨홀뚜껑(주철제) | Φ648KS, 하수도용(잠금식) | 5 | 조 | 0 | 0 | 289893 | 1449465 | 0 | 0 | 289893 | 1449465 |  | 주철제
화성 청원지구 — 진입도로 No: 04 진입도로; 화성 청원지구 — 진입도로 내역서: 2. 우 수 공; 화성 청원지구 — 진입도로 매칭: ★ 2. 우 수 공 소계; 화성 청원지구 — 진입도로 경비: 11851285 | 79191767 |  | 8862011 |  | 99905063 |  | 28건
04 진입도로 | 3. 상 수 공 | 1 | (1). 터파기(토사) | 기계70%+인력30%, 보통토사 | 328 | ㎥ | 0 | 0 | 33455 | 10973240 | 0 | 0 | 33455 | 10973240 |  | 1
04 진입도로 | 3. 상 수 공 | 2 | 가). 되메우기 및 다짐(토사) | 기계90%,인력10%,래머 80KG | 320 | ㎥ | 608 | 194560 | 9980 | 3193600 | 440 | 140800 | 11028 | 3528960 |  | 가). 되메우기 및 다짐
04 진입도로 | 3. 상 수 공 | 3 | 가). 잔토처리(토사) | 기계100% | 8 | ㎥ | 447 | 3576 | 955 | 7640 | 336 | 2688 | 1738 | 13904 |  | 토사
04 진입도로 | 3. 상 수 공 | 4 | 가). 주철관 부설 및 접합(KP접합) | D100mm, 시공조건 B | 312 | m | 179 | 55848 | 8770 | 2736240 | 0 | 0 | 8949 | 2792088 |  | 표준시장단가 CGB202001010 직접 / 표준시장단가 주철관 부설(CGB) — 시공조건 A/B/C
04 진입도로 | 3. 상 수 공 | 5 | 가). 주철 이형관 접합(KP접합) | D100mm | 6 | 개소 | 239 | 1434 | 11694 | 70164 | 0 | 0 | 11933 | 71598 |  | D100mm
04 진입도로 | 3. 상 수 공 | 6 | 나). 주철 이형관 접합(이탈방지압륜) | D100mm | 6 | 개소 | 311 | 1866 | 15201 | 91206 | 0 | 0 | 15512 | 93072 |  | 이탈방지압륜
04 진입도로 | 3. 상 수 공 | 7 | 가). 플랜지 접합 | D100mm | 1 | 개소 | 331 | 331 | 16570 | 16570 | 0 | 0 | 16901 | 16901 |  | 가). 플랜지 접합
04 진입도로 | 3. 상 수 공 | 8 | 가). 주철관 절단 | D100mm | 6 | 개소 | 1818 | 10908 | 34539 | 207234 | 0 | 0 | 36357 | 218142 |  | 가). 주철관 절단
04 진입도로 | 3. 상 수 공 | 9 | 가). 제수변 접합 및 부설 | 100㎜ | 2 | 개소 | 0 | 0 | 31637 | 63274 | 0 | 0 | 31637 | 63274 |  | 부설
04 진입도로 | 3. 상 수 공 | 10 | 가). 제수변실 | 2.50×2.00 | 1 | 개소 |  | 0 |  | 0 |  | 0 | 0 | 0 | 미매칭 | 2.50×2.00, ... 가). 제수변실
04 진입도로 | 3. 상 수 공 | 11 | 나). 원형제수변실(D100mm) | D800, 흄관 | 2 | 개소 | 13953 | 27906 | 609212 | 1218424 | 9169 | 18338 | 632334 | 1264668 |  | 흄관
04 진입도로 | 3. 상 수 공 | 12 | (1). 제수변보호통설치 | D100mm | 2 | 개소 | 1002 | 2004 | 50118 | 100236 | 0 | 0 | 51120 | 102240 |  | D100mm
04 진입도로 | 3. 상 수 공 | 13 | 가). 관로경고용테이프 | 200mmx1m | 311 | m | 100 | 31100 | 200 | 62200 | 0 | 0 | 300 | 93300 |  | 오매칭(점수0.50, 표지판/PVC관) 제외 · 지중 매설 PE 경고테이프 200mm 자재 약100원/m + 되메우기 중 부설 노무 약200원/m = 300원/m(보수적·검증 권장)
04 진입도로 | 3. 상 수 공 | 14 | 가). 레미콘 | 25-18-8(Mpa) | 1 | ㎥ | 1293 | 1293 | 64674 | 64674 | 0 | 0 | 65967 | 65967 |  | 표준DB CUG30401000S (점수0.55) / 대안: 레미콘타설(0.55) · 레미콘타설(0.55)
04 진입도로 | 3. 상 수 공 | 15 | 가). 수도용닥타일주철관(직관) | 100㎜ x 5m (KP시멘트,2종) | 54 | 본 | 5970 | 322380 | 24709 | 1334286 | 5659 | 305586 | 36338 | 1962252 | 검토 | 가). 수도용닥타일주철관
04 진입도로 | 3. 상 수 공 | 16 | 다). 수도용닥타일이형관 | 시멘트라이닝 | 141 | kg | 1600 | 225600 | 0 | 0 | 0 | 0 | 1600 | 225600 |  | 표준DB 물가정보 (점수0.47) / 대안: 아스팔트(0.45) · 아스팔트(0.45)
04 진입도로 | 3. 상 수 공 | 17 | 라). 주철관운반비 | 공장--->현장, L=160KM | 7 | ton |  | 0 |  | 0 |  | 0 | 0 | 0 | 미매칭 | 공장--->현장, L=160KM, ... 라). 주철관운반비, 공장--->현장, L=160KM
04 진입도로 | 3. 상 수 공 | 18 | 가). 소프트실제수밸브 | 100㎜ | 2 | ea | 3261 | 6522 | 43712 | 87424 |  | 0 | 46973 | 93946 | 검토 | 100㎜
04 진입도로 | 3. 상 수 공 | 19 | 가). 맨홀뚜껑(주철제) | Φ648x250, KS, 상수도용 | 1 | 조 | 0 | 0 | 289893 | 289893 | 0 | 0 | 289893 | 289893 |  | 주철제
화성 청원지구 — 진입도로 No: 04 진입도로; 화성 청원지구 — 진입도로 내역서: 3. 상 수 공; 화성 청원지구 — 진입도로 매칭: ★ 3. 상 수 공 소계; 화성 청원지구 — 진입도로 경비: 885328 | 20516305 |  | 467412 |  | 21869045 |  | 19건
04 진입도로 | 4. 포 장 공 | 1 | 1). 아스팔트 표층 기계포설(대형장비) | 3.0m≤B, T=5cm | 2180 | ㎡ | 177 | 385860 | 1249 | 2722820 | 311 | 677980 | 1737 | 3786660 |  | 대형장비
04 진입도로 | 4. 포 장 공 | 2 | 2). 아스팔트 중간층 기계포설(대형장비) | 3.0m≤B, T=5cm | 2180 | ㎡ | 177 | 385860 | 1249 | 2722820 | 311 | 677980 | 1737 | 3786660 |  | 대형장비
04 진입도로 | 4. 포 장 공 | 3 | 3). 아스팔트 기층 기계포설(대형장비) | 3.0m≤B, T=15cm, 2회 | 2180 | ㎡ | 0 | 0 | 0 | 0 | 0 | 0 | 0 | 0 |  | 대형장비
04 진입도로 | 4. 포 장 공 | 4 | 4). 텍코팅(기계식) | RSC-4:45ℓ/a, 2회 | 2180 | ㎡ | 11 | 23980 | 36 | 78480 | 1 | 2180 | 48 | 104640 |  | 4). 텍코팅
04 진입도로 | 4. 포 장 공 | 5 | 5). 텍코팅(기계식) | RSC-4:45ℓ/a | 2180 | ㎡ | 11 | 23980 | 36 | 78480 | 1 | 2180 | 48 | 104640 |  | 5). 텍코팅
04 진입도로 | 4. 포 장 공 | 6 | 6). 프라임코팅(기계식) | RSC-3:150ℓ/a | 4360 | ㎡ | 11 | 47960 | 36 | 156960 | 1 | 4360 | 48 | 209280 |  | 6). 프라임코팅
04 진입도로 | 4. 포 장 공 | 7 | 7). 보조기층(기계시공) | 본선포장, T=20cm | 678 | ㎥ | 2216 | 1502448 | 7533 | 5107374 | 2292 | 1553976 | 12041 | 8163798 |  | 기계시공
04 진입도로 | 4. 포 장 공 | 8 | 가). 보도용블럭포장(소형) | A-TYPE, T=8㎝이하 | 840 | ㎡ | 596 | 500640 | 7175 | 6027000 | 641 | 538440 | 8412 | 7066080 |  | 소형
04 진입도로 | 4. 포 장 공 | 9 | 나). 보조기층(인력식) | 소규모장비 | 84 | ㎥ | 1320 | 110880 | 11220 | 942480 | 1521 | 127764 | 14061 | 1181124 |  | 소규모장비
04 진입도로 | 4. 포 장 공 | 10 | 가). 보도용블럭포장(유도블록) | A-TYPE, T=6㎝이하 | 184 | ㎡ | 445 | 81880 | 1402 | 257968 | 783 | 144072 | 2630 | 483920 |  | A-TYPE
04 진입도로 | 4. 포 장 공 | 11 | 나). 보도용블럭포장(점자블록) | A-TYPE, T=6㎝이하 | 11 | ㎡ | 445 | 4895 | 1402 | 15422 | 783 | 8613 | 2630 | 28930 |  | A-TYPE
04 진입도로 | 4. 포 장 공 | 12 | 다). 보조기층(인력식) | T=10cm, 소규모장비 | 20 | ㎥ | 1320 | 26400 | 11220 | 224400 | 1521 | 30420 | 14061 | 281220 |  | 인력식
04 진입도로 | 4. 포 장 공 | 13 | 1). 미끄럼방지공 | 전면식 | 420 | ㎡ | 5499 | 2309580 | 71313 | 29951460 | 3096 | 1300320 | 79908 | 33561360 |  | 전면식
04 진입도로 | 4. 포 장 공 | 14 | 1). 아스팔트 표층 기계포설(대형장비) | 3.0m≤B, T=10cm | 76 | ㎡ | 177 | 13452 | 1249 | 94924 | 311 | 23636 | 1737 | 132012 |  | 대형장비
04 진입도로 | 4. 포 장 공 | 15 | 2). 텍코팅(기계식) | RSC-4:45ℓ/a | 152 | ㎡ | 11 | 1672 | 36 | 5472 | 1 | 152 | 48 | 7296 |  | 2). 텍코팅
04 진입도로 | 4. 포 장 공 | 16 | 3). 차선도색(융착식,수동식),신설구간 | 백색-실선 | 38 | ㎡ | 21956 | 834328 | 5987 | 227506 | 724 | 27512 | 28667 | 1089346 |  | 융착식
04 진입도로 | 4. 포 장 공 | 17 | 4). 차선도색(융착식,수동식),신설구간 | 황색-실선 | 38 | ㎡ | 21956 | 834328 | 5987 | 227506 | 724 | 27512 | 28667 | 1089346 |  | 융착식
04 진입도로 | 4. 포 장 공 | 18 | 5). 차선도색(차로밑그림),신설구간 | 실선 | 76 | ㎡ | 3499 | 265924 | 39163 | 2976388 | 2355 | 178980 | 45017 | 3421292 |  | 5). 차선도색
04 진입도로 | 4. 포 장 공 | 19 | 가). 보차도경계석 설치 | 180×200×1000, A-TYPE(직선구간) | 623 | m | 659 | 410557 | 6686 | 4165378 | 522 | 325206 | 7867 | 4901141 |  | 직선구간
04 진입도로 | 4. 포 장 공 | 20 | 나). 보차도경계석 설치(경사) | 180×200~100×1000, A-TYPE(곡선구간) | 11 | m | 771 | 8481 | 7823 | 86053 | 610 | 6710 | 9204 | 101244 |  | 곡선구간
04 진입도로 | 4. 포 장 공 | 21 | 다). 보차도경계석 설치(낮춤) | 180×100×1000, A-TYPE(곡선구간) | 26 | m | 771 | 20046 | 7823 | 203398 | 610 | 15860 | 9204 | 239304 |  | 곡선구간
04 진입도로 | 4. 포 장 공 | 22 | 가). 도로경계석 설치 | 120×120×1000, A-TYPE(직선구간) | 385 | m | 659 | 253715 | 6686 | 2574110 | 522 | 200970 | 7867 | 3028795 |  | 직선구간
04 진입도로 | 4. 포 장 공 | 23 | 1). 아스팔트절삭및덧씌우기 |  | 552 | m2 | 445 | 245640 | 1402 | 773904 | 783 | 432216 | 2630 | 1451760 |  | 덧씌우기
04 진입도로 | 4. 포 장 공 | 24 | 가). 교통안전표지판(삼각)(과속방지턱) | 1변 900 MM | 4 | 개 | 10164 | 40656 | 386451 | 1545804 | 10071 | 40284 | 406686 | 1626744 |  | 삼각
04 진입도로 | 4. 포 장 공 | 25 | 나). 교통안전표지판(오각)(횡단보도) | 600×200×600mm, 횡단보도 | 2 | 개 | 10164 | 20328 | 386451 | 772902 | 10071 | 20142 | 406686 | 813372 |  | 오각
04 진입도로 | 4. 포 장 공 | 26 | 다). 교통안전표지판(원형) | 속도제한 | 2 | 개 | 10164 | 20328 | 386451 | 772902 | 10071 | 20142 | 406686 | 813372 | 검토 | 원형
04 진입도로 | 4. 포 장 공 | 27 | 가). 차선도색(페인트,기계식),신설구간 | 황색-실선 | 149 | ㎡ | 4840 | 721160 | 3492 | 520308 | 247 | 36803 | 8579 | 1278271 |  | 페인트
04 진입도로 | 4. 포 장 공 | 28 | 나). 차선도색(페인트,기계식),신설구간 | 황색-파선 | 2 | ㎡ | 4840 | 9680 | 3492 | 6984 | 247 | 494 | 8579 | 17158 |  | 페인트
04 진입도로 | 4. 포 장 공 | 29 | 다). 차선도색(융착식,수동식),신설구간 | 횡단보도,주차장 | 59 | ㎡ | 21956 | 1295404 | 5987 | 353233 | 724 | 42716 | 28667 | 1691353 |  | 융착식
04 진입도로 | 4. 포 장 공 | 30 | 라). 차선도색(융착식,수동식),신설구간 | 문자,기호 | 7 | ㎡ | 21956 | 153692 | 5987 | 41909 | 724 | 5068 | 28667 | 200669 |  | 융착식
04 진입도로 | 4. 포 장 공 | 31 | 마). 차선도색(차로밑그림),신설구간 | 실선 | 149 | ㎡ | 3499 | 521351 | 39163 | 5835287 | 2355 | 350895 | 45017 | 6707533 |  | 마). 차선도색
04 진입도로 | 4. 포 장 공 | 32 | 바). 차선도색(차로밑그림),신설구간 | 파선 | 2 | ㎡ | 3499 | 6998 | 39163 | 78326 | 2355 | 4710 | 45017 | 90034 |  | 바). 차선도색
04 진입도로 | 4. 포 장 공 | 33 | 사). 차선도색(차로밑그림),신설구간 | 횡단보도,주차장 | 59 | ㎡ | 4840 | 285560 | 3492 | 206028 | 247 | 14573 | 8579 | 506161 |  | 횡단보도
04 진입도로 | 4. 포 장 공 | 34 | 아). 차선도색(차로밑그림),신설구간 | 문자,기호 | 7 | ㎡ | 5079 | 35553 | 7373 | 51611 | 523 | 3661 | 12975 | 90825 |  | 문자,기호
04 진입도로 | 4. 포 장 공 | 35 | 가). 도로표지병설치 | 양면 | 36 | 개 | 265 | 9540 | 5316 | 191376 | 0 | 0 | 5581 | 200916 |  | 가). 도로표지병설치
04 진입도로 | 4. 포 장 공 | 36 | 나). 도로반사경(1면) | Ø 800 mm, STS | 1 | 개 | 16010 | 16010 | 0 | 0 | 0 | 0 | 16010 | 16010 |  | STS
04 진입도로 | 4. 포 장 공 | 37 | 다). 탄성볼라드 | Ø130×1,050mm | 20 | 개소 | 2403 | 48060 | 48071 | 961420 |  | 0 | 50474 | 1009480 | 검토 | 다). 탄성볼라드
04 진입도로 | 4. 포 장 공 | 38 | 라). 시멘트운반 | L=30km이내 | 21 | 대 |  | 0 |  | 0 |  | 0 | 0 | 0 | 미매칭 | L=30km이내, ... 라). 시멘트운반
04 진입도로 | 4. 포 장 공 | 39 | 가). 철제가드레일 | W3000*H910 | 63 | 경간 |  | 0 |  | 0 |  | 0 | 0 | 0 | 미매칭 | W3000*H910, ... 가). 철제가드레일
04 진입도로 | 4. 포 장 공 | 40 | 1). 레미콘 | 25-21- 8(Mpa) | 66 | ㎥ | 1293 | 85338 | 64674 | 4268484 | 0 | 0 | 65967 | 4353822 |  | DB CUG30401000S (0.72, 레미콘타설) / 대안: 레미콘타설(0.72) · 레미콘타설(0.72)
04 진입도로 | 4. 포 장 공 | 41 | 2). 레미콘 | 25-18- 8(Mpa) | 46 | ㎥ | 1293 | 59478 | 64674 | 2975004 | 0 | 0 | 65967 | 3034482 |  | DB CUG30401000S (0.72, 레미콘타설) / 대안: 레미콘타설(0.72) · 레미콘타설(0.72)
04 진입도로 | 4. 포 장 공 | 42 | 3). 보통시멘트 | 40kg/대 (포장품) | 5 | 대 |  | 0 |  | 0 |  | 0 | 0 | 0 | 미매칭 | 40kg/대 (포장품), 포장품, .. 3). 보통시멘트, 40kg, 대 (포장품)
04 진입도로 | 4. 포 장 공 | 43 | 4). 모래 | 강모래, 현장도착도 | 42 | ㎥ |  | 0 | 110273 | 4631466 |  | 0 | 110273 | 4631466 | 검토 | 4). 모래
04 진입도로 | 4. 포 장 공 | 44 | 5). 혼합골재(보조기층용) | Φ40mm, 현장도착도 | 1004 | ㎥ | 1320 | 1325280 | 11220 | 11264880 | 1521 | 1527084 | 14061 | 14117244 |  | 보조기층용
04 진입도로 | 4. 포 장 공 | 45 | 6). 아스팔트(유제) | RS(C)-3 (200ℓ) | 9 | D/M | 154620 | 1391580 | 0 | 0 | 0 | 0 | 154620 | 1391580 |  | 6). 아스팔트
04 진입도로 | 4. 포 장 공 | 46 | 7). 아스팔트(유제) | RS(C)-4 (200ℓ) | 8 | D/M | 154620 | 1236960 | 0 | 0 | 0 | 0 | 154620 | 1236960 |  | 7). 아스팔트
04 진입도로 | 4. 포 장 공 | 47 | 8). 아스팔트콘크리트 | #78 표층용 | 339 | Ton |  | 0 |  | 0 |  | 0 | 0 | 0 | 미매칭 | #78 표층용, .. 8). 아스팔트콘크리트
04 진입도로 | 4. 포 장 공 | 48 | 9). 아스팔트콘크리트 | #67 중간층용 | 339 | Ton |  | 0 |  | 0 |  | 0 | 0 | 0 | 미매칭 | #67 중간층용, .. 9). 아스팔트콘크리트
04 진입도로 | 4. 포 장 공 | 49 | 10). 아스팔트콘크리트 | #467 기층용 | 774 | Ton |  | 0 |  | 0 |  | 0 | 0 | 0 | 미매칭 | #467 기층용, .. 10). 아스팔트콘크리트
04 진입도로 | 4. 포 장 공 | 50 | 11). 보차도경계석(화강석) | 180x200x1000㎜ (직선) | 642 | ea | 659 | 423078 | 6686 | 4292412 | 522 | 335124 | 7867 | 5050614 |  | 직선
04 진입도로 | 4. 포 장 공 | 51 | 12). 횡단보도경계석(화강석)(경사) | 180x200∼100x1000㎜ (곡선경사) | 11 | ea | 771 | 8481 | 7823 | 86053 | 610 | 6710 | 9204 | 101244 | 검토 | 12). 횡단보도경계석
04 진입도로 | 4. 포 장 공 | 52 | 13). 횡단보도경계석(화강석)(낮춤) | 180x100x1000㎜ (곡선) | 30 | ea | 771 | 23130 | 7823 | 234690 | 610 | 18300 | 9204 | 276120 |  | 곡선
04 진입도로 | 4. 포 장 공 | 53 | 14). 도로경계석(화강석) | 120x120x1000㎜ (직선), 국산 | 397 | ea | 659 | 261623 | 6686 | 2654342 | 522 | 207234 | 7867 | 3123199 |  | 직선
04 진입도로 | 4. 포 장 공 | 54 | 15). 보도블록(인조화강) | 200x200x60, 투수 | 865 | ㎡ | 653 | 564845 | 7879 | 6815335 | 482 | 416930 | 9014 | 7797110 | 검토 | 투수
04 진입도로 | 4. 포 장 공 | 55 | 16). 장애인용보도 선형블록 | 300x300x60, 고강도, 논슬립 | 190 | ea | 121 | 22990 | 883 | 167770 | 86 | 16340 | 1090 | 207100 |  | 오매칭(점수0.48, 고무타일 ㎡단가) 제외 · 표준시장단가 CLG802100810 시각장애인용 점자블록 포장 12,112원/㎡ × 0.09㎡/개(300×300) = 1,090원/개(검증 권장)
04 진입도로 | 4. 포 장 공 | 56 | 17). 장애인용보도 점형블록 | 300x300x60, 고강도, 논슬립 | 11 | ea | 121 | 1331 | 883 | 9713 | 86 | 946 | 1090 | 11990 |  | 오매칭(점수0.48, 고무타일 ㎡단가) 제외 · 표준시장단가 CLG802100810 시각장애인용 점자블록 포장 12,112원/㎡ × 0.09㎡/개(300×300) = 1,090원/개(검증 권장)
화성 청원지구 — 진입도로 No: 04 진입도로; 화성 청원지구 — 진입도로 내역서: 4. 포 장 공; 화성 청원지구 — 진입도로 매칭: ★ 4. 포 장 공 소계; 화성 청원지구 — 진입도로 경비: 16880940 | 108358542 |  | 9375195 |  | 134614677 |  | 56건
04 진입도로 | 5. 구조물공 | 1 | 1). 콘크리트타설 | 장비사용, 철근구조물 | 247 | ㎥ | 3186 | 786942 | 26699 | 6594653 | 3560 | 879320 | 33445 | 8260915 |  | 장비사용
04 진입도로 | 5. 구조물공 | 2 | 2). 콘크리트타설 | 장비사용, 무근구조물 | 36 | ㎥ | 0 | 0 | 0 | 0 | 0 | 0 | 0 | 0 |  | 장비사용
04 진입도로 | 5. 구조물공 | 3 | 3). 철근가공조립(현장) | TYPE-1-1 | 22.33 | ton | 55508 | 1239493.64 | 638337 | 14254065.21 | 0 | 0 | 693845 | 15493558.85 |  | 현장
04 진입도로 | 5. 구조물공 | 4 | 4). 문양거푸집 | 판넬 | 370 | ㎡ | 609 | 225330 | 19663 | 7275310 | 0 | 0 | 20272 | 7500640 |  | 오매칭 AOJ445001000(AL SHEET판넬(3t,불소코팅) → DB CED405010000 (0.70, 문양거푸집) / 대안: AL SHEET판넬(3t,(0.70) · AL SHEET판넬(3t,(0.70)
04 진입도로 | 5. 구조물공 | 5 | 5). 거푸집 | 합판4회(보통) | 727 | ㎡ | 378 | 274806 | 37806 | 27484962 | 0 | 0 | 38184 | 27759768 |  | 합판4회(보통)
04 진입도로 | 5. 구조물공 | 6 | 6). 거푸집 | 합판6회(간단) | 35 | ㎡ | 0 | 0 | 0 | 0 | 34535 | 1208725 | 34535 | 1208725 |  | 현재 매칭 CUA31502000S — 품명 일치·점수 0.71
04 진입도로 | 5. 구조물공 | 7 | 7). 강관비계 | 10m이하-3개월사용 | 281 | ㎡ | 9641 | 2709121 | 17902 | 5030462 | 0 | 0 | 27543 | 7739583 |  | 7). 강관비계
04 진입도로 | 5. 구조물공 | 8 | 8). 스페이셔설치 | 수직 | 2802 | ㎡ | 623 | 1745646 | 9748 | 27313896 | 0 | 0 | 10371 | 29059542 |  | 수직
04 진입도로 | 5. 구조물공 | 9 | 9). 스페이셔설치 | 수평 | 2000 | ㎡ | 2105 | 4210000 | 5410 | 10820000 |  | 0 | 7515 | 15030000 | 검토 | 수평
04 진입도로 | 5. 구조물공 | 10 | 10). PVC관 부설 및 접합 | Ø 100 MM - VG2 일반관 | 23 | m | 522 | 12006 | 5273 | 121279 | 0 | 0 | 5795 | 133285 |  | 접합
04 진입도로 | 5. 구조물공 | 11 | 11). 드레인보드 설치 | 옹벽 배수용 | 254 | ㎡ | 2290 | 581660 | 0 | 0 | 0 | 0 | 2290 | 581660 |  | 11). 드레인보드 설치
04 진입도로 | 5. 구조물공 | 12 | 12). 부직포설치 |  | 254 | ㎡ | 34 | 8636 | 358 | 90932 | 24 | 6096 | 416 | 105664 |  | 12). 부직포설치
04 진입도로 | 5. 구조물공 | 13 | 13). 신축이음(Joint filler) | t=20mm | 39 | ㎡ | 0 | 0 | 67244 | 2622516 | 0 | 0 | 67244 | 2622516 |  | t=20mm
04 진입도로 | 5. 구조물공 | 14 | 14). DOWEL BAR(옹벽용) | Ø32×800(기성품) | 795 | ea | 193 | 153435 | 6455 | 5131725 |  | 0 | 6648 | 5285160 | 검토 | 옹벽용
04 진입도로 | 5. 구조물공 | 15 | 15). 실링마감(실런트) | 20×25 | 322 | m | 51 | 16422 | 5125 | 1650250 | 0 | 0 | 5176 | 1666672 |  | 실런트
04 진입도로 | 5. 구조물공 | 16 | 16). 기초지정 | 잡석지정, 재료비 제외 | 70 | ㎥ | 1606 | 112420 | 8751 | 612570 | 1798 | 125860 | 12155 | 850850 |  | 16). 기초지정
04 진입도로 | 5. 구조물공 | 17 | 가). 철근운반비 | L=10km이내 | 23 | Ton |  | 0 |  | 0 |  | 0 | 0 | 0 | 미매칭 | L=10km이내, ... 가). 철근운반비
04 진입도로 | 5. 구조물공 | 18 | 나). 고철(고재) | 중량A | 0.469 | Ton |  | 0 |  | 0 |  | 0 | 0 | 0 | 미매칭 | 중량A, 고재, ... 나). 고철
04 진입도로 | 5. 구조물공 | 19 | 가). 레미콘 | 25-24-12(Mpa) | 250 | ㎥ | 1293 | 323250 | 64674 | 16168500 | 0 | 0 | 65967 | 16491750 |  | 표준DB CUG30401000S (점수0.55) / 대안: 레미콘타설(0.55) · 레미콘타설(0.55)
04 진입도로 | 5. 구조물공 | 20 | 나). 레미콘 | 25-21-8(Mpa) | 36 | ㎥ | 1293 | 46548 | 64674 | 2328264 | 0 | 0 | 65967 | 2374812 |  | 표준DB CUG30401000S (점수0.55) / 대안: 레미콘타설(0.55) · 레미콘타설(0.55)
04 진입도로 | 5. 구조물공 | 21 | 다). 잡석 | Φ80mm이하, 현장도착도 | 73 | ㎥ | 0 | 0 | 4036 | 294628 | 947 | 69131 | 4983 | 363759 |  | 표준DB 4. 조경 유지관리 외 (점수0.53) / 대안: 천단잡석부설(0.48) · 뒷채움 잡석(0.47)
04 진입도로 | 5. 구조물공 | 22 | 라). 이형철근(고장력철근) | HD13M/M 0.995KG/M SD40 | 23 | TON | 952000 | 21896000 | 0 | 0 | 0 | 0 | 952000 | 21896000 |  | 라). 이형철근
화성 청원지구 — 진입도로 No: 04 진입도로; 화성 청원지구 — 진입도로 내역서: 5. 구조물공; 화성 청원지구 — 진입도로 매칭: ★ 5. 구조물공 소계; 화성 청원지구 — 진입도로 경비: 34341715.64 | 127794012.21 |  | 2289132 |  | 164424859.85 |  | 22건
04 진입도로 | 6. 부 대 공 | 1 | 가). 터파기(토사) | 인력100% | 19 | ㎥ | 0 | 0 | 33455 | 635645 | 0 | 0 | 33455 | 635645 |  | 토사
04 진입도로 | 6. 부 대 공 | 2 | 가). 되메우기및다짐 | 인력100% | 14 | ㎥ | 608 | 8512 | 9980 | 139720 | 440 | 6160 | 11028 | 154392 |  | 가). 되메우기및다짐
04 진입도로 | 6. 부 대 공 | 3 | 가). 잔토처리(토사) | 기계100% | 5 | ㎥ | 447 | 2235 | 955 | 4775 | 336 | 1680 | 1738 | 8690 |  | 토사
화성 청원지구 — 진입도로 No: 04 진입도로; 화성 청원지구 — 진입도로 내역서: 6. 부 대 공; 화성 청원지구 — 진입도로 매칭: ★ 6. 부 대 공 소계; 화성 청원지구 — 진입도로 경비: 10747 | 780140 |  | 7840 |  | 798727 |  | 3건
04 진입도로 | 가). 중기운반비 | 1 | ▣ 안전관리비 |  | 1 | P.S |  | 0 |  | 0 |  | 0 | 0 | 0 | 미매칭 | ▣ 안전관리비
04 진입도로 | 가). 중기운반비 | 2 | 1). 안전관리계획작성 및 검토비 |  | 1 | P.S |  | 0 |  | 0 |  | 0 | 0 | 0 | 미매칭 | 1). 안전관리계획작성 및 검토비, .. 1). 안전관리계획작성, 검토비
04 진입도로 | 가). 중기운반비 | 3 | 2). 안전점검비 |  | 1 | P.S |  | 0 |  | 0 |  | 0 | 0 | 0 | 미매칭 | 2). 안전점검비
화성 청원지구 — 진입도로 No: 04 진입도로; 화성 청원지구 — 진입도로 내역서: 가). 중기운반비; 화성 청원지구 — 진입도로 매칭: ★ ... 가). 중기운반비 소계; 화성 청원지구 — 진입도로 경비: 0 | 0 |  | 0 |  | 0 |  | 3건
04 진입도로 | ▣ 품질관리비 | 1 | 1). 품질시험 |  | 1 | sum |  | 0 |  | 0 |  | 0 | 0 | 0 | 미매칭 | 1). 품질시험
화성 청원지구 — 진입도로 No: 04 진입도로; 화성 청원지구 — 진입도로 내역서: ▣ 품질관리비; 화성 청원지구 — 진입도로 매칭: ★ ▣ 품질관리비 소계; 화성 청원지구 — 진입도로 경비: 0 | 0 |  | 0 |  | 0 |  | 1건
화성 청원지구 — 진입도로 매칭: ★ 진입도로 내역 합계; 화성 청원지구 — 진입도로 경비: 84435223.64 | 401743339.21 |  | 46174874 |  | 532353436.85 |  | No<>인 행 합산

## 토목(조경)
화성 청원지구 — 토목(조경)
No | 내역서 | 공종 | 매칭 | 전체 | 매칭률 | 재료비 | 노무비 | 경비 | 합계
01 | 01 토목 | 1. 토 공 | 41 | 45 | 91.11% | 193864804.08 | 375830828.64 | 248626066 | 818321698.72
01 | 01 토목 | 2. 우 수 공 | 81 | 99 | 81.82% | 45773359.87 | 412651288.28 | 30187164.21 | 488611812.36
01 | 01 토목 | 3. 오 수 공 | 36 | 44 | 81.82% | 8139274.2 | 91589701.7 | 6281483 | 106010458.9
01 | 01 토목 | 4. 상 수 공 | 62 | 86 | 72.09% | 11736539 | 84912162 | 4722073 | 101370774
01 | 01 토목 | 5. 포 장 공 | 68 | 76 | 89.47% | 55159585 | 294369653 | 23035558 | 372564796
01 | 01 토목 | 6. 구조물공 | 39 | 43 | 90.7% | 27584724.299 | 215414584.342 | 17151782 | 260151090.641
01 | 01 토목 | 7. 부 대 공 | 27 | 36 | 75% | 15032685 | 173478672 | 7842946 | 196354303
01 | 01 토목 | 8. 하수처리장 | 43 | 53 | 81.13% | 14684152.867 | 65843674.286 | 1789336 | 82317163.153
01 | 01 토목 | 9. 지하저류조 | 7 | 9 | 77.78% | 9249700 | 27138515 | 7941772 | 44329987
01 | 01 토목 | ▣ 품질관리비 | 0 | 2 | 0% | 0 | 0 | 0 | 0
01 | 01 토목 | ★ 01 토목 소계 | 404 | 493 | 81.95% | 381224824.316 | 1741229079.248 | 347578180.21 | 2470032083.774
01 | 01 조경 | 10. 조 경 공 | 80 | 80 | 100% | 600710000 | 386951000 | 30172000 | 1017833000
01 | 01 조경 | ★ 01 조경 소계 | 80 | 80 | 100% | 600710000 | 386951000 | 30172000 | 1017833000
| 토목(조경) | ★ 토목(조경) 합계 | 484 | 573 | 84.47% | 981934824.316 | 2128180079.248 | 377750180.21 | 3487865083.774
◆ 토목(조경) — 내역 일괄
내역서 | 공종 | No | 공종명 | 규격 | 수량 | 단위 | 재료단가 | 재료금액 | 노무단가 | 노무금액 | 경비단가 | 경비금액 | 합계단가 | 합계금액 | 상태 | 비고
01 토목 | 1. 토 공 | 1 | 가). 벌목 |  | 22891 | ㎡ | 116 | 2655356 | 619 | 14169529 | 59 | 1350569 | 794 | 18175454 | 검토 | 벌목
01 토목 | 1. 토 공 | 2 | 나). 벌개제근 |  | 22891 | ㎡ | 26 | 595166 | 390 | 8927490 | 62 | 1419242 | 478 | 10941898 | 검토 | 벌개제근
01 토목 | 1. 토 공 | 3 | 가). 임목 운반 | 운반거리 L=83m(현장--->임목파쇄장) | 1917 | ㎥ | 0 | 0 | 0 | 0 | 8000 | 15336000 | 8000 | 15336000 |  | 수동위탁
01 토목 | 1. 토 공 | 4 | 나). 임목파쇄 | 가지, 잡목류, 354.35kW | 1906 | ㎥ | 0 | 0 | 0 | 0 | 41000 | 78146000 | 41000 | 78146000 |  | 수동위탁
01 토목 | 1. 토 공 | 5 | 다). 임목파쇄 | 뿌리류, 354.35kW | 11 | ㎥ | 0 | 0 | 0 | 0 | 46000 | 506000 | 46000 | 506000 |  | 수동위탁
01 토목 | 1. 토 공 | 6 | 가). PE천막지 |  | 1082 | ㎡ |  | 0 |  | 0 |  | 0 | 0 | 0 | 미매칭 | PE천막지
01 토목 | 1. 토 공 | 7 | 나). 터파기(토사) | TYPE-1, 백호1.0, 기계100% | 67 | ㎥ | 447 | 29949 | 955 | 63985 | 336 | 22512 | 1738 | 116446 |  | 토사
01 토목 | 1. 토 공 | 8 | 다). 되메우기(토사) | 백호0.7, 기계100% | 67 | ㎥ | 547 | 36649 | 8585 | 575195 | 492 | 32964 | 9624 | 644808 |  | 되메우기
01 토목 | 1. 토 공 | 9 | 1). 법면보호공 | 잔디붙임(줄떼) | 1246 | ㎡ | 0 | 0 | 4699 | 5854954 | 0 | 0 | 4699 | 5854954 |  | 잔디붙임(줄떼)
01 토목 | 1. 토 공 | 10 | 2). 법면보호공 | 잔디붙임(평떼) | 1172 | ㎡ | 0 | 0 | 5538 | 6490536 | 0 | 0 | 5538 | 6490536 |  | 잔디붙임(평떼)
01 토목 | 1. 토 공 | 11 | 가).흙깍기(기계,토사) | 중규모, 보통토사, 불도져 19ton | 10527 | ㎥ | 570 | 6000390 | 843 | 8874261 | 513 | 5400351 | 1926 | 20275002 |  | 흙깎기
01 토목 | 1. 토 공 | 12 | 나). 흙깍기(토사) | 굴삭기1.0㎥ | 72445 | ㎥ | 991 | 71792995 | 893 | 64693385 | 732 | 53029740 | 2616 | 189516120 |  | 흙깎기
01 토목 | 1. 토 공 | 13 | 가). 흙깍기(리핑암) | 불도저 32ton + 리퍼 | 5167 | ㎥ | 991 | 5120497 | 893 | 4614131 | 732 | 3782244 | 2616 | 13516872 |  | 흙깎기
01 토목 | 1. 토 공 | 14 | 가). 땅깍기(암석절취) | 중규모진동제어발파, 연암 | 921 | ㎥ | 3359 | 3093639 | 5469 | 5036949 | 1896 | 1746216 | 10724 | 9876804 |  | 흙깎기
01 토목 | 1. 토 공 | 15 | 가). 땅깍기(암석절취) | 일반발파, 보통암 | 27 | ㎥ | 5916 | 159732 | 19069 | 514863 | 9487 | 256149 | 34472 | 930744 |  | 흙깎기
01 토목 | 1. 토 공 | 16 | 가). 발파암 소할 | 30CM이상 | 142 | ㎥ | 850 | 120700 | 957 | 135894 | 473 | 67166 | 2280 | 323760 |  | 발파암 소할
01 토목 | 1. 토 공 | 17 | 1). 터파기(토사) | TYPE-1, 굴착기1.0, 기계100% | 1325 | ㎥ | 447 | 592275 | 955 | 1265375 | 336 | 445200 | 1738 | 2302850 |  | 토사
01 토목 | 1. 토 공 | 18 | 가). 흙쌓기(토사) | 비다짐, 불도저 32톤 | 6499 | ㎥ | 582 | 3782418 | 1162 | 7551838 | 501 | 3255999 | 2245 | 14590255 |  | 흙쌓기
01 토목 | 1. 토 공 | 19 | 나). 흙쌓기(풍화암) | 비다짐, 불도저 32톤 | 26 | ㎥ | 582 | 15132 | 1162 | 30212 | 501 | 13026 | 2245 | 58370 |  | 흙쌓기
01 토목 | 1. 토 공 | 20 | 가). 흙쌓기 | 노상, 두께20cm, 다짐도95%이상 | 1916 | ㎥ | 887 | 1699492 | 2394 | 4586904 | 1107 | 2121012 | 4388 | 8407408 |  | 흙쌓기
01 토목 | 1. 토 공 | 21 | 가). 흙쌓기 | 노체, 두께30cm, 다짐도90%이상 | 16923 | ㎥ | 594 | 10052262 | 1602 | 27110646 | 741 | 12539943 | 2937 | 49702851 |  | 흙쌓기
01 토목 | 1. 토 공 | 22 | 가). 흙쌓기 | 노체, 두께30cm, 다짐도90%이상 | 1174 | ㎥ | 594 | 697356 | 1602 | 1880748 | 741 | 869934 | 2937 | 3448038 |  | 흙쌓기
01 토목 | 1. 토 공 | 23 | 가). 토사 |  | 5363 | ㎥ | 912 | 4891056 | 1951 | 10463213 | 685 | 3673655 | 3548 | 19027924 | 검토 | 토사
01 토목 | 1. 토 공 | 24 | 가). 흙운반(토사) | 불도저 32톤, L=15.2m | 10527 | ㎥ | 906 | 9537462 | 1736 | 18274872 | 515 | 5421405 | 3157 | 33233739 |  | 토사
01 토목 | 1. 토 공 | 25 | 나). 흙운반(풍화암) | 불도저 32톤, L=19.7m | 26 | ㎥ | 906 | 23556 | 1736 | 45136 | 515 | 13390 | 3157 | 82082 |  | 흙운반
01 토목 | 1. 토 공 | 26 | 가). 흙 운반(토사)(지구내) | 굴삭기1.0㎥+덤프24톤, L=0.145Km | 11327 | ㎥ | 873 | 9888471 | 1719 | 19471113 | 653 | 7396531 | 3245 | 36756115 |  | 토사
01 토목 | 1. 토 공 | 27 | 가). 흙 운반(토사)(구조물유용) | 굴삭기1.0㎥+덤프24톤, L=0.061Km | 1134 | ㎥ | 873 | 989982 | 1719 | 1949346 | 653 | 740502 | 3245 | 3679830 |  | 토사
01 토목 | 1. 토 공 | 28 | 가). 흙 운반(토사)(진입도로) | 굴삭기1.0㎥+덤프24톤, L=0.234Km | 25804 | ㎥ | 873 | 22526892 | 1719 | 44357076 | 653 | 16850012 | 3245 | 83733980 |  | 토사
01 토목 | 1. 토 공 | 29 | 나). 흙 운반(토사)(야적장) | 굴삭기1.0㎥+덤프24톤, L=0.238Km | 29499 | ㎥ | 873 | 25752627 | 1719 | 50708781 | 653 | 19262847 | 3245 | 95724255 |  | 토사
01 토목 | 1. 토 공 | 30 | 다). 흙운반(풍화암)(야적장) | 로우더1.72㎥+덤프24톤, L=0.212Km | 5142 | ㎥ | 906 | 4658652 | 1736 | 8926512 | 515 | 2648130 | 3157 | 16233294 |  | 흙운반
01 토목 | 1. 토 공 | 31 | 라). 흙운반(연암)(야적장) | 굴삭기1.0㎥+덤프24톤, L=0.216Km | 921 | ㎥ | 873 | 804033 | 1719 | 1583199 | 653 | 601413 | 3245 | 2988645 |  | 흙운반
01 토목 | 1. 토 공 | 32 | 마). 흙운반(보통암)(야적장) | 굴삭기1.0㎥+덤프24톤, L=0.226Km | 27 | ㎥ | 873 | 23571 | 1719 | 46413 | 653 | 17631 | 3245 | 87615 |  | 흙운반
01 토목 | 1. 토 공 | 33 | 가). 흙 운반(토사)(지하저류조) | 굴삭기1.0㎥+덤프24톤, L=0.093Km | 4653 | ㎥ | 873 | 4062069 | 1719 | 7998507 | 653 | 3038409 | 3245 | 15098985 |  | 토사
01 토목 | 1. 토 공 | 34 | 1). 목재규준틀 | 비탈규준틀 | 10 | 개 |  | 0 | 68074 | 680740 |  | 0 | 68074 | 680740 | 검토 | 비탈규준틀
01 토목 | 1. 토 공 | 35 | 2). 목재규준틀 | 수평규준틀 | 26 | 개 |  | 0 | 90391 | 2350166 |  | 0 | 90391 | 2350166 | 검토 | 수평규준틀
01 토목 | 1. 토 공 | 36 | 가). 교목 병해방제 |  | 18 | 회 |  | 0 |  | 0 |  | 0 | 0 | 0 | 미매칭 | 교목 병해방제
01 토목 | 1. 토 공 | 37 | 나). 교목 충해방제 |  | 9 | 회 |  | 0 |  | 0 |  | 0 | 0 | 0 | 미매칭 | 교목 충해방제
01 토목 | 1. 토 공 | 38 | 다). 교목관수 | 15회, 인력 | 386 | 주 | 0 | 0 | 18396 | 7100856 | 0 | 0 | 18396 | 7100856 |  | 인력
01 토목 | 1. 토 공 | 39 | 라). 예초 | 6회, 배부식기계사용 | 64 | 100㎡ | 22 | 1408 | 376 | 24064 | 0 | 0 | 398 | 25472 |  | 예초
01 토목 | 1. 토 공 | 40 | 가). 나무(이식)(상수리나무) | B=27~31cm | 381 | 주 | 1781 | 678561 | 67725 | 25803225 | 6053 | 2306193 | 75559 | 28787979 |  | 나무
01 토목 | 1. 토 공 | 41 | 나). 나무(이식)(소나무) | B=29cm | 5 | 주 |  | 0 | 18396 | 91980 |  | 0 | 18396 | 91980 | 검토 | 나무
01 토목 | 1. 토 공 | 42 | 다). 가로지지대 | B=20cm | 386 | 개소 |  | 0 |  | 0 |  | 0 | 0 | 0 | 미매칭 | B=20cm, 가로지지대
01 토목 | 1. 토 공 | 43 | 가). 구조물헐기(철근) | 대형30CM미만 | 149 | ㎥ | 18511 | 2758139 | 70869 | 10559481 | 33531 | 4996119 | 122911 | 18313739 |  | 철근
01 토목 | 1. 토 공 | 44 | 나). 구조물헐기(무근) | 대형30CM미만 | 132 | ㎥ | 5125 | 676500 | 19126 | 2524632 | 8630 | 1139160 | 32881 | 4340292 |  | 무근
01 토목 | 1. 토 공 | 45 | 가). 폐기물상차 | 굴삭기 0.7㎥ | 281 | ㎥ | 531 | 149211 | 1845 | 518445 | 642 | 180402 | 3018 | 848058 | 검토 | 폐기물상차
화성 청원지구 — 토목(조경) No: 01 토목; 화성 청원지구 — 토목(조경) 내역서: 1. 토 공; 화성 청원지구 — 토목(조경) 매칭: ★ 1. 토 공 소계; 화성 청원지구 — 토목(조경) 경비: 193866198 | 375854652 |  | 248626066 |  | 818346916 |  | 45건
01 토목 | 2. 우 수 공 | 1 | (1). 터파기(토사) | TYPE-1, 백호1.0, 기계100% | 13157 | ㎥ | 301 | 3960257 | 4367 | 57456619 | 417 | 5486469 | 5085 | 66903345 |  | 1
01 토목 | 2. 우 수 공 | 2 | (2). 터파기(토사) | 기계70%+인력30%, 보통토사 | 1448 | ㎥ | 0 | 0 | 33455 | 48442840 | 0 | 0 | 33455 | 48442840 |  | 토사
01 토목 | 2. 우 수 공 | 3 | 가). 되메우기및다짐(토사) | 인력100% | 202 | ㎥ | 608 | 122816 | 9980 | 2015960 | 440 | 88880 | 11028 | 2227656 |  | 되메우기및다짐
01 토목 | 2. 우 수 공 | 4 | 나). 되메우기및다짐(토사) | 기계90%,인력10%,래머 80KG | 6892 | ㎥ | 608 | 4190336 | 9980 | 68782160 | 440 | 3032480 | 11028 | 76004976 |  | 되메우기및다짐
01 토목 | 2. 우 수 공 | 5 | 다). 되메우기및다짐(토사) | 백호0.7+플레이트콤펙터1.5ton | 6048 | ㎥ | 1652 | 9991296 | 3924 | 23732352 | 1432 | 8660736 | 7008 | 42384384 |  | 되메우기및다짐
01 토목 | 2. 우 수 공 | 6 | 가). 잔토처리(토사) | 기계 | 1462 | ㎥ | 447 | 653514 | 955 | 1396210 | 336 | 491232 | 1738 | 2540956 |  | 기계
01 토목 | 2. 우 수 공 | 7 | 가). 원심력철근콘크리트관 접합및부설(소켓식) | Ø 250mm, 시공조건 B | 276 | m | 2339 | 645564 | 19375 | 5347500 | 2505 | 691380 | 24219 | 6684444 |  | 소켓식
01 토목 | 2. 우 수 공 | 8 | 나). 원심력철근콘크리트관 접합및부설(소켓식) | Ø 450mm, 시공조건 B | 552 | m | 2339 | 1291128 | 19375 | 10695000 | 2505 | 1382760 | 24219 | 13368888 |  | 소켓식
01 토목 | 2. 우 수 공 | 9 | 다). 원심력철근콘크리트관 접합및부설(소켓식) | Ø 600mm, 시공조건 B | 96 | m | 2339 | 224544 | 19375 | 1860000 | 2505 | 240480 | 24219 | 2325024 |  | 소켓식
01 토목 | 2. 우 수 공 | 10 | 라). 원심력철근콘크리트관 접합및부설(소켓식) | Ø 800mm, 시공조건 B | 263 | m | 2339 | 615157 | 19375 | 5095625 | 2505 | 658815 | 24219 | 6369597 |  | 소켓식
01 토목 | 2. 우 수 공 | 11 | 마). 원심력철근콘크리트관 접합및부설(소켓식) | Ø 900mm, 시공조건 B | 17 | m | 2339 | 39763 | 19375 | 329375 | 2505 | 42585 | 24219 | 411723 |  | 소켓식
01 토목 | 2. 우 수 공 | 12 | 바). 원심력철근콘크리트관 접합및부설(소켓식) | Ø 1000mm, 시공조건 B | 83 | m | 2339 | 194137 | 19375 | 1608125 | 2505 | 207915 | 24219 | 2010177 |  | 소켓식
01 토목 | 2. 우 수 공 | 13 | 사). 원심력철근콘크리트관 접합및부설(소켓식) | Ø 1200mm, 시공조건 B | 16 | m | 2339 | 37424 | 19375 | 310000 | 2505 | 40080 | 24219 | 387504 |  | 소켓식
01 토목 | 2. 우 수 공 | 14 | (1) 콘크리트타설 | 장비사용, 무근구조물 | 272 | ㎥ | 5963 | 1621936 | 50648 | 13776256 | 6730 | 1830560 | 63341 | 17228752 |  | 콘크리트타설
01 토목 | 2. 우 수 공 | 15 | (2) 거푸집 | 합판6회(간단) | 725 | ㎡ | 378 | 274050 | 37806 | 27409350 | 0 | 0 | 38184 | 27683400 |  | 거푸집
01 토목 | 2. 우 수 공 | 16 | 가). 하수관 천공 및 접합 | D450X250 | 25 | 개소 | 2924 | 73100 | 97474 | 2436850 | 0 | 0 | 100398 | 2509950 |  | 접합
01 토목 | 2. 우 수 공 | 17 | 나). 하수관 천공 및 접합 | D600X250 | 9 | 개소 | 2463 | 22167 | 120645 | 1085805 | 0 | 0 | 123108 | 1107972 |  | 접합
01 토목 | 2. 우 수 공 | 18 | 다). 하수관 천공 및 접합 | D800X250 | 18 | 개소 | 3895 | 70110 | 190815 | 3434670 | 0 | 0 | 194710 | 3504780 |  | 접합
01 토목 | 2. 우 수 공 | 19 | 라). 하수관 천공 및 접합 | D1000X250 | 2 | 개소 | 6488 | 12976 | 317907 | 635814 | 0 | 0 | 324395 | 648790 |  | 접합
01 토목 | 2. 우 수 공 | 20 | 가). 원심력철근콘크리트관 절단 | Ø 250 MM | 86 | 개소 | 0 | 0 | 13039 | 1121354 | 782 | 67252 | 13821 | 1188606 |  | 원심력철근콘크리트관 절단
01 토목 | 2. 우 수 공 | 21 | 나). 원심력철근콘크리트관 절단 | Ø 450 MM | 32 | 개소 | 0 | 0 | 13039 | 417248 | 782 | 25024 | 13821 | 442272 |  | 원심력철근콘크리트관 절단
01 토목 | 2. 우 수 공 | 22 | 다). 원심력철근콘크리트관 절단 | Ø 600 MM | 4 | 개소 | 0 | 0 | 13039 | 52156 | 782 | 3128 | 13821 | 55284 |  | 원심력철근콘크리트관 절단
01 토목 | 2. 우 수 공 | 23 | 라). 원심력철근콘크리트관 절단 | Ø 800 MM | 11 | 개소 | 0 | 0 | 13039 | 143429 | 782 | 8602 | 13821 | 152031 |  | 원심력철근콘크리트관 절단
01 토목 | 2. 우 수 공 | 24 | 마). 원심력철근콘크리트관 절단 | Ø 900 MM | 1 | 개소 | 0 | 0 | 13039 | 13039 | 782 | 782 | 13821 | 13821 |  | 원심력철근콘크리트관 절단
01 토목 | 2. 우 수 공 | 25 | 바). 원심력철근콘크리트관 절단 | Ø 1000 MM | 3 | 개소 | 0 | 0 | 13039 | 39117 | 782 | 2346 | 13821 | 41463 |  | 원심력철근콘크리트관 절단
01 토목 | 2. 우 수 공 | 26 | 사). 원심력철근콘크리트관 절단 | Ø 1200 MM | 3 | 개소 | 0 | 0 | 13039 | 39117 | 782 | 2346 | 13821 | 41463 |  | 원심력철근콘크리트관 절단
01 토목 | 2. 우 수 공 | 27 | 가). 하수관내CCTV조사 | 신설(1일:520m) | 928 | m | 82 | 76096 | 1966 | 1824448 | 303 | 281184 | 2351 | 2181728 |  | 하수관내CCTV조사
01 토목 | 2. 우 수 공 | 28 | 나). 관로경고용테이프 | 200mmx1m | 1539 | m |  | 0 |  | 0 |  | 0 | 0 | 0 | 미매칭 | 200mmx1m, 관로경고용테이프
01 토목 | 2. 우 수 공 | 29 | 다). 하수관 준설 | 흡입식 | 26 | ㎥ | 70905 | 1843530 | 182223 | 4737798 | 85735 | 2229110 | 338863 | 8810438 | 검토 | 흡입식
01 토목 | 2. 우 수 공 | 30 | 가). 우수 원형1호 맨홀 | D900, H=2.54m, 차도 | 8 | 개소 | 0 | 0 | 71377 | 571016 | 0 | 0 | 71377 | 571016 |  | D900
01 토목 | 2. 우 수 공 | 31 | 나). 우수 원형1호 맨홀 | D900, H=4.59m, 보도 | 1 | 개소 | 0 | 0 | 71377 | 71377 | 0 | 0 | 71377 | 71377 |  | D900
01 토목 | 2. 우 수 공 | 32 | 다). 우수 원형2호 맨홀 | D1200, H=2.77m, 차도 | 10 | 개소 | 0 | 0 | 81796 | 817960 | 0 | 0 | 81796 | 817960 |  | D1200
01 토목 | 2. 우 수 공 | 33 | 가). 우수 각형2호 맨홀 | 1200X1200, H=3.20m, 차도 | 12 | 개소 |  | 0 | 71377 | 856524 |  | 0 | 71377 | 856524 | 검토 | 우수 각형2호 맨홀
01 토목 | 2. 우 수 공 | 34 | 나). 우수 각형2호 맨홀 | 1200X1200, H=4.03m, 보도 | 1 | 개소 | 9108 | 9108 | 169869 | 169869 | 6522 | 6522 | 185499 | 185499 |  | 보도
01 토목 | 2. 우 수 공 | 35 | 다). 우수 각형3호 맨홀 | 1400X1200, H=4.22m, 차도 | 2 | 개소 |  | 0 | 71377 | 142754 |  | 0 | 71377 | 142754 | 검토 | 우수 각형3호 맨홀
01 토목 | 2. 우 수 공 | 36 | 라). 우수 각형3호 맨홀 | 1400X1200, H=4.67m, 보도 | 1 | 개소 | 9108 | 9108 | 169869 | 169869 | 6522 | 6522 | 185499 | 185499 |  | 보도
01 토목 | 2. 우 수 공 | 37 | 마). 우수 각형4호 맨홀 | 1500X1500, H=4.56m, 차도 | 1 | 개소 |  | 0 | 71377 | 71377 |  | 0 | 71377 | 71377 | 검토 | 우수 각형4호 맨홀
01 토목 | 2. 우 수 공 | 38 | 바). 암거 맨홀 | 900X900, H=3.67, 차도 | 1 | 개소 | 77683 | 77683 | 878956 | 878956 | 50096 | 50096 | 1006735 | 1006735 | 검토 | 암거 맨홀
01 토목 | 2. 우 수 공 | 39 | 가). 무수축몰탈 | 1:1, 자재비별산 | 1.563 | ㎥ |  | 0 |  | 0 |  | 0 | 0 | 0 | 검토 | 1:1
01 토목 | 2. 우 수 공 | 40 | 나). 수팽창지수재 | 20x10mm | 206 | m | 1900 | 391400 |  | 0 |  | 0 | 1900 | 391400 | 검토 | 수팽창지수재
01 토목 | 2. 우 수 공 | 41 | 가). 1호 우수받이 | 0.3×0.4×0.9m, 스틸그레이팅포함 | 86 | 개소 |  | 0 |  | 0 |  | 0 | 0 | 0 | 미매칭 | 0.3×0.4×0.9m, 스틸그레이팅포함, 1호 우수받이, 0.3×0.4×0.9m, 스틸그레이팅포함
01 토목 | 2. 우 수 공 | 42 | 가). PC BOX | 1@2.0X1.5, 토피 H=1.0m이하 | 4 | m | 229 | 916 | 11486 | 45944 | 0 | 0 | 11715 | 46860 |  | PC BOX
01 토목 | 2. 우 수 공 | 43 | 나). PC BOX | 1@2.0X1.5, 토피 H=4.0m미만 | 36 | m | 229 | 8244 | 11486 | 413496 | 0 | 0 | 11715 | 421740 |  | PC BOX
01 토목 | 2. 우 수 공 | 44 | 다). PC BOX | 1@2.0X1.8, 토피 H=1.0m이하 | 2 | m | 229 | 458 | 11486 | 22972 | 0 | 0 | 11715 | 23430 |  | PC BOX
01 토목 | 2. 우 수 공 | 45 | 라). PC BOX | 1@2.0X1.8, 토피 H=4.0m미만 | 2 | m | 229 | 458 | 11486 | 22972 | 0 | 0 | 11715 | 23430 |  | PC BOX
01 토목 | 2. 우 수 공 | 46 | 가). 콘크리트타설 | 장비사용, 무근구조물 | 11 | ㎥ | 5963 | 65593 | 50648 | 557128 | 6730 | 74030 | 63341 | 696751 |  | 콘크리트타설
01 토목 | 2. 우 수 공 | 47 | 나). 거푸집 | 합판6회(간단) | 9 | ㎡ | 378 | 3402 | 37806 | 340254 | 0 | 0 | 38184 | 343656 |  | 거푸집
01 토목 | 2. 우 수 공 | 48 | 가). 콘크리트타설 | 장비사용, 무근구조물 | 1 | ㎥ | 5963 | 5963 | 50648 | 50648 | 6730 | 6730 | 63341 | 63341 |  | 콘크리트타설
01 토목 | 2. 우 수 공 | 49 | 나). 거푸집 | 합판6회(간단) | 4 | ㎡ | 378 | 1512 | 37806 | 151224 | 0 | 0 | 38184 | 152736 |  | 거푸집
01 토목 | 2. 우 수 공 | 50 | 1). 집수정 | 0.9x0.9, H=2.38m, 스틸그레이팅 | 16 | 개소 | 13953 | 223248 | 609212 | 9747392 | 9169 | 146704 | 632334 | 10117344 |  | 집수정
01 토목 | 2. 우 수 공 | 51 | 1). U형측구 | 300×300, 스틸그레이팅 | 116 | m | 7407 | 859212 | 34565 | 4009540 | 702 | 81432 | 42674 | 4950184 |  | U형측구
01 토목 | 2. 우 수 공 | 52 | 2). 생태측구(U형측구) | 300×300 | 5 | 개소 | 497 | 2485 | 3833 | 19165 | 1248 | 6240 | 5578 | 27890 | 검토 | U형측구
01 토목 | 2. 우 수 공 | 53 | 1). 산마루측구 | 500×500, H=450 | 202 | m | 3545 | 716090 | 102513 | 20707626 | 4644 | 938088 | 110702 | 22361804 |  | 산마루측구
01 토목 | 2. 우 수 공 | 54 | 2). 생태측구(산마루측구) | 500×500 | 11 | 개소 |  | 0 |  | 0 |  | 0 | 0 | 0 | 미매칭 | 500×500, 산마루측구, 생태측구
01 토목 | 2. 우 수 공 | 55 | 가). 레디믹스콘크리트타설 | 장비사용, 철근구조물 | 0.11 | ㎥ | 3186 | 350.46 | 26699 | 2936.89 | 3560 | 391.6 | 33445 | 3678.95 |  | 장비사용
01 토목 | 2. 우 수 공 | 56 | 나). 레디믹스콘크리트타설 | 장비사용, 무근구조물 | 5 | ㎥ | 0 | 0 | 0 | 0 | 0 | 0 | 0 | 0 |  | 장비사용
01 토목 | 2. 우 수 공 | 57 | 다). 거푸집 | 합판6회(간단) | 3 | ㎡ | 378 | 1134 | 37806 | 113418 | 0 | 0 | 38184 | 114552 |  | 거푸집
01 토목 | 2. 우 수 공 | 58 | 라). 모래부설 | 기초, 인력 | 12 | ㎥ | 511 | 6132 | 10233 | 122796 | 0 | 0 | 10744 | 128928 |  | 기초
01 토목 | 2. 우 수 공 | 59 | 마). 잡석부설 | 잡석지정, 재료비 제외, 150mm이하 | 16 | ㎥ |  | 0 |  | 0 |  | 0 | 0 | 0 | 검토 | 잡석부설
01 토목 | 2. 우 수 공 | 60 | 바). 구조물헐기(철근) | 대형30CM미만 | 0.31 | ㎥ | 18511 | 5738.41 | 70869 | 21969.39 | 33531 | 10394.61 | 122911 | 38102.41 |  | 철근
01 토목 | 2. 우 수 공 | 61 | 사). 몰탈 | 1:2, 재료비제외 | 0.186 | ㎥ |  | 0 |  | 0 |  | 0 | 0 | 0 | 검토 | 1:2
01 토목 | 2. 우 수 공 | 62 | 아). 앵커볼트 설치 | 케미컬앵커, Ø20mm, 300mm | 5 | 개 | 13614 | 68070 | 667061 | 3335305 | 0 | 0 | 680675 | 3403375 |  | Ø20mm
01 토목 | 2. 우 수 공 | 63 | 자). 고강성 PVC 이중벽관 접합 및 부설 | D300mm | 7 | m | 528 | 3696 | 10016 | 70112 | 0 | 0 | 10544 | 73808 |  | D300mm
01 토목 | 2. 우 수 공 | 64 | 차). 고강성 PVC 이중벽관 절단 | D300mm | 1 | 개소 |  | 0 | 76695 | 76695 |  | 0 | 76695 | 76695 | 검토 | 고강성 PVC 이중벽관 절단
01 토목 | 2. 우 수 공 | 65 | 카). 스테인리스관 접합및부설 | D=50mm | 12 | m | 2270 | 27240 | 0 | 0 | 0 | 0 | 2270 | 27240 |  | 스테인리스관 접합
01 토목 | 2. 우 수 공 | 66 | 타). 스테인리스관 나사 접합 | D=50mm | 4 | 개소 |  | 0 |  | 0 |  | 0 | 0 | 0 | 미매칭 | D=50mm, 스테인리스관 나사 접합
01 토목 | 2. 우 수 공 | 67 | 파). 스테인레스강관 | D50 | 7 | m | 1606 | 11242 | 6471 | 45297 | 1168 | 8176 | 9245 | 64715 |  | D50
01 토목 | 2. 우 수 공 | 68 | 하). 스테인레스 90도 엘보 | D50 | 2 | ea | 25882 | 51764 | 1294149 | 2588298 | 0 | 0 | 1320031 | 2640062 |  | D50
01 토목 | 2. 우 수 공 | 69 | 갸). 고강성PVC이중벽관 | D300mm, 직관 | 2 | 본 |  | 0 |  | 0 |  | 0 | 0 | 0 | 미매칭 | D300mm, 직관, 고강성PVC이중벽관, D300mm, 직관
01 토목 | 2. 우 수 공 | 70 | 냐). 고강성PVC이중벽관 이음관 | D300mm, 소켓, 고무링 | 1 | set |  | 0 |  | 0 |  | 0 | 0 | 0 | 미매칭 | D300mm, 소켓, 고무링, 고강성PVC이중벽관 이음관, D300mm, 소켓, 고무링
01 토목 | 2. 우 수 공 | 71 | 가). 보통시멘트 | 40kg/대 (포장품) | 48 | 대 |  | 0 |  | 0 |  | 0 | 0 | 0 | 미매칭 | 40kg/대 (포장품), 포장품, 보통시멘트, 40kg, 대 (포장품)
01 토목 | 2. 우 수 공 | 72 | 나). 무수축시멘트 | 25kg/대 (포장품) | 69 | 대 |  | 0 |  | 0 |  | 0 | 0 | 0 | 미매칭 | 25kg/대 (포장품), 포장품, 무수축시멘트, 25kg, 대 (포장품)
01 토목 | 2. 우 수 공 | 73 | 다). 시멘트운반 | L=30km이내 | 117 | 대 |  | 0 |  | 0 |  | 0 | 0 | 0 | 미매칭 | L=30km이내, 시멘트운반
01 토목 | 2. 우 수 공 | 74 | 가). 모래 | 강모래, 현장도착도 | 20 | ㎥ |  | 0 | 113564 | 2271280 |  | 0 | 113564 | 2271280 | 검토 | 모래
01 토목 | 2. 우 수 공 | 75 | 나). 쇄석자갈 | Φ25mm, 현장도착도 | 2 | ㎥ | 9074 | 18148 | 18064 | 36128 | 10496 | 20992 | 37634 | 75268 | 검토 | Φ25mm
01 토목 | 2. 우 수 공 | 76 | 다). 잡석 | Φ150mm이하, 현장도착도 | 20 | ㎥ |  | 0 |  | 0 |  | 0 | 0 | 0 | 검토 | 잡석
01 토목 | 2. 우 수 공 | 77 | 가). 이형철근 | D13M/M 0.995KG/M SD30A | 1.56 | Ton | 952000 | 1485120 | 0 | 0 | 0 | 0 | 952000 | 1485120 |  | 이형철근
01 토목 | 2. 우 수 공 | 78 | 나). 이형철근(고장력철근) | HD13M/M 0.995KG/M SD35,40 | 8.924 | Ton | 952000 | 8495648 | 0 | 0 | 0 | 0 | 952000 | 8495648 |  | 이형철근
01 토목 | 2. 우 수 공 | 79 | 다). 이형철근(고장력철근) | HD16M/M 1.560KG/M SD35,40 | 3.143 | Ton | 952000 | 2992136 | 0 | 0 | 0 | 0 | 952000 | 2992136 |  | 이형철근
01 토목 | 2. 우 수 공 | 80 | 라). 이형철근(고장력철근) | HD19M/M 2.250KG/M SD35,40 | 0.288 | Ton | 952000 | 274176 | 0 | 0 | 0 | 0 | 952000 | 274176 |  | 이형철근
01 토목 | 2. 우 수 공 | 81 | 마). 철근운반비 | L=10km이내 | 13.916 | Ton |  | 0 |  | 0 |  | 0 | 0 | 0 | 미매칭 | L=10km이내, 철근운반비
01 토목 | 2. 우 수 공 | 82 | 바). 고철(고재) | 중량A | 0.284 | Ton |  | 0 |  | 0 |  | 0 | 0 | 0 | 미매칭 | 중량A, 고재, 고철
01 토목 | 2. 우 수 공 | 83 | 가). 레미콘 | 25-21- 8(Mpa) | 362 | ㎥ | 1293 | 468066 | 64674 | 23411988 |  | 0 | 65967 | 23880054 | 검토 | 레미콘
01 토목 | 2. 우 수 공 | 84 | 나). 레미콘 | 25-18-8(Mpa) | 306 | ㎥ | 1293 | 395658 | 64674 | 19790244 |  | 0 | 65967 | 20185902 | 검토 | 레미콘
01 토목 | 2. 우 수 공 | 85 | 가). 원심력철근콘크리트관(보통2종) | 250㎜ (소켓식,B형) | 284 | m | 2339 | 664276 | 19375 | 5502500 | 2505 | 711420 | 24219 | 6878196 |  | 원심력철근콘크리트관
01 토목 | 2. 우 수 공 | 86 | 나). 원심력철근콘크리트관(보통2종) | 450㎜ (소켓식,B형) | 569 | m | 2339 | 1330891 | 19375 | 11024375 | 2505 | 1425345 | 24219 | 13780611 |  | 원심력철근콘크리트관
01 토목 | 2. 우 수 공 | 87 | 다). 원심력철근콘크리트관(보통2종) | 600㎜ (소켓식,B형) | 99 | m | 2339 | 231561 | 19375 | 1918125 | 2505 | 247995 | 24219 | 2397681 |  | 원심력철근콘크리트관
01 토목 | 2. 우 수 공 | 88 | 라). 원심력철근콘크리트관(보통2종) | 800㎜ (소켓식,B형) | 270 | m | 2339 | 631530 | 19375 | 5231250 | 2505 | 676350 | 24219 | 6539130 |  | 원심력철근콘크리트관
01 토목 | 2. 우 수 공 | 89 | 마). 원심력철근콘크리트관(보통2종) | 900㎜ (소켓식,B형) | 17 | m | 2339 | 39763 | 19375 | 329375 | 2505 | 42585 | 24219 | 411723 |  | 원심력철근콘크리트관
01 토목 | 2. 우 수 공 | 90 | 바). 원심력철근콘크리트관(보통2종) | 1000㎜ (소켓식,B형) | 85 | m | 2339 | 198815 | 19375 | 1646875 | 2505 | 212925 | 24219 | 2058615 |  | 원심력철근콘크리트관
01 토목 | 2. 우 수 공 | 91 | 사). 원심력철근콘크리트관(보통2종) | 1200㎜ (소켓식,B형) | 16 | m | 2339 | 37424 | 19375 | 310000 | 2505 | 40080 | 24219 | 387504 |  | 원심력철근콘크리트관
01 토목 | 2. 우 수 공 | 92 | 아). 흄관하차비 | Ø 250 MM - 차상도 | 114 | 본 |  | 0 |  | 0 |  | 0 | 0 | 0 | 미매칭 | Ø 250 MM - 차상도, 흄관하차비
01 토목 | 2. 우 수 공 | 93 | 자). 흄관하차비 | Ø 450 MM - 차상도 | 228 | 본 |  | 0 |  | 0 |  | 0 | 0 | 0 | 미매칭 | Ø 450 MM - 차상도, 흄관하차비
01 토목 | 2. 우 수 공 | 94 | 차). 흄관하차비 | Ø 600 MM - 차상도 | 40 | 본 |  | 0 |  | 0 |  | 0 | 0 | 0 | 미매칭 | Ø 600 MM - 차상도, 흄관하차비
01 토목 | 2. 우 수 공 | 95 | 카). 흄관하차비 | Ø 800 MM - 차상도 | 109 | 본 |  | 0 |  | 0 |  | 0 | 0 | 0 | 미매칭 | Ø 800 MM - 차상도, 흄관하차비
01 토목 | 2. 우 수 공 | 96 | 타). 흄관하차비 | Ø 900 MM - 차상도 | 7 | 본 |  | 0 |  | 0 |  | 0 | 0 | 0 | 미매칭 | Ø 900 MM - 차상도, 흄관하차비
01 토목 | 2. 우 수 공 | 97 | 파). 흄관하차비 | Ø 1000 MM - 차상도 | 35 | 본 |  | 0 |  | 0 |  | 0 | 0 | 0 | 미매칭 | Ø 1000 MM - 차상도, 흄관하차비
01 토목 | 2. 우 수 공 | 98 | 하). 흄관하차비 | Ø 1200 MM - 차상도 | 7 | 본 |  | 0 |  | 0 |  | 0 | 0 | 0 | 미매칭 | Ø 1200 MM - 차상도, 흄관하차비
01 토목 | 2. 우 수 공 | 99 | 가). 맨홀뚜껑(주철제) | Φ648KS, 하수도용(잠금식) | 37 | 조 | 0 | 0 | 289893 | 10726041 | 0 | 0 | 289893 | 10726041 |  | 주철제
화성 청원지구 — 토목(조경) No: 01 토목; 화성 청원지구 — 토목(조경) 내역서: 2. 우 수 공; 화성 청원지구 — 토목(조경) 매칭: ★ 2. 우 수 공 소계; 화성 청원지구 — 토목(조경) 경비: 45773359.87 | 412651288.28 |  | 30187164.21 |  | 488611812.36 |  | 99건
01 토목 | 3. 오 수 공 | 1 | (1). 터파기(토사) | TYPE-1, 백호1.0, 기계100% | 3339 | ㎥ | 301 | 1005039 | 4367 | 14581413 | 417 | 1392363 | 5085 | 16978815 |  | 1
01 토목 | 3. 오 수 공 | 2 | (2). 터파기(토사) | 기계90%+인력10%, 보통토사 | 108 | ㎥ | 0 | 0 | 33455 | 3613140 | 0 | 0 | 33455 | 3613140 |  | 토사
01 토목 | 3. 오 수 공 | 3 | 가). 되메우기 및 다짐(토사) | 백호0.7+플레이트콤펙터1.5ton | 3111 | ㎥ | 1652 | 5139372 | 3924 | 12207564 | 1432 | 4454952 | 7008 | 21801888 |  | 되메우기 및 다짐
01 토목 | 3. 오 수 공 | 4 | 나). 되메우기및다짐(토사) | 기계90%,인력10%,래머 80KG | 127 | ㎥ | 608 | 77216 | 9980 | 1267460 | 440 | 55880 | 11028 | 1400556 |  | 되메우기및다짐
01 토목 | 3. 오 수 공 | 5 | 가). 잔토처리(토사) | 기계100% | 209 | ㎥ | 447 | 93423 | 955 | 199595 | 336 | 70224 | 1738 | 363242 |  | 토사
01 토목 | 3. 오 수 공 | 6 | 가). 고강성 PVC 이중벽관 접합 및 부설 | D150mm, 시공조건B | 88 | m | 230 | 20240 | 4360 | 383680 | 0 | 0 | 4590 | 403920 |  | D150mm
01 토목 | 3. 오 수 공 | 7 | 나). 고강성 PVC 이중벽관 접합 및 부설 | D300mm, 시공조건B | 430 | m | 528 | 227040 | 10016 | 4306880 | 0 | 0 | 10544 | 4533920 |  | D300mm
01 토목 | 3. 오 수 공 | 8 | 가). 고강성 PVC 이중벽관 절단 | D150mm | 8 | 개소 |  | 0 | 53686 | 429488 |  | 0 | 53686 | 429488 | 검토 | 고강성 PVC 이중벽관 절단
01 토목 | 3. 오 수 공 | 9 | 나). 고강성 PVC 이중벽관 절단 | D300mm | 11 | 개소 |  | 0 | 76695 | 843645 |  | 0 | 76695 | 843645 | 검토 | 고강성 PVC 이중벽관 절단
01 토목 | 3. 오 수 공 | 10 | 가). 모래부설 | 관기초, 인력 | 179 | ㎥ | 0 | 0 | 33455 | 5988445 | 0 | 0 | 33455 | 5988445 |  | 인력
01 토목 | 3. 오 수 공 | 11 | 가). 원형1호 맨홀 | H=2.63m, 차도 | 15 | 개소 | 0 | 0 | 71377 | 1070655 | 0 | 0 | 71377 | 1070655 |  | 원형1호 맨홀
01 토목 | 3. 오 수 공 | 12 | 가). 고강성 PVC이중벽 지수단관 | D150mm | 8 | ea | 399 | 3192 | 19539 | 156312 | 0 | 0 | 19938 | 159504 |  | D150mm
01 토목 | 3. 오 수 공 | 13 | 나). 고강성 PVC이중벽 지수단관 | D300mm | 28 | ea | 662 | 18536 | 32423 | 907844 | 0 | 0 | 33085 | 926380 |  | D300mm
01 토목 | 3. 오 수 공 | 14 | 가). 맨홀이음부 몰탈 | D150, 몰탈 1:2 | 8 | 개소 | 2000 | 16000 | 37989 | 303912 | 0 | 0 | 39989 | 319912 |  | D150
01 토목 | 3. 오 수 공 | 15 | 나). 맨홀이음부 몰탈 | D300, 몰탈 1:2 | 28 | 개소 | 7658 | 214424 | 39940 | 1118320 | 2960 | 82880 | 50558 | 1415624 |  | D300
01 토목 | 3. 오 수 공 | 16 | 가). 콘크리트타설 | 장비사용, 무근구조물 | 11 | ㎥ | 5963 | 65593 | 50648 | 557128 | 6730 | 74030 | 63341 | 696751 |  | 콘크리트타설
01 토목 | 3. 오 수 공 | 17 | 나). 거푸집 | 합판4회(보통) | 29 | ㎡ | 378 | 10962 | 37806 | 1096374 | 0 | 0 | 38184 | 1107336 |  | 거푸집
01 토목 | 3. 오 수 공 | 18 | 다). 고강성 PVC 이중벽관 접합 및 부설 | D200mm, 시공조건B | 7.3 | m | 298 | 2175.4 | 5657 | 41296.1 | 0 | 0 | 5955 | 43471.5 |  | D200mm
01 토목 | 3. 오 수 공 | 19 | 라). 고강성 PVC 이중벽관 접합 및 부설 | D300mm, 시공조건B | 2.1 | m | 528 | 1108.8 | 10016 | 21033.6 | 0 | 0 | 10544 | 22142.4 |  | D300mm
01 토목 | 3. 오 수 공 | 20 | 마). 고강성 PVC 이중벽관 절단 | D200mm | 14 | 개소 |  | 0 | 46451 | 650314 |  | 0 | 46451 | 650314 | 검토 | 고강성 PVC 이중벽관 절단
01 토목 | 3. 오 수 공 | 21 | 바). 고강성 PVC 이중벽관 절단 | D300mm | 7 | 개소 |  | 0 | 76695 | 536865 |  | 0 | 76695 | 536865 | 검토 | 고강성 PVC 이중벽관 절단
01 토목 | 3. 오 수 공 | 22 | 사). 고강성 PVC 이중벽관 이형관 접합 | D200mm | 21 | 개소 |  | 0 | 46451 | 975471 |  | 0 | 46451 | 975471 | 검토 | 고강성 PVC 이중벽관 이형관 접합
01 토목 | 3. 오 수 공 | 23 | 아). 고강성 PVC 이중벽관 이형관 접합 | D300mm | 14 | 개소 |  | 0 | 76695 | 1073730 |  | 0 | 76695 | 1073730 | 검토 | 고강성 PVC 이중벽관 이형관 접합
01 토목 | 3. 오 수 공 | 24 | 자). 고강성PVC이중벽관 이경티 | D300xD200 | 7 | ea | 519 | 3633 | 25428 | 177996 |  | 0 | 25947 | 181629 | 검토 | 고강성PVC이중벽관 이경티
01 토목 | 3. 오 수 공 | 25 | 차). 고강성PVC이중벽관 90 엘보 | D200 | 7 | ea | 519 | 3633 | 25428 | 177996 | 0 | 0 | 25947 | 181629 |  | D200
01 토목 | 3. 오 수 공 | 26 | 1). 하수관내CCTV조사 | 신설(1일:520m) | 430 | m | 82 | 35260 | 1966 | 845380 | 303 | 130290 | 2351 | 1010930 |  | 하수관내CCTV조사
01 토목 | 3. 오 수 공 | 27 | 2). 관로경고용테이프설치 | 200mmx1m | 644 | m |  | 0 | 11000 | 7084000 |  | 0 | 11000 | 7084000 | 검토 | 관로경고용테이프설치
01 토목 | 3. 오 수 공 | 28 | 3). 하수관 공기압시험 | D300mm | 9 | 회 |  | 0 |  | 0 |  | 0 | 0 | 0 | 미매칭 | D300mm, 하수관 공기압시험
01 토목 | 3. 오 수 공 | 29 | 가). 분기관 표식설치 | ELP D80,L=1.5M | 8 | 개소 | 6303 | 50424 | 210121 | 1680968 |  | 0 | 216424 | 1731392 | 검토 | L=1.5M
01 토목 | 3. 오 수 공 | 30 | 나). 분기관표시못 설치 | D80X110 | 8 | 개소 | 2600 | 20800 | 39820 | 318560 | 2608 | 20864 | 45028 | 360224 | 검토 | 분기관표시못 설치
01 토목 | 3. 오 수 공 | 31 | 다). 마개 | 150㎜, 파상형경질PE전선관용 | 8 | ea | 3261 | 26088 | 43712 | 349696 |  | 0 | 46973 | 375784 | 검토 | 150㎜
01 토목 | 3. 오 수 공 | 32 | 가). 보통시멘트 | 40kg/대 (포장품) | 11 | 대 |  | 0 |  | 0 |  | 0 | 0 | 0 | 미매칭 | 40kg/대 (포장품), 포장품, 보통시멘트, 40kg, 대 (포장품)
01 토목 | 3. 오 수 공 | 33 | 나). 시멘트운반 | L=30km이내 | 11 | 대 |  | 0 |  | 0 |  | 0 | 0 | 0 | 미매칭 | L=30km이내, 시멘트운반
01 토목 | 3. 오 수 공 | 34 | 가). 모래 | 강모래, 현장도착도 | 187 | ㎥ |  | 0 | 113564 | 21236468 |  | 0 | 113564 | 21236468 | 검토 | 모래
01 토목 | 3. 오 수 공 | 35 | 가). 이형철근 | D13M/M 0.995KG/M SD30A | 0.51 | Ton | 952000 | 485520 | 0 | 0 | 0 | 0 | 952000 | 485520 |  | 이형철근
01 토목 | 3. 오 수 공 | 36 | 나). 이형철근 | D16M/M 1.560KG/M SD30A | 0.587 | Ton | 952000 | 558824 | 0 | 0 | 0 | 0 | 952000 | 558824 |  | 이형철근
01 토목 | 3. 오 수 공 | 37 | 다). 철근운반비 | L=10km이내 | 1.097 | Ton |  | 0 |  | 0 |  | 0 | 0 | 0 | 미매칭 | L=10km이내, 철근운반비
01 토목 | 3. 오 수 공 | 38 | 라). 고철(고재) | 중량A | 0.032 | Ton |  | 0 |  | 0 |  | 0 | 0 | 0 | 미매칭 | 중량A, 고재, 고철
01 토목 | 3. 오 수 공 | 39 | 가). 레미콘 | 25-21- 8(Mpa) | 32 | ㎥ | 1293 | 41376 | 64674 | 2069568 |  | 0 | 65967 | 2110944 | 검토 | 레미콘
01 토목 | 3. 오 수 공 | 40 | 나). 레미콘 | 25-18-8(Mpa) | 15 | ㎥ | 1293 | 19395 | 64674 | 970110 |  | 0 | 65967 | 989505 | 검토 | 레미콘
01 토목 | 3. 오 수 공 | 41 | 가). 고강성PVC이중벽관 | D150mm, 직관 | 15 | 본 |  | 0 |  | 0 |  | 0 | 0 | 0 | 미매칭 | D150mm, 직관, 고강성PVC이중벽관, D150mm, 직관
01 토목 | 3. 오 수 공 | 42 | 나). 고강성PVC이중벽관 | D200mm, 직관 | 2 | 본 |  | 0 |  | 0 |  | 0 | 0 | 0 | 미매칭 | D200mm, 직관, 고강성PVC이중벽관, D200mm, 직관
01 토목 | 3. 오 수 공 | 43 | 다). 고강성PVC이중벽관 | D300mm, 직관 | 75 | 본 |  | 0 |  | 0 |  | 0 | 0 | 0 | 미매칭 | D300mm, 직관, 고강성PVC이중벽관, D300mm, 직관
01 토목 | 3. 오 수 공 | 44 | 가). 맨홀뚜껑(주철제) | Φ648KS, 하수도용(잠금식) | 15 | 조 | 0 | 0 | 289893 | 4348395 | 0 | 0 | 289893 | 4348395 |  | 주철제
화성 청원지구 — 토목(조경) No: 01 토목; 화성 청원지구 — 토목(조경) 내역서: 3. 오 수 공; 화성 청원지구 — 토목(조경) 매칭: ★ 3. 오 수 공 소계; 화성 청원지구 — 토목(조경) 경비: 8139274.2 | 91589701.7 |  | 6281483 |  | 106010458.9 |  | 44건
01 토목 | 4. 상 수 공 | 1 | (1). 터파기(토사) | 기계70%+인력30%, 보통토사 | 113 | ㎥ | 0 | 0 | 33455 | 3780415 | 0 | 0 | 33455 | 3780415 |  | 1
01 토목 | 4. 상 수 공 | 2 | (2). 터파기(토사) | TYPE-1, 백호1.0, 기계100% | 1901 | ㎥ | 447 | 849747 | 955 | 1815455 | 336 | 638736 | 1738 | 3303938 |  | 토사
01 토목 | 4. 상 수 공 | 3 | 가). 되메우기 및 다짐(토사) | 기계90%,인력10%,래머 80KG | 106 | ㎥ | 608 | 64448 | 9980 | 1057880 | 440 | 46640 | 11028 | 1168968 |  | 되메우기 및 다짐
01 토목 | 4. 상 수 공 | 4 | 나). 되메우기 및 다짐(토사) | 백호0.7+플레이트콤펙터1.5ton | 1828 | ㎥ | 1652 | 3019856 | 3924 | 7173072 | 1432 | 2617696 | 7008 | 12810624 |  | 되메우기 및 다짐
01 토목 | 4. 상 수 공 | 5 | 가). 잔토처리(토사) | 기계100% | 80 | ㎥ | 447 | 35760 | 955 | 76400 | 336 | 26880 | 1738 | 139040 |  | 토사
01 토목 | 4. 상 수 공 | 6 | 가). 주철관 부설 및 접합(KP접합) | D100mm, 시공조건 B | 135 | m |  | 0 |  | 0 |  | 0 | 0 | 0 | 미매칭 | D100mm, 시공조건 B, KP접합, 주철관 부설 및 접합, D100mm, 시공조건 B
01 토목 | 4. 상 수 공 | 7 | 나). 주철관 부설 및 접합(KP접합) | D150mm, 시공조건 B | 784 | m |  | 0 |  | 0 |  | 0 | 0 | 0 | 미매칭 | D150mm, 시공조건 B, KP접합, 주철관 부설 및 접합, D150mm, 시공조건 B
01 토목 | 4. 상 수 공 | 8 | 가). 주철 이형관 접합(KP접합) | D100mm | 17 | 개소 | 239 | 4063 | 11694 | 198798 | 0 | 0 | 11933 | 202861 |  | D100mm
01 토목 | 4. 상 수 공 | 9 | 나). 주철 이형관 접합(KP접합) | D150mm | 59 | 개소 | 358 | 21122 | 17540 | 1034860 | 0 | 0 | 17898 | 1055982 |  | D150mm
01 토목 | 4. 상 수 공 | 10 | 다). 주철 이형관 접합(이탈방지압륜) | D100mm | 33 | 개소 | 311 | 10263 | 15201 | 501633 | 0 | 0 | 15512 | 511896 |  | 이탈방지압륜
01 토목 | 4. 상 수 공 | 11 | 라). 주철 이형관 접합(이탈방지압륜) | D150mm | 76 | 개소 | 466 | 35416 | 22801 | 1732876 | 0 | 0 | 23267 | 1768292 |  | 이탈방지압륜
01 토목 | 4. 상 수 공 | 12 | 가). 플랜지 접합 | D100mm | 12 | 개소 | 331 | 3972 | 16570 | 198840 | 0 | 0 | 16901 | 202812 |  | 플랜지 접합
01 토목 | 4. 상 수 공 | 13 | 나). 플랜지 접합 | D150mm | 33 | 개소 | 2000 | 66000 | 37989 | 1253637 | 0 | 0 | 39989 | 1319637 |  | D150mm
01 토목 | 4. 상 수 공 | 14 | 가). 주철관 절단 | D100mm | 57 | 개소 | 1818 | 103626 | 34539 | 1968723 | 0 | 0 | 36357 | 2072349 |  | 주철관 절단
01 토목 | 4. 상 수 공 | 15 | 나). 주철관 절단 | D150mm | 18 | 개소 | 2000 | 36000 | 37989 | 683802 | 0 | 0 | 39989 | 719802 |  | 주철관 절단
01 토목 | 4. 상 수 공 | 16 | 가). 스테인리스관 접합및부설 | D=25mm | 32 | m | 3450 | 110400 | 0 | 0 | 0 | 0 | 3450 | 110400 |  | 스테인리스관 접합
01 토목 | 4. 상 수 공 | 17 | 나). 스테인리스관 접합및부설 | D=50mm | 49 | m | 2270 | 111230 | 0 | 0 | 0 | 0 | 2270 | 111230 |  | 스테인리스관 접합
01 토목 | 4. 상 수 공 | 18 | 가). 스테인리스관 나사 접합 | D=25mm | 6 | 개소 |  | 0 |  | 0 |  | 0 | 0 | 0 | 미매칭 | D=25mm, 스테인리스관 나사 접합
01 토목 | 4. 상 수 공 | 19 | 나). 스테인리스관 나사 접합 | D=50mm | 16 | 개소 |  | 0 |  | 0 |  | 0 | 0 | 0 | 미매칭 | D=50mm, 스테인리스관 나사 접합
01 토목 | 4. 상 수 공 | 20 | 다). 스테인리스관 슬립인조인트 접합 | D=25mm | 12 | 개소 |  | 0 |  | 0 |  | 0 | 0 | 0 | 미매칭 | D=25mm, 스테인리스관 슬립인조인트 접합
01 토목 | 4. 상 수 공 | 21 | 라). 스테인리스관 슬립인조인트 접합 | D=50mm | 32 | 개소 |  | 0 |  | 0 |  | 0 | 0 | 0 | 미매칭 | D=50mm, 스테인리스관 슬립인조인트 접합
01 토목 | 4. 상 수 공 | 22 | 가). 스테인리스관 절단 | D=25mm | 3 | 개소 |  | 0 |  | 0 |  | 0 | 0 | 0 | 미매칭 | D=25mm, 스테인리스관 절단
01 토목 | 4. 상 수 공 | 23 | 나). 스테인리스관 절단 | D=50mm | 8 | 개소 |  | 0 |  | 0 |  | 0 | 0 | 0 | 미매칭 | D=50mm, 스테인리스관 절단
01 토목 | 4. 상 수 공 | 24 | 가). 새들붙이분수전(단수천공) | D100mmX25mm | 2 | 개소 | 18553 | 37106 | 183243 | 366486 | 12895 | 25790 | 214691 | 429382 |  | 단수천공
01 토목 | 4. 상 수 공 | 25 | 나). 새들붙이분수전(단수천공) | D150mmX25mm | 1 | 개소 | 20742 | 20742 | 210995 | 210995 | 13451 | 13451 | 245188 | 245188 |  | 단수천공
01 토목 | 4. 상 수 공 | 26 | 다). 새들붙이분수전(단수천공) | D150mmX50mm | 8 | 개소 | 20742 | 165936 | 210995 | 1687960 | 13451 | 107608 | 245188 | 1961504 |  | 단수천공
01 토목 | 4. 상 수 공 | 27 | 가). 게이트밸브 설치 | D=25mm, 청동 | 3 | 개소 | 1105 | 3315 | 16462 | 49386 | 1653 | 4959 | 19220 | 57660 | 검토 | 게이트밸브 설치
01 토목 | 4. 상 수 공 | 28 | 나). 게이트밸브 설치 | D=50mm, 청동 | 8 | 개소 | 144 | 1152 | 14444 | 115552 |  | 0 | 14588 | 116704 | 검토 | 게이트밸브 설치
01 토목 | 4. 상 수 공 | 29 | 가). 제수변 접합 및 부설 | 100㎜ | 11 | 개소 | 0 | 0 | 31637 | 348007 | 0 | 0 | 31637 | 348007 |  | 부설
01 토목 | 4. 상 수 공 | 30 | 나). 제수변 접합 및 부설 | 150㎜ | 8 | 개소 | 0 | 0 | 53686 | 429488 | 0 | 0 | 53686 | 429488 |  | 부설
01 토목 | 4. 상 수 공 | 31 | 가). 공기밸브 접합 및 부설 | 100㎜ | 1 | 개소 | 0 | 0 | 31637 | 31637 | 0 | 0 | 31637 | 31637 |  | 부설
01 토목 | 4. 상 수 공 | 32 | 가). 지상식소화전 | 쌍구, D100mm | 7 | 개소 | 1818 | 12726 | 34539 | 241773 | 0 | 0 | 36357 | 254499 |  | D100mm
01 토목 | 4. 상 수 공 | 33 | 나). 소화전보호틀 | 600x600x750xø76A, Steel | 7 | 개소 |  | 0 |  | 0 |  | 0 | 0 | 0 | 미매칭 | 600x600x750xø76A, Steel, 소화전보호틀, 600x600x750xø76A, Steel
01 토목 | 4. 상 수 공 | 34 | (1). 차선도색(융착식,수동식),신설구간 | 문자,기호, 백색 | 1 | ㎡ | 21956 | 21956 | 5987 | 5987 | 724 | 724 | 28667 | 28667 |  | 융착식
01 토목 | 4. 상 수 공 | 35 | (2). 차선도색(융착식,수동식),신설구간 | 문자,기호, 적색 | 23 | ㎡ | 21956 | 504988 | 5987 | 137701 | 724 | 16652 | 28667 | 659341 |  | 융착식
01 토목 | 4. 상 수 공 | 36 | 라). 소화용수표지판 | 원형 | 7 | 개소 | 5729 | 40103 | 256796 | 1797572 | 3547 | 24829 | 266072 | 1862504 | 검토 | 원형
01 토목 | 4. 상 수 공 | 37 | 가). 초음파유량계설치 | D150mm, TM/TC포함 | 1 | 개소 | 2000 | 2000 | 37989 | 37989 | 0 | 0 | 39989 | 39989 |  | D150mm
01 토목 | 4. 상 수 공 | 38 | 가). 제수변실 | 2.50×2.00 | 1 | 개소 |  | 0 |  | 0 |  | 0 | 0 | 0 | 미매칭 | 2.50×2.00, 제수변실
01 토목 | 4. 상 수 공 | 39 | 나). 원형제수변실(D100mm) | D800, 흄관 | 1 | 개소 | 13953 | 13953 | 609212 | 609212 | 9169 | 9169 | 632334 | 632334 |  | 흄관
01 토목 | 4. 상 수 공 | 40 | 다). 원형제수변실(D150mm) | D800, 흄관 | 3 | 개소 | 13953 | 41859 | 609212 | 1827636 | 9169 | 27507 | 632334 | 1897002 |  | 흄관
01 토목 | 4. 상 수 공 | 41 | 가). 공기변실 | 1.20×1.20 | 1 | 개소 |  | 0 |  | 0 |  | 0 | 0 | 0 | 미매칭 | 1.20×1.20, 공기변실
01 토목 | 4. 상 수 공 | 42 | 가). 이토변실 | 1.20×1.20 | 2 | 개소 |  | 0 |  | 0 |  | 0 | 0 | 0 | 미매칭 | 1.20×1.20, 이토변실
01 토목 | 4. 상 수 공 | 43 | 가). 유량계실 | 3.00×1.80 | 1 | 개소 |  | 0 |  | 0 |  | 0 | 0 | 0 | 미매칭 | 3.00×1.80, 유량계실
01 토목 | 4. 상 수 공 | 44 | (1). 지수전 보호통 | D25mm | 3 | 개소 | 6303 | 18909 | 210121 | 630363 | 0 | 0 | 216424 | 649272 |  | 1
01 토목 | 4. 상 수 공 | 45 | (2). 지수전 보호통 | D50mm | 8 | 개소 | 704 | 5632 | 35218 | 281744 | 0 | 0 | 35922 | 287376 |  | D50mm
01 토목 | 4. 상 수 공 | 46 | (1). 제수변보호통설치 | D100mm | 7 | 개소 | 1002 | 7014 | 50118 | 350826 | 0 | 0 | 51120 | 357840 |  | D100mm
01 토목 | 4. 상 수 공 | 47 | (2). 제수변보호통설치 | D150mm | 2 | 개소 | 2000 | 4000 | 37989 | 75978 | 0 | 0 | 39989 | 79978 |  | D150mm
01 토목 | 4. 상 수 공 | 48 | 가). 분기관 표식설치 | ELP D80,L=1.5M | 11 | 개소 | 6303 | 69333 | 210121 | 2311331 |  | 0 | 216424 | 2380664 | 검토 | L=1.5M
01 토목 | 4. 상 수 공 | 49 | 나). 분기관표시못 설치 | D80X110 | 57 | 개소 | 2600 | 148200 | 39820 | 2269740 | 2608 | 148656 | 45028 | 2566596 | 검토 | 분기관표시못 설치
01 토목 | 4. 상 수 공 | 50 | 다). 관로경고용테이프 | 200mmx1m | 1379 | m |  | 0 |  | 0 |  | 0 | 0 | 0 | 미매칭 | 200mmx1m, 관로경고용테이프
01 토목 | 4. 상 수 공 | 51 | 가). 통수시험 |  | 919 | m |  | 0 |  | 0 |  | 0 | 0 | 0 | 미매칭 | 통수시험
01 토목 | 4. 상 수 공 | 52 | 나). 물사용량 | 일반용 | 150 | ㎥ |  | 0 |  | 0 |  | 0 | 0 | 0 | 미매칭 | 일반용, 물사용량
01 토목 | 4. 상 수 공 | 53 | 가). 수압시험비 | D100mm | 1 | 회 |  | 0 |  | 0 |  | 0 | 0 | 0 | 미매칭 | D100mm, 수압시험비
01 토목 | 4. 상 수 공 | 54 | 나). 수압시험비 | D150mm | 4 | 회 |  | 0 |  | 0 |  | 0 | 0 | 0 | 미매칭 | D150mm, 수압시험비
01 토목 | 4. 상 수 공 | 55 | 가). 레미콘 | 25-21-12(Mpa) | 2 | ㎥ | 1293 | 2586 | 64674 | 129348 |  | 0 | 65967 | 131934 | 검토 | 레미콘
01 토목 | 4. 상 수 공 | 56 | 나). 레미콘 | 25-21- 8(Mpa) | 35 | ㎥ | 1293 | 45255 | 64674 | 2263590 |  | 0 | 65967 | 2308845 | 검토 | 레미콘
01 토목 | 4. 상 수 공 | 57 | 다). 레미콘 | 25-18-8(Mpa) | 6 | ㎥ | 1293 | 7758 | 64674 | 388044 |  | 0 | 65967 | 395802 | 검토 | 레미콘
01 토목 | 4. 상 수 공 | 58 | 가). 이형철근 | D13M/M 0.995KG/M SD30A | 1.64 | Ton | 952000 | 1561280 | 0 | 0 | 0 | 0 | 952000 | 1561280 |  | 이형철근
01 토목 | 4. 상 수 공 | 59 | 나). 이형철근 | D16M/M 1.560KG/M SD30A | 2.53 | Ton | 952000 | 2408560 | 0 | 0 | 0 | 0 | 952000 | 2408560 |  | 이형철근
01 토목 | 4. 상 수 공 | 60 | 다). 철근운반비 | L=10km이내 | 4.16 | Ton |  | 0 |  | 0 |  | 0 | 0 | 0 | 미매칭 | L=10km이내, 철근운반비
01 토목 | 4. 상 수 공 | 61 | 라). 고철(고재) | 중량A | 0.08 | Ton |  | 0 |  | 0 |  | 0 | 0 | 0 | 미매칭 | 중량A, 고재, 고철
01 토목 | 4. 상 수 공 | 62 | 가). 보통시멘트 | 40kg/대 (포장품) | 73 | 대 |  | 0 |  | 0 |  | 0 | 0 | 0 | 미매칭 | 40kg/대 (포장품), 포장품, 보통시멘트, 40kg, 대 (포장품)
01 토목 | 4. 상 수 공 | 63 | 나). 시멘트운반 | L=30km이내 | 73 | 대 |  | 0 |  | 0 |  | 0 | 0 | 0 | 미매칭 | L=30km이내, 시멘트운반
01 토목 | 4. 상 수 공 | 64 | 가). 모래 | 강모래, 현장도착도 | 4 | ㎥ |  | 0 | 113564 | 454256 |  | 0 | 113564 | 454256 | 검토 | 모래
01 토목 | 4. 상 수 공 | 65 | 나). 쇄석자갈 | Φ25mm, 현장도착도 | 5 | ㎥ | 9074 | 45370 | 18064 | 90320 | 10496 | 52480 | 37634 | 188170 | 검토 | Φ25mm
01 토목 | 4. 상 수 공 | 66 | 다). 쇄석자갈 | Φ40mm, 현장도착도 | 1 | ㎥ |  | 0 | 4036 | 4036 | 947 | 947 | 4983 | 4983 | 검토 | 쇄석자갈
01 토목 | 4. 상 수 공 | 67 | 라). 잡석 | Φ50mm, 현장도착도 | 5 | ㎥ |  | 0 |  | 0 |  | 0 | 0 | 0 | 검토 | 잡석
01 토목 | 4. 상 수 공 | 68 | 마). 잡석 | Φ150mm이하, 현장도착도 | 1 | ㎥ |  | 0 |  | 0 |  | 0 | 0 | 0 | 검토 | 잡석
01 토목 | 4. 상 수 공 | 69 | 가). 수도용닥타일주철관(직관) | 100㎜ x 5m (KP시멘트,2종) | 24 | 본 | 5970 | 143280 | 24709 | 593016 | 5659 | 135816 | 36338 | 872112 | 검토 | 수도용닥타일주철관
01 토목 | 4. 상 수 공 | 70 | 나). 수도용닥타일주철관(직관) | 150㎜ x 6m (KP시멘트,2종) | 135 | 본 | 5970 | 805950 | 24709 | 3335715 | 5659 | 763965 | 36338 | 4905630 | 검토 | 수도용닥타일주철관
01 토목 | 4. 상 수 공 | 71 | 다). 수도용닥타일이형관 | 시멘트라이닝 | 1977 | kg |  | 0 |  | 0 |  | 0 | 0 | 0 | 미매칭 | 시멘트라이닝, 수도용닥타일이형관
01 토목 | 4. 상 수 공 | 72 | 라). 주철관운반비 | 공장--->현장, L=160KM | 46 | ton |  | 0 |  | 0 |  | 0 | 0 | 0 | 미매칭 | 공장--->현장, L=160KM, 주철관운반비, 공장--->현장, L=160KM
01 토목 | 4. 상 수 공 | 73 | 가). 스테인레스강관 | D25 | 39 | m | 1010 | 39390 | 10206 | 398034 | 0 | 0 | 11216 | 437424 |  | D25
01 토목 | 4. 상 수 공 | 74 | 나). 스테인레스강관 | D50 | 51 | m | 1606 | 81906 | 6471 | 330021 | 1168 | 59568 | 9245 | 471495 |  | D50
01 토목 | 4. 상 수 공 | 75 | 다). 분수전연결용주름마디강관(STS) | D25 × 1.0 | 3 | ea | 16010 | 48030 | 0 | 0 | 0 | 0 | 16010 | 48030 |  | STS
01 토목 | 4. 상 수 공 | 76 | 라). 분수전연결용주름마디강관(STS) | D50 × 1.0 | 8 | ea | 16010 | 128080 | 0 | 0 | 0 | 0 | 16010 | 128080 |  | STS
01 토목 | 4. 상 수 공 | 77 | 마). 밸브소켓(슬립인조인트) | D25 | 3 | ea | 15850 | 47550 | 792543 | 2377629 | 0 | 0 | 808393 | 2425179 |  | D25
01 토목 | 4. 상 수 공 | 78 | 바). 밸브소켓(슬립인조인트) | D50 | 8 | ea | 25882 | 207056 | 1294149 | 10353192 | 0 | 0 | 1320031 | 10560248 |  | D50
01 토목 | 4. 상 수 공 | 79 | 사). 연결유니온 | D25 | 3 | ea | 15850 | 47550 | 792543 | 2377629 | 0 | 0 | 808393 | 2425179 |  | D25
01 토목 | 4. 상 수 공 | 80 | 아). 연결유니온 | D50 | 8 | ea | 25882 | 207056 | 1294149 | 10353192 | 0 | 0 | 1320031 | 10560248 |  | D50
01 토목 | 4. 상 수 공 | 81 | 자). 프러그(슬립인조인트) | D25 | 3 | ea | 15850 | 47550 | 792543 | 2377629 | 0 | 0 | 808393 | 2425179 |  | D25
01 토목 | 4. 상 수 공 | 82 | 차). 프러그(슬립인조인트) | D50 | 8 | ea | 25882 | 207056 | 1294149 | 10353192 | 0 | 0 | 1320031 | 10560248 |  | D50
01 토목 | 4. 상 수 공 | 83 | 가). 소프트실제수밸브 | 100㎜ | 11 | ea | 3261 | 35871 | 43712 | 480832 |  | 0 | 46973 | 516703 | 검토 | 100㎜
01 토목 | 4. 상 수 공 | 84 | 나). 소프트실제수밸브 | 150㎜ | 8 | ea | 3261 | 26088 | 43712 | 349696 |  | 0 | 46973 | 375784 | 검토 | 150㎜
01 토목 | 4. 상 수 공 | 85 | 다). 급속공기밸브(수도용) | 100A | 1 | ea | 2490 | 2490 | 0 | 0 | 0 | 0 | 2490 | 2490 |  | 100A
01 토목 | 4. 상 수 공 | 86 | 가). 맨홀뚜껑(주철제) | Φ648x250, KS, 상수도용 | 9 | 조 | 0 | 0 | 289893 | 2609037 | 0 | 0 | 289893 | 2609037 |  | 주철제
화성 청원지구 — 토목(조경) No: 01 토목; 화성 청원지구 — 토목(조경) 내역서: 4. 상 수 공; 화성 청원지구 — 토목(조경) 매칭: ★ 4. 상 수 공 소계; 화성 청원지구 — 토목(조경) 경비: 11736539 | 84912162 |  | 4722073 |  | 101370774 |  | 86건
01 토목 | 5. 포 장 공 | 1 | 가). 구조물터파기(토사) | 기계90%+인력10%, 보통토사 | 66 | ㎥ | 0 | 0 | 33455 | 2208030 | 0 | 0 | 33455 | 2208030 |  | 토사
01 토목 | 5. 포 장 공 | 2 | 가). 되메우기및다짐(토사) | 기계90%+인력10%,래머 80KG | 60 | ㎥ | 608 | 36480 | 9980 | 598800 | 440 | 26400 | 11028 | 661680 |  | 되메우기및다짐
01 토목 | 5. 포 장 공 | 3 | 가). 잔토처리(토사) | 기계100% | 7 | ㎥ | 447 | 3129 | 955 | 6685 | 336 | 2352 | 1738 | 12166 |  | 토사
01 토목 | 5. 포 장 공 | 4 | 1). 아스팔트 표층 기계포설(대형장비) | 3.0m≤B, T=5cm | 6959 | ㎡ | 177 | 1231743 | 1249 | 8691791 | 311 | 2164249 | 1737 | 12087783 |  | 대형장비
01 토목 | 5. 포 장 공 | 5 | 2). 아스팔트 중간층 기계포설(대형장비) | 3.0m≤B, T=5cm | 4880 | ㎡ | 177 | 863760 | 1249 | 6095120 | 311 | 1517680 | 1737 | 8476560 |  | 대형장비
01 토목 | 5. 포 장 공 | 6 | 3). 아스팔트 기층 기계포설(대형장비) | 3.0m≤B, T=15cm, 2회 | 6952 | ㎡ | 0 | 0 | 0 | 0 | 0 | 0 | 0 | 0 |  | 대형장비
01 토목 | 5. 포 장 공 | 7 | 4). 텍코팅(기계식) | RSC-4:45ℓ/a, 2회 | 4880 | ㎡ | 11 | 53680 | 36 | 175680 | 1 | 4880 | 48 | 234240 |  | 텍코팅
01 토목 | 5. 포 장 공 | 8 | 5). 텍코팅(기계식) | RSC-4:45ℓ/a | 2079 | ㎡ | 11 | 22869 | 36 | 74844 | 1 | 2079 | 48 | 99792 |  | 텍코팅
01 토목 | 5. 포 장 공 | 9 | 6). 프라임코팅(기계식) | RSC-3:150ℓ/a | 6945 | ㎡ | 11 | 76395 | 36 | 250020 | 1 | 6945 | 48 | 333360 |  | 프라임코팅
01 토목 | 5. 포 장 공 | 10 | 7). 보조기층(기계시공) | 본선포장, T=20cm | 1625 | ㎥ | 2216 | 3601000 | 7533 | 12241125 | 2292 | 3724500 | 12041 | 19566625 |  | 기계시공
01 토목 | 5. 포 장 공 | 11 | 가). 보도용블럭포장(소형) | A-TYPE, T=8㎝이하 | 2645 | ㎡ | 596 | 1576420 | 7175 | 18977875 | 641 | 1695445 | 8412 | 22249740 |  | 소형
01 토목 | 5. 포 장 공 | 12 | 나). 보조기층(인력식) | 소규모장비 | 290 | ㎥ | 1320 | 382800 | 11220 | 3253800 | 1521 | 441090 | 14061 | 4077690 |  | 소규모장비
01 토목 | 5. 포 장 공 | 13 | 가). 보도용블럭포장(유도블록) | A-TYPE, T=6㎝이하 | 26 | ㎡ | 445 | 11570 | 1402 | 36452 | 783 | 20358 | 2630 | 68380 |  | A-TYPE
01 토목 | 5. 포 장 공 | 14 | 나). 보도용블럭포장(점자블록) | A-TYPE, T=6㎝이하 | 57 | ㎡ | 445 | 25365 | 1402 | 79914 | 783 | 44631 | 2630 | 149910 |  | A-TYPE
01 토목 | 5. 포 장 공 | 15 | 다). 보조기층(인력식) | T=10cm, 소규모장비 | 9 | ㎥ | 1320 | 11880 | 11220 | 100980 | 1521 | 13689 | 14061 | 126549 |  | 인력식
01 토목 | 5. 포 장 공 | 16 | 1). 미끄럼방지공 | 전면식 | 1612 | ㎡ | 5499 | 8864388 | 71313 | 114956556 | 3096 | 4990752 | 79908 | 128811696 |  | 전면식
01 토목 | 5. 포 장 공 | 17 | 1). 아스팔트 표층 기계포설(대형장비) | 3.0m≤B, T=10cm | 79 | ㎡ | 177 | 13983 | 1249 | 98671 | 311 | 24569 | 1737 | 137223 |  | 대형장비
01 토목 | 5. 포 장 공 | 18 | 2). 텍코팅(기계식) | RSC-4:45ℓ/a | 256 | ㎡ | 11 | 2816 | 36 | 9216 | 1 | 256 | 48 | 12288 |  | 텍코팅
01 토목 | 5. 포 장 공 | 19 | 3). 차선도색(융착식,수동식),신설구간 | 백색-실선 | 64 | ㎡ | 21956 | 1405184 | 5987 | 383168 | 724 | 46336 | 28667 | 1834688 |  | 융착식
01 토목 | 5. 포 장 공 | 20 | 4). 차선도색(융착식,수동식),신설구간 | 황색-실선 | 64 | ㎡ | 21956 | 1405184 | 5987 | 383168 | 724 | 46336 | 28667 | 1834688 |  | 융착식
01 토목 | 5. 포 장 공 | 21 | 5). 차선도색(차로밑그림),신설구간 | 실선 | 128 | ㎡ | 4840 | 619520 | 3492 | 446976 | 247 | 31616 | 8579 | 1098112 |  | 차선도색
01 토목 | 5. 포 장 공 | 22 | 1). 아스팔트 표층 기계포설(대형장비) | 3.0m≤B, T=5cm | 96 | ㎡ | 177 | 16992 | 1249 | 119904 | 311 | 29856 | 1737 | 166752 |  | 대형장비
01 토목 | 5. 포 장 공 | 23 | 2). 텍코팅(기계식) | RSC-4:45ℓ/a | 193 | ㎡ | 11 | 2123 | 36 | 6948 | 1 | 193 | 48 | 9264 |  | 텍코팅
01 토목 | 5. 포 장 공 | 24 | 3). 미끄럼방지공 | 전면식 | 48 | ㎡ | 5499 | 263952 | 71313 | 3423024 | 3096 | 148608 | 79908 | 3835584 |  | 전면식
01 토목 | 5. 포 장 공 | 25 | 4). 차선도색(융착식,수동식),신설구간 | 횡단보도,주차장 | 24 | ㎡ | 21956 | 526944 | 5987 | 143688 | 724 | 17376 | 28667 | 688008 |  | 융착식
01 토목 | 5. 포 장 공 | 26 | 5). 차선도색(융착식,수동식),신설구간 | 문자,기호 | 2 | ㎡ | 21956 | 43912 | 5987 | 11974 | 724 | 1448 | 28667 | 57334 |  | 융착식
01 토목 | 5. 포 장 공 | 27 | 6). 차선도색(차로밑그림),신설구간 | 횡단보도,주차장 | 24 | ㎡ | 4840 | 116160 | 3492 | 83808 | 247 | 5928 | 8579 | 205896 |  | 차선도색
01 토목 | 5. 포 장 공 | 28 | 7). 차선도색(차로밑그림),신설구간 | 문자,기호 | 2 | ㎡ | 4840 | 9680 | 3492 | 6984 | 247 | 494 | 8579 | 17158 |  | 차선도색
01 토목 | 5. 포 장 공 | 29 | 가). 보차도경계석 설치 | 180×200×1000, A-TYPE(직선구간) | 1235 | m | 659 | 813865 | 6686 | 8257210 | 522 | 644670 | 7867 | 9715745 |  | 직선구간
01 토목 | 5. 포 장 공 | 30 | 나). 보차도경계석 설치 | 180×200×1000, A-TYPE(곡선구간) | 114 | m | 771 | 87894 | 7823 | 891822 | 610 | 69540 | 9204 | 1049256 |  | 곡선구간
01 토목 | 5. 포 장 공 | 31 | 다). 보차도경계석 설치(경사) | 180×200~100×1000, A-TYPE(곡선구간) | 84 | m | 771 | 64764 | 7823 | 657132 | 610 | 51240 | 9204 | 773136 |  | 곡선구간
01 토목 | 5. 포 장 공 | 32 | 라). 보차도경계석 설치(낮춤) | 180×100×1000, A-TYPE(곡선구간) | 113 | m | 771 | 87123 | 7823 | 883999 | 610 | 68930 | 9204 | 1040052 |  | 곡선구간
01 토목 | 5. 포 장 공 | 33 | 가). 도로경계석 설치 | 120×120×1000, A-TYPE(직선구간) | 1297 | m | 659 | 854723 | 6686 | 8671742 | 522 | 677034 | 7867 | 10203499 |  | 직선구간
01 토목 | 5. 포 장 공 | 34 | 가). 교통안전표지판(삼각)(과속방지턱) | 1변 900 MM | 6 | 개 | 10164 | 60984 | 386451 | 2318706 | 10071 | 60426 | 406686 | 2440116 |  | 삼각
01 토목 | 5. 포 장 공 | 35 | 나). 교통안전표지판(오각)(횡단보도) | 600×200×600mm, 횡단보도 | 6 | 개 | 10164 | 60984 | 386451 | 2318706 | 10071 | 60426 | 406686 | 2440116 |  | 오각
01 토목 | 5. 포 장 공 | 36 | 다). 교통안전표지판(오각+삼각)(횡단보도+과속방지턱) | 1변 900mm+1변 900mm,600×200×600mm | 1 | 개 | 10164 | 10164 | 386451 | 386451 | 10071 | 10071 | 406686 | 406686 | 검토 | 교통안전표지판
01 토목 | 5. 포 장 공 | 37 | 라). 교통안전표지판(사각)(주차장) | 600mmx600mm | 2 | 개 | 16510 | 33020 |  | 0 |  | 0 | 16510 | 33020 | 검토 | 사각
01 토목 | 5. 포 장 공 | 38 | 마). 교통안전표지판(삼각)(오르막경사) | 1변 900 MM | 1 | 개 | 10164 | 10164 | 386451 | 386451 | 10071 | 10071 | 406686 | 406686 |  | 삼각
01 토목 | 5. 포 장 공 | 39 | 바). 교통안전표지판(삼각)(내리막경사) | 1변 900 MM | 1 | 개 | 10164 | 10164 | 386451 | 386451 | 10071 | 10071 | 406686 | 406686 |  | 삼각
01 토목 | 5. 포 장 공 | 40 | 사). 교통안전표지판(삼각+삼각)(우로굽은도로+과속방지턱) | 1변 900 MM+1변 900 MM | 1 | 개 | 11023 | 11023 | 423623 | 423623 | 10917 | 10917 | 445563 | 445563 | 검토 | 교통안전표지판
01 토목 | 5. 포 장 공 | 41 | 아). 교통안전표지판(오각+삼각)(횡단보도+좌로굽은도로) | 1변 900mm+1변 900mm,600×200×600mm | 1 | 개 | 10164 | 10164 | 386451 | 386451 | 10071 | 10071 | 406686 | 406686 | 검토 | 교통안전표지판
01 토목 | 5. 포 장 공 | 42 | 자). 갈매기표지판 | AL 450×600 | 4 | 개 | 6569 | 26276 | 167148 | 668592 | 6876 | 27504 | 180593 | 722372 |  | 갈매기표지판
01 토목 | 5. 포 장 공 | 43 | 가). 차선도색(페인트,기계식),신설구간 | 황색-실선 | 111 | ㎡ | 4840 | 537240 | 3492 | 387612 | 247 | 27417 | 8579 | 952269 |  | 페인트
01 토목 | 5. 포 장 공 | 44 | 나). 차선도색(페인트,기계식),신설구간 | 백색-실선 | 214 | ㎡ | 4840 | 1035760 | 3492 | 747288 | 247 | 52858 | 8579 | 1835906 |  | 페인트
01 토목 | 5. 포 장 공 | 45 | 다). 차선도색(페인트,기계식),신설구간 | 백색-파선 | 1 | ㎡ | 4840 | 4840 | 3492 | 3492 | 247 | 247 | 8579 | 8579 |  | 페인트
01 토목 | 5. 포 장 공 | 46 | 라). 차선도색(융착식,수동식),신설구간 | 횡단보도,주차장 | 211 | ㎡ | 21956 | 4632716 | 5987 | 1263257 | 724 | 152764 | 28667 | 6048737 |  | 융착식
01 토목 | 5. 포 장 공 | 47 | 마). 차선도색(융착식,수동식),신설구간 | 문자,기호 | 26 | ㎡ | 21956 | 570856 | 5987 | 155662 | 724 | 18824 | 28667 | 745342 |  | 융착식
01 토목 | 5. 포 장 공 | 48 | 바). 차선도색(차로밑그림),신설구간 | 실선 | 324 | ㎡ | 4840 | 1568160 | 3492 | 1131408 | 247 | 80028 | 8579 | 2779596 |  | 차선도색
01 토목 | 5. 포 장 공 | 49 | 사). 차선도색(차로밑그림),신설구간 | 파선 | 1 | ㎡ | 4840 | 4840 | 3492 | 3492 | 247 | 247 | 8579 | 8579 |  | 차선도색
01 토목 | 5. 포 장 공 | 50 | 아). 차선도색(차로밑그림),신설구간 | 횡단보도,주차장 | 211 | ㎡ | 4840 | 1021240 | 3492 | 736812 | 247 | 52117 | 8579 | 1810169 |  | 차선도색
01 토목 | 5. 포 장 공 | 51 | 자). 차선도색(차로밑그림),신설구간 | 문자,기호 | 26 | ㎡ | 4840 | 125840 | 3492 | 90792 | 247 | 6422 | 8579 | 223054 |  | 차선도색
01 토목 | 5. 포 장 공 | 52 | 가). 도로표지병설치 | 양면 | 41 | 개 | 265 | 10865 | 5316 | 217956 | 0 | 0 | 5581 | 228821 |  | 도로표지병설치
01 토목 | 5. 포 장 공 | 53 | 나). 도로반사경(1면) | Ø 800 mm, STS | 6 | 개 | 16010 | 96060 | 0 | 0 | 0 | 0 | 16010 | 96060 |  | STS
01 토목 | 5. 포 장 공 | 54 | 다). 탄성볼라드 | Ø130×1,050mm | 25 | 개소 | 2403 | 60075 | 48071 | 1201775 |  | 0 | 50474 | 1261850 | 검토 | 탄성볼라드
01 토목 | 5. 포 장 공 | 55 | 라). 시멘트운반 | L=30km이내 | 10 | 대 |  | 0 |  | 0 |  | 0 | 0 | 0 | 미매칭 | L=30km이내, 시멘트운반
01 토목 | 5. 포 장 공 | 56 | 1). 레미콘 | 25-21- 8(Mpa) | 188 | ㎥ | 1293 | 243084 | 64674 | 12158712 |  | 0 | 65967 | 12401796 | 검토 | 레미콘
01 토목 | 5. 포 장 공 | 57 | 2). 레미콘 | 25-18- 8(Mpa) | 42 | ㎥ | 1293 | 54306 | 64674 | 2716308 |  | 0 | 65967 | 2770614 | 검토 | 레미콘
01 토목 | 5. 포 장 공 | 58 | 3). 보통시멘트 | 40kg/대 (포장품) | 10 | 대 |  | 0 |  | 0 |  | 0 | 0 | 0 | 미매칭 | 40kg/대 (포장품), 포장품, 보통시멘트, 40kg, 대 (포장품)
01 토목 | 5. 포 장 공 | 59 | 4). 모래 | 강모래, 현장도착도 | 88 | ㎥ |  | 0 | 113564 | 9993632 |  | 0 | 113564 | 9993632 | 검토 | 모래
01 토목 | 5. 포 장 공 | 60 | 5). 혼합골재(보조기층용) | Φ40mm, 현장도착도 | 311 | ㎥ | 1320 | 410520 | 11220 | 3489420 | 1521 | 473031 | 14061 | 4372971 |  | 보조기층용
01 토목 | 5. 포 장 공 | 61 | 6). 혼합골재(보조기층용) | Φ80mm이하, 현장도착도 | 1014 | ㎥ | 1320 | 1338480 | 11220 | 11377080 | 1521 | 1542294 | 14061 | 14257854 |  | 보조기층용
01 토목 | 5. 포 장 공 | 62 | 7). 혼합골재(보조기층용)(순환골재) | Φ80mm이하, 현장도착도 | 676 | ㎥ | 1320 | 892320 | 11220 | 7584720 | 1521 | 1028196 | 14061 | 9505236 |  | 보조기층용
01 토목 | 5. 포 장 공 | 63 | 8). 아스팔트(유제) | RS(C)-3 (200ℓ) | 54 | D/M | 154620 | 8349480 | 0 | 0 | 0 | 0 | 154620 | 8349480 |  | 아스팔트
01 토목 | 5. 포 장 공 | 64 | 9). 아스팔트(유제) | RS(C)-4 (200ℓ) | 46 | D/M | 154620 | 7112520 | 0 | 0 | 0 | 0 | 154620 | 7112520 |  | 아스팔트
01 토목 | 5. 포 장 공 | 65 | 10). 아스팔트콘크리트 | #78 표층용 | 880 | Ton |  | 0 |  | 0 |  | 0 | 0 | 0 | 미매칭 | #78 표층용, 아스팔트콘크리트
01 토목 | 5. 포 장 공 | 66 | 11). 아스팔트콘크리트 | #67 중간층용 | 702 | Ton |  | 0 |  | 0 |  | 0 | 0 | 0 | 미매칭 | #67 중간층용, 아스팔트콘크리트
01 토목 | 5. 포 장 공 | 67 | 12). 아스팔트콘크리트 | #467 기층용 | 669 | Ton |  | 0 |  | 0 |  | 0 | 0 | 0 | 미매칭 | #467 기층용, 아스팔트콘크리트
01 토목 | 5. 포 장 공 | 68 | 13). 아스팔트콘크리트(재생) | #467 기층용(안정처리제) | 1501 | Ton |  | 0 |  | 0 |  | 0 | 0 | 0 | 미매칭 | #467 기층용(안정처리제), 재생, 안정처리제, 아스팔트콘크리트
01 토목 | 5. 포 장 공 | 69 | 14). 보차도경계석(화강석) | 180x200x1000㎜ (직선) | 1272 | ea | 659 | 838248 | 6686 | 8504592 | 522 | 663984 | 7867 | 10006824 |  | 직선
01 토목 | 5. 포 장 공 | 70 | 15). 보차도경계석(화강석) | 180x200x1000㎜ (곡선) | 117 | ea | 771 | 90207 | 7823 | 915291 | 610 | 71370 | 9204 | 1076868 |  | 곡선
01 토목 | 5. 포 장 공 | 71 | 16). 횡단보도경계석(화강석)(경사) | 180x200∼100x1000㎜ (곡선경사) | 87 | ea | 771 | 67077 | 7823 | 680601 | 610 | 53070 | 9204 | 800748 | 검토 | 횡단보도경계석
01 토목 | 5. 포 장 공 | 72 | 17). 횡단보도경계석(화강석)(낮춤) | 180x100x1000㎜ (곡선) | 116 | ea | 771 | 89436 | 7823 | 907468 | 610 | 70760 | 9204 | 1067664 |  | 곡선
01 토목 | 5. 포 장 공 | 73 | 18). 도로경계석(화강석) | 120x120x1000㎜ (직선), 국산 | 1336 | ea | 659 | 880424 | 6686 | 8932496 | 522 | 697392 | 7867 | 10510312 |  | 직선
01 토목 | 5. 포 장 공 | 74 | 19). 보도블록(인조화강) | 200x200x60, 투수 | 2750 | ㎡ | 653 | 1795750 | 7879 | 21667250 | 482 | 1325500 | 9014 | 24788500 | 검토 | 투수
01 토목 | 5. 포 장 공 | 75 | 20). 장애인용보도 선형블록 | 300x300x60, 고강도, 논슬립 | 300 | ea |  | 0 |  | 0 |  | 0 | 0 | 0 | 미매칭 | 300x300x60, 고강도, 논슬립, 장애인용보도 선형블록, 300x300x60, 고강도, 논슬립
01 토목 | 5. 포 장 공 | 76 | 21). 장애인용보도 점형블록 | 300x300x60, 고강도, 논슬립 | 657 | ea |  | 0 |  | 0 |  | 0 | 0 | 0 | 미매칭 | 300x300x60, 고강도, 논슬립, 장애인용보도 점형블록, 300x300x60, 고강도, 논슬립
화성 청원지구 — 토목(조경) No: 01 토목; 화성 청원지구 — 토목(조경) 내역서: 5. 포 장 공; 화성 청원지구 — 토목(조경) 매칭: ★ 5. 포 장 공 소계; 화성 청원지구 — 토목(조경) 경비: 55159585 | 294369653 |  | 23035558 |  | 372564796 |  | 76건
01 토목 | 6. 구조물공 | 1 | 1). 콘크리트타설 | 장비사용, 철근구조물 | 131 | ㎥ | 5963 | 781153 | 50648 | 6634888 | 6730 | 881630 | 63341 | 8297671 |  | 콘크리트타설
01 토목 | 6. 구조물공 | 2 | 2). 콘크리트타설 | 장비사용, 무근구조물 | 16 | ㎥ | 5963 | 95408 | 50648 | 810368 | 6730 | 107680 | 63341 | 1013456 |  | 콘크리트타설
01 토목 | 6. 구조물공 | 3 | 3). 철근가공조립(현장) | TYPE-1-1 | 9.623 | ton | 46413 | 446632.299 | 1492954 | 14366696.342 | 0 | 0 | 1539367 | 14813328.641 |  | 철근가공조립
01 토목 | 6. 구조물공 | 4 | 4). 문양거푸집 | 판넬 | 136 | ㎡ | 609 | 82824 | 19663 | 2674168 |  | 0 | 20272 | 2756992 | 검토 | 문양거푸집
01 토목 | 6. 구조물공 | 5 | 5). 거푸집 | 합판4회(보통) | 244 | ㎡ | 378 | 92232 | 37806 | 9224664 | 0 | 0 | 38184 | 9316896 |  | 거푸집
01 토목 | 6. 구조물공 | 6 | 6). 거푸집 | 합판6회(간단) | 6 | ㎡ | 378 | 2268 | 37806 | 226836 | 0 | 0 | 38184 | 229104 |  | 거푸집
01 토목 | 6. 구조물공 | 7 | 7). 강관비계 | 10m이하-3개월사용 | 127 | ㎡ | 9641 | 1224407 | 17902 | 2273554 | 0 | 0 | 27543 | 3497961 |  | 강관비계
01 토목 | 6. 구조물공 | 8 | 8). 스페이셔설치 | 수직 | 229 | ㎡ | 623 | 142667 | 9748 | 2232292 | 0 | 0 | 10371 | 2374959 |  | 수직
01 토목 | 6. 구조물공 | 9 | 9). 스페이셔설치 | 수평 | 136 | ㎡ | 2105 | 286280 | 5410 | 735760 |  | 0 | 7515 | 1022040 | 검토 | 수평
01 토목 | 6. 구조물공 | 10 | 10). PVC관 부설 및 접합 | Ø 100 MM - VG2 일반관 | 5 | m | 522 | 2610 | 5273 | 26365 | 0 | 0 | 5795 | 28975 |  | 접합
01 토목 | 6. 구조물공 | 11 | 11). 드레인보드 설치 | 옹벽 배수용 | 113 | ㎡ | 2290 | 258770 | 0 | 0 | 0 | 0 | 2290 | 258770 |  | 드레인보드 설치
01 토목 | 6. 구조물공 | 12 | 12). 부직포설치 |  | 113 | ㎡ | 34 | 3842 | 358 | 40454 | 24 | 2712 | 416 | 47008 |  | 부직포설치
01 토목 | 6. 구조물공 | 13 | 13). 신축이음(Joint filler) | t=20mm | 15 | ㎡ | 0 | 0 | 9030 | 135450 | 0 | 0 | 9030 | 135450 |  | 신축이음
01 토목 | 6. 구조물공 | 14 | 14). DOWEL BAR(옹벽용) | Ø32×800(기성품) | 307 | ea | 193 | 59251 | 6455 | 1981685 |  | 0 | 6648 | 2040936 | 검토 | 옹벽용
01 토목 | 6. 구조물공 | 15 | 15). 실링마감(실런트) | 20×25 | 117 | m | 51 | 5967 | 5125 | 599625 | 0 | 0 | 5176 | 605592 |  | 실런트
01 토목 | 6. 구조물공 | 16 | 16). 기초지정 | 잡석지정, 재료비 제외 | 137 | ㎥ | 1606 | 220022 | 8751 | 1198887 | 1798 | 246326 | 12155 | 1665235 |  | 기초지정
01 토목 | 6. 구조물공 | 17 | 가). 철근운반비 | L=10km이내 | 14.018 | Ton |  | 0 |  | 0 |  | 0 | 0 | 0 | 미매칭 | L=10km이내, 철근운반비
01 토목 | 6. 구조물공 | 18 | 나). 고철(고재) | 중량A | 0.408 | Ton |  | 0 |  | 0 |  | 0 | 0 | 0 | 미매칭 | 중량A, 고재, 고철
01 토목 | 6. 구조물공 | 19 | 가). 레미콘 | 25-24-12(Mpa) | 132 | ㎥ | 1293 | 170676 | 64674 | 8536968 |  | 0 | 65967 | 8707644 | 검토 | 레미콘
01 토목 | 6. 구조물공 | 20 | 나). 레미콘 | 25-21-8(Mpa) | 16 | ㎥ | 1293 | 20688 | 64674 | 1034784 |  | 0 | 65967 | 1055472 | 검토 | 레미콘
01 토목 | 6. 구조물공 | 21 | 다). 잡석 | Φ80mm이하, 현장도착도 | 143 | ㎥ |  | 0 |  | 0 |  | 0 | 0 | 0 | 검토 | 잡석
01 토목 | 6. 구조물공 | 22 | 라). 이형철근(고장력철근) | HD13M/M 0.995KG/M SD40 | 4.106 | TON | 952000 | 3908912 | 0 | 0 | 0 | 0 | 952000 | 3908912 |  | 이형철근
01 토목 | 6. 구조물공 | 23 | 마). 이형철근(고장력철근) | HD16M/M 1.560KG/M SD40 | 5.255 | TON | 952000 | 5002760 | 0 | 0 | 0 | 0 | 952000 | 5002760 |  | 이형철근
01 토목 | 6. 구조물공 | 24 | 바). 이형철근(고장력철근) | HD19M/M 2.250KG/M SD40 | 4.225 | TON | 952000 | 4022200 | 0 | 0 | 0 | 0 | 952000 | 4022200 |  | 이형철근
01 토목 | 6. 구조물공 | 25 | 사). 이형철근(고장력철근) | HD22M/M 3.040KG/M SD40 | 0.432 | TON | 952000 | 411264 | 0 | 0 | 0 | 0 | 952000 | 411264 |  | 이형철근
01 토목 | 6. 구조물공 | 26 | 가). 터파기(토사) | TYPE-1, 백호1.0, 기계100% | 449 | ㎥ | 447 | 200703 | 955 | 428795 | 336 | 150864 | 1738 | 780362 |  | 토사
01 토목 | 6. 구조물공 | 27 | 나). 되메우기및다짐(토사) | 백호0.7+플레이트콤펙터1.5ton | 34 | ㎥ | 1652 | 56168 | 3924 | 133416 | 1432 | 48688 | 7008 | 238272 |  | 되메우기및다짐
01 토목 | 6. 구조물공 | 28 | 다). 잔토처리(토사) | 기계 | 415 | ㎥ | 447 | 185505 | 955 | 396325 | 336 | 139440 | 1738 | 721270 |  | 기계
01 토목 | 6. 구조물공 | 29 | 라). 거푸집 | 합판6회(간단) | 43 | ㎡ | 378 | 16254 | 37806 | 1625658 | 0 | 0 | 38184 | 1641912 |  | 거푸집
01 토목 | 6. 구조물공 | 30 | 마). 콘크리트타설 | 장비사용, 무근구조물 | 21 | ㎥ | 5963 | 125223 | 50648 | 1063608 | 6730 | 141330 | 63341 | 1330161 |  | 콘크리트타설
01 토목 | 6. 구조물공 | 31 | 가). 보강토옹벽(마감형블럭) | 450x410x125 | 9 | ㎡ | 1915 | 17235 | 63817 | 574353 | 2824 | 25416 | 68556 | 617004 | 검토 | 보강토옹벽
01 토목 | 6. 구조물공 | 32 | 나). 보강토옹벽(표준형블럭) | 550x420x250 | 166 | ㎡ | 1915 | 317890 | 63817 | 10593622 | 2824 | 468784 | 68556 | 11380296 | 검토 | 보강토옹벽
01 토목 | 6. 구조물공 | 33 | 가). 보강토옹벽 뒤채움및다짐 |  | 1134 | ㎥ | 1081 | 1225854 | 4807 | 5451138 | 1268 | 1437912 | 7156 | 8114904 |  | 보강토옹벽 뒤채움및다짐
01 토목 | 6. 구조물공 | 34 | 가). 보강토옹벽(마감형) 운반비 | 공장--->현장, L=290KM | 9 | ㎡ |  | 0 |  | 0 |  | 0 | 0 | 0 | 미매칭 | 공장--->현장, L=290KM, 마감형, 보강토옹벽 운반비, 공장--->현장, L=290KM
01 토목 | 6. 구조물공 | 35 | 나). 보강토옹벽(표준형) 운반비 | 공장--->현장, L=290KM | 171 | ㎡ |  | 0 |  | 0 |  | 0 | 0 | 0 | 미매칭 | 공장--->현장, L=290KM, 표준형, 보강토옹벽 운반비, 공장--->현장, L=290KM
01 토목 | 6. 구조물공 | 36 | 가). 레미콘 | 25-21-12(Mpa) | 21 | ㎥ | 1293 | 27153 | 64674 | 1358154 |  | 0 | 65967 | 1385307 | 검토 | 레미콘
01 토목 | 6. 구조물공 | 37 | 나). 쇄석자갈 | Φ25mm, 현장도착도 | 86 | ㎥ | 9074 | 780364 | 18064 | 1553504 | 10496 | 902656 | 37634 | 3236524 | 검토 | Φ25mm
01 토목 | 6. 구조물공 | 38 | 다). PE 유공관(배수유공관) | D150mm | 74 | m | 230 | 17020 | 4360 | 322640 | 0 | 0 | 4590 | 339660 |  | D150mm
01 토목 | 6. 구조물공 | 39 | 라). 부직포 | 500g/cm2, 사면보호용 | 74 | ㎡ | 15 | 1110 | 237 | 17538 | 16 | 1184 | 268 | 19832 | 검토 | 부직포
01 토목 | 6. 구조물공 | 40 | 마). 보강토옹벽 - 마감블럭 | 450x410x125 | 9 | ㎡ | 4548 | 40932 | 69755 | 627795 | 16289 | 146601 | 90592 | 815328 | 검토 | 보강토옹벽 - 마감블럭
01 토목 | 6. 구조물공 | 41 | 바). 보강토옹벽 - 기본블럭 | 550x420x250 | 171 | ㎡ | 4548 | 777708 | 69755 | 11928105 | 16289 | 2785419 | 90592 | 15491232 | 검토 | 보강토옹벽 - 기본블럭
01 토목 | 6. 구조물공 | 42 | 사). 보강토옹벽 그리드 | 지오그리드 6T | 1166 | ㎡ | 4788 | 5582808 | 92481 | 107832846 | 7060 | 8231960 | 104329 | 121647614 | 검토 | 보강토옹벽 그리드
01 토목 | 6. 구조물공 | 43 | 아). 보강토옹벽 그리드 | 지오그리드 8T | 203 | ㎡ | 4788 | 971964 | 92481 | 18773643 | 7060 | 1433180 | 104329 | 21178787 | 검토 | 보강토옹벽 그리드
화성 청원지구 — 토목(조경) No: 01 토목; 화성 청원지구 — 토목(조경) 내역서: 6. 구조물공; 화성 청원지구 — 토목(조경) 매칭: ★ 6. 구조물공 소계; 화성 청원지구 — 토목(조경) 경비: 27584724.299 | 215414584.342 |  | 17151782 |  | 260151090.641 |  | 43건
01 토목 | 7. 부 대 공 | 1 | 가). 터파기(토사) | 인력100% | 3 | ㎥ | 0 | 0 | 33455 | 100365 | 0 | 0 | 33455 | 100365 |  | 토사
01 토목 | 7. 부 대 공 | 2 | 나). 터파기(토사) | TYPE-1, 백호1.0, 기계100% | 1040 | ㎥ | 447 | 464880 | 955 | 993200 | 336 | 349440 | 1738 | 1807520 |  | 토사
01 토목 | 7. 부 대 공 | 3 | 가). 되메우기및다짐 | 인력100% | 2 | ㎥ | 608 | 1216 | 9980 | 19960 | 440 | 880 | 11028 | 22056 |  | 되메우기및다짐
01 토목 | 7. 부 대 공 | 4 | 나). 되메우기(토사) | 백호0.7, 기계100% | 1040 | ㎥ | 547 | 568880 | 8585 | 8928400 | 492 | 511680 | 9624 | 10008960 |  | 되메우기
01 토목 | 7. 부 대 공 | 5 | 가). 잔토처리(토사) | 기계100% | 1 | ㎥ | 447 | 447 | 955 | 955 | 336 | 336 | 1738 | 1738 |  | 토사
01 토목 | 7. 부 대 공 | 6 | 1). 가설방음판넬 | H=3.0+1.0m, 34개월 | 1242 | m |  | 0 |  | 0 |  | 0 | 0 | 0 | 검토 | 가설방음판넬
01 토목 | 7. 부 대 공 | 7 | 1). 비닐깔기(PE필름) | t=0.1mm | 272 | ㎡ | 0 | 0 | 608 | 165376 | 0 | 0 | 608 | 165376 |  | 비닐깔기
01 토목 | 7. 부 대 공 | 8 | 2). 톤마대 쌓기 및 헐기 | 0.7㎥/개 | 57 | ea | 2401 | 136857 | 8160 | 465120 | 1804 | 102828 | 12365 | 704805 |  | 톤마대 쌓기
01 토목 | 7. 부 대 공 | 9 | 3). 흄관 접합및부설(소켓식) | Ø 700 MM | 9 | m | 611 | 5499 | 19737 | 177633 | 0 | 0 | 20348 | 183132 |  | 소켓식
01 토목 | 7. 부 대 공 | 10 | 4). 퇴적토준설 | 백호0.7㎥, 수중 | 108 | ㎥ | 713 | 77004 | 4325 | 467100 | 817 | 88236 | 5855 | 632340 |  | 수중
01 토목 | 7. 부 대 공 | 11 | 1). 비닐깔기(PE필름) | t=0.1mm | 1895 | ㎡ | 0 | 0 | 608 | 1152160 | 0 | 0 | 608 | 1152160 |  | 비닐깔기
01 토목 | 7. 부 대 공 | 12 | 2). PP마대 쌓기 및 헐기 | 45×75cm(인력) | 1178 | ea | 0 | 0 | 74174 | 87376972 | 0 | 0 | 74174 | 87376972 |  | 인력
01 토목 | 7. 부 대 공 | 13 | 3). 퇴적토준설 | 백호0.7㎥, 수중 | 259 | ㎥ | 713 | 184667 | 4325 | 1120175 | 817 | 211603 | 5855 | 1516445 |  | 수중
01 토목 | 7. 부 대 공 | 14 | 1). 세륜세차시설 설치및해체 | 자동세륜기, 34개월 | 1 | 개소 | 3157 | 3157 | 157885 | 157885 |  | 0 | 161042 | 161042 | 검토 | 해체
01 토목 | 7. 부 대 공 | 15 | 2). 세륜세차시설 운영 | 자동세륜기, 34개월 | 1 | 개소 | 2866603 | 2866603 | 15796906 | 15796906 | 2578098 | 2578098 | 21241607 | 21241607 | 검토 | 세륜세차시설 운영
01 토목 | 7. 부 대 공 | 16 | 1). 폐유류저장소 | 2.4MX2.4M | 1 | 개소 |  | 0 |  | 0 |  | 0 | 0 | 0 | 미매칭 | 2.4MX2.4M, 폐유류저장소
01 토목 | 7. 부 대 공 | 17 | 가). 감리감독자 사무실 | 조립식, 34개월 | 100 | ㎡ | 465 | 46500 | 23281 | 2328100 |  | 0 | 23746 | 2374600 | 검토 | 조립식
01 토목 | 7. 부 대 공 | 18 | 나). 공사도급자 사무실 | 조립식, 34개월 | 130 | ㎡ | 465 | 60450 | 23281 | 3026530 |  | 0 | 23746 | 3086980 | 검토 | 조립식
01 토목 | 7. 부 대 공 | 19 | 다). 창고 | 조립식, 34개월 | 80 | ㎡ | 465 | 37200 | 23281 | 1862480 |  | 0 | 23746 | 1899680 | 검토 | 조립식
01 토목 | 7. 부 대 공 | 20 | 라). 시험실 | 조립식, 34개월 | 20 | ㎡ | 465 | 9300 | 23281 | 465620 |  | 0 | 23746 | 474920 | 검토 | 조립식
01 토목 | 7. 부 대 공 | 21 | 마). 도급자 숙소 | 조립식, 34개월 | 100 | ㎡ | 465 | 46500 | 23281 | 2328100 |  | 0 | 23746 | 2374600 | 검토 | 조립식
01 토목 | 7. 부 대 공 | 22 | 바). 복지시설 | 조립식, 34개월 | 120 | ㎡ | 465 | 55800 | 23281 | 2793720 |  | 0 | 23746 | 2849520 | 검토 | 조립식
01 토목 | 7. 부 대 공 | 23 | 사). 오수정화조 | 8PPM, 50인용 | 1 | 개소 |  | 0 |  | 0 |  | 0 | 0 | 0 | 미매칭 | 8PPM, 50인용, 오수정화조, 8PPM, 50인용
01 토목 | 7. 부 대 공 | 24 | 1). 살수(물탱크 16000ℓ) | 32개월 | 64150 | a | 111 | 7120650 | 518 | 33229700 | 62 | 3977300 | 691 | 44327650 | 검토 | 살수
01 토목 | 7. 부 대 공 | 25 | 1). 전광판 소음측정기 | 800x1200, 현장설치도 | 1 | 개소 |  | 0 |  | 0 |  | 0 | 0 | 0 | 미매칭 | 800x1200, 현장설치도, 전광판 소음측정기, 800x1200, 현장설치도
01 토목 | 7. 부 대 공 | 26 | 1). 시공상세도 | 단순 | 38 | 매 |  | 0 |  | 0 |  | 0 | 0 | 0 | 미매칭 | 단순, 시공상세도
01 토목 | 7. 부 대 공 | 27 | 2). 시공상세도 | 보통 | 70 | 매 | 32700 | 2289000 |  | 0 |  | 0 | 32700 | 2289000 | 검토 | 보통
01 토목 | 7. 부 대 공 | 28 | 3). 시공상세도 | 복잡 | 11 | 매 |  | 0 |  | 0 |  | 0 | 0 | 0 | 미매칭 | 복잡, 시공상세도
01 토목 | 7. 부 대 공 | 29 | 가). 혼합골재 | Φ40mm, 현장도착도 | 57 | ㎥ |  | 0 |  | 0 |  | 0 | 0 | 0 | 미매칭 | Φ40mm, 현장도착도, 혼합골재, Φ40mm, 현장도착도
01 토목 | 7. 부 대 공 | 30 | 가). 이형철근 | D13M/M 0.995KG/M SD30A | 0.872 | Ton | 952000 | 830144 | 0 | 0 | 0 | 0 | 952000 | 830144 |  | 이형철근
01 토목 | 7. 부 대 공 | 31 | 나). 철근운반비 | L=10Km | 0.872 | ton |  | 0 |  | 0 |  | 0 | 0 | 0 | 미매칭 | L=10Km, 철근운반비
01 토목 | 7. 부 대 공 | 32 | 다). 고철(고재) | 중량A | 0.026 | Ton |  | 0 |  | 0 |  | 0 | 0 | 0 | 미매칭 | 중량A, 고재, 고철
01 토목 | 7. 부 대 공 | 33 | 가). 레미콘 | 25-21-15(Mpa) | 51 | ㎥ | 1293 | 65943 | 64674 | 3298374 |  | 0 | 65967 | 3364317 | 검토 | 레미콘
01 토목 | 7. 부 대 공 | 34 | 나). 레미콘 | 25-18- 8(Mpa) | 109 | ㎥ | 1293 | 140937 | 64674 | 7049466 |  | 0 | 65967 | 7190403 | 검토 | 레미콘
01 토목 | 7. 부 대 공 | 35 | 가). 원심력철근콘크리트관(보통2종) | 700㎜ (소켓식,B형) | 9 | m | 2339 | 21051 | 19375 | 174375 | 2505 | 22545 | 24219 | 217971 |  | 원심력철근콘크리트관
01 토목 | 7. 부 대 공 | 36 | 나). 흄관하차비 | Ø 700 MM - 차상도 | 4 | 본 |  | 0 |  | 0 |  | 0 | 0 | 0 | 미매칭 | Ø 700 MM - 차상도, 흄관하차비
화성 청원지구 — 토목(조경) No: 01 토목; 화성 청원지구 — 토목(조경) 내역서: 7. 부 대 공; 화성 청원지구 — 토목(조경) 매칭: ★ 7. 부 대 공 소계; 화성 청원지구 — 토목(조경) 경비: 15032685 | 173478672 |  | 7842946 |  | 196354303 |  | 36건
01 토목 | 8. 하수처리장 | 1 | 가). 터파기(토사) | TYPE-1, 백호1.0, 기계100% | 397 | ㎥ | 447 | 177459 | 955 | 379135 | 336 | 133392 | 1738 | 689986 |  | 토사
01 토목 | 8. 하수처리장 | 2 | 나). 뒤채움 및 다짐 | 대형장비 | 264 | ㎥ | 1694 | 447216 | 6166 | 1627824 | 1825 | 481800 | 9685 | 2556840 |  | 뒤채움 및 다짐
01 토목 | 8. 하수처리장 | 3 | 가). 콘크리트타설(펌프차,철근) | S:15cm, TYPE-2 | 110 | ㎥ | 2470 | 271700 | 16046 | 1765060 | 4186 | 460460 | 22702 | 2497220 |  | 콘크리트타설
01 토목 | 8. 하수처리장 | 4 | 나). 콘크리트타설 | 장비사용, 무근구조물 | 6 | ㎥ | 5963 | 35778 | 50648 | 303888 | 6730 | 40380 | 63341 | 380046 |  | 콘크리트타설
01 토목 | 8. 하수처리장 | 5 | 다). 거푸집 | 합판3회(복잡) | 47 | ㎡ | 378 | 17766 | 37806 | 1776882 | 0 | 0 | 38184 | 1794648 |  | 거푸집
01 토목 | 8. 하수처리장 | 6 | 라). 거푸집 | 합판6회(간단) | 3 | ㎡ | 378 | 1134 | 37806 | 113418 | 0 | 0 | 38184 | 114552 |  | 거푸집
01 토목 | 8. 하수처리장 | 7 | 마). 유로폼 조립.해체 | 벽체 | 362 | ㎡ | 68 | 24616 | 1619 | 586078 | 0 | 0 | 1687 | 610694 |  | 벽체
01 토목 | 8. 하수처리장 | 8 | 바). 철근가공조립(현장) | TYPE-2-1 | 11.559 | ton | 46413 | 536487.867 | 1492954 | 17257055.286 | 0 | 0 | 1539367 | 17793543.153 |  | 철근가공조립
01 토목 | 8. 하수처리장 | 9 | 사). 시스템비계 | 10m이하-3개월사용 | 201 | ㎡ | 498 | 100098 | 16083 | 3232683 | 0 | 0 | 16581 | 3332781 |  | 시스템비계
01 토목 | 8. 하수처리장 | 10 | 아). 시스템동바리 | 10m이하-3개월사용 | 130 | 공/㎥ |  | 0 |  | 0 |  | 0 | 0 | 0 | 미매칭 | 10m이하-3개월사용, 시스템동바리
01 토목 | 8. 하수처리장 | 11 | 자). 스페이셔설치 | 수평 | 47 | ㎡ | 2105 | 98935 | 5410 | 254270 |  | 0 | 7515 | 353205 | 검토 | 수평
01 토목 | 8. 하수처리장 | 12 | 차). 스페이셔설치 | 수직 | 362 | ㎡ | 623 | 225526 | 9748 | 3528776 | 0 | 0 | 10371 | 3754302 |  | 수직
01 토목 | 8. 하수처리장 | 13 | 카). 콘크리트치핑 |  | 30 | ㎡ | 2446 | 73380 | 30575 | 917250 | 0 | 0 | 33021 | 990630 |  | 콘크리트치핑
01 토목 | 8. 하수처리장 | 14 | 타). 지수판 설치(PVC 용접) | 200×5t | 80 | m | 1574 | 125920 | 52498 | 4199840 | 0 | 0 | 54072 | 4325760 |  | 지수판 설치
01 토목 | 8. 하수처리장 | 15 | 파). 외부방수(폴리우레아도막방수) | t=2.0mm, 현장설치도 | 166 | m2 |  | 0 | 67244 | 11162504 |  | 0 | 67244 | 11162504 | 검토 | t=2.0mm
01 토목 | 8. 하수처리장 | 16 | 하). 내부방수(세라믹코팅제) | 현장설치도 | 252 | m2 |  | 0 |  | 0 |  | 0 | 0 | 0 | 미매칭 | 현장설치도, 세라믹코팅제, 내부방수
01 토목 | 8. 하수처리장 | 17 | 갸). 바닥방수(에폭시) | t=2.0mm, 현장설치도 | 57 | m2 |  | 0 | 67244 | 3832908 |  | 0 | 67244 | 3832908 | 검토 | t=2.0mm
01 토목 | 8. 하수처리장 | 18 | 가). 레미콘 | 25-27-15(Mpa) | 111 | ㎥ | 1293 | 143523 | 64674 | 7178814 |  | 0 | 65967 | 7322337 | 검토 | 레미콘
01 토목 | 8. 하수처리장 | 19 | 나). 레미콘 | 25-18- 8(Mpa) | 6 | ㎥ | 1293 | 7758 | 64674 | 388044 |  | 0 | 65967 | 395802 | 검토 | 레미콘
01 토목 | 8. 하수처리장 | 20 | 다). 이형철근(고장력철근) | HD13M/M 0.995KG/M SD40 | 3.9 | TON | 952000 | 3712800 | 0 | 0 | 0 | 0 | 952000 | 3712800 |  | 이형철근
01 토목 | 8. 하수처리장 | 21 | 라). 이형철근(고장력철근) | HD16M/M 1.560KG/M SD40 | 7.381 | TON | 952000 | 7026712 | 0 | 0 | 0 | 0 | 952000 | 7026712 |  | 이형철근
01 토목 | 8. 하수처리장 | 22 | 마). 이형철근(고장력철근) | HD19M/M 2.250KG/M SD40 | 0.625 | TON | 952000 | 595000 | 0 | 0 | 0 | 0 | 952000 | 595000 |  | 이형철근
01 토목 | 8. 하수처리장 | 23 | 바). 철근운반비 | L=10Km 이내 | 11.906 | ton |  | 0 |  | 0 |  | 0 | 0 | 0 | 미매칭 | L=10Km 이내, 철근운반비
01 토목 | 8. 하수처리장 | 24 | 사). 고철(고재) | 중량A | 0.347 | Ton |  | 0 |  | 0 |  | 0 | 0 | 0 | 미매칭 | 중량A, 고재, 고철
01 토목 | 8. 하수처리장 | 25 | 가). 구조물터파기(토사) | TYPE-1, 굴착기1.0, 기계100% | 63 | ㎥ | 447 | 28161 | 955 | 60165 | 336 | 21168 | 1738 | 109494 |  | 토사
01 토목 | 8. 하수처리장 | 26 | 나). 구조물터파기(토사) | 기계90%+인력10%, 보통토사 | 16 | ㎥ | 0 | 0 | 33455 | 535280 | 0 | 0 | 33455 | 535280 |  | 토사
01 토목 | 8. 하수처리장 | 27 | 다). 터파기(토사) | 인력100% | 18 | ㎥ | 0 | 0 | 33455 | 602190 | 0 | 0 | 33455 | 602190 |  | 토사
01 토목 | 8. 하수처리장 | 28 | 라). 되메우기 및 다짐(토사) | 백호0.7+플레이트콤펙터1.5ton | 92 | ㎥ | 1652 | 151984 | 3924 | 361008 | 1432 | 131744 | 7008 | 644736 |  | 되메우기 및 다짐
01 토목 | 8. 하수처리장 | 29 | 마). 잔토처리(토사) | 기계100% | 5 | ㎥ | 447 | 2235 | 955 | 4775 | 336 | 1680 | 1738 | 8690 |  | 토사
01 토목 | 8. 하수처리장 | 30 | 가). 아스팔트 표층 기계포설(대형장비) | 3.0m≤B, T=5cm | 142 | ㎡ | 177 | 25134 | 1249 | 177358 | 311 | 44162 | 1737 | 246654 |  | 대형장비
01 토목 | 8. 하수처리장 | 31 | 나). 아스팔트 기층 기계포설(대형장비) | 3.0m≤B, T=13cm | 142 | ㎡ | 0 | 0 | 0 | 0 | 0 | 0 | 0 | 0 |  | 대형장비
01 토목 | 8. 하수처리장 | 32 | 다). 텍코팅(기계식) | RSC-4:45ℓ/a | 142 | ㎡ | 11 | 1562 | 36 | 5112 | 1 | 142 | 48 | 6816 |  | 텍코팅
01 토목 | 8. 하수처리장 | 33 | 라). 프라임코팅(기계식) | RSC-3:150ℓ/a | 142 | ㎡ | 11 | 1562 | 36 | 5112 | 1 | 142 | 48 | 6816 |  | 프라임코팅
01 토목 | 8. 하수처리장 | 34 | 마). 보조기층(기계시공) | 본선포장, T=22cm | 36 | ㎥ | 2216 | 79776 | 7533 | 271188 | 2292 | 82512 | 12041 | 433476 |  | 기계시공
01 토목 | 8. 하수처리장 | 35 | 가). 보차도경계석 설치 | 180×200×1000, A-TYPE(직선구간) | 63 | m | 659 | 41517 | 6686 | 421218 | 522 | 32886 | 7867 | 495621 |  | 직선구간
01 토목 | 8. 하수처리장 | 36 | 가). 차선도색(페인트,기계식),신설구간 | 백색-실선 | 11 | ㎡ | 4840 | 53240 | 3492 | 38412 | 247 | 2717 | 8579 | 94369 |  | 페인트
01 토목 | 8. 하수처리장 | 37 | 가). 원심력철근콘크리트관 접합및부설(소켓식) | Ø 250mm, 시공조건 B | 44 | m | 2339 | 102916 | 19375 | 852500 | 2505 | 110220 | 24219 | 1065636 |  | 소켓식
01 토목 | 8. 하수처리장 | 38 | 나). 원심력철근콘크리트관 절단 | Ø 250 MM | 6 | 개소 | 0 | 0 | 13039 | 78234 | 782 | 4692 | 13821 | 82926 |  | 원심력철근콘크리트관 절단
01 토목 | 8. 하수처리장 | 39 | 다). 1호 우수받이 | 0.3×0.4×0.9m, 스틸그레이팅포함 | 5 | 개소 |  | 0 |  | 0 |  | 0 | 0 | 0 | 미매칭 | 0.3×0.4×0.9m, 스틸그레이팅포함, 1호 우수받이, 0.3×0.4×0.9m, 스틸그레이팅포함
01 토목 | 8. 하수처리장 | 40 | 라). 집수정 | 0.6x0.6, H=1.70, 스틸그레이팅 | 1 | 개소 | 20286 | 20286 | 857267 | 857267 | 13568 | 13568 | 891121 | 891121 | 검토 | 집수정
01 토목 | 8. 하수처리장 | 41 | 가). 메쉬I휀스 | W2.0×H1.5m, 기초형, 현장설치도 | 86 | m | 133 | 11438 | 4297 | 369542 |  | 0 | 4430 | 380980 | 검토 | 현장설치도
01 토목 | 8. 하수처리장 | 42 | 가). 메쉬I휀스 출입문 | W2.0×H1.8m(쌍문), 기초형, 현장설치도 | 2 | 개소 | 10547 | 21094 | 156082 | 312164 | 11117 | 22234 | 177746 | 355492 | 검토 | 현장설치도
01 토목 | 8. 하수처리장 | 43 | 가). 레미콘 | 25-18- 8(Mpa) | 10 | ㎥ | 1293 | 12930 | 64674 | 646740 |  | 0 | 65967 | 659670 | 검토 | 레미콘
01 토목 | 8. 하수처리장 | 44 | 나). 혼합골재(보조기층용)(순환골재) | Φ80mm이하, 현장도착도 | 37 | ㎥ | 1320 | 48840 | 11220 | 415140 | 1521 | 56277 | 14061 | 520257 |  | 보조기층용
01 토목 | 8. 하수처리장 | 45 | 다). 아스팔트(유제) | RS(C)-3 (200ℓ) | 1 | D/M | 154620 | 154620 | 0 | 0 | 0 | 0 | 154620 | 154620 |  | 아스팔트
01 토목 | 8. 하수처리장 | 46 | 라). 아스팔트(유제) | RS(C)-4 (200ℓ) | 1 | D/M | 154620 | 154620 | 0 | 0 | 0 | 0 | 154620 | 154620 |  | 아스팔트
01 토목 | 8. 하수처리장 | 47 | 마). 아스팔트콘크리트 | #78 표층용 | 17 | Ton |  | 0 |  | 0 |  | 0 | 0 | 0 | 미매칭 | #78 표층용, 아스팔트콘크리트
01 토목 | 8. 하수처리장 | 48 | 바). 아스팔트콘크리트 | #467 기층용 | 44 | Ton |  | 0 |  | 0 |  | 0 | 0 | 0 | 미매칭 | #467 기층용, 아스팔트콘크리트
01 토목 | 8. 하수처리장 | 49 | 사). 보차도경계석(화강석) | 180x200x1000㎜ (직선) | 65 | ea | 659 | 42835 | 6686 | 434590 | 522 | 33930 | 7867 | 511355 |  | 직선
01 토목 | 8. 하수처리장 | 50 | 아). 보통시멘트 | 40kg/대 (포장품) | 1 | 대 |  | 0 |  | 0 |  | 0 | 0 | 0 | 미매칭 | 40kg/대 (포장품), 포장품, 보통시멘트, 40kg, 대 (포장품)
01 토목 | 8. 하수처리장 | 51 | 자). 시멘트운반 | L=30km이내 | 1 | 대 |  | 0 |  | 0 |  | 0 | 0 | 0 | 미매칭 | L=30km이내, 시멘트운반
01 토목 | 8. 하수처리장 | 52 | 차). 원심력철근콘크리트관(보통2종) | 250㎜ (소켓식,B형) | 46 | m | 2339 | 107594 | 19375 | 891250 | 2505 | 115230 | 24219 | 1114074 |  | 원심력철근콘크리트관
01 토목 | 8. 하수처리장 | 53 | 카). 흄관하차비 | Ø 250 MM - 차상도 | 19 | 본 |  | 0 |  | 0 |  | 0 | 0 | 0 | 미매칭 | Ø 250 MM - 차상도, 흄관하차비
화성 청원지구 — 토목(조경) No: 01 토목; 화성 청원지구 — 토목(조경) 내역서: 8. 하수처리장; 화성 청원지구 — 토목(조경) 매칭: ★ 8. 하수처리장 소계; 화성 청원지구 — 토목(조경) 경비: 14684152.867 | 65843674.286 |  | 1789336 |  | 82317163.153 |  | 53건
01 토목 | 9. 지하저류조 | 1 | 가). 터파기(토사) | TYPE-1, 백호1.0, 기계100% | 6487 | ㎥ | 447 | 2899689 | 955 | 6195085 | 336 | 2179632 | 1738 | 11274406 |  | 토사
01 토목 | 9. 지하저류조 | 2 | 가). 되메우기및다짐(토사) | 백호0.7+플레이트콤펙터1.5ton | 1834 | ㎥ | 1652 | 3029768 | 3924 | 7196616 | 1432 | 2626288 | 7008 | 12852672 |  | 되메우기및다짐
01 토목 | 9. 지하저류조 | 3 | 가). 잔토처리(토사) | 기계 | 4653 | ㎥ | 447 | 2079891 | 955 | 4443615 | 336 | 1563408 | 1738 | 8086914 |  | 기계
01 토목 | 9. 지하저류조 | 4 | 1). 석분깔기 | T100 | 45 | m2 | 2604 | 117180 | 29018 | 1305810 | 4673 | 210285 | 36295 | 1633275 | 검토 | 석분깔기
01 토목 | 9. 지하저류조 | 5 | 2). 조립식 블록형 빗물저류시설 |  | 1693 | m3 |  | 0 |  | 0 |  | 0 | 0 | 0 | 미매칭 | 조립식 블록형 빗물저류시설
01 토목 | 9. 지하저류조 | 6 | 3). 매트부설 | 1차 200g/m2 | 1250 | m2 | 0 | 0 | 415 | 518750 | 0 | 0 | 415 | 518750 |  | 매트부설
01 토목 | 9. 지하저류조 | 7 | 4). 유지관리용 PC 점검구 설치 | 1000x1000x1000 | 1 | 개소 | 11921 | 11921 | 98951 | 98951 |  | 0 | 110872 | 110872 | 검토 | 유지관리용 PC 점검구 설치
01 토목 | 9. 지하저류조 | 8 | 5). PC 슬래브 설치 | 1000x1500xT200 | 87 | 개소 | 12773 | 1111251 | 84824 | 7379688 | 15657 | 1362159 | 113254 | 9853098 | 검토 | PC 슬래브 설치
01 토목 | 9. 지하저류조 | 9 | 1). 빗물저류블록 하차비 | 1000x1000x1160 | 3115.12 | Ton |  | 0 |  | 0 |  | 0 | 0 | 0 | 미매칭 | 1000x1000x1160, 빗물저류블록 하차비
화성 청원지구 — 토목(조경) No: 01 토목; 화성 청원지구 — 토목(조경) 내역서: 9. 지하저류조; 화성 청원지구 — 토목(조경) 매칭: ★ 9. 지하저류조 소계; 화성 청원지구 — 토목(조경) 경비: 9249700 | 27138515 |  | 7941772 |  | 44329987 |  | 9건
01 토목 | ▣ 품질관리비 | 1 | 1). 품질시험 |  | 1 | sum |  | 0 |  | 0 |  | 0 | 0 | 0 | 미매칭 | 품질시험
01 토목 | ▣ 품질관리비 | 2 | 가). 품질관리자인건비 | 중급품질관리대상 | 14 | 개월 |  | 0 |  | 0 |  | 0 | 0 | 0 | 미매칭 | 중급품질관리대상, 품질관리자인건비
화성 청원지구 — 토목(조경) No: 01 토목; 화성 청원지구 — 토목(조경) 내역서: ▣ 품질관리비; 화성 청원지구 — 토목(조경) 매칭: ★ ▣ 품질관리비 소계; 화성 청원지구 — 토목(조경) 경비: 0 | 0 |  | 0 |  | 0 |  | 2건
01 조경 | 10. 조 경 공 | 1 | 가). 소나무 | H4.0xW2.0xR15 | 10 | 주 | 550000 | 5500000 | 80000 | 800000 | 8000 | 80000 | 638000 | 6380000 |  | 푸른조경
01 조경 | 10. 조 경 공 | 2 | 나). 스트로브잣 | H3.5xW1.8 | 55 | 주 | 160000 | 8800000 | 60000 | 3300000 | 6000 | 330000 | 226000 | 12430000 |  | 푸른조경
01 조경 | 10. 조 경 공 | 3 | 다). 느티나무 | H4.0xR15 | 7 | 주 | 420000 | 2940000 | 80000 | 560000 | 8000 | 56000 | 508000 | 3556000 |  | 푸른조경
01 조경 | 10. 조 경 공 | 4 | 라). 배롱나무 | H3.0xR10 | 3 | 주 | 380000 | 1140000 | 80000 | 240000 | 6000 | 18000 | 466000 | 1398000 |  | 푸른조경
01 조경 | 10. 조 경 공 | 5 | 마). 왕벚나무 | H3.5xB8 | 8 | 주 | 160000 | 1280000 | 50000 | 400000 | 5000 | 40000 | 215000 | 1720000 |  | 푸른조경
01 조경 | 10. 조 경 공 | 6 | 바). 청단풍 | H3.0xR8 | 15 | 주 | 100000 | 1500000 | 50000 | 750000 | 5000 | 75000 | 155000 | 2325000 |  | 푸른조경
01 조경 | 10. 조 경 공 | 7 | 사). 이팝나무 | H3.0xR8 | 21 | 주 | 120000 | 2520000 | 50000 | 1050000 | 5000 | 105000 | 175000 | 3675000 |  | 푸른조경
01 조경 | 10. 조 경 공 | 8 | 아). 복자기 | H3.5xR8 | 20 | 주 | 130000 | 2600000 | 50000 | 1000000 | 5000 | 100000 | 185000 | 3700000 |  | 푸른조경
01 조경 | 10. 조 경 공 | 9 | 자). 영산홍 | H0.3xW0.3 | 1770 | 주 | 2000 | 3540000 | 2000 | 3540000 | 5000 | 8850000 | 9000 | 15930000 |  | 푸른조경
01 조경 | 10. 조 경 공 | 10 | 차). 산철쭉 | H0.3xW0.3 | 1250 | 주 | 2000 | 2500000 | 2000 | 2500000 | 5000 | 6250000 | 9000 | 11250000 |  | 푸른조경
01 조경 | 10. 조 경 공 | 11 | 카). 잔디(평떼) | 0.3x0.3x0.03 | 1100 | m2 | 5000 | 5500000 | 6000 | 6600000 | 5000 | 5500000 | 16000 | 17600000 |  | 푸른조경
01 조경 | 10. 조 경 공 | 12 | 가). 생활체육시설A | 1850*840*H1760 | 1 | EA | 4200000 | 4200000 | 250000 | 250000 | 0 | 0 | 4450000 | 4450000 |  | 푸른조경
01 조경 | 10. 조 경 공 | 13 | 나). 생활체육시설B | 2836*600*H1760 | 1 | EA | 4450000 | 4450000 | 250000 | 250000 | 0 | 0 | 4700000 | 4700000 |  | 푸른조경
01 조경 | 10. 조 경 공 | 14 | 다). 생활체육시설C | 2200*750*H1760 | 1 | EA | 4200000 | 4200000 | 250000 | 250000 | 0 | 0 | 4450000 | 4450000 |  | 푸른조경
01 조경 | 10. 조 경 공 | 15 | 라). 생활체육시설D | 2470*750*H1760 | 1 | EA | 4400000 | 4400000 | 250000 | 250000 | 0 | 0 | 4650000 | 4650000 |  | 푸른조경
01 조경 | 10. 조 경 공 | 16 | 마). 파고라A | 5000*3200*H2700 | 1 | 개소 | 18000000 | 18000000 | 250000 | 250000 | 0 | 0 | 18250000 | 18250000 |  | 푸른조경
01 조경 | 10. 조 경 공 | 17 | 바). 등의자 | 1600*533*H766 | 9 | EA | 750000 | 6750000 | 250000 | 2250000 | 0 | 0 | 1000000 | 9000000 |  | 푸른조경
01 조경 | 10. 조 경 공 | 18 | 사). 플랜터형의자 | 2200*2200*H700 | 3 | EA | 3200000 | 9600000 | 250000 | 750000 | 0 | 0 | 3450000 | 10350000 |  | 푸른조경
01 조경 | 10. 조 경 공 | 19 | 가). 투수블럭포장 A | T60 | 68 | m2 | 45000 | 3060000 | 15000 | 1020000 | 0 | 0 | 60000 | 4080000 |  | 푸른조경
01 조경 | 10. 조 경 공 | 20 | 나). 투수블럭포장 B | T80 | 143 | m2 | 65000 | 9295000 | 18000 | 2574000 | 0 | 0 | 83000 | 11869000 |  | 푸른조경
01 조경 | 10. 조 경 공 | 21 | 다). 흙콘크리트포장 | T150 | 224 | m2 | 480000 | 107520000 | 150000 | 33600000 | 0 | 0 | 630000 | 141120000 |  | 푸른조경
01 조경 | 10. 조 경 공 | 22 | 라). 흙콘크리트거푸집 | H150 | 315 | m | 5000 | 1575000 | 5000 | 1575000 | 0 | 0 | 10000 | 3150000 |  | 푸른조경
01 조경 | 10. 조 경 공 | 23 | 마). 야자매트 | T35 | 17 | m2 | 0 | 0 | 0 | 0 | 0 | 0 | 0 | 0 |  | 푸른조경
01 조경 | 10. 조 경 공 | 24 | 바). 녹지경계석(직선) | 150x150x1000 | 459 | m | 45000 | 20655000 | 18000 | 8262000 | 0 | 0 | 63000 | 28917000 |  | 푸른조경
01 조경 | 10. 조 경 공 | 25 | 사). 포장경계석(직선) | 100x100x1000 | 10 | m | 50000 | 500000 | 18000 | 180000 | 0 | 0 | 68000 | 680000 |  | 푸른조경
01 조경 | 10. 조 경 공 | 26 | 가). 집수정 | 600*600*H900 | 4 | EA | 600000 | 2400000 | 100000 | 400000 | 0 | 0 | 700000 | 2800000 |  | 푸른조경
01 조경 | 10. 조 경 공 | 27 | 나). 맹암거(간선) | D300 | 24 | M | 25000 | 600000 | 10000 | 240000 | 0 | 0 | 35000 | 840000 |  | 푸른조경
01 조경 | 10. 조 경 공 | 28 | 다). 맹암거(지선) | D150 | 32 | M | 15000 | 480000 | 10000 | 320000 | 0 | 0 | 25000 | 800000 |  | 푸른조경
01 조경 | 10. 조 경 공 | 29 | 라). 우수관 | D300 | 61 | m | 32000 | 1952000 | 20000 | 1220000 | 0 | 0 | 52000 | 3172000 |  | 푸른조경
01 조경 | 10. 조 경 공 | 30 | 마). 산마루측구 | W300 | 48 | m | 60000 | 2880000 | 20000 | 960000 | 0 | 0 | 80000 | 3840000 |  | 푸른조경
01 조경 | 10. 조 경 공 | 31 | 가). 소나무 | H4.0xW2.0xR15 | 9 | 주 | 550000 | 4950000 | 80000 | 720000 | 8000 | 72000 | 638000 | 5742000 |  | 푸른조경
01 조경 | 10. 조 경 공 | 32 | 나). 스트로브잣 | H3.5xW1.8 | 27 | 주 | 160000 | 4320000 | 60000 | 1620000 | 6000 | 162000 | 226000 | 6102000 |  | 푸른조경
01 조경 | 10. 조 경 공 | 33 | 다). 느티나무 | H4.0xR15 | 11 | 주 | 420000 | 4620000 | 80000 | 880000 | 8000 | 88000 | 508000 | 5588000 |  | 푸른조경
01 조경 | 10. 조 경 공 | 34 | 라). 배롱나무 | H3.0xR10 | 3 | 주 | 380000 | 1140000 | 80000 | 240000 | 8000 | 24000 | 468000 | 1404000 |  | 푸른조경
01 조경 | 10. 조 경 공 | 35 | 마). 왕벚나무 | H3.5xB8 | 14 | 주 | 160000 | 2240000 | 50000 | 700000 | 5000 | 70000 | 215000 | 3010000 |  | 푸른조경
01 조경 | 10. 조 경 공 | 36 | 바). 청단풍 | H3.0xR8 | 5 | 주 | 100000 | 500000 | 50000 | 250000 | 5000 | 25000 | 155000 | 775000 |  | 푸른조경
01 조경 | 10. 조 경 공 | 37 | 사). 이팝나무 | H3.0xR8 | 6 | 주 | 120000 | 720000 | 50000 | 300000 | 5000 | 30000 | 175000 | 1050000 |  | 푸른조경
01 조경 | 10. 조 경 공 | 38 | 아). 꽃사과 | H3.5xR8 | 6 | 주 | 100000 | 600000 | 50000 | 300000 | 5000 | 30000 | 155000 | 930000 |  | 푸른조경
01 조경 | 10. 조 경 공 | 39 | 자). 복자기 | H3.5xR8 | 5 | 주 | 130000 | 650000 | 50000 | 250000 | 5000 | 25000 | 185000 | 925000 |  | 푸른조경
01 조경 | 10. 조 경 공 | 40 | 차). 모감주나무 | H3.5xR8 | 5 | 주 | 100000 | 500000 | 40000 | 200000 | 5000 | 25000 | 145000 | 725000 |  | 푸른조경
01 조경 | 10. 조 경 공 | 41 | 카). 영산홍 | H0.3xW0.3 | 160 | 주 | 2000 | 320000 | 2000 | 320000 | 0 | 0 | 4000 | 640000 |  | 푸른조경
01 조경 | 10. 조 경 공 | 42 | 타). 산철쭉 | H0.3xW0.3 | 800 | 주 | 2000 | 1600000 | 2000 | 1600000 | 0 | 0 | 4000 | 3200000 |  | 푸른조경
01 조경 | 10. 조 경 공 | 43 | 파). 조팝나무 | H0.3xW0.3 | 330 | 주 | 800 | 264000 | 1200 | 396000 | 0 | 0 | 2000 | 660000 |  | 푸른조경
01 조경 | 10. 조 경 공 | 44 | 하). 쥐똥나무 | H1.2xW0.3 | 720 | 주 | 1400 | 1008000 | 1200 | 864000 | 0 | 0 | 2600 | 1872000 |  | 푸른조경
01 조경 | 10. 조 경 공 | 45 | 갸). 잔디(평떼) | 0.3x0.3x0.03 | 1100 | m2 | 5000 | 5500000 | 6000 | 6600000 | 0 | 0 | 11000 | 12100000 |  | 푸른조경
01 조경 | 10. 조 경 공 | 46 | 가). 생활체육시설E | 1860*1730*H1760 | 1 | EA | 4300000 | 4300000 | 250000 | 250000 | 0 | 0 | 4550000 | 4550000 |  | 푸른조경
01 조경 | 10. 조 경 공 | 47 | 나). 생활체육시설F | 2870*860*H1760 | 1 | EA | 4500000 | 4500000 | 250000 | 250000 | 0 | 0 | 4750000 | 4750000 |  | 푸른조경
01 조경 | 10. 조 경 공 | 48 | 다). 생활체육시설G | 1850*560*H1760 | 1 | EA | 4100000 | 4100000 | 250000 | 250000 | 0 | 0 | 4350000 | 4350000 |  | 푸른조경
01 조경 | 10. 조 경 공 | 49 | 라). 파고라B | 4000*4000*H3200 | 1 | 개소 | 15000000 | 15000000 | 600000 | 600000 | 0 | 0 | 15600000 | 15600000 |  | 푸른조경
01 조경 | 10. 조 경 공 | 50 | 마). 평의자 | 1600*440*H430 | 3 | EA | 500000 | 1500000 | 0 | 0 | 0 | 0 | 500000 | 1500000 |  | 푸른조경
01 조경 | 10. 조 경 공 | 51 | 바). 등의자 | 1600*533*H766 | 4 | EA | 750000 | 3000000 | 0 | 0 | 0 | 0 | 750000 | 3000000 |  | 푸른조경
01 조경 | 10. 조 경 공 | 52 | 사). 플랜터형의자 | 2200*2200*H700 | 3 | EA | 3200000 | 9600000 | 200000 | 600000 | 0 | 0 | 3400000 | 10200000 |  | 푸른조경
01 조경 | 10. 조 경 공 | 53 | 아). 안전휀스 | 2200*2200*H700 | 23 | 경간 | 220000 | 5060000 | 5000 | 115000 | 0 | 0 | 225000 | 5175000 |  | 푸른조경
01 조경 | 10. 조 경 공 | 54 | 가). 투수블럭포장 A | T60 | 122 | m2 | 45000 | 5490000 | 15000 | 1830000 | 0 | 0 | 60000 | 7320000 |  | 푸른조경
01 조경 | 10. 조 경 공 | 55 | 나). 투수블럭포장 B | T80 | 21 | m2 | 65000 | 1365000 | 18000 | 378000 | 0 | 0 | 83000 | 1743000 |  | 푸른조경
01 조경 | 10. 조 경 공 | 56 | 다). 흙콘크리트포장 | T150 | 169 | m2 | 120000 | 20280000 | 30000 | 5070000 | 0 | 0 | 150000 | 25350000 |  | 푸른조경
01 조경 | 10. 조 경 공 | 57 | 라). 흙콘크리트거푸집 | H150 | 225 | m | 5000 | 1125000 | 5000 | 1125000 | 0 | 0 | 10000 | 2250000 |  | 푸른조경
01 조경 | 10. 조 경 공 | 58 | 마). 녹지경계석(직선) | 150x150x1000 | 243 | m | 45000 | 10935000 | 18000 | 4374000 | 0 | 0 | 63000 | 15309000 |  | 푸른조경
01 조경 | 10. 조 경 공 | 59 | 바). 포장경계석(직선) | 100x100x1000 | 29 | m | 50000 | 1450000 | 18000 | 522000 | 0 | 0 | 68000 | 1972000 |  | 푸른조경
01 조경 | 10. 조 경 공 | 60 | 가). 집수정 | 600*600*H900 | 8 | EA | 600000 | 4800000 | 100000 | 800000 | 0 | 0 | 700000 | 5600000 |  | 푸른조경
01 조경 | 10. 조 경 공 | 61 | 나). 맹암거(간선) | D300 | 20 | M | 25000 | 500000 | 10000 | 200000 | 0 | 0 | 35000 | 700000 |  | 푸른조경
01 조경 | 10. 조 경 공 | 62 | 다). 맹암거(지선) | D150 | 82 | M | 15000 | 1230000 | 10000 | 820000 | 0 | 0 | 25000 | 2050000 |  | 푸른조경
01 조경 | 10. 조 경 공 | 63 | 라). 우수관 | D300 | 88 | m | 32000 | 2816000 | 20000 | 1760000 | 0 | 0 | 52000 | 4576000 |  | 푸른조경
01 조경 | 10. 조 경 공 | 64 | 가). 상수리나무(이식) | R31 | 55 | 주 | 55000 | 3025000 | 550000 | 30250000 | 60000 | 3300000 | 665000 | 36575000 |  | 푸른조경
01 조경 | 10. 조 경 공 | 65 | 나). 소나무(이식) | R29 | 5 | 주 | 50000 | 250000 | 500000 | 2500000 | 5000 | 25000 | 555000 | 2775000 |  | 푸른조경
01 조경 | 10. 조 경 공 | 66 | 다). 스트로브잣 | H3.5xW1.8 | 45 | 주 | 160000 | 7200000 | 60000 | 2700000 | 6000 | 270000 | 226000 | 10170000 |  | 푸른조경
01 조경 | 10. 조 경 공 | 67 | 라). 복자기 | H3.5xR8 | 35 | 주 | 130000 | 4550000 | 50000 | 1750000 | 5000 | 175000 | 185000 | 6475000 |  | 푸른조경
01 조경 | 10. 조 경 공 | 68 | 마). 청단풍 | H3.0xR8 | 35 | 주 | 100000 | 3500000 | 50000 | 1750000 | 5000 | 175000 | 155000 | 5425000 |  | 푸른조경
01 조경 | 10. 조 경 공 | 69 | 바). 산철쭉 | H0.3xW0.3 | 1470 | 주 | 2000 | 2940000 | 2000 | 2940000 | 0 | 0 | 4000 | 5880000 |  | 푸른조경
01 조경 | 10. 조 경 공 | 70 | 사). 법면보호공 | 잔디붙임(줄떼) | 2900 | ㎡ | 5000 | 14500000 | 6000 | 17400000 | 0 | 0 | 11000 | 31900000 |  | 푸른조경
01 조경 | 10. 조 경 공 | 71 | 가). 상수리나무(이식) | R27 | 300 | 주 | 45000 | 13500000 | 450000 | 135000000 | 5000 | 1500000 | 500000 | 150000000 |  | 푸른조경
01 조경 | 10. 조 경 공 | 72 | 나). 상수리나무(이식) | R29 | 26 | 주 | 50000 | 1300000 | 500000 | 13000000 | 5000 | 130000 | 555000 | 14430000 |  | 푸른조경
01 조경 | 10. 조 경 공 | 73 | 다). 소나무(이식) | R25 | 5 | 주 | 45000 | 225000 | 450000 | 2250000 | 5000 | 25000 | 500000 | 2500000 |  | 푸른조경
01 조경 | 10. 조 경 공 | 74 | 라). 스트로브잣 | H3.5xW1.8 | 141 | 주 | 160000 | 22560000 | 60000 | 8460000 | 6000 | 846000 | 226000 | 31866000 |  | 푸른조경
01 조경 | 10. 조 경 공 | 75 | 마). 복자기 | H3.5xR8 | 50 | 주 | 130000 | 6500000 | 50000 | 2500000 | 5000 | 250000 | 185000 | 9250000 |  | 푸른조경
01 조경 | 10. 조 경 공 | 76 | 바). 청단풍 | H3.0xR8 | 45 | 주 | 100000 | 4500000 | 50000 | 2250000 | 5000 | 225000 | 155000 | 6975000 |  | 푸른조경
01 조경 | 10. 조 경 공 | 77 | 사). 산철쭉 | H0.3xW0.3 | 2670 | 주 | 2000 | 5340000 | 2000 | 5340000 | 0 | 0 | 4000 | 10680000 |  | 푸른조경
01 조경 | 10. 조 경 공 | 78 | 아). 법면보호공 | 잔디붙임(줄떼) | 7300 | ㎡ | 5000 | 36500000 | 6000 | 43800000 | 0 | 0 | 11000 | 80300000 |  | 푸른조경
01 조경 | 10. 조 경 공 | 79 | 가). 목백합(튜립) | H5.0xR15 | 144 | 주 | 460000 | 66240000 | 150000 | 21600000 | 6000 | 864000 | 616000 | 88704000 |  | 푸른조경
01 조경 | 10. 조 경 공 | 80 | 가). 수목보호판 | 800*800 | 144 | EA | 290000 | 41760000 | 20000 | 2880000 | 3000 | 432000 | 313000 | 45072000 |  | 푸른조경
화성 청원지구 — 토목(조경) No: 01 조경; 화성 청원지구 — 토목(조경) 내역서: 10. 조 경 공; 화성 청원지구 — 토목(조경) 매칭: ★ 10. 조 경 공 소계; 화성 청원지구 — 토목(조경) 경비: 600710000 | 405895000 |  | 30172000 |  | 1036777000 |  | 80건
화성 청원지구 — 토목(조경) 매칭: ★ 토목(조경) 내역 합계; 화성 청원지구 — 토목(조경) 경비: 981936218.236 | 2147147902.608 |  | 377750180.21 |  | 3506834301.054 |  | No<>인 행 합산

## 지구단위
화성 청원지구 — 지구단위
No | 내역서 | 공종 | 매칭 | 전체 | 매칭률 | 재료비 | 노무비 | 경비 | 합계
06 | 06 개발행위 | 1. 토 공 | 9 | 9 | 100% | 329303137 | 633526312 | 288990853 | 1251820302
06 | 06 개발행위 | 2. A1 | 14 | 14 | 100% | 1322809 | 36399255 | 1512006 | 39234070
06 | 06 개발행위 | 3. A2 | 17 | 17 | 100% | 2352580 | 88315220 | 2468726 | 93136526
06 | 06 개발행위 | 4. A3 | 16 | 17 | 94.12% | 1709156 | 77274394 | 2194560 | 81178110
06 | 06 개발행위 | 5. A4 | 14 | 15 | 93.33% | 1677855 | 59383425 | 2123566 | 63184846
06 | 06 개발행위 | 6. A5 | 14 | 15 | 93.33% | 1149785 | 45609407 | 1591411 | 48350603
06 | 06 개발행위 | 7. B1 | 13 | 14 | 92.86% | 1161816 | 62903235 | 1273047 | 65338098
06 | 06 개발행위 | 8. B2 | 13 | 14 | 92.86% | 1365630 | 58315326 | 1427499 | 61108455
06 | 06 개발행위 | 9. 지원시설 | 11 | 12 | 91.67% | 656770 | 13039376 | 460290 | 14156436
06 | 06 개발행위 | 10. 주차장 | 9 | 10 | 90% | 476321 | 4825299 | 600364 | 5901984
06 | 06 개발행위 | ★ 06 개발행위 소계 | 130 | 137 | 94.89% | 341175859 | 1079591249 | 302642322 | 1723409430
| 지구단위 | ★ 지구단위 합계 | 130 | 137 | 94.89% | 341175859 | 1079591249 | 302642322 | 1723409430
◆ 지구단위 — 내역 일괄
내역서 | 공종 | No | 공종명 | 규격 | 수량 | 단위 | 재료단가 | 재료금액 | 노무단가 | 노무금액 | 경비단가 | 경비금액 | 합계단가 | 합계금액 | 상태 | 비고
06 개발행위 | 1. 토 공 | 1 | 가).흙깍기(기계,토사) | 중규모, 보통토사, 불도져 19ton | 140244 | ㎥ | 570 | 79939080 | 843 | 118225692 | 513 | 71945172 | 1926 | 270109944 |  | 기계
06 개발행위 | 1. 토 공 | 2 | 가). 흙깍기(리핑암) | 불도저 32ton + 리퍼 | 20870 | ㎥ | 991 | 20682170 | 893 | 18636910 | 732 | 15276840 | 2616 | 54595920 |  | 가). 흙깎기
06 개발행위 | 1. 토 공 | 3 | 가). 땅깍기(암석절취) | 중규모진동제어발파, 연암 | 11485 | ㎥ | 3359 | 38578115 | 5469 | 62811465 | 1896 | 21775560 | 10724 | 123165140 |  | 중규모진동제어발파
06 개발행위 | 1. 토 공 | 4 | 가). 땅깍기(암석절취) | 일반발파, 보통암 | 8203 | ㎥ | 5916 | 48528948 | 19069 | 156423007 | 9487 | 77821861 | 34472 | 282773816 |  | 가). 흙깎기
06 개발행위 | 1. 토 공 | 5 | 가). 흙쌓기(토사) | 비다짐, 불도저 32톤 | 72163 | ㎥ | 582 | 41998866 | 1162 | 83853406 | 501 | 36153663 | 2245 | 162005935 |  | 가). 흙쌓기
06 개발행위 | 1. 토 공 | 6 | 가). 흙 운반(토사)(야적장) | 굴삭기1.0㎥+덤프24톤, L=0.238Km | 60064 | ㎥ | 873 | 52435872 | 1719 | 103250016 | 653 | 39221792 | 3245 | 194907680 |  | 토사
06 개발행위 | 1. 토 공 | 7 | 나). 흙운반(풍화암)(야적장) | 로우더1.72㎥+덤프24톤, L=0.212Km | 25508 | ㎥ | 906 | 23110248 | 1736 | 44281888 | 515 | 13136620 | 3157 | 80528756 |  | 나). 흙운반
06 개발행위 | 1. 토 공 | 8 | 다). 흙운반(연암)(야적장) | 굴삭기1.0㎥+덤프24톤, L=0.216Km | 14675 | ㎥ | 906 | 13295550 | 1736 | 25475800 | 515 | 7557625 | 3157 | 46328975 |  | 다). 흙운반
06 개발행위 | 1. 토 공 | 9 | 라). 흙운반(보통암)(야적장) | 굴삭기1.0㎥+덤프24톤, L=0.226Km | 11848 | ㎥ | 906 | 10734288 | 1736 | 20568128 | 515 | 6101720 | 3157 | 37404136 |  | 라). 흙운반
화성 청원지구 — 지구단위 No: 06 개발행위; 화성 청원지구 — 지구단위 내역서: 1. 토 공; 화성 청원지구 — 지구단위 매칭: ★ 1. 토 공 소계; 화성 청원지구 — 지구단위 경비: 329303137 | 633526312 |  | 288990853 |  | 1251820302 |  | 9건
06 개발행위 | 2. A1 | 1 | 1). 우수 원형1호 맨홀 | D900 | 1 | 개소 | 0 | 0 | 71377 | 71377 | 0 | 0 | 71377 | 71377 |  | D900
06 개발행위 | 2. A1 | 2 | 2). 집수정 | 0.6x0.6,스틸그레이팅 | 7 | 개소 | 5775 | 40425 | 258574 | 1810018 | 3583 | 25081 | 267932 | 1875524 |  | 표준DB CTC30702040S (점수0.55) / 대안: 스틸레자방음문(0.51) · 깍기부집수정(흄관)(0.51)
06 개발행위 | 2. A1 | 3 | 3). 오수받이 |  | 1 | 개소 |  | 0 | 23273 | 23273 |  | 0 | 23273 | 23273 | 검토 | 3). 오수받이
06 개발행위 | 2. A1 | 4 | 4). 고강성 PVC 이중벽관 접합 및 부설 | D150mm, 시공조건B | 15 | m | 230 | 3450 | 4360 | 65400 | 0 | 0 | 4590 | 68850 |  | D150mm
06 개발행위 | 2. A1 | 5 | 5). 고강성 PVC 이중벽관 접합 및 부설 | D450mm, 시공조건B | 154 | m | 230 | 35420 | 4360 | 671440 | 0 | 0 | 4590 | 706860 |  | 부설
06 개발행위 | 2. A1 | 6 | 6). 고강성PVC이중벽관 | D150mm, 직관 | 3 | 본 | 505 | 1515 | 25263 | 75789 | 0 | 0 | 25768 | 77304 |  | 표준DB CGR10100500S (점수0.55) / 대안: 내충격PVC수도관 부설 및 접(0.55) · 내충격PVC수도관 부설 및 접(0.55)
06 개발행위 | 2. A1 | 7 | 7). 고강성PVC이중벽관 | D450mm, 직관 | 26 | 본 | 505 | 13130 | 25263 | 656838 |  | 0 | 25768 | 669968 | 검토 | 7). 고강성PVC이중벽관
06 개발행위 | 2. A1 | 8 | 8). 원심력철근콘크리트관 접합및부설(소켓식) | Ø 600mm, 시공조건 B | 11 | m | 2339 | 25729 | 19375 | 213125 | 2505 | 27555 | 24219 | 266409 |  | 소켓식
06 개발행위 | 2. A1 | 9 | 9). 사각수로관 | Ø 300mm | 15 | m | 32611 | 489165 | 106288 | 1594320 | 62900 | 943500 | 201799 | 3026985 |  | Ø 300mm
06 개발행위 | 2. A1 | 10 | 10). CEP옹벽 | 1.5m~5.0m | 35 | M2 | 3485 | 121975 | 49224 | 1722840 |  | 0 | 52709 | 1844815 | 검토 | 1.5m~5.0m
06 개발행위 | 2. A1 | 11 | 11). 메쉬휀스 | H=1.5m | 74 | m | 2290 | 169460 | 40880 | 3025120 | 2681 | 198394 | 45851 | 3392974 |  | H=1.5m
06 개발행위 | 2. A1 | 12 | 12). 콘크리트포장 | T=20Cm | 2284 | ㎡ | 185 | 422540 | 197 | 449948 | 139 | 317476 | 521 | 1189964 |  | T=20Cm
06 개발행위 | 2. A1 | 13 | 13). 관목 | H0.3xW0.3 | 6750 | 주 |  | 0 | 3797 | 25629750 |  | 0 | 3797 | 25629750 | 검토 | 13). 관목
06 개발행위 | 2. A1 | 14 | 14). 법면보호공 | 잔디붙임(줄떼) | 83 | ㎡ | 0 | 0 | 4699 | 390017 | 0 | 0 | 4699 | 390017 |  | 잔디붙임(줄떼)
화성 청원지구 — 지구단위 No: 06 개발행위; 화성 청원지구 — 지구단위 내역서: 2. A1; 화성 청원지구 — 지구단위 매칭: ★ 2. A1 소계; 화성 청원지구 — 지구단위 경비: 1322809 | 36399255 |  | 1512006 |  | 39234070 |  | 14건
06 개발행위 | 3. A2 | 1 | 1). 우수 원형1호 맨홀 | D900 | 1 | 개소 | 0 | 0 | 71377 | 71377 | 0 | 0 | 71377 | 71377 |  | D900
06 개발행위 | 3. A2 | 2 | 2). 집수정 | 0.6x0.6,스틸그레이팅 | 7 | 개소 | 5775 | 40425 | 258574 | 1810018 | 3583 | 25081 | 267932 | 1875524 |  | 표준DB CTC30702040S (점수0.55) / 대안: 스틸레자방음문(0.51) · 깍기부집수정(흄관)(0.51)
06 개발행위 | 3. A2 | 3 | 3). 오수받이 |  | 1 | 개소 |  | 0 | 23273 | 23273 |  | 0 | 23273 | 23273 | 검토 | 3). 오수받이
06 개발행위 | 3. A2 | 4 | 4). 고강성 PVC 이중벽관 접합 및 부설 | D150mm, 시공조건B | 22 | m | 230 | 5060 | 4360 | 95920 | 0 | 0 | 4590 | 100980 |  | D150mm
06 개발행위 | 3. A2 | 5 | 5). 고강성 PVC 이중벽관 접합 및 부설 | D450mm, 시공조건B | 152 | m | 230 | 34960 | 4360 | 662720 | 0 | 0 | 4590 | 697680 |  | 부설
06 개발행위 | 3. A2 | 6 | 6). 고강성PVC이중벽관 | D150mm, 직관 | 4 | 본 | 505 | 2020 | 25263 | 101052 | 0 | 0 | 25768 | 103072 |  | 표준DB CGR10100500S (점수0.55) / 대안: 내충격PVC수도관 부설 및 접(0.55) · 내충격PVC수도관 부설 및 접(0.55)
06 개발행위 | 3. A2 | 7 | 7). 고강성PVC이중벽관 | D450mm, 직관 | 26 | 본 | 505 | 13130 | 25263 | 656838 |  | 0 | 25768 | 669968 | 검토 | 7). 고강성PVC이중벽관
06 개발행위 | 3. A2 | 8 | 8). 원심력철근콘크리트관 접합및부설(소켓식) | Ø 600mm, 시공조건 B | 10 | m | 2339 | 23390 | 19375 | 193750 | 2505 | 25050 | 24219 | 242190 |  | 소켓식
06 개발행위 | 3. A2 | 9 | 9). 사각수로관 | Ø 300mm | 15 | m | 32611 | 489165 | 106288 | 1594320 | 62900 | 943500 | 201799 | 3026985 |  | Ø 300mm
06 개발행위 | 3. A2 | 10 | 10). CEP옹벽 | 1.5m~5.0m | 117 | M2 | 3485 | 407745 | 49224 | 5759208 |  | 0 | 52709 | 6166953 | 검토 | 1.5m~5.0m
06 개발행위 | 3. A2 | 11 | 11). CEP옹벽 | 5.0m | 420 | M2 | 0 | 0 | 6858 | 2880360 | 0 | 0 | 6858 | 2880360 |  | 5.0m
06 개발행위 | 3. A2 | 12 | 12). 보강토옹벽 | H=2.2~3.0m | 40 | ㎡ | 1915 | 76600 | 63817 | 2552680 | 2824 | 112960 | 68556 | 2742240 | 검토 | 12). 보강토옹벽
06 개발행위 | 3. A2 | 13 | 13). 보강토옹벽 | H=3.0~5.0m | 182 | ㎡ | 1915 | 348530 | 63817 | 11614694 | 2824 | 513968 | 68556 | 12477192 | 검토 | 13). 보강토옹벽
06 개발행위 | 3. A2 | 14 | 14). 메쉬휀스 | H=1.5m | 170 | m | 2290 | 389300 | 40880 | 6949600 | 2681 | 455770 | 45851 | 7794670 |  | H=1.5m
06 개발행위 | 3. A2 | 15 | 12). 콘크리트포장 | T=20Cm | 2823 | ㎡ | 185 | 522255 | 197 | 556131 | 139 | 392397 | 521 | 1470783 |  | T=20Cm
06 개발행위 | 3. A2 | 16 | 13). 관목 | H0.3xW0.3 | 12357 | 주 |  | 0 | 3797 | 46919529 |  | 0 | 3797 | 46919529 | 검토 | 13). 관목
06 개발행위 | 3. A2 | 17 | 14). 법면보호공 | 잔디붙임(줄떼) | 1250 | ㎡ | 0 | 0 | 4699 | 5873750 | 0 | 0 | 4699 | 5873750 |  | 잔디붙임(줄떼)
화성 청원지구 — 지구단위 No: 06 개발행위; 화성 청원지구 — 지구단위 내역서: 3. A2; 화성 청원지구 — 지구단위 매칭: ★ 3. A2 소계; 화성 청원지구 — 지구단위 경비: 2352580 | 88315220 |  | 2468726 |  | 93136526 |  | 17건
06 개발행위 | 4. A3 | 1 | 1). 우수 원형1호 맨홀 | D900 | 1 | 개소 | 0 | 0 | 71377 | 71377 | 0 | 0 | 71377 | 71377 |  | D900
06 개발행위 | 4. A3 | 2 | 2). 집수정 | 0.6x0.6,스틸그레이팅 | 3 | 개소 | 5775 | 17325 | 258574 | 775722 | 3583 | 10749 | 267932 | 803796 |  | 표준DB CTC30702040S (점수0.55) / 대안: 스틸레자방음문(0.51) · 깍기부집수정(흄관)(0.51)
06 개발행위 | 4. A3 | 3 | 3). 오수받이 |  | 1 | 개소 |  | 0 | 23273 | 23273 |  | 0 | 23273 | 23273 | 검토 | 3). 오수받이
06 개발행위 | 4. A3 | 4 | 4). 고강성 PVC 이중벽관 접합 및 부설 | D150mm, 시공조건B | 36 | m | 230 | 8280 | 4360 | 156960 | 0 | 0 | 4590 | 165240 |  | D150mm
06 개발행위 | 4. A3 | 5 | 5). 고강성 PVC 이중벽관 접합 및 부설 | D450mm, 시공조건B | 70 | m | 230 | 16100 | 4360 | 305200 | 0 | 0 | 4590 | 321300 |  | 부설
06 개발행위 | 4. A3 | 6 | 6). 고강성PVC이중벽관 | D150mm, 직관 | 6 | 본 | 505 | 3030 | 25263 | 151578 | 0 | 0 | 25768 | 154608 |  | 표준DB CGR10100500S (점수0.55) / 대안: 내충격PVC수도관 부설 및 접(0.55) · 내충격PVC수도관 부설 및 접(0.55)
06 개발행위 | 4. A3 | 7 | 7). 고강성PVC이중벽관 | D450mm, 직관 | 12 | 본 | 505 | 6060 | 25263 | 303156 |  | 0 | 25768 | 309216 | 검토 | 7). 고강성PVC이중벽관
06 개발행위 | 4. A3 | 8 | 8). 원심력철근콘크리트관 접합및부설(소켓식) | Ø 600mm, 시공조건 B | 12 | m | 2339 | 28068 | 19375 | 232500 | 2505 | 30060 | 24219 | 290628 |  | 소켓식
06 개발행위 | 4. A3 | 9 | 9). 사각수로관 | Ø 300mm | 8 | m | 32611 | 260888 | 106288 | 850304 | 62900 | 503200 | 201799 | 1614392 |  | Ø 300mm
06 개발행위 | 4. A3 | 10 | 10). 보강토옹벽 | H=2.2~3.4m | 120 | ㎡ | 1915 | 229800 | 63817 | 7658040 | 2824 | 338880 | 68556 | 8226720 | 검토 | 10). 보강토옹벽
06 개발행위 | 4. A3 | 11 | 11). 보강토옹벽 | H=1.0~2.5m | 38 | ㎡ | 1915 | 72770 | 63817 | 2425046 | 2824 | 107312 | 68556 | 2605128 |  | 11). 보강토옹벽
06 개발행위 | 4. A3 | 12 | 12). 보강토옹벽 | H=3.42~5.0m | 175 | ㎡ | 1915 | 335125 | 63817 | 11167975 | 2824 | 494200 | 68556 | 11997300 | 검토 | 12). 보강토옹벽
06 개발행위 | 4. A3 | 13 | 13). 메쉬휀스 | H=1.5m | 167 | m | 2290 | 382430 | 40880 | 6826960 | 2681 | 447727 | 45851 | 7657117 |  | H=1.5m
06 개발행위 | 4. A3 | 14 | 14). 철제가드레일 | W3000*H910 | 24 | 경간 |  | 0 |  | 0 |  | 0 | 0 | 0 | 미매칭 | W3000*H910, ..14). 철제가드레일
06 개발행위 | 4. A3 | 15 | 15). 콘크리트포장 | T=20Cm | 1888 | ㎡ | 185 | 349280 | 197 | 371936 | 139 | 262432 | 521 | 983648 |  | T=20Cm
06 개발행위 | 4. A3 | 16 | 13). 관목 | H0.3xW0.3 | 10791 | 주 |  | 0 | 3797 | 40973427 |  | 0 | 3797 | 40973427 | 검토 | 13). 관목
06 개발행위 | 4. A3 | 17 | 14). 법면보호공 | 잔디붙임(줄떼) | 1060 | ㎡ | 0 | 0 | 4699 | 4980940 | 0 | 0 | 4699 | 4980940 |  | 잔디붙임(줄떼)
화성 청원지구 — 지구단위 No: 06 개발행위; 화성 청원지구 — 지구단위 내역서: 4. A3; 화성 청원지구 — 지구단위 매칭: ★ 4. A3 소계; 화성 청원지구 — 지구단위 경비: 1709156 | 77274394 |  | 2194560 |  | 81178110 |  | 17건
06 개발행위 | 5. A4 | 1 | 1). 우수 원형1호 맨홀 | D900 | 1 | 개소 | 0 | 0 | 71377 | 71377 | 0 | 0 | 71377 | 71377 |  | D900
06 개발행위 | 5. A4 | 2 | 2). 집수정 | 0.6x0.6,스틸그레이팅 | 4 | 개소 | 5775 | 23100 | 258574 | 1034296 | 3583 | 14332 | 267932 | 1071728 |  | 표준DB CTC30702040S (점수0.55) / 대안: 스틸레자방음문(0.51) · 깍기부집수정(흄관)(0.51)
06 개발행위 | 5. A4 | 3 | 3). 오수받이 |  | 1 | 개소 |  | 0 | 23273 | 23273 |  | 0 | 23273 | 23273 | 검토 | 3). 오수받이
06 개발행위 | 5. A4 | 4 | 4). 고강성 PVC 이중벽관 접합 및 부설 | D150mm, 시공조건B | 20 | m | 230 | 4600 | 4360 | 87200 | 0 | 0 | 4590 | 91800 |  | D150mm
06 개발행위 | 5. A4 | 5 | 5). 고강성 PVC 이중벽관 접합 및 부설 | D450mm, 시공조건B | 85 | m | 230 | 19550 | 4360 | 370600 | 0 | 0 | 4590 | 390150 |  | 부설
06 개발행위 | 5. A4 | 6 | 6). 고강성PVC이중벽관 | D150mm, 직관 | 4 | 본 | 505 | 2020 | 25263 | 101052 | 0 | 0 | 25768 | 103072 |  | 표준DB CGR10100500S (점수0.55) / 대안: 내충격PVC수도관 부설 및 접(0.55) · 내충격PVC수도관 부설 및 접(0.55)
06 개발행위 | 5. A4 | 7 | 7). 고강성PVC이중벽관 | D450mm, 직관 | 15 | 본 | 505 | 7575 | 25263 | 378945 |  | 0 | 25768 | 386520 | 검토 | 7). 고강성PVC이중벽관
06 개발행위 | 5. A4 | 8 | 8). 원심력철근콘크리트관 접합및부설(소켓식) | Ø 600mm, 시공조건 B | 13 | m | 2339 | 30407 | 19375 | 251875 | 2505 | 32565 | 24219 | 314847 |  | 소켓식
06 개발행위 | 5. A4 | 9 | 9). 사각수로관 | Ø 300mm | 8 | m | 32611 | 260888 | 106288 | 850304 | 62900 | 503200 | 201799 | 1614392 |  | Ø 300mm
06 개발행위 | 5. A4 | 10 | 10). 보강토옹벽 | H=3.5~5.0m | 276 | ㎡ | 1915 | 528540 | 63817 | 17613492 | 2824 | 779424 | 68556 | 18921456 | 검토 | 10). 보강토옹벽
06 개발행위 | 5. A4 | 11 | 11). 메쉬휀스 | H=1.5m | 200 | m | 2290 | 458000 | 40880 | 8176000 | 2681 | 536200 | 45851 | 9170200 |  | H=1.5m
06 개발행위 | 5. A4 | 12 | 12). 철제가드레일 | W3000*H910 | 17 | 경간 |  | 0 |  | 0 |  | 0 | 0 | 0 | 미매칭 | W3000*H910, ..12). 철제가드레일
06 개발행위 | 5. A4 | 13 | 13). 콘크리트포장 | T=20Cm | 1855 | ㎡ | 185 | 343175 | 197 | 365435 | 139 | 257845 | 521 | 966455 |  | T=20Cm
06 개발행위 | 5. A4 | 14 | 14). 관목 | H0.3xW0.3 | 7038 | 주 |  | 0 | 3797 | 26723286 |  | 0 | 3797 | 26723286 | 검토 | 14). 관목
06 개발행위 | 5. A4 | 15 | 15). 법면보호공 | 잔디붙임(줄떼) | 710 | ㎡ | 0 | 0 | 4699 | 3336290 | 0 | 0 | 4699 | 3336290 |  | 잔디붙임(줄떼)
화성 청원지구 — 지구단위 No: 06 개발행위; 화성 청원지구 — 지구단위 내역서: 5. A4; 화성 청원지구 — 지구단위 매칭: ★ 5. A4 소계; 화성 청원지구 — 지구단위 경비: 1677855 | 59383425 |  | 2123566 |  | 63184846 |  | 15건
06 개발행위 | 6. A5 | 1 | 1). 우수 원형1호 맨홀 | D900 | 1 | 개소 | 0 | 0 | 71377 | 71377 | 0 | 0 | 71377 | 71377 |  | D900
06 개발행위 | 6. A5 | 2 | 2). 집수정 | 0.6x0.6,스틸그레이팅 | 3 | 개소 | 5775 | 17325 | 258574 | 775722 | 3583 | 10749 | 267932 | 803796 |  | 표준DB CTC30702040S (점수0.55) / 대안: 스틸레자방음문(0.51) · 깍기부집수정(흄관)(0.51)
06 개발행위 | 6. A5 | 3 | 3). 오수받이 |  | 1 | 개소 |  | 0 | 23273 | 23273 |  | 0 | 23273 | 23273 | 검토 | 3). 오수받이
06 개발행위 | 6. A5 | 4 | 4). 고강성 PVC 이중벽관 접합 및 부설 | D150mm, 시공조건B | 15 | m | 230 | 3450 | 4360 | 65400 | 0 | 0 | 4590 | 68850 |  | D150mm
06 개발행위 | 6. A5 | 5 | 5). 고강성 PVC 이중벽관 접합 및 부설 | D450mm, 시공조건B | 72 | m | 230 | 16560 | 4360 | 313920 | 0 | 0 | 4590 | 330480 |  | 부설
06 개발행위 | 6. A5 | 6 | 6). 고강성PVC이중벽관 | D150mm, 직관 | 3 | 본 | 505 | 1515 | 25263 | 75789 | 0 | 0 | 25768 | 77304 |  | 표준DB CGR10100500S (점수0.55) / 대안: 내충격PVC수도관 부설 및 접(0.55) · 내충격PVC수도관 부설 및 접(0.55)
06 개발행위 | 6. A5 | 7 | 7). 고강성PVC이중벽관 | D450mm, 직관 | 12 | 본 | 505 | 6060 | 25263 | 303156 |  | 0 | 25768 | 309216 | 검토 | 7). 고강성PVC이중벽관
06 개발행위 | 6. A5 | 8 | 8). 원심력철근콘크리트관 접합및부설(소켓식) | Ø 600mm, 시공조건 B | 7 | m | 2339 | 16373 | 19375 | 135625 | 2505 | 17535 | 24219 | 169533 |  | 소켓식
06 개발행위 | 6. A5 | 9 | 9). 사각수로관 | Ø 300mm | 7 | m | 32611 | 228277 | 106288 | 744016 | 62900 | 440300 | 201799 | 1412593 |  | Ø 300mm
06 개발행위 | 6. A5 | 10 | 10). 보강토옹벽 | H=2.84~4.65m | 264 | ㎡ | 1915 | 505560 | 63817 | 16847688 | 2824 | 745536 | 68556 | 18098784 |  | 10). 보강토옹벽
06 개발행위 | 6. A5 | 11 | 11). 보강토옹벽 | H=0.4~2.84m | 80 | ㎡ | 1915 | 153200 | 63817 | 5105360 | 2824 | 225920 | 68556 | 5484480 | 검토 | 11). 보강토옹벽
06 개발행위 | 6. A5 | 12 | 12). 철제가드레일 | W3000*H910 | 24 | 경간 |  | 0 |  | 0 |  | 0 | 0 | 0 | 미매칭 | W3000*H910, ..12). 철제가드레일
06 개발행위 | 6. A5 | 13 | 13). 콘크리트포장 | T=20Cm | 1089 | ㎡ | 185 | 201465 | 197 | 214533 | 139 | 151371 | 521 | 567369 |  | T=20Cm
06 개발행위 | 6. A5 | 14 | 14). 관목 | H0.3xW0.3 | 5382 | 주 |  | 0 | 3797 | 20435454 |  | 0 | 3797 | 20435454 | 검토 | 14). 관목
06 개발행위 | 6. A5 | 15 | 15). 법면보호공 | 잔디붙임(줄떼) | 106 | ㎡ | 0 | 0 | 4699 | 498094 | 0 | 0 | 4699 | 498094 |  | 잔디붙임(줄떼)
화성 청원지구 — 지구단위 No: 06 개발행위; 화성 청원지구 — 지구단위 내역서: 6. A5; 화성 청원지구 — 지구단위 매칭: ★ 6. A5 소계; 화성 청원지구 — 지구단위 경비: 1149785 | 45609407 |  | 1591411 |  | 48350603 |  | 15건
06 개발행위 | 7. B1 | 1 | 1). 우수 원형1호 맨홀 | D900 | 1 | 개소 | 0 | 0 | 71377 | 71377 | 0 | 0 | 71377 | 71377 |  | D900
06 개발행위 | 7. B1 | 2 | 2). 집수정 | 0.6x0.6,스틸그레이팅 | 6 | 개소 | 5775 | 34650 | 258574 | 1551444 | 3583 | 21498 | 267932 | 1607592 |  | 표준DB CTC30702040S (점수0.55) / 대안: 스틸레자방음문(0.51) · 깍기부집수정(흄관)(0.51)
06 개발행위 | 7. B1 | 3 | 3). 오수받이 |  | 1 | 개소 |  | 0 | 23273 | 23273 |  | 0 | 23273 | 23273 | 검토 | 3). 오수받이
06 개발행위 | 7. B1 | 4 | 4). 고강성 PVC 이중벽관 접합 및 부설 | D150mm, 시공조건B | 22 | m | 230 | 5060 | 4360 | 95920 | 0 | 0 | 4590 | 100980 |  | D150mm
06 개발행위 | 7. B1 | 5 | 5). 고강성 PVC 이중벽관 접합 및 부설 | D450mm, 시공조건B | 119 | m | 230 | 27370 | 4360 | 518840 | 0 | 0 | 4590 | 546210 |  | 부설
06 개발행위 | 7. B1 | 6 | 6). 고강성PVC이중벽관 | D150mm, 직관 | 4 | 본 | 505 | 2020 | 25263 | 101052 | 0 | 0 | 25768 | 103072 |  | 표준DB CGR10100500S (점수0.55) / 대안: 내충격PVC수도관 부설 및 접(0.55) · 내충격PVC수도관 부설 및 접(0.55)
06 개발행위 | 7. B1 | 7 | 7). 고강성PVC이중벽관 | D450mm, 직관 | 20 | 본 | 505 | 10100 | 25263 | 505260 |  | 0 | 25768 | 515360 | 검토 | 7). 고강성PVC이중벽관
06 개발행위 | 7. B1 | 8 | 8). 원심력철근콘크리트관 접합및부설(소켓식) | Ø 600mm, 시공조건 B | 12 | m | 2339 | 28068 | 19375 | 232500 | 2505 | 30060 | 24219 | 290628 |  | 소켓식
06 개발행위 | 7. B1 | 9 | 9). 사각수로관 | Ø 300mm | 8 | m | 32611 | 260888 | 106288 | 850304 | 62900 | 503200 | 201799 | 1614392 |  | Ø 300mm
06 개발행위 | 7. B1 | 10 | 10). 메쉬휀스 | H=1.5m | 127 | m | 2290 | 290830 | 40880 | 5191760 | 2681 | 340487 | 45851 | 5823077 |  | H=1.5m
06 개발행위 | 7. B1 | 11 | 11). 철제가드레일 | W3000*H910 | 75 | 경간 |  | 0 |  | 0 |  | 0 | 0 | 0 | 미매칭 | W3000*H910, ..11). 철제가드레일
06 개발행위 | 7. B1 | 12 | 12). 콘크리트포장 | T=20Cm | 2718 | ㎡ | 185 | 502830 | 197 | 535446 | 139 | 377802 | 521 | 1416078 |  | T=20Cm
06 개발행위 | 7. B1 | 13 | 13). 관목 | H0.3xW0.3 | 12096 | 주 |  | 0 | 3797 | 45928512 |  | 0 | 3797 | 45928512 | 검토 | 13). 관목
06 개발행위 | 7. B1 | 14 | 15). 법면보호공 | 잔디붙임(줄떼) | 1553 | ㎡ | 0 | 0 | 4699 | 7297547 | 0 | 0 | 4699 | 7297547 |  | 잔디붙임(줄떼)
화성 청원지구 — 지구단위 No: 06 개발행위; 화성 청원지구 — 지구단위 내역서: 7. B1; 화성 청원지구 — 지구단위 매칭: ★ 7. B1 소계; 화성 청원지구 — 지구단위 경비: 1161816 | 62903235 |  | 1273047 |  | 65338098 |  | 14건
06 개발행위 | 8. B2 | 1 | 1). 우수 원형1호 맨홀 | D900 | 1 | 개소 | 0 | 0 | 71377 | 71377 | 0 | 0 | 71377 | 71377 |  | D900
06 개발행위 | 8. B2 | 2 | 2). 집수정 | 0.6x0.6,스틸그레이팅 | 8 | 개소 | 5775 | 46200 | 258574 | 2068592 | 3583 | 28664 | 267932 | 2143456 |  | 표준DB CTC30702040S (점수0.55) / 대안: 스틸레자방음문(0.51) · 깍기부집수정(흄관)(0.51)
06 개발행위 | 8. B2 | 3 | 3). 오수받이 |  | 1 | 개소 |  | 0 | 23273 | 23273 |  | 0 | 23273 | 23273 | 검토 | 3). 오수받이
06 개발행위 | 8. B2 | 4 | 4). 고강성 PVC 이중벽관 접합 및 부설 | D150mm, 시공조건B | 26 | m | 230 | 5980 | 4360 | 113360 | 0 | 0 | 4590 | 119340 |  | D150mm
06 개발행위 | 8. B2 | 5 | 5). 고강성 PVC 이중벽관 접합 및 부설 | D450mm, 시공조건B | 142 | m | 230 | 32660 | 4360 | 619120 | 0 | 0 | 4590 | 651780 |  | 부설
06 개발행위 | 8. B2 | 6 | 6). 고강성PVC이중벽관 | D150mm, 직관 | 5 | 본 | 505 | 2525 | 25263 | 126315 | 0 | 0 | 25768 | 128840 |  | 표준DB CGR10100500S (점수0.55) / 대안: 내충격PVC수도관 부설 및 접(0.55) · 내충격PVC수도관 부설 및 접(0.55)
06 개발행위 | 8. B2 | 7 | 7). 고강성PVC이중벽관 | D450mm, 직관 | 24 | 본 | 505 | 12120 | 25263 | 606312 |  | 0 | 25768 | 618432 | 검토 | 7). 고강성PVC이중벽관
06 개발행위 | 8. B2 | 8 | 8). 원심력철근콘크리트관 접합및부설(소켓식) | Ø 600mm, 시공조건 B | 13 | m | 2339 | 30407 | 19375 | 251875 | 2505 | 32565 | 24219 | 314847 |  | 소켓식
06 개발행위 | 8. B2 | 9 | 9). 사각수로관 | Ø 300mm | 8 | m | 32611 | 260888 | 106288 | 850304 | 62900 | 503200 | 201799 | 1614392 |  | Ø 300mm
06 개발행위 | 8. B2 | 10 | 10). 메쉬휀스 | H=1.5m | 136 | m | 2290 | 311440 | 40880 | 5559680 | 2681 | 364616 | 45851 | 6235736 |  | H=1.5m
06 개발행위 | 8. B2 | 11 | 11). 철제가드레일 | W3000*H910 | 47 | 경간 |  | 0 |  | 0 |  | 0 | 0 | 0 | 미매칭 | W3000*H910, ..11). 철제가드레일
06 개발행위 | 8. B2 | 12 | 12). 콘크리트포장 | T=20Cm | 3586 | ㎡ | 185 | 663410 | 197 | 706442 | 139 | 498454 | 521 | 1868306 |  | T=20Cm
06 개발행위 | 8. B2 | 13 | 13). 관목 | H0.3xW0.3 | 11430 | 주 |  | 0 | 3797 | 43399710 |  | 0 | 3797 | 43399710 | 검토 | 13). 관목
06 개발행위 | 8. B2 | 14 | 15). 법면보호공 | 잔디붙임(줄떼) | 834 | ㎡ | 0 | 0 | 4699 | 3918966 | 0 | 0 | 4699 | 3918966 |  | 잔디붙임(줄떼)
화성 청원지구 — 지구단위 No: 06 개발행위; 화성 청원지구 — 지구단위 내역서: 8. B2; 화성 청원지구 — 지구단위 매칭: ★ 8. B2 소계; 화성 청원지구 — 지구단위 경비: 1365630 | 58315326 |  | 1427499 |  | 61108455 |  | 14건
06 개발행위 | 9. 지원시설 | 1 | 1). 집수정 | 0.6x0.6,스틸그레이팅 | 3 | 개소 | 5775 | 17325 | 258574 | 775722 | 3583 | 10749 | 267932 | 803796 |  | 표준DB CTC30702040S (점수0.55) / 대안: 스틸레자방음문(0.51) · 깍기부집수정(흄관)(0.51)
06 개발행위 | 9. 지원시설 | 2 | 2). 오수받이 |  | 1 | 개소 |  | 0 | 23273 | 23273 |  | 0 | 23273 | 23273 | 검토 | 2). 오수받이
06 개발행위 | 9. 지원시설 | 3 | 3). 고강성 PVC 이중벽관 접합 및 부설 | D150mm, 시공조건B | 22 | m | 230 | 5060 | 4360 | 95920 | 0 | 0 | 4590 | 100980 |  | D150mm
06 개발행위 | 9. 지원시설 | 4 | 4). 고강성 PVC 이중벽관 접합 및 부설 | D300mm, 시공조건B | 3 | m | 528 | 1584 | 10016 | 30048 | 0 | 0 | 10544 | 31632 |  | D300mm
06 개발행위 | 9. 지원시설 | 5 | 5). 고강성 PVC 이중벽관 접합 및 부설 | D450mm, 시공조건B | 29 | m | 230 | 6670 | 4360 | 126440 | 0 | 0 | 4590 | 133110 |  | 부설
06 개발행위 | 9. 지원시설 | 6 | 6). 고강성PVC이중벽관 | D150mm, 직관 | 4 | 본 | 505 | 2020 | 25263 | 101052 | 0 | 0 | 25768 | 103072 |  | 표준DB CGR10100500S (점수0.55) / 대안: 내충격PVC수도관 부설 및 접(0.55) · 내충격PVC수도관 부설 및 접(0.55)
06 개발행위 | 9. 지원시설 | 7 | 7). 고강성PVC이중벽관 | D300mm, 직관 | 1 | 본 | 505 | 505 | 25263 | 25263 | 0 | 0 | 25768 | 25768 |  | 표준DB CGR10100500S (점수0.55) / 대안: 내충격PVC수도관 부설 및 접(0.55) · 내충격PVC수도관 부설 및 접(0.55)
06 개발행위 | 9. 지원시설 | 8 | 8). 고강성PVC이중벽관 | D450mm, 직관 | 5 | 본 | 505 | 2525 | 25263 | 126315 |  | 0 | 25768 | 128840 | 검토 | 8). 고강성PVC이중벽관
06 개발행위 | 9. 지원시설 | 9 | 9). 사각수로관 | Ø 300mm | 6 | m | 32611 | 195666 | 106288 | 637728 | 62900 | 377400 | 201799 | 1210794 |  | Ø 300mm
06 개발행위 | 9. 지원시설 | 10 | 10). 철제가드레일 | W3000*H910 | 42 | 경간 |  | 0 |  | 0 |  | 0 | 0 | 0 | 미매칭 | W3000*H910, ..10). 철제가드레일
06 개발행위 | 9. 지원시설 | 11 | 11). 콘크리트포장 | T=20Cm | 519 | ㎡ | 185 | 96015 | 197 | 102243 | 139 | 72141 | 521 | 270399 |  | T=20Cm
06 개발행위 | 9. 지원시설 | 12 | 12). 관목 | H0.3xW0.3 | 1647 | 주 | 200 | 329400 | 6676 | 10995372 | 0 | 0 | 6876 | 11324772 |  | DB 3. 수목식재 및 이식 기타 (0.81, 관목) / 대안: 관목이식(0.81) · 관목가식후 정식(0.81)
화성 청원지구 — 지구단위 No: 06 개발행위; 화성 청원지구 — 지구단위 내역서: 9. 지원시설; 화성 청원지구 — 지구단위 매칭: ★ 9. 지원시설 소계; 화성 청원지구 — 지구단위 경비: 656770 | 13039376 |  | 460290 |  | 14156436 |  | 12건
06 개발행위 | 10. 주차장 | 1 | 1). 집수정 | 0.6x0.6,스틸그레이팅 | 4 | 개소 | 5775 | 23100 | 258574 | 1034296 | 3583 | 14332 | 267932 | 1071728 |  | 표준DB CTC30702040S (점수0.55) / 대안: 스틸레자방음문(0.51) · 깍기부집수정(흄관)(0.51)
06 개발행위 | 10. 주차장 | 2 | 2). 고강성 PVC 이중벽관 접합 및 부설 | D300mm, 시공조건B | 55 | m | 528 | 29040 | 10016 | 550880 | 0 | 0 | 10544 | 579920 |  | D300mm
06 개발행위 | 10. 주차장 | 3 | 3). 고강성 PVC 이중벽관 접합 및 부설 | D450mm, 시공조건B | 10 | m | 230 | 2300 | 4360 | 43600 | 0 | 0 | 4590 | 45900 |  | 부설
06 개발행위 | 10. 주차장 | 4 | 4). 고강성PVC이중벽관 | D300mm, 직관 | 10 | 본 | 505 | 5050 | 25263 | 252630 | 0 | 0 | 25768 | 257680 |  | 표준DB CGR10100500S (점수0.55) / 대안: 내충격PVC수도관 부설 및 접(0.55) · 내충격PVC수도관 부설 및 접(0.55)
06 개발행위 | 10. 주차장 | 5 | 5). 고강성PVC이중벽관 | D450mm, 직관 | 2 | 본 | 505 | 1010 | 25263 | 50526 |  | 0 | 25768 | 51536 | 검토 | 5). 고강성PVC이중벽관
06 개발행위 | 10. 주차장 | 6 | 6). 사각수로관 | Ø 300mm | 6 | m | 32611 | 195666 | 106288 | 637728 | 62900 | 377400 | 201799 | 1210794 |  | Ø 300mm
06 개발행위 | 10. 주차장 | 7 | 7). 메쉬휀스 | H=1.5m | 45 | m | 2290 | 103050 | 40880 | 1839600 | 2681 | 120645 | 45851 | 2063295 |  | H=1.5m
06 개발행위 | 10. 주차장 | 8 | 8). 철제가드레일 | W3000*H910 | 14 | 경간 |  | 0 |  | 0 |  | 0 | 0 | 0 | 미매칭 | W3000*H910, .. 8). 철제가드레일
06 개발행위 | 10. 주차장 | 9 | 9). 콘크리트포장 | T=20Cm | 633 | ㎡ | 185 | 117105 | 197 | 124701 | 139 | 87987 | 521 | 329793 |  | T=20Cm
06 개발행위 | 10. 주차장 | 10 | 10). 법면보호공 | 잔디붙임(줄떼) | 62 | ㎡ | 0 | 0 | 4699 | 291338 | 0 | 0 | 4699 | 291338 |  | 잔디붙임(줄떼)
화성 청원지구 — 지구단위 No: 06 개발행위; 화성 청원지구 — 지구단위 내역서: 10. 주차장; 화성 청원지구 — 지구단위 매칭: ★ 10. 주차장 소계; 화성 청원지구 — 지구단위 경비: 476321 | 4825299 |  | 600364 |  | 5901984 |  | 10건
화성 청원지구 — 지구단위 매칭: ★ 지구단위 내역 합계; 화성 청원지구 — 지구단위 경비: 341175859 | 1079591249 |  | 302642322 |  | 1723409430 |  | No<>인 행 합산

## 폐기물
화성 청원지구 — 폐기물
No | 내역서 | 공종 | 매칭 | 전체 | 매칭률 | 재료비 | 노무비 | 경비 | 합계
07 | 07 건설폐기물 | 1). 폐기물운반 |  |  |  | 0 | 0 | 10873450 | 10873450
07 | 07 건설폐기물 | 1). 폐콘크리트 처리비 |  |  |  | 0 | 0 | 20584862 | 20584862
07 | 07 건설폐기물 | ★ 07 건설폐기물 소계 | 0 | 0 | 0 | 0 | 0 | 31458312 | 31458312
| 폐기물 | ★ 폐기물 합계 | 0 | 0 | 0 | 0 | 0 | 31458312 | 31458312
◆ 폐기물 — 내역 일괄
내역서 | 공종 | No | 공종명 | 규격 | 수량 | 단위 | 재료단가 | 재료금액 | 노무단가 | 노무금액 | 경비단가 | 경비금액 | 합계단가 | 합계금액 | 상태 | 비고
07 건설폐기물 | 건설폐기물처리 | 1 | 1). 폐기물운반 | 24톤, 30Km 이내 | 661 | Ton | 0 | 0 | 0 | 0 | 16450 | 10873450 | 16450 | 10873450 |  | 26. 협회단가
07 건설폐기물 | 건설폐기물처리 | 2 | 1). 폐콘크리트 처리비 |  | 661 | Ton | 0 | 0 | 0 | 0 | 31142 | 20584862 | 31142 | 20584862 |  | 26. 협회단가
화성 청원지구 — 폐기물 No: 07 건설폐기물; 화성 청원지구 — 폐기물 내역서: 건설폐기물처리; 화성 청원지구 — 폐기물 매칭: ★ 건설폐기물처리 소계; 화성 청원지구 — 폐기물 경비: 0 | 0 |  | 31458312 |  | 31458312 |  | 2건
화성 청원지구 — 폐기물 매칭: ★ 폐기물 내역 합계; 화성 청원지구 — 폐기물 경비: 0 | 0 |  | 31458312 |  | 31458312 |  | No<>인 행 합산