## 안내
화성 청원지구 전기설비(지구내) — 단가 산출
원본 | 02_화성 청원지구 전기설비(지구내)-공내역서.xlsx
단가 참조 | 동일 파일 지구외 구간
산출 우선순위 | ① 원본 기입 → ② 일위대가(품셈) → ③ 합산자재(자재비) → ④ 단가조사(중기) → ⑤ 동일파일 지구외(코드) → ⑥ 표준시장단가
품셈 적용 | 파일 내장 일대목차(품셈 기반 일위대가)·합산자재 단가 우선 적용
표준시장단가 | 2025-08-04
#REF! 복구 | 원본에 #REF!가 있으면 품셈 일위대가·참조파일·표준시장단가로 대체 산출.

## 합계요약
공종 | 산출 | 전체 | 산출률 | 재료비 | 노무비 | 경비 | 합계
1.전기공사 (지구내)::1-1.가로등설비공사 | 39 | 39 | 100% | 160349229.823 | 71200210.512 | 2773431.633 | 234322871.968
1.전기공사 (지구내)::1-2.공원등설비공사 | 32 | 32 | 100% | 59717268.98 | 22970860.48 | 983342.7 | 83671472.16
1.전기공사 (지구내)::1-3.신호등설비공사 | 24 | 24 | 100% | 17690977.226 | 10774446.195 | 345546.027 | 28810969.448
1.전기공사 (지구내)::1-4.공원 통신설비 공사 | 43 | 43 | 100% | 69474341.54 | 18069974.6 | 4061809.62 | 91606125.76
1.전기공사 (지구내)::1-5.불법주정차단속시스템 | 1 | 1 | 100% | 23670000 | 0 | 0 | 23670000
2.전기공사 (지구외)::2-1.가로등설비공사 | 32 | 32 | 100% | 107230642 | 45325499 | 1944213 | 154500354
2.전기공사 (지구외)::2-2.신호등설비공사 | 37 | 37 | 100% | 34613609 | 15684695 | 277048 | 50575352
2.전기공사 (지구외)::2-3.불법주정차단속시스템 | 1 | 1 | 100% | 23670000 | 0 | 0 | 23670000
★ 합계 | 209 | 209 | 100% | 496416068.569 | 184025685.787 | 10385390.98 | 690827145.336

## 통합내역
행 | 공종 | 코드 | 명칭 | 규격 | 단위 | 수량 | 상태 | 단가출처 | 매칭점수 | 참조 | 매칭품명 | 매칭규격 | 재료단가 | 노무단가 | 경비단가 | 합계단가 | 재료금액 | 노무금액 | 경비금액 | 합계금액 | 비고
5 | 1.전기공사 (지구내)::1-1.가로등설비공사 | E59753077002 | 파상형 폴리에틸렌 전선관 | 40㎜(가로등,신호,구내) | m | 2061 | 매칭 | 일위대가(품셈) | 1 | 번호 5975D077002 | 파상형 폴리에틸렌 전선관 | 40㎜(가로등,신호,구내) | 945 | 9002 | 0 | 9947 | 1947645 | 18553122 | 0 | 20500767 | 제 11호
6 | 1.전기공사 (지구내)::1-1.가로등설비공사 | ECI31100030S | 파상형 폴리에틸렌 전선관 | 50㎜(가로등,신호,구내) | m | 105 | 매칭 | 일위대가(품셈) | 1 | 번호 5975D077003 | 파상형 폴리에틸렌 전선관 | 50㎜(가로등,신호,구내) | 1170 | 9002 | 0 | 10172 | 122850 | 945210 | 0 | 1068060 | 제 12호
7 | 1.전기공사 (지구내)::1-1.가로등설비공사 | EE1450927203 | 접지용비닐절연전선(F-GV)_지중 | 6㎟ | m | 35 | 매칭 | 일위대가(품셈) | 1 | 번호 E145A927203 | 접지용비닐절연전선(F-GV)_지중 | 6㎟ | 1879 | 2463 | 0 | 4342 | 65765 | 86205 | 0 | 151970 | 제 19호
8 | 1.전기공사 (지구내)::1-1.가로등설비공사 | EE1450927204 | 접지용비닐절연전선(F-GV) | 10㎟ | m | 2157 | 매칭 | 일위대가(품셈) | 1 | 번호 E145A927204 | 접지용비닐절연전선(F-GV) | 10㎟ | 3116 | 2463 | 0 | 5579 | 6721212 | 5312691 | 0 | 12033903 | 제 20호
9 | 1.전기공사 (지구내)::1-1.가로등설비공사 | EE1450927205 | 접지용비닐절연전선(F-GV) | 16㎟ | m | 39 | 매칭 | 일위대가(품셈) | 1 | 번호 E145A927205 | 접지용비닐절연전선(F-GV) | 16㎟ | 4094 | 2873 | 0 | 6967 | 159666 | 112047 | 0 | 271713 | 제 21호
10 | 1.전기공사 (지구내)::1-1.가로등설비공사 | EE1450287521 | 폴리에틸렌 난연케이블 | 0.6/1kv F-CV 2C×2.5㎟ | m | 780 | 매칭 | 일위대가(품셈) | 1 | 번호 E145A287521 | 폴리에틸렌 난연케이블 | 0.6/1kv F-CV 2C×2.5㎟ | 2116 | 4258 | 0 | 6374 | 1650480 | 3321240 | 0 | 4971720 | 제 22호
11 | 1.전기공사 (지구내)::1-1.가로등설비공사 | 2612162921683904 | 폴리에틸렌 난연케이블(옥외) | 0.6/1kv F-CV 2C×10㎟ | m | 487 | 매칭 | 합산자재(자재비) | 1 | 자재코드 2612162921683904 | 폴리에틸렌 난연케이블(옥외) | 0.6/1kv F-CV 2C×10㎟ | 4423 | 0 | 0 | 4423 | 2154001 | 0 | 0 | 2154001
12 | 1.전기공사 (지구내)::1-1.가로등설비공사 | 2612162921683906 | 폴리에틸렌 난연케이블(옥외) | 0.6/1kv F-CV 2C×25㎟ | m | 105 | 매칭 | 합산자재(자재비) | 1 | 자재코드 2612162921683906 | 폴리에틸렌 난연케이블(옥외) | 0.6/1kv F-CV 2C×25㎟ | 10580 | 0 | 0 | 10580 | 1110900 | 0 | 0 | 1110900
13 | 1.전기공사 (지구내)::1-1.가로등설비공사 | 2612162921683946 | 폴리에틸렌 난연케이블(옥외) | 0.6/1kv F-CV 4C×10㎟ | m | 1565 | 매칭 | 합산자재(자재비) | 1 | 자재코드 2612162921683946 | 폴리에틸렌 난연케이블(옥외) | 0.6/1kv F-CV 4C×10㎟ | 8027 | 0 | 0 | 8027 | 12562255 | 0 | 0 | 12562255
14 | 1.전기공사 (지구내)::1-1.가로등설비공사 | 2612162921683948 | 폴리에틸렌 난연케이블(옥외) | 0.6/1kv F-CV 4C×25㎟ | m | 105 | 매칭 | 합산자재(자재비) | 1 | 자재코드 2612162921683948 | 폴리에틸렌 난연케이블(옥외) | 0.6/1kv F-CV 4C×25㎟ | 19933 | 0 | 0 | 19933 | 2092965 | 0 | 0 | 2092965
15 | 1.전기공사 (지구내)::1-1.가로등설비공사 | E59750427102 | 접지봉 | 14Φ×1000 mm | 개 | 14 | 매칭 | 일위대가(품셈) | 1 | 번호 5975A427102 | 접지봉 | 14Φ×1000 mm | 7096 | 43869 | 0 | 50965 | 99344 | 614166 | 0 | 713510 | 제 27호
16 | 1.전기공사 (지구내)::1-1.가로등설비공사 | EE9750427014 | 접지크램프(IEC 90) | 16sq | 개 | 16 | 매칭 | 일위대가(품셈) | 1 | 번호 E975A427014 | 접지크램프(IEC 90) | 16sq | 721 | 7389 | 0 | 8110 | 11536 | 118224 | 0 | 129760 | 제 28호
17 | 1.전기공사 (지구내)::1-1.가로등설비공사 | EMM300041326 | 케이블표지시트 | 0.23x400 | m | 2005 | 매칭 | 일위대가(품셈) | 1 | 번호 56959000004 | 케이블표지시트 | 0.23x400 | 187 | 237 | 0 | 424 | 374935 | 475185 | 0 | 850120 | 제 29호
18 | 1.전기공사 (지구내)::1-1.가로등설비공사 | EE9400267007 | 압착단자 | R형동선 나압착 25 ㎟ | 개 | 24 | 매칭 | 일위대가(품셈) | 1 | 번호 E940A267007 | 압착단자 | R형동선 나압착 25 ㎟ | 1343 | 36133 | 0 | 37476 | 32232 | 867192 | 0 | 899424 | 제 31호
19 | 1.전기공사 (지구내)::1-1.가로등설비공사 | EBP110110000 | 가로등 건주 기계화 시공 | 일반 5m-7m | 식 | 2 | 매칭 | 일위대가(품셈) | 1 | 번호 56950010201 | 가로등 건주 기계화 시공 | 일반 5m-7m | 11653 | 117311 | 31713 | 160677 | 23306 | 234622 | 63426 | 321354 | 제 6호
20 | 1.전기공사 (지구내)::1-1.가로등설비공사 | EBP110130000 | 가로등 건주 기계화 시공 | 일반 10m-12m | 식 | 43 | 매칭 | 일위대가(품셈) | 1 | 번호 56950010203 | 가로등 건주 기계화 시공 | 일반 10m-12m | 14212 | 153319 | 37479 | 205010 | 611116 | 6592717 | 1611597 | 8815430 | 제 7호
21 | 1.전기공사 (지구내)::1-1.가로등설비공사 | ABB103100000 | 터파기(기계90%,인력10%) | 보통토사 | ㎥ | 794.591 | 매칭 | 일위대가(품셈) | 1 | 번호 56930220040 | 터파기(기계90%,인력10%) | 보통토사 | 501 | 4659 | 483 | 5643 | 398090.091 | 3701999.469 | 383787.453 | 4483877.013 | 제 1호
22 | 1.전기공사 (지구내)::1-1.가로등설비공사 | ABB104100000 | 되메우기(기계90%,인력10%) | 보통토사 | ㎥ | 767.46 | 매칭 | 일위대가(품셈) | 1 | 번호 56930220053 | 되메우기(기계90%,인력10%) | 보통토사 | 449 | 2939 | 483 | 3871 | 344589.54 | 2255564.94 | 370683.18 | 2970837.66 | 제 2호
23 | 1.전기공사 (지구내)::1-1.가로등설비공사 | ABC112700000 | 인력잔토처리 | 현장처리 | ㎥ | 27.131 | 매칭 | 일위대가(품셈) | 1 | 번호 56930220102 | 인력잔토처리 | 현장처리 | 1032 | 34413 | 0 | 35445 | 27999.192 | 933659.103 | 0 | 961658.295 | 제 3호
24 | 1.전기공사 (지구내)::1-1.가로등설비공사 | EMM408901996 | 전주용입상관 | Φ130*2t*2m | EA | 4 | 매칭 | 일위대가(품셈) | 1 | 번호 56959000005 | 전주용입상관 | Φ130*2t*2m | 38396 | 110220 | 0 | 148616 | 153584 | 440880 | 0 | 594464 | 제 35호
25 | 1.전기공사 (지구내)::1-1.가로등설비공사 | 391190ZZ701Z0100 | 반경관취부밴드 |  | EA | 12 | 매칭 | 합산자재(자재비) | 1 | 자재코드 391190ZZ701Z0100 | 반경관취부밴드 |  | 2424 | 0 | 0 | 2424 | 29088 | 0 | 0 | 29088
26 | 1.전기공사 (지구내)::1-1.가로등설비공사 | EMM666919040 | 케이블 포설(가로등) | 10㎟/2C*1열 | m | 473 | 매칭 | 일위대가(품셈) | 1 | 번호 56959000010 | 케이블 포설(가로등) | 10㎟/2C*1열 | 131 | 4381 | 0 | 4512 | 61963 | 2072213 | 0 | 2134176 | 제 40호
27 | 1.전기공사 (지구내)::1-1.가로등설비공사 | EMM666919042 | 케이블 포설(가로등) | 25㎟/2C*1열 | m | 114 | 매칭 | 일위대가(품셈) | 1 | 번호 56959000012 | 케이블 포설(가로등) | 25㎟/2C*1열 | 165 | 5509 | 0 | 5674 | 18810 | 628026 | 0 | 646836 | 제 42호
28 | 1.전기공사 (지구내)::1-1.가로등설비공사 | EGM422520962 | 케이블 포설(가로등) | 10㎟/4C*1열 | m | 1520 | 매칭 | 일위대가(품셈) | 1 | 번호 GM42C520962 | 케이블 포설(가로등) | 10㎟/4C*1열 | 214 | 7143 | 0 | 7357 | 325280 | 10857360 | 0 | 11182640 | 제 45호
29 | 1.전기공사 (지구내)::1-1.가로등설비공사 | EGM900002029 | 케이블 포설(가로등) | 25㎟/4C*1열 | m | 102 | 매칭 | 일위대가(품셈) | 1 | 번호 GM90A002029 | 케이블 포설(가로등) | 25㎟/4C*1열 | 269 | 8991 | 0 | 9260 | 27438 | 917082 | 0 | 944520 | 제 46호
30 | 1.전기공사 (지구내)::1-1.가로등설비공사 | EMM868935935 | LED 가로등기구 | 100W급 | 개 | 43 | 매칭 | 일위대가(품셈) | 1 | 번호 56959000014 | LED 가로등기구 | 100W급 | 622655 | 88522 | 0 | 711177 | 26774165 | 3806446 | 0 | 30580611 | 제 47호
31 | 1.전기공사 (지구내)::1-1.가로등설비공사 | EMM992900263 | LED 공원등기구 | 50W급(A타입) | 개 | 2 | 매칭 | 일위대가(품셈) | 1 | 번호 56959000015 | LED 공원등기구 | 50W급(A타입) | 501502 | 50082 | 0 | 551584 | 1003004 | 100164 | 0 | 1103168 | 제 48호
32 | 1.전기공사 (지구내)::1-1.가로등설비공사 | EMM992900278 | 가로등기초(직각)기성품 | 500X850X675X700 | 개 | 2 | 매칭 | 일위대가(품셈) | 1 | 번호 56959000017 | 가로등기초(직각)기성품 | 500X850X675X700 | 105637 | 54586 | 0 | 160223 | 211274 | 109172 | 0 | 320446 | 제 50호
33 | 1.전기공사 (지구내)::1-1.가로등설비공사 | EMM811566471 | 가로등기초 | 500x775x1050x1100(E) | 개 | 43 | 매칭 | 일위대가(품셈) | 1 | 번호 56959000018 | 가로등기초 | 500x775x1050x1100(E) | 309437 | 54586 | 0 | 364023 | 13305791 | 2347198 | 0 | 15652989 | 제 51호
34 | 1.전기공사 (지구내)::1-1.가로등설비공사 | EMM811377544 | 가로등 제어반 | 6회로 | 개 | 2 | 매칭 | 일위대가(품셈) | 1 | 번호 56959000019 | 가로등 제어반 | 6회로 | 6294374 | 279149 | 0 | 6573523 | 12588748 | 558298 | 0 | 13147046 | 제 52호
35 | 1.전기공사 (지구내)::1-1.가로등설비공사 | 391115ZZ701Z0008 | 가로등주 | 원형테퍼 강관주 10m -1등용 | 개 | 43 | 매칭 | 합산자재(자재비) | 1 | 자재코드 391115ZZ701Z0008 | 가로등주 | 원형테퍼 강관주 10m -1등용 | 1500000 | 0 | 0 | 1500000 | 64500000 | 0 | 0 | 64500000
36 | 1.전기공사 (지구내)::1-1.가로등설비공사 | EMM811561481 | 가로등 표찰 | STS | 개 | 45 | 매칭 | 일위대가(품셈) | 1 | 번호 56959000021 | 가로등 표찰 | STS | 10351 | 11700 | 0 | 22051 | 465795 | 526500 | 0 | 992295 | 제 54호
37 | 1.전기공사 (지구내)::1-1.가로등설비공사 | EMM992900295 | 공원등주 | 5m-1.0m 1등용(A타입) | 개 | 2 | 매칭 | 일위대가(품셈) | 1 | 번호 56959000022 | 공원등주 | 5m-1.0m 1등용(A타입) | 1194545 | 84839 | 0 | 1279384 | 2389090 | 169678 | 0 | 2558768 | 제 55호
38 | 1.전기공사 (지구내)::1-1.가로등설비공사 | EMM811561499 | 방수형 접속함 | 1등용,ELB부 | 개 | 45 | 매칭 | 일위대가(품셈) | 1 | 번호 56959000025 | 방수형 접속함 | 1등용,ELB부 | 56559 | 51998 | 0 | 108557 | 2545155 | 2339910 | 0 | 4885065 | 제 58호
39 | 1.전기공사 (지구내)::1-1.가로등설비공사 | 391115ZZ701Z0023 | 방수형 접속함 | 격등용 | 개 | 34 | 매칭 | 합산자재(자재비) | 1 | 자재코드 391115ZZ701Z0023 | 방수형 접속함 | 격등용 | 15000 | 0 | 0 | 15000 | 510000 | 0 | 0 | 510000
40 | 1.전기공사 (지구내)::1-1.가로등설비공사 | 391115ZZ701Z0024 | 백호우 | 0.4㎥ | hr | 21 | 매칭 | 단가조사(중기) | 1 | 단가조사 코드 391115ZZ701Z0024 | 백호우 | 0.4㎥ | 14230 | 56783 | 16378 | 87391 | 298830 | 1192443 | 343938 | 1835211
41 | 1.전기공사 (지구내)::1-1.가로등설비공사 | EMM811561518 | 제어반기초(기성품) | 500x500x800 | 개 | 2 | 매칭 | 일위대가(품셈) | 1 | 번호 56959000033 | 제어반기초(기성품) | 500x500x800 | 141637 | 54586 | 0 | 196223 | 283274 | 109172 | 0 | 392446 | 제 66호
42 | 1.전기공사 (지구내)::1-1.가로등설비공사 | EMM811561524 | 핸드홀(기성품) | 600x600x800 | 개 | 6 | 매칭 | 일위대가(품셈) | 1 | 번호 56959000034 | 핸드홀(기성품) | 600x600x800 | 444509 | 150304 | 0 | 594813 | 2667054 | 901824 | 0 | 3568878 | 제 67호
43 | 1.전기공사 (지구내)::1-1.가로등설비공사 | 391115ZZ701Z0063 | 핸드홀뚜껑 | 700x700xt32 | 개 | 6 | 매칭 | 합산자재(자재비) | 1 | 자재코드 391115ZZ701Z0063 | 핸드홀뚜껑 | 700x700xt32 | 280000 | 0 | 0 | 280000 | 1680000 | 0 | 0 | 1680000
57 | 1.전기공사 (지구내)::1-2.공원등설비공사 | E59753077002 | 파상형 폴리에틸렌 전선관 | 40㎜(가로등,신호,구내) | m | 558 | 매칭 | 일위대가(품셈) | 1 | 번호 5975D077002 | 파상형 폴리에틸렌 전선관 | 40㎜(가로등,신호,구내) | 945 | 9002 | 0 | 9947 | 527310 | 5023116 | 0 | 5550426 | 제 11호
58 | 1.전기공사 (지구내)::1-2.공원등설비공사 | EE1450927203 | 접지용비닐절연전선(F-GV)_지중 | 6㎟ | m | 528 | 매칭 | 일위대가(품셈) | 1 | 번호 E145A927203 | 접지용비닐절연전선(F-GV)_지중 | 6㎟ | 1879 | 2463 | 0 | 4342 | 992112 | 1300464 | 0 | 2292576 | 제 19호
59 | 1.전기공사 (지구내)::1-2.공원등설비공사 | EE1450927205 | 접지용비닐절연전선(F-GV) | 16㎟ | m | 19 | 매칭 | 일위대가(품셈) | 1 | 번호 E145A927205 | 접지용비닐절연전선(F-GV) | 16㎟ | 4094 | 2873 | 0 | 6967 | 77786 | 54587 | 0 | 132373 | 제 21호
60 | 1.전기공사 (지구내)::1-2.공원등설비공사 | EE1450287521 | 폴리에틸렌 난연케이블 | 0.6/1kv F-CV 2C×2.5㎟ | m | 132 | 매칭 | 일위대가(품셈) | 1 | 번호 E145A287521 | 폴리에틸렌 난연케이블 | 0.6/1kv F-CV 2C×2.5㎟ | 2116 | 4258 | 0 | 6374 | 279312 | 562056 | 0 | 841368 | 제 22호
61 | 1.전기공사 (지구내)::1-2.공원등설비공사 | 2612162921683903 | 폴리에틸렌 난연케이블(옥외) | 0.6/1kv F-CV 2C×6㎟ | m | 109 | 매칭 | 합산자재(자재비) | 1 | 자재코드 2612162921683903 | 폴리에틸렌 난연케이블(옥외) | 0.6/1kv F-CV 2C×6㎟ | 2907 | 0 | 0 | 2907 | 316863 | 0 | 0 | 316863
62 | 1.전기공사 (지구내)::1-2.공원등설비공사 | 2612162921683905 | 폴리에틸렌 난연케이블(옥외) | 0.6/1kv F-CV 2C×16㎟ | m | 105 | 매칭 | 합산자재(자재비) | 1 | 자재코드 2612162921683905 | 폴리에틸렌 난연케이블(옥외) | 0.6/1kv F-CV 2C×16㎟ | 6915 | 0 | 0 | 6915 | 726075 | 0 | 0 | 726075
63 | 1.전기공사 (지구내)::1-2.공원등설비공사 | 2612162921683945 | 폴리에틸렌 난연케이블(옥외) | 0.6/1kv F-CV 4C×6㎟ | m | 387 | 매칭 | 합산자재(자재비) | 1 | 자재코드 2612162921683945 | 폴리에틸렌 난연케이블(옥외) | 0.6/1kv F-CV 4C×6㎟ | 5058 | 0 | 0 | 5058 | 1957446 | 0 | 0 | 1957446
64 | 1.전기공사 (지구내)::1-2.공원등설비공사 | E59750427102 | 접지봉 | 14Φ×1000 mm | 개 | 27 | 매칭 | 일위대가(품셈) | 1 | 번호 5975A427102 | 접지봉 | 14Φ×1000 mm | 7096 | 43869 | 0 | 50965 | 191592 | 1184463 | 0 | 1376055 | 제 27호
65 | 1.전기공사 (지구내)::1-2.공원등설비공사 | EE9750427014 | 접지크램프(IEC 90) | 16sq | 개 | 8 | 매칭 | 일위대가(품셈) | 1 | 번호 E975A427014 | 접지크램프(IEC 90) | 16sq | 721 | 7389 | 0 | 8110 | 5768 | 59112 | 0 | 64880 | 제 28호
66 | 1.전기공사 (지구내)::1-2.공원등설비공사 | EMM300041326 | 케이블표지시트 | 0.23x400 | m | 498 | 매칭 | 일위대가(품셈) | 1 | 번호 56959000004 | 케이블표지시트 | 0.23x400 | 187 | 237 | 0 | 424 | 93126 | 118026 | 0 | 211152 | 제 29호
67 | 1.전기공사 (지구내)::1-2.공원등설비공사 | EE9400267006 | 압착단자 | R형동선 나압착 16 ㎟ | 개 | 4 | 매칭 | 일위대가(품셈) | 1 | 번호 E940A267006 | 압착단자 | R형동선 나압착 16 ㎟ | 1086 | 29563 | 0 | 30649 | 4344 | 118252 | 0 | 122596 | 제 30호
68 | 1.전기공사 (지구내)::1-2.공원등설비공사 | EE9400267007 | 압착단자 | R형동선 나압착 25 ㎟ | 개 | 4 | 매칭 | 일위대가(품셈) | 1 | 번호 E940A267007 | 압착단자 | R형동선 나압착 25 ㎟ | 1343 | 36133 | 0 | 37476 | 5372 | 144532 | 0 | 149904 | 제 31호
69 | 1.전기공사 (지구내)::1-2.공원등설비공사 | EBP110110000 | 가로등 건주 기계화 시공 | 일반 5m-7m | 식 | 21 | 매칭 | 일위대가(품셈) | 1 | 번호 56950010201 | 가로등 건주 기계화 시공 | 일반 5m-7m | 11653 | 117311 | 31713 | 160677 | 244713 | 2463531 | 665973 | 3374217 | 제 6호
70 | 1.전기공사 (지구내)::1-2.공원등설비공사 | ABB103100000 | 터파기(기계90%,인력10%) | 보통토사 | ㎥ | 176.48 | 매칭 | 일위대가(품셈) | 1 | 번호 56930220040 | 터파기(기계90%,인력10%) | 보통토사 | 501 | 4659 | 483 | 5643 | 88416.48 | 822220.32 | 85239.84 | 995876.64 | 제 1호
71 | 1.전기공사 (지구내)::1-2.공원등설비공사 | ABB104100000 | 되메우기(기계90%,인력10%) | 보통토사 | ㎥ | 175.42 | 매칭 | 일위대가(품셈) | 1 | 번호 56930220053 | 되메우기(기계90%,인력10%) | 보통토사 | 449 | 2939 | 483 | 3871 | 78763.58 | 515559.38 | 84727.86 | 679050.82 | 제 2호
72 | 1.전기공사 (지구내)::1-2.공원등설비공사 | ABC112700000 | 인력잔토처리 | 현장처리 | ㎥ | 1.06 | 매칭 | 일위대가(품셈) | 1 | 번호 56930220102 | 인력잔토처리 | 현장처리 | 1032 | 34413 | 0 | 35445 | 1093.92 | 36477.78 | 0 | 37571.7 | 제 3호
73 | 1.전기공사 (지구내)::1-2.공원등설비공사 | EMM408901996 | 전주용입상관 | Φ130*2t*2m | EA | 2 | 매칭 | 일위대가(품셈) | 1 | 번호 56959000005 | 전주용입상관 | Φ130*2t*2m | 38396 | 110220 | 0 | 148616 | 76792 | 220440 | 0 | 297232 | 제 35호
74 | 1.전기공사 (지구내)::1-2.공원등설비공사 | 391190ZZ701Z0100 | 반경관취부밴드 |  | EA | 6 | 매칭 | 합산자재(자재비) | 1 | 자재코드 391190ZZ701Z0100 | 반경관취부밴드 |  | 2424 | 0 | 0 | 2424 | 14544 | 0 | 0 | 14544
75 | 1.전기공사 (지구내)::1-2.공원등설비공사 | EMM666919038 | 케이블 포설(가로등) | 6㎟/2C*1열 | m | 106 | 매칭 | 일위대가(품셈) | 1 | 번호 56959000009 | 케이블 포설(가로등) | 6㎟/2C*1열 | 125 | 4181 | 0 | 4306 | 13250 | 443186 | 0 | 456436 | 제 39호
76 | 1.전기공사 (지구내)::1-2.공원등설비공사 | EMM666919041 | 케이블 포설(가로등) | 16㎟/2C*1열 | m | 114 | 매칭 | 일위대가(품셈) | 1 | 번호 56959000011 | 케이블 포설(가로등) | 16㎟/2C*1열 | 143 | 4776 | 0 | 4919 | 16302 | 544464 | 0 | 560766 | 제 41호
77 | 1.전기공사 (지구내)::1-2.공원등설비공사 | EGM900002155 | 케이블 포설(가로등) | 6㎟/4C*1열 | m | 376 | 매칭 | 일위대가(품셈) | 1 | 번호 GM90A002155 | 케이블 포설(가로등) | 6㎟/4C*1열 | 204 | 6819 | 0 | 7023 | 76704 | 2563944 | 0 | 2640648 | 제 44호
78 | 1.전기공사 (지구내)::1-2.공원등설비공사 | EMM992900263 | LED 공원등기구 | 50W급(A타입) | 개 | 21 | 매칭 | 일위대가(품셈) | 1 | 번호 56959000015 | LED 공원등기구 | 50W급(A타입) | 501502 | 50082 | 0 | 551584 | 10531542 | 1051722 | 0 | 11583264 | 제 48호
79 | 1.전기공사 (지구내)::1-2.공원등설비공사 | EMM992900278 | 가로등기초(직각)기성품 | 500X850X675X700 | 개 | 21 | 매칭 | 일위대가(품셈) | 1 | 번호 56959000017 | 가로등기초(직각)기성품 | 500X850X675X700 | 105637 | 54586 | 0 | 160223 | 2218377 | 1146306 | 0 | 3364683 | 제 50호
80 | 1.전기공사 (지구내)::1-2.공원등설비공사 | EMM811377544 | 가로등 제어반 | 6회로 | 개 | 2 | 매칭 | 일위대가(품셈) | 1 | 번호 56959000019 | 가로등 제어반 | 6회로 | 6294374 | 279149 | 0 | 6573523 | 12588748 | 558298 | 0 | 13147046 | 제 52호
81 | 1.전기공사 (지구내)::1-2.공원등설비공사 | EMM811561481 | 가로등 표찰 | STS | 개 | 21 | 매칭 | 일위대가(품셈) | 1 | 번호 56959000021 | 가로등 표찰 | STS | 10351 | 11700 | 0 | 22051 | 217371 | 245700 | 0 | 463071 | 제 54호
82 | 1.전기공사 (지구내)::1-2.공원등설비공사 | EMM992900295 | 공원등주 | 5m-1.0m 1등용(A타입) | 개 | 21 | 매칭 | 일위대가(품셈) | 1 | 번호 56959000022 | 공원등주 | 5m-1.0m 1등용(A타입) | 1194545 | 84839 | 0 | 1279384 | 25085445 | 1781619 | 0 | 26867064 | 제 55호
83 | 1.전기공사 (지구내)::1-2.공원등설비공사 | EMM811561499 | 방수형 접속함 | 1등용,ELB부 | 개 | 21 | 매칭 | 일위대가(품셈) | 1 | 번호 56959000025 | 방수형 접속함 | 1등용,ELB부 | 56559 | 51998 | 0 | 108557 | 1187739 | 1091958 | 0 | 2279697 | 제 58호
84 | 1.전기공사 (지구내)::1-2.공원등설비공사 | 391115ZZ701Z0023 | 방수형 접속함 | 격등용 | 개 | 16 | 매칭 | 합산자재(자재비) | 1 | 자재코드 391115ZZ701Z0023 | 방수형 접속함 | 격등용 | 15000 | 0 | 0 | 15000 | 240000 | 0 | 0 | 240000
85 | 1.전기공사 (지구내)::1-2.공원등설비공사 | 391115ZZ701Z0024 | 백호우 | 0.4㎥ | hr | 9 | 매칭 | 단가조사(중기) | 1 | 단가조사 코드 391115ZZ701Z0024 | 백호우 | 0.4㎥ | 14230 | 56783 | 16378 | 87391 | 128070 | 511047 | 147402 | 786519
86 | 1.전기공사 (지구내)::1-2.공원등설비공사 | EMM811561518 | 제어반기초(기성품) | 500x500x800 | 개 | 2 | 매칭 | 일위대가(품셈) | 1 | 번호 56959000033 | 제어반기초(기성품) | 500x500x800 | 141637 | 54586 | 0 | 196223 | 283274 | 109172 | 0 | 392446 | 제 66호
87 | 1.전기공사 (지구내)::1-2.공원등설비공사 | EMM811561524 | 핸드홀(기성품) | 600x600x800 | 개 | 2 | 매칭 | 일위대가(품셈) | 1 | 번호 56959000034 | 핸드홀(기성품) | 600x600x800 | 444509 | 150304 | 0 | 594813 | 889018 | 300608 | 0 | 1189626 | 제 67호
88 | 1.전기공사 (지구내)::1-2.공원등설비공사 | 391115ZZ701Z0063 | 핸드홀뚜껑 | 700x700xt32 | 개 | 2 | 매칭 | 합산자재(자재비) | 1 | 자재코드 391115ZZ701Z0063 | 핸드홀뚜껑 | 700x700xt32 | 280000 | 0 | 0 | 280000 | 560000 | 0 | 0 | 560000
109 | 1.전기공사 (지구내)::1-3.신호등설비공사 | ECI31100030S | 파상형 폴리에틸렌 전선관 | 50㎜(가로등,신호,구내) | m | 119 | 매칭 | 일위대가(품셈) | 1 | 번호 5975D077003 | 파상형 폴리에틸렌 전선관 | 50㎜(가로등,신호,구내) | 1170 | 9002 | 0 | 10172 | 139230 | 1071238 | 0 | 1210468 | 제 12호
110 | 1.전기공사 (지구내)::1-3.신호등설비공사 | ECI31100040S | 파상형 폴리에틸렌 전선관 | 80㎜(가로등,신호,구내) | m | 11 | 매칭 | 일위대가(품셈) | 1 | 번호 5975D077005 | 파상형 폴리에틸렌 전선관 | 80㎜(가로등,신호,구내) | 2296 | 11280 | 0 | 13576 | 25256 | 124080 | 0 | 149336 | 제 14호
111 | 1.전기공사 (지구내)::1-3.신호등설비공사 | ECI31100050S | 파상형 폴리에틸렌 전선관 | 100㎜(가로등,신호,구내) | m | 51 | 매칭 | 일위대가(품셈) | 1 | 번호 5975D077006 | 파상형 폴리에틸렌 전선관 | 100㎜(가로등,신호,구내) | 3128 | 16761 | 0 | 19889 | 159528 | 854811 | 0 | 1014339 | 제 15호
112 | 1.전기공사 (지구내)::1-3.신호등설비공사 | EE1450927203 | 접지용비닐절연전선(F-GV)_지중 | 6㎟ | m | 60 | 매칭 | 일위대가(품셈) | 1 | 번호 E145A927203 | 접지용비닐절연전선(F-GV)_지중 | 6㎟ | 1879 | 2463 | 0 | 4342 | 112740 | 147780 | 0 | 260520 | 제 19호
113 | 1.전기공사 (지구내)::1-3.신호등설비공사 | 2612162921683903 | 폴리에틸렌 난연케이블(옥외) | 0.6/1kv F-CV 2C×6㎟ | m | 115 | 매칭 | 합산자재(자재비) | 1 | 자재코드 2612162921683903 | 폴리에틸렌 난연케이블(옥외) | 0.6/1kv F-CV 2C×6㎟ | 2907 | 0 | 0 | 2907 | 334305 | 0 | 0 | 334305
114 | 1.전기공사 (지구내)::1-3.신호등설비공사 | EE1450358087 | 난연제어케이블 | F-CVV 5Cx2.5㎟ | m | 142 | 매칭 | 일위대가(품셈) | 1 | 번호 E145A358087 | 난연제어케이블 | F-CVV 5Cx2.5㎟ | 3832 | 9732 | 0 | 13564 | 544144 | 1381944 | 0 | 1926088 | 제 24호
115 | 1.전기공사 (지구내)::1-3.신호등설비공사 | E63100147401 | 신호 제어기 | 경보제어기, 전자회로 | 대 | 2 | 매칭 | 일위대가(품셈) | 1 | 번호 6310A147401 | 신호 제어기 | 경보제어기, 전자회로 | 202876 | 95868 | 0 | 298744 | 405752 | 191736 | 0 | 597488 | 제 26호
116 | 1.전기공사 (지구내)::1-3.신호등설비공사 | E59750427102 | 접지봉 | 14Φ×1000 mm | 개 | 3 | 매칭 | 일위대가(품셈) | 1 | 번호 5975A427102 | 접지봉 | 14Φ×1000 mm | 7096 | 43869 | 0 | 50965 | 21288 | 131607 | 0 | 152895 | 제 27호
117 | 1.전기공사 (지구내)::1-3.신호등설비공사 | EMM300041326 | 케이블표지시트 | 0.23x400 | m | 136 | 매칭 | 일위대가(품셈) | 1 | 번호 56959000004 | 케이블표지시트 | 0.23x400 | 187 | 237 | 0 | 424 | 25432 | 32232 | 0 | 57664 | 제 29호
118 | 1.전기공사 (지구내)::1-3.신호등설비공사 | 391115ZZ801Z2008 | 레미콘 | 25-210-8 | ㎥ | 6.783 | 매칭 | 합산자재(자재비) | 1 | 자재코드 391115ZZ801Z2008 | 레미콘 | 25-210-8 | 101280 | 0 | 0 | 101280 | 686982.24 | 0 | 0 | 686982.24
119 | 1.전기공사 (지구내)::1-3.신호등설비공사 | ABB103100000 | 터파기(기계90%,인력10%) | 보통토사 | ㎥ | 86.376 | 매칭 | 일위대가(품셈) | 1 | 번호 56930220040 | 터파기(기계90%,인력10%) | 보통토사 | 501 | 4659 | 483 | 5643 | 43274.376 | 402425.784 | 41719.608 | 487419.768 | 제 1호
120 | 1.전기공사 (지구내)::1-3.신호등설비공사 | ABB104100000 | 되메우기(기계90%,인력10%) | 보통토사 | ㎥ | 79.593 | 매칭 | 일위대가(품셈) | 1 | 번호 56930220053 | 되메우기(기계90%,인력10%) | 보통토사 | 449 | 2939 | 483 | 3871 | 35737.257 | 233923.827 | 38443.419 | 308104.503 | 제 2호
121 | 1.전기공사 (지구내)::1-3.신호등설비공사 | ABC112700000 | 인력잔토처리 | 현장처리 | ㎥ | 6.783 | 매칭 | 일위대가(품셈) | 1 | 번호 56930220102 | 인력잔토처리 | 현장처리 | 1032 | 34413 | 0 | 35445 | 7000.056 | 233423.379 | 0 | 240423.435 | 제 3호
122 | 1.전기공사 (지구내)::1-3.신호등설비공사 | ADF202100000 | 레미콘타설 | 무근(미할증) | ㎥ | 6.783 | 매칭 | 일위대가(품셈) | 1 | 번호 56930310010 | 레미콘타설 | 무근(미할증) | 1759 | 58635 | 0 | 60394 | 11931.297 | 397721.205 | 0 | 409652.502 | 제 4호
123 | 1.전기공사 (지구내)::1-3.신호등설비공사 | ADA220110000 | 합판거푸집 | 4회 | ㎡ | 24 | 매칭 | 일위대가(품셈) | 1 | 번호 56930370040 | 합판거푸집 | 4회 | 24425 | 35498 | 0 | 59923 | 586200 | 851952 | 0 | 1438152 | 제 5호
124 | 1.전기공사 (지구내)::1-3.신호등설비공사 | 391359ZZ701Z0100 | 차량등보호금구 |  | 개 | 6 | 매칭 | 합산자재(자재비) | 1 | 자재코드 391359ZZ701Z0100 | 차량등보호금구 |  | 35000 | 0 | 0 | 35000 | 210000 | 0 | 0 | 210000
125 | 1.전기공사 (지구내)::1-3.신호등설비공사 | 391387ZZ701Z0100 | 철주 앙카 | Φ200x1.8m | 개 | 3 | 매칭 | 합산자재(자재비) | 1 | 자재코드 391387ZZ701Z0100 | 철주 앙카 | Φ200x1.8m | 370000 | 0 | 0 | 370000 | 1110000 | 0 | 0 | 1110000
126 | 1.전기공사 (지구내)::1-3.신호등설비공사 | EMM666919038 | 케이블 포설(가로등) | 6㎟/2C*1열 | m | 112 | 매칭 | 일위대가(품셈) | 1 | 번호 56959000009 | 케이블 포설(가로등) | 6㎟/2C*1열 | 125 | 4181 | 0 | 4306 | 14000 | 468272 | 0 | 482272 | 제 39호
127 | 1.전기공사 (지구내)::1-3.신호등설비공사 | EMM999447446 | 교통신호등 | 1면3색(LED Φ300) | 개 | 6 | 매칭 | 일위대가(품셈) | 1 | 번호 56959000023 | 교통신호등 | 1면3색(LED Φ300) | 371518 | 383962 | 0 | 755480 | 2229108 | 2303772 | 0 | 4532880 | 제 56호
128 | 1.전기공사 (지구내)::1-3.신호등설비공사 | 391115ZZ701Z0038 | 와이어리스 부착대 5m |  | 개 | 4 | 매칭 | 합산자재(자재비) | 1 | 자재코드 391115ZZ701Z0038 | 와이어리스 부착대 5m |  | 900000 | 0 | 0 | 900000 | 3600000 | 0 | 0 | 3600000
129 | 1.전기공사 (지구내)::1-3.신호등설비공사 | 391115ZZ701Z0039 | 와이어리스 부착대 7m |  | 개 | 1 | 매칭 | 합산자재(자재비) | 1 | 자재코드 391115ZZ701Z0039 | 와이어리스 부착대 7m |  | 1200000 | 0 | 0 | 1200000 | 1200000 | 0 | 0 | 1200000
130 | 1.전기공사 (지구내)::1-3.신호등설비공사 | EMM055024915 | 와이어리스철주 | Φ200,부착5m | 개 | 1 | 매칭 | 일위대가(품셈) | 1 | 번호 56959000029 | 와이어리스철주 | Φ200,부착5m | 2011917 | 397253 | 0 | 2409170 | 2011917 | 397253 | 0 | 2409170 | 제 62호
131 | 1.전기공사 (지구내)::1-3.신호등설비공사 | EMM999446803 | 와이어리스철주 | Φ200,부착7m, 7m | 개 | 2 | 매칭 | 일위대가(품셈) | 1 | 번호 56959000030 | 와이어리스철주 | Φ200,부착7m, 7m | 2016684 | 556154 | 0 | 2572838 | 4033368 | 1112308 | 0 | 5145676 | 제 63호
132 | 1.전기공사 (지구내)::1-3.신호등설비공사 | EAZ800010000 | 크레인트럭 | 20ton | hr | 9 | 매칭 | 단가조사(중기) | 1 | 단가조사 품명·규격 | 크레인트럭 | 20ton | 15976 | 48663 | 29487 | 94126 | 143784 | 437967 | 265383 | 847134
135 | 1.전기공사 (지구내)::1-4.공원 통신설비 공사 | E59753178002 | 파상형 폴리에틸렌 전선관 | 40㎜ | m | 136 | 매칭 | 일위대가(품셈) | 1 | 번호 5975D178002 | 파상형 폴리에틸렌 전선관 | 40㎜ | 855 | 6001 | 0 | 6856 | 116280 | 816136 | 0 | 932416 | 제 16호
136 | 1.전기공사 (지구내)::1-4.공원 통신설비 공사 | E59753178003 | 파상형 폴리에틸렌 전선관 | 50㎜ | m | 136 | 매칭 | 일위대가(품셈) | 1 | 번호 5975D178003 | 파상형 폴리에틸렌 전선관 | 50㎜ | 1080 | 6001 | 0 | 7081 | 146880 | 816136 | 0 | 963016 | 제 17호
137 | 1.전기공사 (지구내)::1-4.공원 통신설비 공사 | EMM300000108 | 광케블내외관일체형전선관 | COD 36-4 공 | m | 440 | 매칭 | 일위대가(품셈) | 1 | 번호 56959000002 | 광케블내외관일체형전선관 | COD 36-4 공 | 34596 | 10206 | 0 | 44802 | 15222240 | 4490640 | 0 | 19712880 | 제 18호
138 | 1.전기공사 (지구내)::1-4.공원 통신설비 공사 | EE1450927203 | 접지용비닐절연전선(F-GV)_지중 | 6㎟ | m | 3 | 매칭 | 일위대가(품셈) | 1 | 번호 E145A927203 | 접지용비닐절연전선(F-GV)_지중 | 6㎟ | 1879 | 2463 | 0 | 4342 | 5637 | 7389 | 0 | 13026 | 제 19호
139 | 1.전기공사 (지구내)::1-4.공원 통신설비 공사 | EE1450927205 | 접지용비닐절연전선(F-GV) | 16㎟ | m | 29 | 매칭 | 일위대가(품셈) | 1 | 번호 E145A927205 | 접지용비닐절연전선(F-GV) | 16㎟ | 4094 | 2873 | 0 | 6967 | 118726 | 83317 | 0 | 202043 | 제 21호
140 | 1.전기공사 (지구내)::1-4.공원 통신설비 공사 | EE1450287540 | 폴리에틸렌 난연케이블 | 0.6/1kv F-CV 3C×6㎟ | m | 139 | 매칭 | 일위대가(품셈) | 1 | 번호 E145A287540 | 폴리에틸렌 난연케이블 | 0.6/1kv F-CV 3C×6㎟ | 5289 | 7908 | 0 | 13197 | 735171 | 1099212 | 0 | 1834383 | 제 23호
141 | 1.전기공사 (지구내)::1-4.공원 통신설비 공사 | EMM525000002 | 광케이블(옥외용) | SM 9/125, 4c | m | 548 | 매칭 | 일위대가(품셈) | 1 | 번호 56959000003 | 광케이블(옥외용) | SM 9/125, 4c | 1211 | 5376 | 0 | 6587 | 663628 | 2946048 | 0 | 3609676 | 제 25호
142 | 1.전기공사 (지구내)::1-4.공원 통신설비 공사 | E59750427102 | 접지봉 | 14Φ×1000 mm | 개 | 12 | 매칭 | 일위대가(품셈) | 1 | 번호 5975A427102 | 접지봉 | 14Φ×1000 mm | 7096 | 43869 | 0 | 50965 | 85152 | 526428 | 0 | 611580 | 제 27호
143 | 1.전기공사 (지구내)::1-4.공원 통신설비 공사 | EE9750427014 | 접지크램프(IEC 90) | 16sq | 개 | 12 | 매칭 | 일위대가(품셈) | 1 | 번호 E975A427014 | 접지크램프(IEC 90) | 16sq | 721 | 7389 | 0 | 8110 | 8652 | 88668 | 0 | 97320 | 제 28호
144 | 1.전기공사 (지구내)::1-4.공원 통신설비 공사 | EMM300041326 | 케이블표지시트 | 0.23x400 | m | 666 | 매칭 | 일위대가(품셈) | 1 | 번호 56959000004 | 케이블표지시트 | 0.23x400 | 187 | 237 | 0 | 424 | 124542 | 157842 | 0 | 282384 | 제 29호
145 | 1.전기공사 (지구내)::1-4.공원 통신설비 공사 | E56300217281 | 핸드홀 | 수공1호 | 조 | 6 | 매칭 | 일위대가(품셈) | 1 | 번호 5630A217281 | 핸드홀 | 수공1호 | 121913 | 397128 | 0 | 519041 | 731478 | 2382768 | 0 | 3114246 | 제 33호
146 | 1.전기공사 (지구내)::1-4.공원 통신설비 공사 | E56800447433 | 핸드홀카바 | 통신용 | 기 | 6 | 매칭 | 일위대가(품셈) | 1 | 번호 5680A447433 | 핸드홀카바 | 통신용 | 380691 | 356382 | 0 | 737073 | 2284146 | 2138292 | 0 | 4422438 | 제 34호
147 | 1.전기공사 (지구내)::1-4.공원 통신설비 공사 | ABB103100000 | 터파기(기계90%,인력10%) | 보통토사 | ㎥ | 259.26 | 매칭 | 일위대가(품셈) | 1 | 번호 56930220040 | 터파기(기계90%,인력10%) | 보통토사 | 501 | 4659 | 483 | 5643 | 129889.26 | 1207892.34 | 125222.58 | 1463004.18 | 제 1호
148 | 1.전기공사 (지구내)::1-4.공원 통신설비 공사 | ABB104100000 | 되메우기(기계90%,인력10%) | 보통토사 | ㎥ | 248.88 | 매칭 | 일위대가(품셈) | 1 | 번호 56930220053 | 되메우기(기계90%,인력10%) | 보통토사 | 449 | 2939 | 483 | 3871 | 111747.12 | 731458.32 | 120209.04 | 963414.48 | 제 2호
149 | 1.전기공사 (지구내)::1-4.공원 통신설비 공사 | ABC112700000 | 인력잔토처리 | 현장처리 | ㎥ | 10.38 | 매칭 | 일위대가(품셈) | 1 | 번호 56930220102 | 인력잔토처리 | 현장처리 | 1032 | 34413 | 0 | 35445 | 10712.16 | 357206.94 | 0 | 367919.1 | 제 3호
150 | 1.전기공사 (지구내)::1-4.공원 통신설비 공사 | 391115ZZ701Z2111 | 관통형분기접속재 | 6-4㎟ | 개 | 6 | 매칭 | 합산자재(자재비) | 1 | 자재코드 391115ZZ701Z2111 | 관통형분기접속재 | 6-4㎟ | 8400 | 0 | 0 | 8400 | 50400 | 0 | 0 | 50400
151 | 1.전기공사 (지구내)::1-4.공원 통신설비 공사 | EMM992900278 | 가로등기초(직각)기성품 | 500X850X675X700 | 개 | 3 | 매칭 | 일위대가(품셈) | 1 | 번호 56959000017 | 가로등기초(직각)기성품 | 500X850X675X700 | 105637 | 54586 | 0 | 160223 | 316911 | 163758 | 0 | 480669 | 제 50호
152 | 1.전기공사 (지구내)::1-4.공원 통신설비 공사 | 391115ZZ701Z0011 | 광분배함 | 4C | 개 | 2 | 매칭 | 합산자재(자재비) | 1 | 자재코드 391115ZZ701Z0011 | 광분배함 | 4C | 72520 | 0 | 0 | 72520 | 145040 | 0 | 0 | 145040
153 | 1.전기공사 (지구내)::1-4.공원 통신설비 공사 | 391115ZZ701Z0012 | 광송수신모듈 | SFP-LX | 개 | 2 | 매칭 | 합산자재(자재비) | 1 | 자재코드 391115ZZ701Z0012 | 광송수신모듈 | SFP-LX | 58260 | 0 | 0 | 58260 | 116520 | 0 | 0 | 116520
154 | 1.전기공사 (지구내)::1-4.공원 통신설비 공사 | 391115ZZ701Z0013 | 광점퍼코드 | SM-3, 피그테일 포함 | 개 | 20 | 매칭 | 합산자재(자재비) | 1 | 자재코드 391115ZZ701Z0013 | 광점퍼코드 | SM-3, 피그테일 포함 | 8720 | 0 | 0 | 8720 | 174400 | 0 | 0 | 174400
155 | 1.전기공사 (지구내)::1-4.공원 통신설비 공사 | 391115ZZ701Z0017 | 금속기둥 | Ø76.3x1000mm | 개 | 3 | 매칭 | 합산자재(자재비) | 1 | 자재코드 391115ZZ701Z0017 | 금속기둥 | Ø76.3x1000mm | 573000 | 0 | 0 | 573000 | 1719000 | 0 | 0 | 1719000
156 | 1.전기공사 (지구내)::1-4.공원 통신설비 공사 | 391115ZZ701Z0018 | 금속상자 | 400*500*300mm | 개 | 3 | 매칭 | 합산자재(자재비) | 1 | 자재코드 391115ZZ701Z0018 | 금속상자 | 400*500*300mm | 1082000 | 0 | 0 | 1082000 | 3246000 | 0 | 0 | 3246000
157 | 1.전기공사 (지구내)::1-4.공원 통신설비 공사 | 391115ZZ701Z0019 | 네트워크스위치 | 8PORT(PoE), 2PORT(SFP) | 개 | 3 | 매칭 | 합산자재(자재비) | 1 | 자재코드 391115ZZ701Z0019 | 네트워크스위치 | 8PORT(PoE), 2PORT(SFP) | 890000 | 0 | 0 | 890000 | 2670000 | 0 | 0 | 2670000
158 | 1.전기공사 (지구내)::1-4.공원 통신설비 공사 | 391115ZZ701Z0020 | 네트워크케이블 | UTP CAT.5 4P | 개 | 90 | 매칭 | 합산자재(자재비) | 1 | 자재코드 391115ZZ701Z0020 | 네트워크케이블 | UTP CAT.5 4P | 2740 | 0 | 0 | 2740 | 246600 | 0 | 0 | 246600
159 | 1.전기공사 (지구내)::1-4.공원 통신설비 공사 | 391115ZZ701Z0021 | 누전차단기 | 20A | 개 | 3 | 매칭 | 합산자재(자재비) | 1 | 자재코드 391115ZZ701Z0021 | 누전차단기 | 20A | 159000 | 0 | 0 | 159000 | 477000 | 0 | 0 | 477000
160 | 1.전기공사 (지구내)::1-4.공원 통신설비 공사 | 391115ZZ701Z0024 | 백호우 | 0.4㎥ | hr | 1 | 매칭 | 단가조사(중기) | 1 | 단가조사 코드 391115ZZ701Z0024 | 백호우 | 0.4㎥ | 14230 | 56783 | 16378 | 87391 | 14230 | 56783 | 16378 | 87391
161 | 1.전기공사 (지구내)::1-4.공원 통신설비 공사 | 391115ZZ701Z0025 | 보안용카메라(BULLET) | 5M, IP, IR 0Lux | 개 | 5 | 매칭 | 합산자재(자재비) | 1 | 자재코드 391115ZZ701Z0025 | 보안용카메라(BULLET) | 5M, IP, IR 0Lux | 1761000 | 0 | 0 | 1761000 | 8805000 | 0 | 0 | 8805000
162 | 1.전기공사 (지구내)::1-4.공원 통신설비 공사 | 391115ZZ701Z0026 | 보안용카메라(SPEEDDOME) | 4M, IP, IR 0Lux | 개 | 3 | 매칭 | 합산자재(자재비) | 1 | 자재코드 391115ZZ701Z0026 | 보안용카메라(SPEEDDOME) | 4M, IP, IR 0Lux | 4722000 | 0 | 0 | 4722000 | 14166000 | 0 | 0 | 14166000
163 | 1.전기공사 (지구내)::1-4.공원 통신설비 공사 | 391115ZZ701Z0031 | 서지흡수기 | 신호용 | 개 | 9 | 매칭 | 합산자재(자재비) | 1 | 자재코드 391115ZZ701Z0031 | 서지흡수기 | 신호용 | 243620 | 0 | 0 | 243620 | 2192580 | 0 | 0 | 2192580
164 | 1.전기공사 (지구내)::1-4.공원 통신설비 공사 | 391115ZZ701Z0032 | 서지흡수기 | 전원용 | 개 | 3 | 매칭 | 합산자재(자재비) | 1 | 자재코드 391115ZZ701Z0032 | 서지흡수기 | 전원용 | 274300 | 0 | 0 | 274300 | 822900 | 0 | 0 | 822900
165 | 1.전기공사 (지구내)::1-4.공원 통신설비 공사 | 391115ZZ701Z0035 | 안내표지판 | CCTV설치안내(대) | 개 | 3 | 매칭 | 합산자재(자재비) | 1 | 자재코드 391115ZZ701Z0035 | 안내표지판 | CCTV설치안내(대) | 215890 | 0 | 0 | 215890 | 647670 | 0 | 0 | 647670
166 | 1.전기공사 (지구내)::1-4.공원 통신설비 공사 | 391115ZZ701Z0036 | 안내표지판 | CCTV설치안내(중) | 개 | 3 | 매칭 | 합산자재(자재비) | 1 | 자재코드 391115ZZ701Z0036 | 안내표지판 | CCTV설치안내(중) | 158460 | 0 | 0 | 158460 | 475380 | 0 | 0 | 475380
167 | 1.전기공사 (지구내)::1-4.공원 통신설비 공사 | 391115ZZ701Z0037 | 영상감시장치 | 네트워크스위치 | 개 | 1 | 매칭 | 합산자재(자재비) | 1 | 자재코드 391115ZZ701Z0037 | 영상감시장치 | 네트워크스위치 | 5951000 | 0 | 0 | 5951000 | 5951000 | 0 | 0 | 5951000
168 | 1.전기공사 (지구내)::1-4.공원 통신설비 공사 | 391115ZZ701Z0045 | 전력케이블 | F-CV 3C×2.5㎟ | 개 | 30 | 매칭 | 합산자재(자재비) | 1 | 자재코드 391115ZZ701Z0045 | 전력케이블 | F-CV 3C×2.5㎟ | 4600 | 0 | 0 | 4600 | 138000 | 0 | 0 | 138000
169 | 1.전기공사 (지구내)::1-4.공원 통신설비 공사 | 391115ZZ701Z0046 | 전력케이블 | F-CV 3C×6㎟ | 개 | 30 | 매칭 | 합산자재(자재비) | 1 | 자재코드 391115ZZ701Z0046 | 전력케이블 | F-CV 3C×6㎟ | 5580 | 0 | 0 | 5580 | 167400 | 0 | 0 | 167400
170 | 1.전기공사 (지구내)::1-4.공원 통신설비 공사 | 391115ZZ701Z0047 | 정보통신공사 | 광케이블보통12코어이하접속 | 개 | 16 | 매칭 | 합산자재(자재비) | 1 | 자재코드 391115ZZ701Z0047 | 정보통신공사 | 광케이블보통12코어이하접속 | 27930 | 0 | 0 | 27930 | 446880 | 0 | 0 | 446880
171 | 1.전기공사 (지구내)::1-4.공원 통신설비 공사 | 391115ZZ701Z0048 | 정보통신공사 | 광케이블시험시험및측정 | 개 | 12 | 매칭 | 합산자재(자재비) | 1 | 자재코드 391115ZZ701Z0048 | 정보통신공사 | 광케이블시험시험및측정 | 54290 | 0 | 0 | 54290 | 651480 | 0 | 0 | 651480
172 | 1.전기공사 (지구내)::1-4.공원 통신설비 공사 | 391115ZZ701Z0049 | 정보통신공사 | 송수신제어신호영상레벨조정 | 개 | 9 | 매칭 | 합산자재(자재비) | 1 | 자재코드 391115ZZ701Z0049 | 정보통신공사 | 송수신제어신호영상레벨조정 | 124850 | 0 | 0 | 124850 | 1123650 | 0 | 0 | 1123650
173 | 1.전기공사 (지구내)::1-4.공원 통신설비 공사 | 391115ZZ701Z0050 | 정보통신공사 | 종합시험 | 개 | 3 | 매칭 | 합산자재(자재비) | 1 | 자재코드 391115ZZ701Z0050 | 정보통신공사 | 종합시험 | 109760 | 0 | 0 | 109760 | 329280 | 0 | 0 | 329280
174 | 1.전기공사 (지구내)::1-4.공원 통신설비 공사 | 391115ZZ701Z0052 | 채널라이센스 | 카메라접속라이센스, 1CH | 개 | 9 | 매칭 | 합산자재(자재비) | 1 | 자재코드 391115ZZ701Z0052 | 채널라이센스 | 카메라접속라이센스, 1CH | 355000 | 0 | 0 | 355000 | 3195000 | 0 | 0 | 3195000
175 | 1.전기공사 (지구내)::1-4.공원 통신설비 공사 | 391115ZZ701Z0053 | 카메라 브래킷 | 기둥용 | 개 | 6 | 매칭 | 합산자재(자재비) | 1 | 자재코드 391115ZZ701Z0053 | 카메라 브래킷 | 기둥용 | 61440 | 0 | 0 | 61440 | 368640 | 0 | 0 | 368640
176 | 1.전기공사 (지구내)::1-4.공원 통신설비 공사 | 391115ZZ701Z0054 | 카메라 브래킷 | 벽부형 | 개 | 3 | 매칭 | 합산자재(자재비) | 1 | 자재코드 391115ZZ701Z0054 | 카메라 브래킷 | 벽부형 | 107500 | 0 | 0 | 107500 | 322500 | 0 | 0 | 322500
177 | 1.전기공사 (지구내)::1-4.공원 통신설비 공사 | InMastDBNonCode | 크레인 | 10톤 | 식 | 1 | 매칭 | 일위확정 | 1 | 크레인10톤_6일일위대가 | 크레인 임대(10톤·6일·기사) | 6일·반입포함 | 0 | 0 | 3800000 | 3800000 | 0 | 0 | 3800000 | 3800000
187 | 1.전기공사 (지구내)::1-5.불법주정차단속시스템 | 391115ZZ701Z0030 | 불법주정차단속시스템 |  | SET | 1 | 매칭 | 합산자재(자재비) | 1 | 자재코드 391115ZZ701Z0030 | 불법주정차단속시스템 |  | 23670000 | 0 | 0 | 23670000 | 23670000 | 0 | 0 | 23670000
213 | 2.전기공사 (지구외)::2-1.가로등설비공사 | E59753077002 | 파상형 폴리에틸렌 전선관 | 40㎜(가로등,신호,구내) | m | 1313 | 원본 | 원본(기입) |  | 원본 내역 |  |  | 945 | 9002 | 0 |  | 1240785 | 11819626 | 0 | 13060411 | 제 11호
214 | 2.전기공사 (지구외)::2-1.가로등설비공사 | EE1450927203 | 접지용비닐절연전선(F-GV)_지중 | 6㎟ | m | 16 | 원본 | 원본(기입) |  | 원본 내역 |  |  | 1879 | 2463 | 0 |  | 30064 | 39408 | 0 | 69472 | 제 19호
215 | 2.전기공사 (지구외)::2-1.가로등설비공사 | EE1450927204 | 접지용비닐절연전선(F-GV) | 10㎟ | m | 1392 | 원본 | 원본(기입) |  | 원본 내역 |  |  | 3116 | 2463 | 0 |  | 4337472 | 3428496 | 0 | 7765968 | 제 20호
216 | 2.전기공사 (지구외)::2-1.가로등설비공사 | EE1450927205 | 접지용비닐절연전선(F-GV) | 16㎟ | m | 9 | 원본 | 원본(기입) |  | 원본 내역 |  |  | 4094 | 2873 | 0 |  | 36846 | 25857 | 0 | 62703 | 제 21호
217 | 2.전기공사 (지구외)::2-1.가로등설비공사 | EE1450287521 | 폴리에틸렌 난연케이블 | 0.6/1kv F-CV 2C×2.5㎟ | m | 517 | 원본 | 원본(기입) |  | 원본 내역 |  |  | 2116 | 4258 | 0 |  | 1093972 | 2201386 | 0 | 3295358 | 제 22호
218 | 2.전기공사 (지구외)::2-1.가로등설비공사 | 2612162921683904 | 폴리에틸렌 난연케이블(옥외) | 0.6/1kv F-CV 2C×10㎟ | m | 263 | 원본 | 원본(기입) |  | 원본 내역 |  |  | 4423 | 0 | 0 |  | 1163249 | 0 | 0 | 1163249
219 | 2.전기공사 (지구외)::2-1.가로등설비공사 | 2612162921683907 | 폴리에틸렌 난연케이블(옥외) | 0.6/1kv F-CV 2C×35㎟ | m | 52 | 원본 | 원본(기입) |  | 원본 내역 |  |  | 14046 | 0 | 0 |  | 730392 | 0 | 0 | 730392
220 | 2.전기공사 (지구외)::2-1.가로등설비공사 | 2612162921683946 | 폴리에틸렌 난연케이블(옥외) | 0.6/1kv F-CV 4C×10㎟ | m | 1056 | 원본 | 원본(기입) |  | 원본 내역 |  |  | 8027 | 0 | 0 |  | 8476512 | 0 | 0 | 8476512
221 | 2.전기공사 (지구외)::2-1.가로등설비공사 | E59750427102 | 접지봉 | 14Φ×1000 mm | 개 | 3 | 원본 | 원본(기입) |  | 원본 내역 |  |  | 7096 | 43869 | 0 |  | 21288 | 131607 | 0 | 152895 | 제 27호
222 | 2.전기공사 (지구외)::2-1.가로등설비공사 | EE9750427014 | 접지크램프(IEC 90) | 16sq | 개 | 4 | 원본 | 원본(기입) |  | 원본 내역 |  |  | 721 | 7389 | 0 |  | 2884 | 29556 | 0 | 32440 | 제 28호
223 | 2.전기공사 (지구외)::2-1.가로등설비공사 | EMM300041326 | 케이블표지시트 | 0.23x400 | m | 1216 | 원본 | 원본(기입) |  | 원본 내역 |  |  | 187 | 237 | 0 |  | 227392 | 288192 | 0 | 515584 | 제 29호
224 | 2.전기공사 (지구외)::2-1.가로등설비공사 | EE9400267008 | 압착단자 | R형동선 나압착 35 ㎟ | 개 | 4 | 원본 | 원본(기입) |  | 원본 내역 |  |  | 1498 | 39418 | 0 |  | 5992 | 157672 | 0 | 163664 | 제 32호
225 | 2.전기공사 (지구외)::2-1.가로등설비공사 | EBP110130000 | 가로등 건주 기계화 시공 | 일반 10m-12m | 식 | 29 | 원본 | 원본(기입) |  | 원본 내역 |  |  | 14212 | 153319 | 37479 |  | 412148 | 4446251 | 1086891 | 5945290 | 제 7호
226 | 2.전기공사 (지구외)::2-1.가로등설비공사 | ABB103100000 | 터파기(기계90%,인력10%) | 보통토사 | ㎥ | 529.22 | 원본 | 원본(기입) |  | 원본 내역 |  |  | 501 | 4659 | 483 |  | 265139 | 2465635 | 255613 | 2986387 | 제 1호
227 | 2.전기공사 (지구외)::2-1.가로등설비공사 | ABB104100000 | 되메우기(기계90%,인력10%) | 보통토사 | ㎥ | 499.78 | 원본 | 원본(기입) |  | 원본 내역 |  |  | 449 | 2939 | 483 |  | 224401 | 1468853 | 241393 | 1934647 | 제 2호
228 | 2.전기공사 (지구외)::2-1.가로등설비공사 | ABC112700000 | 인력잔토처리 | 현장처리 | ㎥ | 29.44 | 원본 | 원본(기입) |  | 원본 내역 |  |  | 1032 | 34413 | 0 |  | 30382 | 1013118 | 0 | 1043500 | 제 3호
229 | 2.전기공사 (지구외)::2-1.가로등설비공사 | EMM408901996 | 전주용입상관 | Φ130*2t*2m | EA | 1 | 원본 | 원본(기입) |  | 원본 내역 |  |  | 38396 | 110220 | 0 |  | 38396 | 110220 | 0 | 148616 | 제 35호
230 | 2.전기공사 (지구외)::2-1.가로등설비공사 | 391190ZZ701Z0100 | 반경관취부밴드 |  | EA | 3 | 원본 | 원본(기입) |  | 원본 내역 |  |  | 2424 | 0 | 0 |  | 7272 | 0 | 0 | 7272
231 | 2.전기공사 (지구외)::2-1.가로등설비공사 | EMM666919040 | 케이블 포설(가로등) | 10㎟/2C*1열 | m | 256 | 원본 | 원본(기입) |  | 원본 내역 |  |  | 131 | 4381 | 0 |  | 33536 | 1121536 | 0 | 1155072 | 제 40호
232 | 2.전기공사 (지구외)::2-1.가로등설비공사 | EMM666919043 | 케이블 포설(가로등) | 35㎟/2C*1열 | m | 57 | 원본 | 원본(기입) |  | 원본 내역 |  |  | 178 | 5952 | 0 |  | 10146 | 339264 | 0 | 349410 | 제 43호
233 | 2.전기공사 (지구외)::2-1.가로등설비공사 | EGM422520962 | 케이블 포설(가로등) | 10㎟/4C*1열 | m | 1026 | 원본 | 원본(기입) |  | 원본 내역 |  |  | 214 | 7143 | 0 |  | 219564 | 7328718 | 0 | 7548282 | 제 45호
234 | 2.전기공사 (지구외)::2-1.가로등설비공사 | EMM868935935 | LED 가로등기구 | 100W급 | 개 | 29 | 원본 | 원본(기입) |  | 원본 내역 |  |  | 622655 | 88522 | 0 |  | 18056995 | 2567138 | 0 | 20624133 | 제 47호
235 | 2.전기공사 (지구외)::2-1.가로등설비공사 | EMM811566471 | 가로등기초 | 500x775x1050x1100(E) | 개 | 50 | 원본 | 원본(기입) |  | 원본 내역 |  |  | 309437 | 54586 | 0 |  | 15471850 | 2729300 | 0 | 18201150 | 제 51호
236 | 2.전기공사 (지구외)::2-1.가로등설비공사 | EMM055024882 | 가로등 제어반 | 8회로 | 개 | 1 | 원본 | 원본(기입) |  | 원본 내역 |  |  | 6440351 | 11700 | 0 |  | 6440351 | 11700 | 0 | 6452051 | 제 53호
237 | 2.전기공사 (지구외)::2-1.가로등설비공사 | 391115ZZ701Z0008 | 가로등주 | 원형테퍼 강관주 10m -1등용 | 개 | 29 | 원본 | 원본(기입) |  | 원본 내역 |  |  | 1500000 | 0 | 0 |  | 43500000 | 0 | 0 | 43500000
238 | 2.전기공사 (지구외)::2-1.가로등설비공사 | EMM811561481 | 가로등 표찰 | STS | 개 | 29 | 원본 | 원본(기입) |  | 원본 내역 |  |  | 10351 | 11700 | 0 |  | 300179 | 339300 | 0 | 639479 | 제 54호
239 | 2.전기공사 (지구외)::2-1.가로등설비공사 | EMM811561499 | 방수형 접속함 | 1등용,ELB부 | 개 | 29 | 원본 | 원본(기입) |  | 원본 내역 |  |  | 56559 | 51998 | 0 |  | 1640211 | 1507942 | 0 | 3148153 | 제 58호
240 | 2.전기공사 (지구외)::2-1.가로등설비공사 | 391115ZZ701Z0023 | 방수형 접속함 | 격등용 | 개 | 39 | 원본 | 원본(기입) |  | 원본 내역 |  |  | 15000 | 0 | 0 |  | 585000 | 0 | 0 | 585000
241 | 2.전기공사 (지구외)::2-1.가로등설비공사 | 391115ZZ701Z0024 | 백호우 | 0.4㎥ | hr | 22 | 원본 | 원본(기입) |  | 원본 내역 |  |  | 14230 | 56783 | 16378 |  | 313060 | 1249226 | 360316 | 1922602
242 | 2.전기공사 (지구외)::2-1.가로등설비공사 | EMM811561518 | 제어반기초(기성품) | 500x500x800 | 개 | 1 | 원본 | 원본(기입) |  | 원본 내역 |  |  | 141637 | 54586 | 0 |  | 141637 | 54586 | 0 | 196223 | 제 66호
243 | 2.전기공사 (지구외)::2-1.가로등설비공사 | EMM811561524 | 핸드홀(기성품) | 600x600x800 | 개 | 3 | 원본 | 원본(기입) |  | 원본 내역 |  |  | 444509 | 150304 | 0 |  | 1333527 | 450912 | 0 | 1784439 | 제 67호
244 | 2.전기공사 (지구외)::2-1.가로등설비공사 | 391115ZZ701Z0063 | 핸드홀뚜껑 | 700x700xt32 | 개 | 3 | 원본 | 원본(기입) |  | 원본 내역 |  |  | 280000 | 0 | 0 |  | 840000 | 0 | 0 | 840000
265 | 2.전기공사 (지구외)::2-2.신호등설비공사 | ECI31100030S | 파상형 폴리에틸렌 전선관 | 50㎜(가로등,신호,구내) | m | 74 | 원본 | 원본(기입) |  | 원본 내역 |  |  | 1170 | 9002 | 0 |  | 86580 | 666148 | 0 | 752728 | 제 12호
266 | 2.전기공사 (지구외)::2-2.신호등설비공사 | E59753077004 | 파상형 폴리에틸렌 전선관 | 65㎜(가로등,신호,구내) | m | 11 | 원본 | 원본(기입) |  | 원본 내역 |  |  | 1825 | 11280 | 0 |  | 20075 | 124080 | 0 | 144155 | 제 13호
267 | 2.전기공사 (지구외)::2-2.신호등설비공사 | ECI31100040S | 파상형 폴리에틸렌 전선관 | 80㎜(가로등,신호,구내) | m | 17 | 원본 | 원본(기입) |  | 원본 내역 |  |  | 2296 | 11280 | 0 |  | 39032 | 191760 | 0 | 230792 | 제 14호
268 | 2.전기공사 (지구외)::2-2.신호등설비공사 | ECI31100050S | 파상형 폴리에틸렌 전선관 | 100㎜(가로등,신호,구내) | m | 123 | 원본 | 원본(기입) |  | 원본 내역 |  |  | 3128 | 16761 | 0 |  | 384744 | 2061603 | 0 | 2446347 | 제 15호
269 | 2.전기공사 (지구외)::2-2.신호등설비공사 | EE1450927203 | 접지용비닐절연전선(F-GV)_지중 | 6㎟ | m | 123 | 원본 | 원본(기입) |  | 원본 내역 |  |  | 1879 | 2463 | 0 |  | 231117 | 302949 | 0 | 534066 | 제 19호
270 | 2.전기공사 (지구외)::2-2.신호등설비공사 | 2612162921683903 | 폴리에틸렌 난연케이블(옥외) | 0.6/1kv F-CV 2C×6㎟ | m | 57 | 원본 | 원본(기입) |  | 원본 내역 |  |  | 2907 | 0 | 0 |  | 165699 | 0 | 0 | 165699
271 | 2.전기공사 (지구외)::2-2.신호등설비공사 | EE1450358087 | 난연제어케이블 | F-CVV 5Cx2.5㎟ | m | 308 | 원본 | 원본(기입) |  | 원본 내역 |  |  | 3832 | 9732 | 0 |  | 1180256 | 2997456 | 0 | 4177712 | 제 24호
272 | 2.전기공사 (지구외)::2-2.신호등설비공사 | E59750427102 | 접지봉 | 14Φ×1000 mm | 개 | 4 | 원본 | 원본(기입) |  | 원본 내역 |  |  | 7096 | 43869 | 0 |  | 28384 | 175476 | 0 | 203860 | 제 27호
273 | 2.전기공사 (지구외)::2-2.신호등설비공사 | EMM300041326 | 케이블표지시트 | 0.23x400 | m | 152 | 원본 | 원본(기입) |  | 원본 내역 |  |  | 187 | 237 | 0 |  | 28424 | 36024 | 0 | 64448 | 제 29호
274 | 2.전기공사 (지구외)::2-2.신호등설비공사 | 391115ZZ801Z2008 | 레미콘 | 25-210-8 | ㎥ | 5.098 | 원본 | 원본(기입) |  | 원본 내역 |  |  | 101280 | 0 | 0 |  | 516325 | 0 | 0 | 516325
275 | 2.전기공사 (지구외)::2-2.신호등설비공사 | ABB103100000 | 터파기(기계90%,인력10%) | 보통토사 | ㎥ | 107.04 | 원본 | 원본(기입) |  | 원본 내역 |  |  | 501 | 4659 | 483 |  | 53627 | 498699 | 51700 | 604026 | 제 1호
276 | 2.전기공사 (지구외)::2-2.신호등설비공사 | ABB104100000 | 되메우기(기계90%,인력10%) | 보통토사 | ㎥ | 100.262 | 원본 | 원본(기입) |  | 원본 내역 |  |  | 449 | 2939 | 483 |  | 45017 | 294670 | 48426 | 388113 | 제 2호
277 | 2.전기공사 (지구외)::2-2.신호등설비공사 | ABC112700000 | 인력잔토처리 | 현장처리 | ㎥ | 6.778 | 원본 | 원본(기입) |  | 원본 내역 |  |  | 1032 | 34413 | 0 |  | 6994 | 233251 | 0 | 240245 | 제 3호
278 | 2.전기공사 (지구외)::2-2.신호등설비공사 | ADF202100000 | 레미콘타설 | 무근(미할증) | ㎥ | 5.098 | 원본 | 원본(기입) |  | 원본 내역 |  |  | 1759 | 58635 | 0 |  | 8967 | 298921 | 0 | 307888 | 제 4호
279 | 2.전기공사 (지구외)::2-2.신호등설비공사 | ADA220110000 | 합판거푸집 | 4회 | ㎡ | 20 | 원본 | 원본(기입) |  | 원본 내역 |  |  | 24425 | 35498 | 0 |  | 488500 | 709960 | 0 | 1198460 | 제 5호
280 | 2.전기공사 (지구외)::2-2.신호등설비공사 | 391359ZZ701Z0100 | 차량등보호금구 |  | 개 | 6 | 원본 | 원본(기입) |  | 원본 내역 |  |  | 35000 | 0 | 0 |  | 210000 | 0 | 0 | 210000
281 | 2.전기공사 (지구외)::2-2.신호등설비공사 | EMM474327364 | 보행철주 기초앙카 | Φ125×1.4m | 본 | 2 | 원본 | 원본(기입) |  | 원본 내역 |  |  | 38940 | 131364 | 0 |  | 77880 | 262728 | 0 | 340608 | 제 36호
282 | 2.전기공사 (지구외)::2-2.신호등설비공사 | EMM389225351 | 신호등용 맨홀(주철뚜껑) | 600x600x600,경찰청규격 | 개 | 3 | 원본 | 원본(기입) |  | 원본 내역 |  |  | 354509 | 150304 | 0 |  | 1063527 | 450912 | 0 | 1514439 | 제 37호
283 | 2.전기공사 (지구외)::2-2.신호등설비공사 | EMM579245673 | 신호 제어기 설치 | 교통신호제어기, 3거리 | 대 | 1 | 원본 | 원본(기입) |  | 원본 내역 |  |  | 21063 | 702133 | 0 |  | 21063 | 702133 | 0 | 723196 | 제 38호
284 | 2.전기공사 (지구외)::2-2.신호등설비공사 | 391378ZZ701Z0100 | UPS(교통신호제어) | 철주설치 | 개 | 1 | 원본 | 원본(기입) |  | 원본 내역 |  |  | 5200000 | 0 | 0 |  | 5200000 | 0 | 0 | 5200000
285 | 2.전기공사 (지구외)::2-2.신호등설비공사 | 391387ZZ701Z0100 | 철주 앙카 | Φ200x1.8m | 개 | 2 | 원본 | 원본(기입) |  | 원본 내역 |  |  | 370000 | 0 | 0 |  | 740000 | 0 | 0 | 740000
286 | 2.전기공사 (지구외)::2-2.신호등설비공사 | EMM666919038 | 케이블 포설(가로등) | 6㎟/2C*1열 | m | 56 | 원본 | 원본(기입) |  | 원본 내역 |  |  | 125 | 4181 | 0 |  | 7000 | 234136 | 0 | 241136 | 제 39호
287 | 2.전기공사 (지구외)::2-2.신호등설비공사 | EMM896650533 | UPS 부착대 |  | 개 | 1 | 원본 | 원본(기입) |  | 원본 내역 |  |  | 551707 | 56924 | 0 |  | 551707 | 56924 | 0 | 608631 | 제 49호
288 | 2.전기공사 (지구외)::2-2.신호등설비공사 | EMM999447446 | 교통신호등 | 1면3색(LED Φ300) | 개 | 4 | 원본 | 원본(기입) |  | 원본 내역 |  |  | 371518 | 383962 | 0 |  | 1486072 | 1535848 | 0 | 3021920 | 제 56호
289 | 2.전기공사 (지구외)::2-2.신호등설비공사 | EMM999447447 | 교통신호등 | 1면4색(LED Φ300) | 개 | 2 | 원본 | 원본(기입) |  | 원본 내역 |  |  | 531518 | 383962 | 0 |  | 1063036 | 767924 | 0 | 1830960 | 제 57호
290 | 2.전기공사 (지구외)::2-2.신호등설비공사 | 391115ZZ701Z0016 | 교통신호제어기 부착대 |  | 개 | 1 | 원본 | 원본(기입) |  | 원본 내역 |  |  | 550000 | 0 | 0 |  | 550000 | 0 | 0 | 550000
291 | 2.전기공사 (지구외)::2-2.신호등설비공사 | EMM868935945 | 보행등 잔여시간표시기 |  | 개 | 2 | 원본 | 원본(기입) |  | 원본 내역 |  |  | 506592 | 219757 | 0 |  | 1013184 | 439514 | 0 | 1452698 | 제 59호
292 | 2.전기공사 (지구외)::2-2.신호등설비공사 | EMM959881804 | 보행등주 | Φ125x4m | 개 | 2 | 원본 | 원본(기입) |  | 원본 내역 |  |  | 463981 | 466065 | 0 |  | 927962 | 932130 | 0 | 1860092 | 제 60호
293 | 2.전기공사 (지구외)::2-2.신호등설비공사 | EMM999447454 | 보행신호등 | 1면2색(LED) | 개 | 2 | 원본 | 원본(기입) |  | 원본 내역 |  |  | 168495 | 116516 | 0 |  | 336990 | 233032 | 0 | 570022 | 제 61호
294 | 2.전기공사 (지구외)::2-2.신호등설비공사 | 391115ZZ701Z0034 | 슬림형교통신호제어기(경찰청표준규격) |  | 개 | 1 | 원본 | 원본(기입) |  | 원본 내역 |  |  | 9000000 | 0 | 0 |  | 9000000 | 0 | 0 | 9000000
295 | 2.전기공사 (지구외)::2-2.신호등설비공사 | 391115ZZ701Z0038 | 와이어리스 부착대 5m |  | 개 | 2 | 원본 | 원본(기입) |  | 원본 내역 |  |  | 900000 | 0 | 0 |  | 1800000 | 0 | 0 | 1800000
296 | 2.전기공사 (지구외)::2-2.신호등설비공사 | 391115ZZ701Z0039 | 와이어리스 부착대 7m |  | 개 | 1 | 원본 | 원본(기입) |  | 원본 내역 |  |  | 1200000 | 0 | 0 |  | 1200000 | 0 | 0 | 1200000
297 | 2.전기공사 (지구외)::2-2.신호등설비공사 | EMM999446803 | 와이어리스철주 | Φ200,부착7m, 7m | 개 | 1 | 원본 | 원본(기입) |  | 원본 내역 |  |  | 2016684 | 556154 | 0 |  | 2016684 | 556154 | 0 | 2572838 | 제 63호
298 | 2.전기공사 (지구외)::2-2.신호등설비공사 | EMM868935949 | 와이어리스철주 | Φ200,부착7m | 개 | 1 | 원본 | 원본(기입) |  | 원본 내역 |  |  | 2011917 | 397253 | 0 |  | 2011917 | 397253 | 0 | 2409170 | 제 64호
299 | 2.전기공사 (지구외)::2-2.신호등설비공사 | 391115ZZ701Z0043 | 위성시보수신기(GPS) |  | 개 | 1 | 원본 | 원본(기입) |  | 원본 내역 |  |  | 650000 | 0 | 0 |  | 650000 | 0 | 0 | 650000
300 | 2.전기공사 (지구외)::2-2.신호등설비공사 | EMM868935952 | 음향 유도기 |  | 개 | 2 | 원본 | 원본(기입) |  | 원본 내역 |  |  | 653495 | 116516 | 0 |  | 1306990 | 233032 | 0 | 1540022 | 제 65호
301 | 2.전기공사 (지구외)::2-2.신호등설비공사 | EAZ800010000 | 크레인트럭 | 20ton | hr | 6 | 매칭 | 단가조사(중기) | 1 | 단가조사 품명·규격 | 크레인트럭 | 20ton | 15976 | 48663 | 29487 | 94126 | 95856 | 291978 | 176922 | 564756
317 | 2.전기공사 (지구외)::2-3.불법주정차단속시스템 | 391115ZZ701Z0030 | 불법주정차단속시스템 |  | SET | 1 | 원본 | 원본(기입) |  | 원본 내역 |  |  | 23670000 | 0 | 0 |  | 23670000 | 0 | 0 | 23670000

## 지구내_산출
행 | 공종 | 코드 | 명칭 | 규격 | 단위 | 수량 | 상태 | 단가출처 | 매칭점수 | 참조 | 매칭품명 | 매칭규격 | 재료단가 | 노무단가 | 경비단가 | 합계단가 | 재료금액 | 노무금액 | 경비금액 | 합계금액 | 비고
5 | 1.전기공사 (지구내)::1-1.가로등설비공사 | E59753077002 | 파상형 폴리에틸렌 전선관 | 40㎜(가로등,신호,구내) | m | 2061 | 매칭 | 일위대가(품셈) | 1 | 번호 5975D077002 | 파상형 폴리에틸렌 전선관 | 40㎜(가로등,신호,구내) | 945 | 9002 | 0 | 9947 | 1947645 | 18553122 | 0 | 20500767 | 제 11호
6 | 1.전기공사 (지구내)::1-1.가로등설비공사 | ECI31100030S | 파상형 폴리에틸렌 전선관 | 50㎜(가로등,신호,구내) | m | 105 | 매칭 | 일위대가(품셈) | 1 | 번호 5975D077003 | 파상형 폴리에틸렌 전선관 | 50㎜(가로등,신호,구내) | 1170 | 9002 | 0 | 10172 | 122850 | 945210 | 0 | 1068060 | 제 12호
7 | 1.전기공사 (지구내)::1-1.가로등설비공사 | EE1450927203 | 접지용비닐절연전선(F-GV)_지중 | 6㎟ | m | 35 | 매칭 | 일위대가(품셈) | 1 | 번호 E145A927203 | 접지용비닐절연전선(F-GV)_지중 | 6㎟ | 1879 | 2463 | 0 | 4342 | 65765 | 86205 | 0 | 151970 | 제 19호
8 | 1.전기공사 (지구내)::1-1.가로등설비공사 | EE1450927204 | 접지용비닐절연전선(F-GV) | 10㎟ | m | 2157 | 매칭 | 일위대가(품셈) | 1 | 번호 E145A927204 | 접지용비닐절연전선(F-GV) | 10㎟ | 3116 | 2463 | 0 | 5579 | 6721212 | 5312691 | 0 | 12033903 | 제 20호
9 | 1.전기공사 (지구내)::1-1.가로등설비공사 | EE1450927205 | 접지용비닐절연전선(F-GV) | 16㎟ | m | 39 | 매칭 | 일위대가(품셈) | 1 | 번호 E145A927205 | 접지용비닐절연전선(F-GV) | 16㎟ | 4094 | 2873 | 0 | 6967 | 159666 | 112047 | 0 | 271713 | 제 21호
10 | 1.전기공사 (지구내)::1-1.가로등설비공사 | EE1450287521 | 폴리에틸렌 난연케이블 | 0.6/1kv F-CV 2C×2.5㎟ | m | 780 | 매칭 | 일위대가(품셈) | 1 | 번호 E145A287521 | 폴리에틸렌 난연케이블 | 0.6/1kv F-CV 2C×2.5㎟ | 2116 | 4258 | 0 | 6374 | 1650480 | 3321240 | 0 | 4971720 | 제 22호
11 | 1.전기공사 (지구내)::1-1.가로등설비공사 | 2612162921683904 | 폴리에틸렌 난연케이블(옥외) | 0.6/1kv F-CV 2C×10㎟ | m | 487 | 매칭 | 합산자재(자재비) | 1 | 자재코드 2612162921683904 | 폴리에틸렌 난연케이블(옥외) | 0.6/1kv F-CV 2C×10㎟ | 4423 | 0 | 0 | 4423 | 2154001 | 0 | 0 | 2154001
12 | 1.전기공사 (지구내)::1-1.가로등설비공사 | 2612162921683906 | 폴리에틸렌 난연케이블(옥외) | 0.6/1kv F-CV 2C×25㎟ | m | 105 | 매칭 | 합산자재(자재비) | 1 | 자재코드 2612162921683906 | 폴리에틸렌 난연케이블(옥외) | 0.6/1kv F-CV 2C×25㎟ | 10580 | 0 | 0 | 10580 | 1110900 | 0 | 0 | 1110900
13 | 1.전기공사 (지구내)::1-1.가로등설비공사 | 2612162921683946 | 폴리에틸렌 난연케이블(옥외) | 0.6/1kv F-CV 4C×10㎟ | m | 1565 | 매칭 | 합산자재(자재비) | 1 | 자재코드 2612162921683946 | 폴리에틸렌 난연케이블(옥외) | 0.6/1kv F-CV 4C×10㎟ | 8027 | 0 | 0 | 8027 | 12562255 | 0 | 0 | 12562255
14 | 1.전기공사 (지구내)::1-1.가로등설비공사 | 2612162921683948 | 폴리에틸렌 난연케이블(옥외) | 0.6/1kv F-CV 4C×25㎟ | m | 105 | 매칭 | 합산자재(자재비) | 1 | 자재코드 2612162921683948 | 폴리에틸렌 난연케이블(옥외) | 0.6/1kv F-CV 4C×25㎟ | 19933 | 0 | 0 | 19933 | 2092965 | 0 | 0 | 2092965
15 | 1.전기공사 (지구내)::1-1.가로등설비공사 | E59750427102 | 접지봉 | 14Φ×1000 mm | 개 | 14 | 매칭 | 일위대가(품셈) | 1 | 번호 5975A427102 | 접지봉 | 14Φ×1000 mm | 7096 | 43869 | 0 | 50965 | 99344 | 614166 | 0 | 713510 | 제 27호
16 | 1.전기공사 (지구내)::1-1.가로등설비공사 | EE9750427014 | 접지크램프(IEC 90) | 16sq | 개 | 16 | 매칭 | 일위대가(품셈) | 1 | 번호 E975A427014 | 접지크램프(IEC 90) | 16sq | 721 | 7389 | 0 | 8110 | 11536 | 118224 | 0 | 129760 | 제 28호
17 | 1.전기공사 (지구내)::1-1.가로등설비공사 | EMM300041326 | 케이블표지시트 | 0.23x400 | m | 2005 | 매칭 | 일위대가(품셈) | 1 | 번호 56959000004 | 케이블표지시트 | 0.23x400 | 187 | 237 | 0 | 424 | 374935 | 475185 | 0 | 850120 | 제 29호
18 | 1.전기공사 (지구내)::1-1.가로등설비공사 | EE9400267007 | 압착단자 | R형동선 나압착 25 ㎟ | 개 | 24 | 매칭 | 일위대가(품셈) | 1 | 번호 E940A267007 | 압착단자 | R형동선 나압착 25 ㎟ | 1343 | 36133 | 0 | 37476 | 32232 | 867192 | 0 | 899424 | 제 31호
19 | 1.전기공사 (지구내)::1-1.가로등설비공사 | EBP110110000 | 가로등 건주 기계화 시공 | 일반 5m-7m | 식 | 2 | 매칭 | 일위대가(품셈) | 1 | 번호 56950010201 | 가로등 건주 기계화 시공 | 일반 5m-7m | 11653 | 117311 | 31713 | 160677 | 23306 | 234622 | 63426 | 321354 | 제 6호
20 | 1.전기공사 (지구내)::1-1.가로등설비공사 | EBP110130000 | 가로등 건주 기계화 시공 | 일반 10m-12m | 식 | 43 | 매칭 | 일위대가(품셈) | 1 | 번호 56950010203 | 가로등 건주 기계화 시공 | 일반 10m-12m | 14212 | 153319 | 37479 | 205010 | 611116 | 6592717 | 1611597 | 8815430 | 제 7호
21 | 1.전기공사 (지구내)::1-1.가로등설비공사 | ABB103100000 | 터파기(기계90%,인력10%) | 보통토사 | ㎥ | 794.591 | 매칭 | 일위대가(품셈) | 1 | 번호 56930220040 | 터파기(기계90%,인력10%) | 보통토사 | 501 | 4659 | 483 | 5643 | 398090.091 | 3701999.469 | 383787.453 | 4483877.013 | 제 1호
22 | 1.전기공사 (지구내)::1-1.가로등설비공사 | ABB104100000 | 되메우기(기계90%,인력10%) | 보통토사 | ㎥ | 767.46 | 매칭 | 일위대가(품셈) | 1 | 번호 56930220053 | 되메우기(기계90%,인력10%) | 보통토사 | 449 | 2939 | 483 | 3871 | 344589.54 | 2255564.94 | 370683.18 | 2970837.66 | 제 2호
23 | 1.전기공사 (지구내)::1-1.가로등설비공사 | ABC112700000 | 인력잔토처리 | 현장처리 | ㎥ | 27.131 | 매칭 | 일위대가(품셈) | 1 | 번호 56930220102 | 인력잔토처리 | 현장처리 | 1032 | 34413 | 0 | 35445 | 27999.192 | 933659.103 | 0 | 961658.295 | 제 3호
24 | 1.전기공사 (지구내)::1-1.가로등설비공사 | EMM408901996 | 전주용입상관 | Φ130*2t*2m | EA | 4 | 매칭 | 일위대가(품셈) | 1 | 번호 56959000005 | 전주용입상관 | Φ130*2t*2m | 38396 | 110220 | 0 | 148616 | 153584 | 440880 | 0 | 594464 | 제 35호
25 | 1.전기공사 (지구내)::1-1.가로등설비공사 | 391190ZZ701Z0100 | 반경관취부밴드 |  | EA | 12 | 매칭 | 합산자재(자재비) | 1 | 자재코드 391190ZZ701Z0100 | 반경관취부밴드 |  | 2424 | 0 | 0 | 2424 | 29088 | 0 | 0 | 29088
26 | 1.전기공사 (지구내)::1-1.가로등설비공사 | EMM666919040 | 케이블 포설(가로등) | 10㎟/2C*1열 | m | 473 | 매칭 | 일위대가(품셈) | 1 | 번호 56959000010 | 케이블 포설(가로등) | 10㎟/2C*1열 | 131 | 4381 | 0 | 4512 | 61963 | 2072213 | 0 | 2134176 | 제 40호
27 | 1.전기공사 (지구내)::1-1.가로등설비공사 | EMM666919042 | 케이블 포설(가로등) | 25㎟/2C*1열 | m | 114 | 매칭 | 일위대가(품셈) | 1 | 번호 56959000012 | 케이블 포설(가로등) | 25㎟/2C*1열 | 165 | 5509 | 0 | 5674 | 18810 | 628026 | 0 | 646836 | 제 42호
28 | 1.전기공사 (지구내)::1-1.가로등설비공사 | EGM422520962 | 케이블 포설(가로등) | 10㎟/4C*1열 | m | 1520 | 매칭 | 일위대가(품셈) | 1 | 번호 GM42C520962 | 케이블 포설(가로등) | 10㎟/4C*1열 | 214 | 7143 | 0 | 7357 | 325280 | 10857360 | 0 | 11182640 | 제 45호
29 | 1.전기공사 (지구내)::1-1.가로등설비공사 | EGM900002029 | 케이블 포설(가로등) | 25㎟/4C*1열 | m | 102 | 매칭 | 일위대가(품셈) | 1 | 번호 GM90A002029 | 케이블 포설(가로등) | 25㎟/4C*1열 | 269 | 8991 | 0 | 9260 | 27438 | 917082 | 0 | 944520 | 제 46호
30 | 1.전기공사 (지구내)::1-1.가로등설비공사 | EMM868935935 | LED 가로등기구 | 100W급 | 개 | 43 | 매칭 | 일위대가(품셈) | 1 | 번호 56959000014 | LED 가로등기구 | 100W급 | 622655 | 88522 | 0 | 711177 | 26774165 | 3806446 | 0 | 30580611 | 제 47호
31 | 1.전기공사 (지구내)::1-1.가로등설비공사 | EMM992900263 | LED 공원등기구 | 50W급(A타입) | 개 | 2 | 매칭 | 일위대가(품셈) | 1 | 번호 56959000015 | LED 공원등기구 | 50W급(A타입) | 501502 | 50082 | 0 | 551584 | 1003004 | 100164 | 0 | 1103168 | 제 48호
32 | 1.전기공사 (지구내)::1-1.가로등설비공사 | EMM992900278 | 가로등기초(직각)기성품 | 500X850X675X700 | 개 | 2 | 매칭 | 일위대가(품셈) | 1 | 번호 56959000017 | 가로등기초(직각)기성품 | 500X850X675X700 | 105637 | 54586 | 0 | 160223 | 211274 | 109172 | 0 | 320446 | 제 50호
33 | 1.전기공사 (지구내)::1-1.가로등설비공사 | EMM811566471 | 가로등기초 | 500x775x1050x1100(E) | 개 | 43 | 매칭 | 일위대가(품셈) | 1 | 번호 56959000018 | 가로등기초 | 500x775x1050x1100(E) | 309437 | 54586 | 0 | 364023 | 13305791 | 2347198 | 0 | 15652989 | 제 51호
34 | 1.전기공사 (지구내)::1-1.가로등설비공사 | EMM811377544 | 가로등 제어반 | 6회로 | 개 | 2 | 매칭 | 일위대가(품셈) | 1 | 번호 56959000019 | 가로등 제어반 | 6회로 | 6294374 | 279149 | 0 | 6573523 | 12588748 | 558298 | 0 | 13147046 | 제 52호
35 | 1.전기공사 (지구내)::1-1.가로등설비공사 | 391115ZZ701Z0008 | 가로등주 | 원형테퍼 강관주 10m -1등용 | 개 | 43 | 매칭 | 합산자재(자재비) | 1 | 자재코드 391115ZZ701Z0008 | 가로등주 | 원형테퍼 강관주 10m -1등용 | 1500000 | 0 | 0 | 1500000 | 64500000 | 0 | 0 | 64500000
36 | 1.전기공사 (지구내)::1-1.가로등설비공사 | EMM811561481 | 가로등 표찰 | STS | 개 | 45 | 매칭 | 일위대가(품셈) | 1 | 번호 56959000021 | 가로등 표찰 | STS | 10351 | 11700 | 0 | 22051 | 465795 | 526500 | 0 | 992295 | 제 54호
37 | 1.전기공사 (지구내)::1-1.가로등설비공사 | EMM992900295 | 공원등주 | 5m-1.0m 1등용(A타입) | 개 | 2 | 매칭 | 일위대가(품셈) | 1 | 번호 56959000022 | 공원등주 | 5m-1.0m 1등용(A타입) | 1194545 | 84839 | 0 | 1279384 | 2389090 | 169678 | 0 | 2558768 | 제 55호
38 | 1.전기공사 (지구내)::1-1.가로등설비공사 | EMM811561499 | 방수형 접속함 | 1등용,ELB부 | 개 | 45 | 매칭 | 일위대가(품셈) | 1 | 번호 56959000025 | 방수형 접속함 | 1등용,ELB부 | 56559 | 51998 | 0 | 108557 | 2545155 | 2339910 | 0 | 4885065 | 제 58호
39 | 1.전기공사 (지구내)::1-1.가로등설비공사 | 391115ZZ701Z0023 | 방수형 접속함 | 격등용 | 개 | 34 | 매칭 | 합산자재(자재비) | 1 | 자재코드 391115ZZ701Z0023 | 방수형 접속함 | 격등용 | 15000 | 0 | 0 | 15000 | 510000 | 0 | 0 | 510000
40 | 1.전기공사 (지구내)::1-1.가로등설비공사 | 391115ZZ701Z0024 | 백호우 | 0.4㎥ | hr | 21 | 매칭 | 단가조사(중기) | 1 | 단가조사 코드 391115ZZ701Z0024 | 백호우 | 0.4㎥ | 14230 | 56783 | 16378 | 87391 | 298830 | 1192443 | 343938 | 1835211
41 | 1.전기공사 (지구내)::1-1.가로등설비공사 | EMM811561518 | 제어반기초(기성품) | 500x500x800 | 개 | 2 | 매칭 | 일위대가(품셈) | 1 | 번호 56959000033 | 제어반기초(기성품) | 500x500x800 | 141637 | 54586 | 0 | 196223 | 283274 | 109172 | 0 | 392446 | 제 66호
42 | 1.전기공사 (지구내)::1-1.가로등설비공사 | EMM811561524 | 핸드홀(기성품) | 600x600x800 | 개 | 6 | 매칭 | 일위대가(품셈) | 1 | 번호 56959000034 | 핸드홀(기성품) | 600x600x800 | 444509 | 150304 | 0 | 594813 | 2667054 | 901824 | 0 | 3568878 | 제 67호
43 | 1.전기공사 (지구내)::1-1.가로등설비공사 | 391115ZZ701Z0063 | 핸드홀뚜껑 | 700x700xt32 | 개 | 6 | 매칭 | 합산자재(자재비) | 1 | 자재코드 391115ZZ701Z0063 | 핸드홀뚜껑 | 700x700xt32 | 280000 | 0 | 0 | 280000 | 1680000 | 0 | 0 | 1680000
57 | 1.전기공사 (지구내)::1-2.공원등설비공사 | E59753077002 | 파상형 폴리에틸렌 전선관 | 40㎜(가로등,신호,구내) | m | 558 | 매칭 | 일위대가(품셈) | 1 | 번호 5975D077002 | 파상형 폴리에틸렌 전선관 | 40㎜(가로등,신호,구내) | 945 | 9002 | 0 | 9947 | 527310 | 5023116 | 0 | 5550426 | 제 11호
58 | 1.전기공사 (지구내)::1-2.공원등설비공사 | EE1450927203 | 접지용비닐절연전선(F-GV)_지중 | 6㎟ | m | 528 | 매칭 | 일위대가(품셈) | 1 | 번호 E145A927203 | 접지용비닐절연전선(F-GV)_지중 | 6㎟ | 1879 | 2463 | 0 | 4342 | 992112 | 1300464 | 0 | 2292576 | 제 19호
59 | 1.전기공사 (지구내)::1-2.공원등설비공사 | EE1450927205 | 접지용비닐절연전선(F-GV) | 16㎟ | m | 19 | 매칭 | 일위대가(품셈) | 1 | 번호 E145A927205 | 접지용비닐절연전선(F-GV) | 16㎟ | 4094 | 2873 | 0 | 6967 | 77786 | 54587 | 0 | 132373 | 제 21호
60 | 1.전기공사 (지구내)::1-2.공원등설비공사 | EE1450287521 | 폴리에틸렌 난연케이블 | 0.6/1kv F-CV 2C×2.5㎟ | m | 132 | 매칭 | 일위대가(품셈) | 1 | 번호 E145A287521 | 폴리에틸렌 난연케이블 | 0.6/1kv F-CV 2C×2.5㎟ | 2116 | 4258 | 0 | 6374 | 279312 | 562056 | 0 | 841368 | 제 22호
61 | 1.전기공사 (지구내)::1-2.공원등설비공사 | 2612162921683903 | 폴리에틸렌 난연케이블(옥외) | 0.6/1kv F-CV 2C×6㎟ | m | 109 | 매칭 | 합산자재(자재비) | 1 | 자재코드 2612162921683903 | 폴리에틸렌 난연케이블(옥외) | 0.6/1kv F-CV 2C×6㎟ | 2907 | 0 | 0 | 2907 | 316863 | 0 | 0 | 316863
62 | 1.전기공사 (지구내)::1-2.공원등설비공사 | 2612162921683905 | 폴리에틸렌 난연케이블(옥외) | 0.6/1kv F-CV 2C×16㎟ | m | 105 | 매칭 | 합산자재(자재비) | 1 | 자재코드 2612162921683905 | 폴리에틸렌 난연케이블(옥외) | 0.6/1kv F-CV 2C×16㎟ | 6915 | 0 | 0 | 6915 | 726075 | 0 | 0 | 726075
63 | 1.전기공사 (지구내)::1-2.공원등설비공사 | 2612162921683945 | 폴리에틸렌 난연케이블(옥외) | 0.6/1kv F-CV 4C×6㎟ | m | 387 | 매칭 | 합산자재(자재비) | 1 | 자재코드 2612162921683945 | 폴리에틸렌 난연케이블(옥외) | 0.6/1kv F-CV 4C×6㎟ | 5058 | 0 | 0 | 5058 | 1957446 | 0 | 0 | 1957446
64 | 1.전기공사 (지구내)::1-2.공원등설비공사 | E59750427102 | 접지봉 | 14Φ×1000 mm | 개 | 27 | 매칭 | 일위대가(품셈) | 1 | 번호 5975A427102 | 접지봉 | 14Φ×1000 mm | 7096 | 43869 | 0 | 50965 | 191592 | 1184463 | 0 | 1376055 | 제 27호
65 | 1.전기공사 (지구내)::1-2.공원등설비공사 | EE9750427014 | 접지크램프(IEC 90) | 16sq | 개 | 8 | 매칭 | 일위대가(품셈) | 1 | 번호 E975A427014 | 접지크램프(IEC 90) | 16sq | 721 | 7389 | 0 | 8110 | 5768 | 59112 | 0 | 64880 | 제 28호
66 | 1.전기공사 (지구내)::1-2.공원등설비공사 | EMM300041326 | 케이블표지시트 | 0.23x400 | m | 498 | 매칭 | 일위대가(품셈) | 1 | 번호 56959000004 | 케이블표지시트 | 0.23x400 | 187 | 237 | 0 | 424 | 93126 | 118026 | 0 | 211152 | 제 29호
67 | 1.전기공사 (지구내)::1-2.공원등설비공사 | EE9400267006 | 압착단자 | R형동선 나압착 16 ㎟ | 개 | 4 | 매칭 | 일위대가(품셈) | 1 | 번호 E940A267006 | 압착단자 | R형동선 나압착 16 ㎟ | 1086 | 29563 | 0 | 30649 | 4344 | 118252 | 0 | 122596 | 제 30호
68 | 1.전기공사 (지구내)::1-2.공원등설비공사 | EE9400267007 | 압착단자 | R형동선 나압착 25 ㎟ | 개 | 4 | 매칭 | 일위대가(품셈) | 1 | 번호 E940A267007 | 압착단자 | R형동선 나압착 25 ㎟ | 1343 | 36133 | 0 | 37476 | 5372 | 144532 | 0 | 149904 | 제 31호
69 | 1.전기공사 (지구내)::1-2.공원등설비공사 | EBP110110000 | 가로등 건주 기계화 시공 | 일반 5m-7m | 식 | 21 | 매칭 | 일위대가(품셈) | 1 | 번호 56950010201 | 가로등 건주 기계화 시공 | 일반 5m-7m | 11653 | 117311 | 31713 | 160677 | 244713 | 2463531 | 665973 | 3374217 | 제 6호
70 | 1.전기공사 (지구내)::1-2.공원등설비공사 | ABB103100000 | 터파기(기계90%,인력10%) | 보통토사 | ㎥ | 176.48 | 매칭 | 일위대가(품셈) | 1 | 번호 56930220040 | 터파기(기계90%,인력10%) | 보통토사 | 501 | 4659 | 483 | 5643 | 88416.48 | 822220.32 | 85239.84 | 995876.64 | 제 1호
71 | 1.전기공사 (지구내)::1-2.공원등설비공사 | ABB104100000 | 되메우기(기계90%,인력10%) | 보통토사 | ㎥ | 175.42 | 매칭 | 일위대가(품셈) | 1 | 번호 56930220053 | 되메우기(기계90%,인력10%) | 보통토사 | 449 | 2939 | 483 | 3871 | 78763.58 | 515559.38 | 84727.86 | 679050.82 | 제 2호
72 | 1.전기공사 (지구내)::1-2.공원등설비공사 | ABC112700000 | 인력잔토처리 | 현장처리 | ㎥ | 1.06 | 매칭 | 일위대가(품셈) | 1 | 번호 56930220102 | 인력잔토처리 | 현장처리 | 1032 | 34413 | 0 | 35445 | 1093.92 | 36477.78 | 0 | 37571.7 | 제 3호
73 | 1.전기공사 (지구내)::1-2.공원등설비공사 | EMM408901996 | 전주용입상관 | Φ130*2t*2m | EA | 2 | 매칭 | 일위대가(품셈) | 1 | 번호 56959000005 | 전주용입상관 | Φ130*2t*2m | 38396 | 110220 | 0 | 148616 | 76792 | 220440 | 0 | 297232 | 제 35호
74 | 1.전기공사 (지구내)::1-2.공원등설비공사 | 391190ZZ701Z0100 | 반경관취부밴드 |  | EA | 6 | 매칭 | 합산자재(자재비) | 1 | 자재코드 391190ZZ701Z0100 | 반경관취부밴드 |  | 2424 | 0 | 0 | 2424 | 14544 | 0 | 0 | 14544
75 | 1.전기공사 (지구내)::1-2.공원등설비공사 | EMM666919038 | 케이블 포설(가로등) | 6㎟/2C*1열 | m | 106 | 매칭 | 일위대가(품셈) | 1 | 번호 56959000009 | 케이블 포설(가로등) | 6㎟/2C*1열 | 125 | 4181 | 0 | 4306 | 13250 | 443186 | 0 | 456436 | 제 39호
76 | 1.전기공사 (지구내)::1-2.공원등설비공사 | EMM666919041 | 케이블 포설(가로등) | 16㎟/2C*1열 | m | 114 | 매칭 | 일위대가(품셈) | 1 | 번호 56959000011 | 케이블 포설(가로등) | 16㎟/2C*1열 | 143 | 4776 | 0 | 4919 | 16302 | 544464 | 0 | 560766 | 제 41호
77 | 1.전기공사 (지구내)::1-2.공원등설비공사 | EGM900002155 | 케이블 포설(가로등) | 6㎟/4C*1열 | m | 376 | 매칭 | 일위대가(품셈) | 1 | 번호 GM90A002155 | 케이블 포설(가로등) | 6㎟/4C*1열 | 204 | 6819 | 0 | 7023 | 76704 | 2563944 | 0 | 2640648 | 제 44호
78 | 1.전기공사 (지구내)::1-2.공원등설비공사 | EMM992900263 | LED 공원등기구 | 50W급(A타입) | 개 | 21 | 매칭 | 일위대가(품셈) | 1 | 번호 56959000015 | LED 공원등기구 | 50W급(A타입) | 501502 | 50082 | 0 | 551584 | 10531542 | 1051722 | 0 | 11583264 | 제 48호
79 | 1.전기공사 (지구내)::1-2.공원등설비공사 | EMM992900278 | 가로등기초(직각)기성품 | 500X850X675X700 | 개 | 21 | 매칭 | 일위대가(품셈) | 1 | 번호 56959000017 | 가로등기초(직각)기성품 | 500X850X675X700 | 105637 | 54586 | 0 | 160223 | 2218377 | 1146306 | 0 | 3364683 | 제 50호
80 | 1.전기공사 (지구내)::1-2.공원등설비공사 | EMM811377544 | 가로등 제어반 | 6회로 | 개 | 2 | 매칭 | 일위대가(품셈) | 1 | 번호 56959000019 | 가로등 제어반 | 6회로 | 6294374 | 279149 | 0 | 6573523 | 12588748 | 558298 | 0 | 13147046 | 제 52호
81 | 1.전기공사 (지구내)::1-2.공원등설비공사 | EMM811561481 | 가로등 표찰 | STS | 개 | 21 | 매칭 | 일위대가(품셈) | 1 | 번호 56959000021 | 가로등 표찰 | STS | 10351 | 11700 | 0 | 22051 | 217371 | 245700 | 0 | 463071 | 제 54호
82 | 1.전기공사 (지구내)::1-2.공원등설비공사 | EMM992900295 | 공원등주 | 5m-1.0m 1등용(A타입) | 개 | 21 | 매칭 | 일위대가(품셈) | 1 | 번호 56959000022 | 공원등주 | 5m-1.0m 1등용(A타입) | 1194545 | 84839 | 0 | 1279384 | 25085445 | 1781619 | 0 | 26867064 | 제 55호
83 | 1.전기공사 (지구내)::1-2.공원등설비공사 | EMM811561499 | 방수형 접속함 | 1등용,ELB부 | 개 | 21 | 매칭 | 일위대가(품셈) | 1 | 번호 56959000025 | 방수형 접속함 | 1등용,ELB부 | 56559 | 51998 | 0 | 108557 | 1187739 | 1091958 | 0 | 2279697 | 제 58호
84 | 1.전기공사 (지구내)::1-2.공원등설비공사 | 391115ZZ701Z0023 | 방수형 접속함 | 격등용 | 개 | 16 | 매칭 | 합산자재(자재비) | 1 | 자재코드 391115ZZ701Z0023 | 방수형 접속함 | 격등용 | 15000 | 0 | 0 | 15000 | 240000 | 0 | 0 | 240000
85 | 1.전기공사 (지구내)::1-2.공원등설비공사 | 391115ZZ701Z0024 | 백호우 | 0.4㎥ | hr | 9 | 매칭 | 단가조사(중기) | 1 | 단가조사 코드 391115ZZ701Z0024 | 백호우 | 0.4㎥ | 14230 | 56783 | 16378 | 87391 | 128070 | 511047 | 147402 | 786519
86 | 1.전기공사 (지구내)::1-2.공원등설비공사 | EMM811561518 | 제어반기초(기성품) | 500x500x800 | 개 | 2 | 매칭 | 일위대가(품셈) | 1 | 번호 56959000033 | 제어반기초(기성품) | 500x500x800 | 141637 | 54586 | 0 | 196223 | 283274 | 109172 | 0 | 392446 | 제 66호
87 | 1.전기공사 (지구내)::1-2.공원등설비공사 | EMM811561524 | 핸드홀(기성품) | 600x600x800 | 개 | 2 | 매칭 | 일위대가(품셈) | 1 | 번호 56959000034 | 핸드홀(기성품) | 600x600x800 | 444509 | 150304 | 0 | 594813 | 889018 | 300608 | 0 | 1189626 | 제 67호
88 | 1.전기공사 (지구내)::1-2.공원등설비공사 | 391115ZZ701Z0063 | 핸드홀뚜껑 | 700x700xt32 | 개 | 2 | 매칭 | 합산자재(자재비) | 1 | 자재코드 391115ZZ701Z0063 | 핸드홀뚜껑 | 700x700xt32 | 280000 | 0 | 0 | 280000 | 560000 | 0 | 0 | 560000
109 | 1.전기공사 (지구내)::1-3.신호등설비공사 | ECI31100030S | 파상형 폴리에틸렌 전선관 | 50㎜(가로등,신호,구내) | m | 119 | 매칭 | 일위대가(품셈) | 1 | 번호 5975D077003 | 파상형 폴리에틸렌 전선관 | 50㎜(가로등,신호,구내) | 1170 | 9002 | 0 | 10172 | 139230 | 1071238 | 0 | 1210468 | 제 12호
110 | 1.전기공사 (지구내)::1-3.신호등설비공사 | ECI31100040S | 파상형 폴리에틸렌 전선관 | 80㎜(가로등,신호,구내) | m | 11 | 매칭 | 일위대가(품셈) | 1 | 번호 5975D077005 | 파상형 폴리에틸렌 전선관 | 80㎜(가로등,신호,구내) | 2296 | 11280 | 0 | 13576 | 25256 | 124080 | 0 | 149336 | 제 14호
111 | 1.전기공사 (지구내)::1-3.신호등설비공사 | ECI31100050S | 파상형 폴리에틸렌 전선관 | 100㎜(가로등,신호,구내) | m | 51 | 매칭 | 일위대가(품셈) | 1 | 번호 5975D077006 | 파상형 폴리에틸렌 전선관 | 100㎜(가로등,신호,구내) | 3128 | 16761 | 0 | 19889 | 159528 | 854811 | 0 | 1014339 | 제 15호
112 | 1.전기공사 (지구내)::1-3.신호등설비공사 | EE1450927203 | 접지용비닐절연전선(F-GV)_지중 | 6㎟ | m | 60 | 매칭 | 일위대가(품셈) | 1 | 번호 E145A927203 | 접지용비닐절연전선(F-GV)_지중 | 6㎟ | 1879 | 2463 | 0 | 4342 | 112740 | 147780 | 0 | 260520 | 제 19호
113 | 1.전기공사 (지구내)::1-3.신호등설비공사 | 2612162921683903 | 폴리에틸렌 난연케이블(옥외) | 0.6/1kv F-CV 2C×6㎟ | m | 115 | 매칭 | 합산자재(자재비) | 1 | 자재코드 2612162921683903 | 폴리에틸렌 난연케이블(옥외) | 0.6/1kv F-CV 2C×6㎟ | 2907 | 0 | 0 | 2907 | 334305 | 0 | 0 | 334305
114 | 1.전기공사 (지구내)::1-3.신호등설비공사 | EE1450358087 | 난연제어케이블 | F-CVV 5Cx2.5㎟ | m | 142 | 매칭 | 일위대가(품셈) | 1 | 번호 E145A358087 | 난연제어케이블 | F-CVV 5Cx2.5㎟ | 3832 | 9732 | 0 | 13564 | 544144 | 1381944 | 0 | 1926088 | 제 24호
115 | 1.전기공사 (지구내)::1-3.신호등설비공사 | E63100147401 | 신호 제어기 | 경보제어기, 전자회로 | 대 | 2 | 매칭 | 일위대가(품셈) | 1 | 번호 6310A147401 | 신호 제어기 | 경보제어기, 전자회로 | 202876 | 95868 | 0 | 298744 | 405752 | 191736 | 0 | 597488 | 제 26호
116 | 1.전기공사 (지구내)::1-3.신호등설비공사 | E59750427102 | 접지봉 | 14Φ×1000 mm | 개 | 3 | 매칭 | 일위대가(품셈) | 1 | 번호 5975A427102 | 접지봉 | 14Φ×1000 mm | 7096 | 43869 | 0 | 50965 | 21288 | 131607 | 0 | 152895 | 제 27호
117 | 1.전기공사 (지구내)::1-3.신호등설비공사 | EMM300041326 | 케이블표지시트 | 0.23x400 | m | 136 | 매칭 | 일위대가(품셈) | 1 | 번호 56959000004 | 케이블표지시트 | 0.23x400 | 187 | 237 | 0 | 424 | 25432 | 32232 | 0 | 57664 | 제 29호
118 | 1.전기공사 (지구내)::1-3.신호등설비공사 | 391115ZZ801Z2008 | 레미콘 | 25-210-8 | ㎥ | 6.783 | 매칭 | 합산자재(자재비) | 1 | 자재코드 391115ZZ801Z2008 | 레미콘 | 25-210-8 | 101280 | 0 | 0 | 101280 | 686982.24 | 0 | 0 | 686982.24
119 | 1.전기공사 (지구내)::1-3.신호등설비공사 | ABB103100000 | 터파기(기계90%,인력10%) | 보통토사 | ㎥ | 86.376 | 매칭 | 일위대가(품셈) | 1 | 번호 56930220040 | 터파기(기계90%,인력10%) | 보통토사 | 501 | 4659 | 483 | 5643 | 43274.376 | 402425.784 | 41719.608 | 487419.768 | 제 1호
120 | 1.전기공사 (지구내)::1-3.신호등설비공사 | ABB104100000 | 되메우기(기계90%,인력10%) | 보통토사 | ㎥ | 79.593 | 매칭 | 일위대가(품셈) | 1 | 번호 56930220053 | 되메우기(기계90%,인력10%) | 보통토사 | 449 | 2939 | 483 | 3871 | 35737.257 | 233923.827 | 38443.419 | 308104.503 | 제 2호
121 | 1.전기공사 (지구내)::1-3.신호등설비공사 | ABC112700000 | 인력잔토처리 | 현장처리 | ㎥ | 6.783 | 매칭 | 일위대가(품셈) | 1 | 번호 56930220102 | 인력잔토처리 | 현장처리 | 1032 | 34413 | 0 | 35445 | 7000.056 | 233423.379 | 0 | 240423.435 | 제 3호
122 | 1.전기공사 (지구내)::1-3.신호등설비공사 | ADF202100000 | 레미콘타설 | 무근(미할증) | ㎥ | 6.783 | 매칭 | 일위대가(품셈) | 1 | 번호 56930310010 | 레미콘타설 | 무근(미할증) | 1759 | 58635 | 0 | 60394 | 11931.297 | 397721.205 | 0 | 409652.502 | 제 4호
123 | 1.전기공사 (지구내)::1-3.신호등설비공사 | ADA220110000 | 합판거푸집 | 4회 | ㎡ | 24 | 매칭 | 일위대가(품셈) | 1 | 번호 56930370040 | 합판거푸집 | 4회 | 24425 | 35498 | 0 | 59923 | 586200 | 851952 | 0 | 1438152 | 제 5호
124 | 1.전기공사 (지구내)::1-3.신호등설비공사 | 391359ZZ701Z0100 | 차량등보호금구 |  | 개 | 6 | 매칭 | 합산자재(자재비) | 1 | 자재코드 391359ZZ701Z0100 | 차량등보호금구 |  | 35000 | 0 | 0 | 35000 | 210000 | 0 | 0 | 210000
125 | 1.전기공사 (지구내)::1-3.신호등설비공사 | 391387ZZ701Z0100 | 철주 앙카 | Φ200x1.8m | 개 | 3 | 매칭 | 합산자재(자재비) | 1 | 자재코드 391387ZZ701Z0100 | 철주 앙카 | Φ200x1.8m | 370000 | 0 | 0 | 370000 | 1110000 | 0 | 0 | 1110000
126 | 1.전기공사 (지구내)::1-3.신호등설비공사 | EMM666919038 | 케이블 포설(가로등) | 6㎟/2C*1열 | m | 112 | 매칭 | 일위대가(품셈) | 1 | 번호 56959000009 | 케이블 포설(가로등) | 6㎟/2C*1열 | 125 | 4181 | 0 | 4306 | 14000 | 468272 | 0 | 482272 | 제 39호
127 | 1.전기공사 (지구내)::1-3.신호등설비공사 | EMM999447446 | 교통신호등 | 1면3색(LED Φ300) | 개 | 6 | 매칭 | 일위대가(품셈) | 1 | 번호 56959000023 | 교통신호등 | 1면3색(LED Φ300) | 371518 | 383962 | 0 | 755480 | 2229108 | 2303772 | 0 | 4532880 | 제 56호
128 | 1.전기공사 (지구내)::1-3.신호등설비공사 | 391115ZZ701Z0038 | 와이어리스 부착대 5m |  | 개 | 4 | 매칭 | 합산자재(자재비) | 1 | 자재코드 391115ZZ701Z0038 | 와이어리스 부착대 5m |  | 900000 | 0 | 0 | 900000 | 3600000 | 0 | 0 | 3600000
129 | 1.전기공사 (지구내)::1-3.신호등설비공사 | 391115ZZ701Z0039 | 와이어리스 부착대 7m |  | 개 | 1 | 매칭 | 합산자재(자재비) | 1 | 자재코드 391115ZZ701Z0039 | 와이어리스 부착대 7m |  | 1200000 | 0 | 0 | 1200000 | 1200000 | 0 | 0 | 1200000
130 | 1.전기공사 (지구내)::1-3.신호등설비공사 | EMM055024915 | 와이어리스철주 | Φ200,부착5m | 개 | 1 | 매칭 | 일위대가(품셈) | 1 | 번호 56959000029 | 와이어리스철주 | Φ200,부착5m | 2011917 | 397253 | 0 | 2409170 | 2011917 | 397253 | 0 | 2409170 | 제 62호
131 | 1.전기공사 (지구내)::1-3.신호등설비공사 | EMM999446803 | 와이어리스철주 | Φ200,부착7m, 7m | 개 | 2 | 매칭 | 일위대가(품셈) | 1 | 번호 56959000030 | 와이어리스철주 | Φ200,부착7m, 7m | 2016684 | 556154 | 0 | 2572838 | 4033368 | 1112308 | 0 | 5145676 | 제 63호
132 | 1.전기공사 (지구내)::1-3.신호등설비공사 | EAZ800010000 | 크레인트럭 | 20ton | hr | 9 | 매칭 | 단가조사(중기) | 1 | 단가조사 품명·규격 | 크레인트럭 | 20ton | 15976 | 48663 | 29487 | 94126 | 143784 | 437967 | 265383 | 847134
135 | 1.전기공사 (지구내)::1-4.공원 통신설비 공사 | E59753178002 | 파상형 폴리에틸렌 전선관 | 40㎜ | m | 136 | 매칭 | 일위대가(품셈) | 1 | 번호 5975D178002 | 파상형 폴리에틸렌 전선관 | 40㎜ | 855 | 6001 | 0 | 6856 | 116280 | 816136 | 0 | 932416 | 제 16호
136 | 1.전기공사 (지구내)::1-4.공원 통신설비 공사 | E59753178003 | 파상형 폴리에틸렌 전선관 | 50㎜ | m | 136 | 매칭 | 일위대가(품셈) | 1 | 번호 5975D178003 | 파상형 폴리에틸렌 전선관 | 50㎜ | 1080 | 6001 | 0 | 7081 | 146880 | 816136 | 0 | 963016 | 제 17호
137 | 1.전기공사 (지구내)::1-4.공원 통신설비 공사 | EMM300000108 | 광케블내외관일체형전선관 | COD 36-4 공 | m | 440 | 매칭 | 일위대가(품셈) | 1 | 번호 56959000002 | 광케블내외관일체형전선관 | COD 36-4 공 | 34596 | 10206 | 0 | 44802 | 15222240 | 4490640 | 0 | 19712880 | 제 18호
138 | 1.전기공사 (지구내)::1-4.공원 통신설비 공사 | EE1450927203 | 접지용비닐절연전선(F-GV)_지중 | 6㎟ | m | 3 | 매칭 | 일위대가(품셈) | 1 | 번호 E145A927203 | 접지용비닐절연전선(F-GV)_지중 | 6㎟ | 1879 | 2463 | 0 | 4342 | 5637 | 7389 | 0 | 13026 | 제 19호
139 | 1.전기공사 (지구내)::1-4.공원 통신설비 공사 | EE1450927205 | 접지용비닐절연전선(F-GV) | 16㎟ | m | 29 | 매칭 | 일위대가(품셈) | 1 | 번호 E145A927205 | 접지용비닐절연전선(F-GV) | 16㎟ | 4094 | 2873 | 0 | 6967 | 118726 | 83317 | 0 | 202043 | 제 21호
140 | 1.전기공사 (지구내)::1-4.공원 통신설비 공사 | EE1450287540 | 폴리에틸렌 난연케이블 | 0.6/1kv F-CV 3C×6㎟ | m | 139 | 매칭 | 일위대가(품셈) | 1 | 번호 E145A287540 | 폴리에틸렌 난연케이블 | 0.6/1kv F-CV 3C×6㎟ | 5289 | 7908 | 0 | 13197 | 735171 | 1099212 | 0 | 1834383 | 제 23호
141 | 1.전기공사 (지구내)::1-4.공원 통신설비 공사 | EMM525000002 | 광케이블(옥외용) | SM 9/125, 4c | m | 548 | 매칭 | 일위대가(품셈) | 1 | 번호 56959000003 | 광케이블(옥외용) | SM 9/125, 4c | 1211 | 5376 | 0 | 6587 | 663628 | 2946048 | 0 | 3609676 | 제 25호
142 | 1.전기공사 (지구내)::1-4.공원 통신설비 공사 | E59750427102 | 접지봉 | 14Φ×1000 mm | 개 | 12 | 매칭 | 일위대가(품셈) | 1 | 번호 5975A427102 | 접지봉 | 14Φ×1000 mm | 7096 | 43869 | 0 | 50965 | 85152 | 526428 | 0 | 611580 | 제 27호
143 | 1.전기공사 (지구내)::1-4.공원 통신설비 공사 | EE9750427014 | 접지크램프(IEC 90) | 16sq | 개 | 12 | 매칭 | 일위대가(품셈) | 1 | 번호 E975A427014 | 접지크램프(IEC 90) | 16sq | 721 | 7389 | 0 | 8110 | 8652 | 88668 | 0 | 97320 | 제 28호
144 | 1.전기공사 (지구내)::1-4.공원 통신설비 공사 | EMM300041326 | 케이블표지시트 | 0.23x400 | m | 666 | 매칭 | 일위대가(품셈) | 1 | 번호 56959000004 | 케이블표지시트 | 0.23x400 | 187 | 237 | 0 | 424 | 124542 | 157842 | 0 | 282384 | 제 29호
145 | 1.전기공사 (지구내)::1-4.공원 통신설비 공사 | E56300217281 | 핸드홀 | 수공1호 | 조 | 6 | 매칭 | 일위대가(품셈) | 1 | 번호 5630A217281 | 핸드홀 | 수공1호 | 121913 | 397128 | 0 | 519041 | 731478 | 2382768 | 0 | 3114246 | 제 33호
146 | 1.전기공사 (지구내)::1-4.공원 통신설비 공사 | E56800447433 | 핸드홀카바 | 통신용 | 기 | 6 | 매칭 | 일위대가(품셈) | 1 | 번호 5680A447433 | 핸드홀카바 | 통신용 | 380691 | 356382 | 0 | 737073 | 2284146 | 2138292 | 0 | 4422438 | 제 34호
147 | 1.전기공사 (지구내)::1-4.공원 통신설비 공사 | ABB103100000 | 터파기(기계90%,인력10%) | 보통토사 | ㎥ | 259.26 | 매칭 | 일위대가(품셈) | 1 | 번호 56930220040 | 터파기(기계90%,인력10%) | 보통토사 | 501 | 4659 | 483 | 5643 | 129889.26 | 1207892.34 | 125222.58 | 1463004.18 | 제 1호
148 | 1.전기공사 (지구내)::1-4.공원 통신설비 공사 | ABB104100000 | 되메우기(기계90%,인력10%) | 보통토사 | ㎥ | 248.88 | 매칭 | 일위대가(품셈) | 1 | 번호 56930220053 | 되메우기(기계90%,인력10%) | 보통토사 | 449 | 2939 | 483 | 3871 | 111747.12 | 731458.32 | 120209.04 | 963414.48 | 제 2호
149 | 1.전기공사 (지구내)::1-4.공원 통신설비 공사 | ABC112700000 | 인력잔토처리 | 현장처리 | ㎥ | 10.38 | 매칭 | 일위대가(품셈) | 1 | 번호 56930220102 | 인력잔토처리 | 현장처리 | 1032 | 34413 | 0 | 35445 | 10712.16 | 357206.94 | 0 | 367919.1 | 제 3호
150 | 1.전기공사 (지구내)::1-4.공원 통신설비 공사 | 391115ZZ701Z2111 | 관통형분기접속재 | 6-4㎟ | 개 | 6 | 매칭 | 합산자재(자재비) | 1 | 자재코드 391115ZZ701Z2111 | 관통형분기접속재 | 6-4㎟ | 8400 | 0 | 0 | 8400 | 50400 | 0 | 0 | 50400
151 | 1.전기공사 (지구내)::1-4.공원 통신설비 공사 | EMM992900278 | 가로등기초(직각)기성품 | 500X850X675X700 | 개 | 3 | 매칭 | 일위대가(품셈) | 1 | 번호 56959000017 | 가로등기초(직각)기성품 | 500X850X675X700 | 105637 | 54586 | 0 | 160223 | 316911 | 163758 | 0 | 480669 | 제 50호
152 | 1.전기공사 (지구내)::1-4.공원 통신설비 공사 | 391115ZZ701Z0011 | 광분배함 | 4C | 개 | 2 | 매칭 | 합산자재(자재비) | 1 | 자재코드 391115ZZ701Z0011 | 광분배함 | 4C | 72520 | 0 | 0 | 72520 | 145040 | 0 | 0 | 145040
153 | 1.전기공사 (지구내)::1-4.공원 통신설비 공사 | 391115ZZ701Z0012 | 광송수신모듈 | SFP-LX | 개 | 2 | 매칭 | 합산자재(자재비) | 1 | 자재코드 391115ZZ701Z0012 | 광송수신모듈 | SFP-LX | 58260 | 0 | 0 | 58260 | 116520 | 0 | 0 | 116520
154 | 1.전기공사 (지구내)::1-4.공원 통신설비 공사 | 391115ZZ701Z0013 | 광점퍼코드 | SM-3, 피그테일 포함 | 개 | 20 | 매칭 | 합산자재(자재비) | 1 | 자재코드 391115ZZ701Z0013 | 광점퍼코드 | SM-3, 피그테일 포함 | 8720 | 0 | 0 | 8720 | 174400 | 0 | 0 | 174400
155 | 1.전기공사 (지구내)::1-4.공원 통신설비 공사 | 391115ZZ701Z0017 | 금속기둥 | Ø76.3x1000mm | 개 | 3 | 매칭 | 합산자재(자재비) | 1 | 자재코드 391115ZZ701Z0017 | 금속기둥 | Ø76.3x1000mm | 573000 | 0 | 0 | 573000 | 1719000 | 0 | 0 | 1719000
156 | 1.전기공사 (지구내)::1-4.공원 통신설비 공사 | 391115ZZ701Z0018 | 금속상자 | 400*500*300mm | 개 | 3 | 매칭 | 합산자재(자재비) | 1 | 자재코드 391115ZZ701Z0018 | 금속상자 | 400*500*300mm | 1082000 | 0 | 0 | 1082000 | 3246000 | 0 | 0 | 3246000
157 | 1.전기공사 (지구내)::1-4.공원 통신설비 공사 | 391115ZZ701Z0019 | 네트워크스위치 | 8PORT(PoE), 2PORT(SFP) | 개 | 3 | 매칭 | 합산자재(자재비) | 1 | 자재코드 391115ZZ701Z0019 | 네트워크스위치 | 8PORT(PoE), 2PORT(SFP) | 890000 | 0 | 0 | 890000 | 2670000 | 0 | 0 | 2670000
158 | 1.전기공사 (지구내)::1-4.공원 통신설비 공사 | 391115ZZ701Z0020 | 네트워크케이블 | UTP CAT.5 4P | 개 | 90 | 매칭 | 합산자재(자재비) | 1 | 자재코드 391115ZZ701Z0020 | 네트워크케이블 | UTP CAT.5 4P | 2740 | 0 | 0 | 2740 | 246600 | 0 | 0 | 246600
159 | 1.전기공사 (지구내)::1-4.공원 통신설비 공사 | 391115ZZ701Z0021 | 누전차단기 | 20A | 개 | 3 | 매칭 | 합산자재(자재비) | 1 | 자재코드 391115ZZ701Z0021 | 누전차단기 | 20A | 159000 | 0 | 0 | 159000 | 477000 | 0 | 0 | 477000
160 | 1.전기공사 (지구내)::1-4.공원 통신설비 공사 | 391115ZZ701Z0024 | 백호우 | 0.4㎥ | hr | 1 | 매칭 | 단가조사(중기) | 1 | 단가조사 코드 391115ZZ701Z0024 | 백호우 | 0.4㎥ | 14230 | 56783 | 16378 | 87391 | 14230 | 56783 | 16378 | 87391
161 | 1.전기공사 (지구내)::1-4.공원 통신설비 공사 | 391115ZZ701Z0025 | 보안용카메라(BULLET) | 5M, IP, IR 0Lux | 개 | 5 | 매칭 | 합산자재(자재비) | 1 | 자재코드 391115ZZ701Z0025 | 보안용카메라(BULLET) | 5M, IP, IR 0Lux | 1761000 | 0 | 0 | 1761000 | 8805000 | 0 | 0 | 8805000
162 | 1.전기공사 (지구내)::1-4.공원 통신설비 공사 | 391115ZZ701Z0026 | 보안용카메라(SPEEDDOME) | 4M, IP, IR 0Lux | 개 | 3 | 매칭 | 합산자재(자재비) | 1 | 자재코드 391115ZZ701Z0026 | 보안용카메라(SPEEDDOME) | 4M, IP, IR 0Lux | 4722000 | 0 | 0 | 4722000 | 14166000 | 0 | 0 | 14166000
163 | 1.전기공사 (지구내)::1-4.공원 통신설비 공사 | 391115ZZ701Z0031 | 서지흡수기 | 신호용 | 개 | 9 | 매칭 | 합산자재(자재비) | 1 | 자재코드 391115ZZ701Z0031 | 서지흡수기 | 신호용 | 243620 | 0 | 0 | 243620 | 2192580 | 0 | 0 | 2192580
164 | 1.전기공사 (지구내)::1-4.공원 통신설비 공사 | 391115ZZ701Z0032 | 서지흡수기 | 전원용 | 개 | 3 | 매칭 | 합산자재(자재비) | 1 | 자재코드 391115ZZ701Z0032 | 서지흡수기 | 전원용 | 274300 | 0 | 0 | 274300 | 822900 | 0 | 0 | 822900
165 | 1.전기공사 (지구내)::1-4.공원 통신설비 공사 | 391115ZZ701Z0035 | 안내표지판 | CCTV설치안내(대) | 개 | 3 | 매칭 | 합산자재(자재비) | 1 | 자재코드 391115ZZ701Z0035 | 안내표지판 | CCTV설치안내(대) | 215890 | 0 | 0 | 215890 | 647670 | 0 | 0 | 647670
166 | 1.전기공사 (지구내)::1-4.공원 통신설비 공사 | 391115ZZ701Z0036 | 안내표지판 | CCTV설치안내(중) | 개 | 3 | 매칭 | 합산자재(자재비) | 1 | 자재코드 391115ZZ701Z0036 | 안내표지판 | CCTV설치안내(중) | 158460 | 0 | 0 | 158460 | 475380 | 0 | 0 | 475380
167 | 1.전기공사 (지구내)::1-4.공원 통신설비 공사 | 391115ZZ701Z0037 | 영상감시장치 | 네트워크스위치 | 개 | 1 | 매칭 | 합산자재(자재비) | 1 | 자재코드 391115ZZ701Z0037 | 영상감시장치 | 네트워크스위치 | 5951000 | 0 | 0 | 5951000 | 5951000 | 0 | 0 | 5951000
168 | 1.전기공사 (지구내)::1-4.공원 통신설비 공사 | 391115ZZ701Z0045 | 전력케이블 | F-CV 3C×2.5㎟ | 개 | 30 | 매칭 | 합산자재(자재비) | 1 | 자재코드 391115ZZ701Z0045 | 전력케이블 | F-CV 3C×2.5㎟ | 4600 | 0 | 0 | 4600 | 138000 | 0 | 0 | 138000
169 | 1.전기공사 (지구내)::1-4.공원 통신설비 공사 | 391115ZZ701Z0046 | 전력케이블 | F-CV 3C×6㎟ | 개 | 30 | 매칭 | 합산자재(자재비) | 1 | 자재코드 391115ZZ701Z0046 | 전력케이블 | F-CV 3C×6㎟ | 5580 | 0 | 0 | 5580 | 167400 | 0 | 0 | 167400
170 | 1.전기공사 (지구내)::1-4.공원 통신설비 공사 | 391115ZZ701Z0047 | 정보통신공사 | 광케이블보통12코어이하접속 | 개 | 16 | 매칭 | 합산자재(자재비) | 1 | 자재코드 391115ZZ701Z0047 | 정보통신공사 | 광케이블보통12코어이하접속 | 27930 | 0 | 0 | 27930 | 446880 | 0 | 0 | 446880
171 | 1.전기공사 (지구내)::1-4.공원 통신설비 공사 | 391115ZZ701Z0048 | 정보통신공사 | 광케이블시험시험및측정 | 개 | 12 | 매칭 | 합산자재(자재비) | 1 | 자재코드 391115ZZ701Z0048 | 정보통신공사 | 광케이블시험시험및측정 | 54290 | 0 | 0 | 54290 | 651480 | 0 | 0 | 651480
172 | 1.전기공사 (지구내)::1-4.공원 통신설비 공사 | 391115ZZ701Z0049 | 정보통신공사 | 송수신제어신호영상레벨조정 | 개 | 9 | 매칭 | 합산자재(자재비) | 1 | 자재코드 391115ZZ701Z0049 | 정보통신공사 | 송수신제어신호영상레벨조정 | 124850 | 0 | 0 | 124850 | 1123650 | 0 | 0 | 1123650
173 | 1.전기공사 (지구내)::1-4.공원 통신설비 공사 | 391115ZZ701Z0050 | 정보통신공사 | 종합시험 | 개 | 3 | 매칭 | 합산자재(자재비) | 1 | 자재코드 391115ZZ701Z0050 | 정보통신공사 | 종합시험 | 109760 | 0 | 0 | 109760 | 329280 | 0 | 0 | 329280
174 | 1.전기공사 (지구내)::1-4.공원 통신설비 공사 | 391115ZZ701Z0052 | 채널라이센스 | 카메라접속라이센스, 1CH | 개 | 9 | 매칭 | 합산자재(자재비) | 1 | 자재코드 391115ZZ701Z0052 | 채널라이센스 | 카메라접속라이센스, 1CH | 355000 | 0 | 0 | 355000 | 3195000 | 0 | 0 | 3195000
175 | 1.전기공사 (지구내)::1-4.공원 통신설비 공사 | 391115ZZ701Z0053 | 카메라 브래킷 | 기둥용 | 개 | 6 | 매칭 | 합산자재(자재비) | 1 | 자재코드 391115ZZ701Z0053 | 카메라 브래킷 | 기둥용 | 61440 | 0 | 0 | 61440 | 368640 | 0 | 0 | 368640
176 | 1.전기공사 (지구내)::1-4.공원 통신설비 공사 | 391115ZZ701Z0054 | 카메라 브래킷 | 벽부형 | 개 | 3 | 매칭 | 합산자재(자재비) | 1 | 자재코드 391115ZZ701Z0054 | 카메라 브래킷 | 벽부형 | 107500 | 0 | 0 | 107500 | 322500 | 0 | 0 | 322500
177 | 1.전기공사 (지구내)::1-4.공원 통신설비 공사 | InMastDBNonCode | 크레인 | 10톤 |  | 6 | 미산출 | [9 empty] | 0 | 0 | 0 | 0
187 | 1.전기공사 (지구내)::1-5.불법주정차단속시스템 | 391115ZZ701Z0030 | 불법주정차단속시스템 |  | SET | 1 | 매칭 | 합산자재(자재비) | 1 | 자재코드 391115ZZ701Z0030 | 불법주정차단속시스템 |  | 23670000 | 0 | 0 | 23670000 | 23670000 | 0 | 0 | 23670000

## 지구외_산출
행 | 공종 | 코드 | 명칭 | 규격 | 단위 | 수량 | 상태 | 단가출처 | 매칭점수 | 참조 | 매칭품명 | 매칭규격 | 재료단가 | 노무단가 | 경비단가 | 합계단가 | 재료금액 | 노무금액 | 경비금액 | 합계금액 | 비고
213 | 2.전기공사 (지구외)::2-1.가로등설비공사 | E59753077002 | 파상형 폴리에틸렌 전선관 | 40㎜(가로등,신호,구내) | m | 1313 | 원본 | 원본(기입) |  | 원본 내역 |  |  | 945 | 9002 | 0 |  | 1240785 | 11819626 | 0 | 13060411 | 제 11호
214 | 2.전기공사 (지구외)::2-1.가로등설비공사 | EE1450927203 | 접지용비닐절연전선(F-GV)_지중 | 6㎟ | m | 16 | 원본 | 원본(기입) |  | 원본 내역 |  |  | 1879 | 2463 | 0 |  | 30064 | 39408 | 0 | 69472 | 제 19호
215 | 2.전기공사 (지구외)::2-1.가로등설비공사 | EE1450927204 | 접지용비닐절연전선(F-GV) | 10㎟ | m | 1392 | 원본 | 원본(기입) |  | 원본 내역 |  |  | 3116 | 2463 | 0 |  | 4337472 | 3428496 | 0 | 7765968 | 제 20호
216 | 2.전기공사 (지구외)::2-1.가로등설비공사 | EE1450927205 | 접지용비닐절연전선(F-GV) | 16㎟ | m | 9 | 원본 | 원본(기입) |  | 원본 내역 |  |  | 4094 | 2873 | 0 |  | 36846 | 25857 | 0 | 62703 | 제 21호
217 | 2.전기공사 (지구외)::2-1.가로등설비공사 | EE1450287521 | 폴리에틸렌 난연케이블 | 0.6/1kv F-CV 2C×2.5㎟ | m | 517 | 원본 | 원본(기입) |  | 원본 내역 |  |  | 2116 | 4258 | 0 |  | 1093972 | 2201386 | 0 | 3295358 | 제 22호
218 | 2.전기공사 (지구외)::2-1.가로등설비공사 | 2612162921683904 | 폴리에틸렌 난연케이블(옥외) | 0.6/1kv F-CV 2C×10㎟ | m | 263 | 원본 | 원본(기입) |  | 원본 내역 |  |  | 4423 | 0 | 0 |  | 1163249 | 0 | 0 | 1163249
219 | 2.전기공사 (지구외)::2-1.가로등설비공사 | 2612162921683907 | 폴리에틸렌 난연케이블(옥외) | 0.6/1kv F-CV 2C×35㎟ | m | 52 | 원본 | 원본(기입) |  | 원본 내역 |  |  | 14046 | 0 | 0 |  | 730392 | 0 | 0 | 730392
220 | 2.전기공사 (지구외)::2-1.가로등설비공사 | 2612162921683946 | 폴리에틸렌 난연케이블(옥외) | 0.6/1kv F-CV 4C×10㎟ | m | 1056 | 원본 | 원본(기입) |  | 원본 내역 |  |  | 8027 | 0 | 0 |  | 8476512 | 0 | 0 | 8476512
221 | 2.전기공사 (지구외)::2-1.가로등설비공사 | E59750427102 | 접지봉 | 14Φ×1000 mm | 개 | 3 | 원본 | 원본(기입) |  | 원본 내역 |  |  | 7096 | 43869 | 0 |  | 21288 | 131607 | 0 | 152895 | 제 27호
222 | 2.전기공사 (지구외)::2-1.가로등설비공사 | EE9750427014 | 접지크램프(IEC 90) | 16sq | 개 | 4 | 원본 | 원본(기입) |  | 원본 내역 |  |  | 721 | 7389 | 0 |  | 2884 | 29556 | 0 | 32440 | 제 28호
223 | 2.전기공사 (지구외)::2-1.가로등설비공사 | EMM300041326 | 케이블표지시트 | 0.23x400 | m | 1216 | 원본 | 원본(기입) |  | 원본 내역 |  |  | 187 | 237 | 0 |  | 227392 | 288192 | 0 | 515584 | 제 29호
224 | 2.전기공사 (지구외)::2-1.가로등설비공사 | EE9400267008 | 압착단자 | R형동선 나압착 35 ㎟ | 개 | 4 | 원본 | 원본(기입) |  | 원본 내역 |  |  | 1498 | 39418 | 0 |  | 5992 | 157672 | 0 | 163664 | 제 32호
225 | 2.전기공사 (지구외)::2-1.가로등설비공사 | EBP110130000 | 가로등 건주 기계화 시공 | 일반 10m-12m | 식 | 29 | 원본 | 원본(기입) |  | 원본 내역 |  |  | 14212 | 153319 | 37479 |  | 412148 | 4446251 | 1086891 | 5945290 | 제 7호
226 | 2.전기공사 (지구외)::2-1.가로등설비공사 | ABB103100000 | 터파기(기계90%,인력10%) | 보통토사 | ㎥ | 529.22 | 원본 | 원본(기입) |  | 원본 내역 |  |  | 501 | 4659 | 483 |  | 265139 | 2465635 | 255613 | 2986387 | 제 1호
227 | 2.전기공사 (지구외)::2-1.가로등설비공사 | ABB104100000 | 되메우기(기계90%,인력10%) | 보통토사 | ㎥ | 499.78 | 원본 | 원본(기입) |  | 원본 내역 |  |  | 449 | 2939 | 483 |  | 224401 | 1468853 | 241393 | 1934647 | 제 2호
228 | 2.전기공사 (지구외)::2-1.가로등설비공사 | ABC112700000 | 인력잔토처리 | 현장처리 | ㎥ | 29.44 | 원본 | 원본(기입) |  | 원본 내역 |  |  | 1032 | 34413 | 0 |  | 30382 | 1013118 | 0 | 1043500 | 제 3호
229 | 2.전기공사 (지구외)::2-1.가로등설비공사 | EMM408901996 | 전주용입상관 | Φ130*2t*2m | EA | 1 | 원본 | 원본(기입) |  | 원본 내역 |  |  | 38396 | 110220 | 0 |  | 38396 | 110220 | 0 | 148616 | 제 35호
230 | 2.전기공사 (지구외)::2-1.가로등설비공사 | 391190ZZ701Z0100 | 반경관취부밴드 |  | EA | 3 | 원본 | 원본(기입) |  | 원본 내역 |  |  | 2424 | 0 | 0 |  | 7272 | 0 | 0 | 7272
231 | 2.전기공사 (지구외)::2-1.가로등설비공사 | EMM666919040 | 케이블 포설(가로등) | 10㎟/2C*1열 | m | 256 | 원본 | 원본(기입) |  | 원본 내역 |  |  | 131 | 4381 | 0 |  | 33536 | 1121536 | 0 | 1155072 | 제 40호
232 | 2.전기공사 (지구외)::2-1.가로등설비공사 | EMM666919043 | 케이블 포설(가로등) | 35㎟/2C*1열 | m | 57 | 원본 | 원본(기입) |  | 원본 내역 |  |  | 178 | 5952 | 0 |  | 10146 | 339264 | 0 | 349410 | 제 43호
233 | 2.전기공사 (지구외)::2-1.가로등설비공사 | EGM422520962 | 케이블 포설(가로등) | 10㎟/4C*1열 | m | 1026 | 원본 | 원본(기입) |  | 원본 내역 |  |  | 214 | 7143 | 0 |  | 219564 | 7328718 | 0 | 7548282 | 제 45호
234 | 2.전기공사 (지구외)::2-1.가로등설비공사 | EMM868935935 | LED 가로등기구 | 100W급 | 개 | 29 | 원본 | 원본(기입) |  | 원본 내역 |  |  | 622655 | 88522 | 0 |  | 18056995 | 2567138 | 0 | 20624133 | 제 47호
235 | 2.전기공사 (지구외)::2-1.가로등설비공사 | EMM811566471 | 가로등기초 | 500x775x1050x1100(E) | 개 | 50 | 원본 | 원본(기입) |  | 원본 내역 |  |  | 309437 | 54586 | 0 |  | 15471850 | 2729300 | 0 | 18201150 | 제 51호
236 | 2.전기공사 (지구외)::2-1.가로등설비공사 | EMM055024882 | 가로등 제어반 | 8회로 | 개 | 1 | 원본 | 원본(기입) |  | 원본 내역 |  |  | 6440351 | 11700 | 0 |  | 6440351 | 11700 | 0 | 6452051 | 제 53호
237 | 2.전기공사 (지구외)::2-1.가로등설비공사 | 391115ZZ701Z0008 | 가로등주 | 원형테퍼 강관주 10m -1등용 | 개 | 29 | 원본 | 원본(기입) |  | 원본 내역 |  |  | 1500000 | 0 | 0 |  | 43500000 | 0 | 0 | 43500000
238 | 2.전기공사 (지구외)::2-1.가로등설비공사 | EMM811561481 | 가로등 표찰 | STS | 개 | 29 | 원본 | 원본(기입) |  | 원본 내역 |  |  | 10351 | 11700 | 0 |  | 300179 | 339300 | 0 | 639479 | 제 54호
239 | 2.전기공사 (지구외)::2-1.가로등설비공사 | EMM811561499 | 방수형 접속함 | 1등용,ELB부 | 개 | 29 | 원본 | 원본(기입) |  | 원본 내역 |  |  | 56559 | 51998 | 0 |  | 1640211 | 1507942 | 0 | 3148153 | 제 58호
240 | 2.전기공사 (지구외)::2-1.가로등설비공사 | 391115ZZ701Z0023 | 방수형 접속함 | 격등용 | 개 | 39 | 원본 | 원본(기입) |  | 원본 내역 |  |  | 15000 | 0 | 0 |  | 585000 | 0 | 0 | 585000
241 | 2.전기공사 (지구외)::2-1.가로등설비공사 | 391115ZZ701Z0024 | 백호우 | 0.4㎥ | hr | 22 | 원본 | 원본(기입) |  | 원본 내역 |  |  | 14230 | 56783 | 16378 |  | 313060 | 1249226 | 360316 | 1922602
242 | 2.전기공사 (지구외)::2-1.가로등설비공사 | EMM811561518 | 제어반기초(기성품) | 500x500x800 | 개 | 1 | 원본 | 원본(기입) |  | 원본 내역 |  |  | 141637 | 54586 | 0 |  | 141637 | 54586 | 0 | 196223 | 제 66호
243 | 2.전기공사 (지구외)::2-1.가로등설비공사 | EMM811561524 | 핸드홀(기성품) | 600x600x800 | 개 | 3 | 원본 | 원본(기입) |  | 원본 내역 |  |  | 444509 | 150304 | 0 |  | 1333527 | 450912 | 0 | 1784439 | 제 67호
244 | 2.전기공사 (지구외)::2-1.가로등설비공사 | 391115ZZ701Z0063 | 핸드홀뚜껑 | 700x700xt32 | 개 | 3 | 원본 | 원본(기입) |  | 원본 내역 |  |  | 280000 | 0 | 0 |  | 840000 | 0 | 0 | 840000
265 | 2.전기공사 (지구외)::2-2.신호등설비공사 | ECI31100030S | 파상형 폴리에틸렌 전선관 | 50㎜(가로등,신호,구내) | m | 74 | 원본 | 원본(기입) |  | 원본 내역 |  |  | 1170 | 9002 | 0 |  | 86580 | 666148 | 0 | 752728 | 제 12호
266 | 2.전기공사 (지구외)::2-2.신호등설비공사 | E59753077004 | 파상형 폴리에틸렌 전선관 | 65㎜(가로등,신호,구내) | m | 11 | 원본 | 원본(기입) |  | 원본 내역 |  |  | 1825 | 11280 | 0 |  | 20075 | 124080 | 0 | 144155 | 제 13호
267 | 2.전기공사 (지구외)::2-2.신호등설비공사 | ECI31100040S | 파상형 폴리에틸렌 전선관 | 80㎜(가로등,신호,구내) | m | 17 | 원본 | 원본(기입) |  | 원본 내역 |  |  | 2296 | 11280 | 0 |  | 39032 | 191760 | 0 | 230792 | 제 14호
268 | 2.전기공사 (지구외)::2-2.신호등설비공사 | ECI31100050S | 파상형 폴리에틸렌 전선관 | 100㎜(가로등,신호,구내) | m | 123 | 원본 | 원본(기입) |  | 원본 내역 |  |  | 3128 | 16761 | 0 |  | 384744 | 2061603 | 0 | 2446347 | 제 15호
269 | 2.전기공사 (지구외)::2-2.신호등설비공사 | EE1450927203 | 접지용비닐절연전선(F-GV)_지중 | 6㎟ | m | 123 | 원본 | 원본(기입) |  | 원본 내역 |  |  | 1879 | 2463 | 0 |  | 231117 | 302949 | 0 | 534066 | 제 19호
270 | 2.전기공사 (지구외)::2-2.신호등설비공사 | 2612162921683903 | 폴리에틸렌 난연케이블(옥외) | 0.6/1kv F-CV 2C×6㎟ | m | 57 | 원본 | 원본(기입) |  | 원본 내역 |  |  | 2907 | 0 | 0 |  | 165699 | 0 | 0 | 165699
271 | 2.전기공사 (지구외)::2-2.신호등설비공사 | EE1450358087 | 난연제어케이블 | F-CVV 5Cx2.5㎟ | m | 308 | 원본 | 원본(기입) |  | 원본 내역 |  |  | 3832 | 9732 | 0 |  | 1180256 | 2997456 | 0 | 4177712 | 제 24호
272 | 2.전기공사 (지구외)::2-2.신호등설비공사 | E59750427102 | 접지봉 | 14Φ×1000 mm | 개 | 4 | 원본 | 원본(기입) |  | 원본 내역 |  |  | 7096 | 43869 | 0 |  | 28384 | 175476 | 0 | 203860 | 제 27호
273 | 2.전기공사 (지구외)::2-2.신호등설비공사 | EMM300041326 | 케이블표지시트 | 0.23x400 | m | 152 | 원본 | 원본(기입) |  | 원본 내역 |  |  | 187 | 237 | 0 |  | 28424 | 36024 | 0 | 64448 | 제 29호
274 | 2.전기공사 (지구외)::2-2.신호등설비공사 | 391115ZZ801Z2008 | 레미콘 | 25-210-8 | ㎥ | 5.098 | 원본 | 원본(기입) |  | 원본 내역 |  |  | 101280 | 0 | 0 |  | 516325 | 0 | 0 | 516325
275 | 2.전기공사 (지구외)::2-2.신호등설비공사 | ABB103100000 | 터파기(기계90%,인력10%) | 보통토사 | ㎥ | 107.04 | 원본 | 원본(기입) |  | 원본 내역 |  |  | 501 | 4659 | 483 |  | 53627 | 498699 | 51700 | 604026 | 제 1호
276 | 2.전기공사 (지구외)::2-2.신호등설비공사 | ABB104100000 | 되메우기(기계90%,인력10%) | 보통토사 | ㎥ | 100.262 | 원본 | 원본(기입) |  | 원본 내역 |  |  | 449 | 2939 | 483 |  | 45017 | 294670 | 48426 | 388113 | 제 2호
277 | 2.전기공사 (지구외)::2-2.신호등설비공사 | ABC112700000 | 인력잔토처리 | 현장처리 | ㎥ | 6.778 | 원본 | 원본(기입) |  | 원본 내역 |  |  | 1032 | 34413 | 0 |  | 6994 | 233251 | 0 | 240245 | 제 3호
278 | 2.전기공사 (지구외)::2-2.신호등설비공사 | ADF202100000 | 레미콘타설 | 무근(미할증) | ㎥ | 5.098 | 원본 | 원본(기입) |  | 원본 내역 |  |  | 1759 | 58635 | 0 |  | 8967 | 298921 | 0 | 307888 | 제 4호
279 | 2.전기공사 (지구외)::2-2.신호등설비공사 | ADA220110000 | 합판거푸집 | 4회 | ㎡ | 20 | 원본 | 원본(기입) |  | 원본 내역 |  |  | 24425 | 35498 | 0 |  | 488500 | 709960 | 0 | 1198460 | 제 5호
280 | 2.전기공사 (지구외)::2-2.신호등설비공사 | 391359ZZ701Z0100 | 차량등보호금구 |  | 개 | 6 | 원본 | 원본(기입) |  | 원본 내역 |  |  | 35000 | 0 | 0 |  | 210000 | 0 | 0 | 210000
281 | 2.전기공사 (지구외)::2-2.신호등설비공사 | EMM474327364 | 보행철주 기초앙카 | Φ125×1.4m | 본 | 2 | 원본 | 원본(기입) |  | 원본 내역 |  |  | 38940 | 131364 | 0 |  | 77880 | 262728 | 0 | 340608 | 제 36호
282 | 2.전기공사 (지구외)::2-2.신호등설비공사 | EMM389225351 | 신호등용 맨홀(주철뚜껑) | 600x600x600,경찰청규격 | 개 | 3 | 원본 | 원본(기입) |  | 원본 내역 |  |  | 354509 | 150304 | 0 |  | 1063527 | 450912 | 0 | 1514439 | 제 37호
283 | 2.전기공사 (지구외)::2-2.신호등설비공사 | EMM579245673 | 신호 제어기 설치 | 교통신호제어기, 3거리 | 대 | 1 | 원본 | 원본(기입) |  | 원본 내역 |  |  | 21063 | 702133 | 0 |  | 21063 | 702133 | 0 | 723196 | 제 38호
284 | 2.전기공사 (지구외)::2-2.신호등설비공사 | 391378ZZ701Z0100 | UPS(교통신호제어) | 철주설치 | 개 | 1 | 원본 | 원본(기입) |  | 원본 내역 |  |  | 5200000 | 0 | 0 |  | 5200000 | 0 | 0 | 5200000
285 | 2.전기공사 (지구외)::2-2.신호등설비공사 | 391387ZZ701Z0100 | 철주 앙카 | Φ200x1.8m | 개 | 2 | 원본 | 원본(기입) |  | 원본 내역 |  |  | 370000 | 0 | 0 |  | 740000 | 0 | 0 | 740000
286 | 2.전기공사 (지구외)::2-2.신호등설비공사 | EMM666919038 | 케이블 포설(가로등) | 6㎟/2C*1열 | m | 56 | 원본 | 원본(기입) |  | 원본 내역 |  |  | 125 | 4181 | 0 |  | 7000 | 234136 | 0 | 241136 | 제 39호
287 | 2.전기공사 (지구외)::2-2.신호등설비공사 | EMM896650533 | UPS 부착대 |  | 개 | 1 | 원본 | 원본(기입) |  | 원본 내역 |  |  | 551707 | 56924 | 0 |  | 551707 | 56924 | 0 | 608631 | 제 49호
288 | 2.전기공사 (지구외)::2-2.신호등설비공사 | EMM999447446 | 교통신호등 | 1면3색(LED Φ300) | 개 | 4 | 원본 | 원본(기입) |  | 원본 내역 |  |  | 371518 | 383962 | 0 |  | 1486072 | 1535848 | 0 | 3021920 | 제 56호
289 | 2.전기공사 (지구외)::2-2.신호등설비공사 | EMM999447447 | 교통신호등 | 1면4색(LED Φ300) | 개 | 2 | 원본 | 원본(기입) |  | 원본 내역 |  |  | 531518 | 383962 | 0 |  | 1063036 | 767924 | 0 | 1830960 | 제 57호
290 | 2.전기공사 (지구외)::2-2.신호등설비공사 | 391115ZZ701Z0016 | 교통신호제어기 부착대 |  | 개 | 1 | 원본 | 원본(기입) |  | 원본 내역 |  |  | 550000 | 0 | 0 |  | 550000 | 0 | 0 | 550000
291 | 2.전기공사 (지구외)::2-2.신호등설비공사 | EMM868935945 | 보행등 잔여시간표시기 |  | 개 | 2 | 원본 | 원본(기입) |  | 원본 내역 |  |  | 506592 | 219757 | 0 |  | 1013184 | 439514 | 0 | 1452698 | 제 59호
292 | 2.전기공사 (지구외)::2-2.신호등설비공사 | EMM959881804 | 보행등주 | Φ125x4m | 개 | 2 | 원본 | 원본(기입) |  | 원본 내역 |  |  | 463981 | 466065 | 0 |  | 927962 | 932130 | 0 | 1860092 | 제 60호
293 | 2.전기공사 (지구외)::2-2.신호등설비공사 | EMM999447454 | 보행신호등 | 1면2색(LED) | 개 | 2 | 원본 | 원본(기입) |  | 원본 내역 |  |  | 168495 | 116516 | 0 |  | 336990 | 233032 | 0 | 570022 | 제 61호
294 | 2.전기공사 (지구외)::2-2.신호등설비공사 | 391115ZZ701Z0034 | 슬림형교통신호제어기(경찰청표준규격) |  | 개 | 1 | 원본 | 원본(기입) |  | 원본 내역 |  |  | 9000000 | 0 | 0 |  | 9000000 | 0 | 0 | 9000000
295 | 2.전기공사 (지구외)::2-2.신호등설비공사 | 391115ZZ701Z0038 | 와이어리스 부착대 5m |  | 개 | 2 | 원본 | 원본(기입) |  | 원본 내역 |  |  | 900000 | 0 | 0 |  | 1800000 | 0 | 0 | 1800000
296 | 2.전기공사 (지구외)::2-2.신호등설비공사 | 391115ZZ701Z0039 | 와이어리스 부착대 7m |  | 개 | 1 | 원본 | 원본(기입) |  | 원본 내역 |  |  | 1200000 | 0 | 0 |  | 1200000 | 0 | 0 | 1200000
297 | 2.전기공사 (지구외)::2-2.신호등설비공사 | EMM999446803 | 와이어리스철주 | Φ200,부착7m, 7m | 개 | 1 | 원본 | 원본(기입) |  | 원본 내역 |  |  | 2016684 | 556154 | 0 |  | 2016684 | 556154 | 0 | 2572838 | 제 63호
298 | 2.전기공사 (지구외)::2-2.신호등설비공사 | EMM868935949 | 와이어리스철주 | Φ200,부착7m | 개 | 1 | 원본 | 원본(기입) |  | 원본 내역 |  |  | 2011917 | 397253 | 0 |  | 2011917 | 397253 | 0 | 2409170 | 제 64호
299 | 2.전기공사 (지구외)::2-2.신호등설비공사 | 391115ZZ701Z0043 | 위성시보수신기(GPS) |  | 개 | 1 | 원본 | 원본(기입) |  | 원본 내역 |  |  | 650000 | 0 | 0 |  | 650000 | 0 | 0 | 650000
300 | 2.전기공사 (지구외)::2-2.신호등설비공사 | EMM868935952 | 음향 유도기 |  | 개 | 2 | 원본 | 원본(기입) |  | 원본 내역 |  |  | 653495 | 116516 | 0 |  | 1306990 | 233032 | 0 | 1540022 | 제 65호
301 | 2.전기공사 (지구외)::2-2.신호등설비공사 | EAZ800010000 | 크레인트럭 | 20ton | hr | 6 | 매칭 | 단가조사(중기) | 1 | 단가조사 품명·규격 | 크레인트럭 | 20ton | 15976 | 48663 | 29487 | 94126 | 95856 | 291978 | 176922 | 564756
317 | 2.전기공사 (지구외)::2-3.불법주정차단속시스템 | 391115ZZ701Z0030 | 불법주정차단속시스템 |  | SET | 1 | 원본 | 원본(기입) |  | 원본 내역 |  |  | 23670000 | 0 | 0 |  | 23670000 | 0 | 0 | 23670000

## 미산출
행 | 공종 | 코드 | 명칭 | 규격 | 단위 | 수량 | 상태 | 단가출처 | 매칭점수 | 참조 | 매칭품명 | 매칭규격 | 재료단가 | 노무단가 | 경비단가 | 합계단가 | 재료금액 | 노무금액 | 경비금액 | 합계금액 | 비고

## 검토필요
행 | 공종 | 코드 | 명칭 | 규격 | 단위 | 수량 | 상태 | 단가출처 | 매칭점수 | 참조 | 매칭품명 | 매칭규격 | 재료단가 | 노무단가 | 경비단가 | 합계단가 | 재료금액 | 노무금액 | 경비금액 | 합계금액 | 비고