## 안내
화성 청원지구 공내역서 — 표준단가 산출 결과
원본 | 01_화성 청원지구 토목.XLS
단가 DB | 조달청 표준시장단가 (표준시장단가2026 6,347 + 시장시공가격 575 + 표준일위대가2026 10,765 + 물가정보2026 15 + 조달청시설자재2026 6,110 + 조경일위대가2024 1,039건)
산출일 | 자동 산출 (apply_standard_prices.py)
시트 구성
합계요약 | 공종별 재료비·노무비·경비·합계
통합내역 | 576개 전 항목 + 단가·금액·상태(매칭/검토/미매칭)
매칭내역 | 단가 매칭 완료 항목
검토필요 | 매칭점수 0.62~0.74 — 품명·규격 수동 확인 권장
미매칭 | DB에 대응 단가 없음 — 표준일위대가·수동 입력 필요
주의
1 | 합계는 매칭·검토 항목만 포함. 미매칭 271건은 금액 0.
2 | 표준시장단가 ≠ 표준품셈 일위대가 전체.
3 | 조경·품질관리·GIS 등은 별도 단가표 필요.

## 합계요약
구분 | 매칭 | 전체 | 매칭률 | 재료비 | 노무비 | 경비 | 합계
1. 토 공 | 41 | 45 | 91.11% | 193864804.08 | 375830828.64 | 248626066 | 818321698.72
2. 우 수 공 | 81 | 99 | 81.82% | 45773359.87 | 412651288.28 | 30187164.21 | 488611812.36
3. 오 수 공 | 36 | 44 | 81.82% | 8139274.2 | 91589701.7 | 6281483 | 106010458.9
4. 상 수 공 | 62 | 86 | 72.09% | 11736539 | 84912162 | 4722073 | 101370774
5. 포 장 공 | 68 | 76 | 89.47% | 55159585 | 294369653 | 23035558 | 372564796
6. 구조물공 | 39 | 43 | 90.7% | 27584724.299 | 215414584.342 | 17151782 | 260151090.641
7. 부 대 공 | 27 | 36 | 75% | 15032685 | 173478672 | 7842946 | 196354303
8. 하수처리장 | 43 | 53 | 81.13% | 14684152.867 | 65843674.286 | 1789336 | 82317163.153
9. 지하저류조 | 7 | 9 | 77.78% | 9249700 | 27138515 | 7941772 | 44329987
▣ 품질관리비 | 0 | 2 | 0% | 0 | 0 | 0 | 0
★ 매칭합계 | 404 | 493 | 81.95% | 381224824.316 | 1741229079.248 | 347578180.21 | 2470032083.774
※ 미매칭 | 89 | 493 | 18.05% | 0 | 0 | 0 | 0

## 통합내역
행 | 공종 | 공종명 | 규격 | 수량 | 단위 | 상태 | 매칭점수 | 단가코드 | 매칭품명 | 매칭규격 | 재료단가 | 노무단가 | 경비단가 | 합계단가 | 재료금액 | 노무금액 | 경비금액 | 합계금액 | 비고
20 | 1. 토 공 | 가). 벌목 |  | 22891 | ㎡ | 검토 | 0.7 | CDA210100100 | 벌목 | 5m미만 | 116 | 619 | 59 | 794 | 2655356 | 14169529 | 1350569 | 18175454 | 벌목
21 | 1. 토 공 | 나). 벌개제근 |  | 22891 | ㎡ | 검토 | 0.7 | CUA30200200S | 벌개제근 | 뿌리뽑기, 입목본수도 50-60%, 수경 10-20cm이하 | 26 | 390 | 62 | 478 | 595166 | 8927490 | 1419242 | 10941898 | 벌개제근
25 | 1. 토 공 | 가). 임목 운반 | 운반거리 L=83m(현장--->임목파쇄장) | 1917 | ㎥ | 매칭 | 1 | 수동위탁 | 임목운반(위탁·25톤) | 위탁 시장가 · 0.4ton/㎥ 환산 | 0 | 0 | 8000 | 8000 | 0 | 0 | 15336000 | 15336000 | 수동위탁
26 | 1. 토 공 | 나). 임목파쇄 | 가지, 잡목류, 354.35kW | 1906 | ㎥ | 매칭 | 1 | 수동위탁 | 임목파쇄 가지·잡목(위탁처리+운반) | 위탁 시장가 · 0.4ton/㎥ 환산 | 0 | 0 | 41000 | 41000 | 0 | 0 | 78146000 | 78146000 | 수동위탁
27 | 1. 토 공 | 다). 임목파쇄 | 뿌리류, 354.35kW | 11 | ㎥ | 매칭 | 1 | 수동위탁 | 임목파쇄 뿌리(위탁처리+운반·상단) | 위탁 시장가 · 0.4ton/㎥ 환산 | 0 | 0 | 46000 | 46000 | 0 | 0 | 506000 | 506000 | 수동위탁
29 | 1. 토 공 | 가). PE천막지 |  | 1082 | ㎡ | 미매칭 | 0.527 | [11 empty] | PE천막지
30 | 1. 토 공 | 나). 터파기(토사) | TYPE-1, 백호1.0, 기계100% | 67 | ㎥ | 매칭 | 0.89 | CDE130110000 | 기계터파기/보통토사/5m이하/육상 | 양호 | 447 | 955 | 336 | 1738 | 29949 | 63985 | 22512 | 116446 | 토사
31 | 1. 토 공 | 다). 되메우기(토사) | 백호0.7, 기계100% | 67 | ㎥ | 매칭 | 0.89 | CTC30101040S | 되메우기 및 다짐 | 측구, 기계 100% | 547 | 8585 | 492 | 9624 | 36649 | 575195 | 32964 | 644808 | 되메우기
34 | 1. 토 공 | 1). 법면보호공 | 잔디붙임(줄떼) | 1246 | ㎡ | 매칭 | 0.89 | CDK510000000 | 잔디붙임 | 줄떼 | 0 | 4699 | 0 | 4699 | 0 | 5854954 | 0 | 5854954 | 잔디붙임(줄떼)
35 | 1. 토 공 | 2). 법면보호공 | 잔디붙임(평떼) | 1172 | ㎡ | 매칭 | 0.89 | CDK520000000 | 잔디붙임 | 평떼 | 0 | 5538 | 0 | 5538 | 0 | 6490536 | 0 | 6490536 | 잔디붙임(평떼)
39 | 1. 토 공 | 가).흙깍기(기계,토사) | 중규모, 보통토사, 불도져 19ton | 10527 | ㎥ | 매칭 | 0.955 | CDD10012000S | 흙깎기(기계) | 보통토사 / 중규모 | 570 | 843 | 513 | 1926 | 6000390 | 8874261 | 5400351 | 20275002 | 흙깎기
40 | 1. 토 공 | 나). 흙깍기(토사) | 굴삭기1.0㎥ | 72445 | ㎥ | 매칭 | 0.805 | CTA10502000S | 흙깎기 | 리핑암 | 991 | 893 | 732 | 2616 | 71792995 | 64693385 | 53029740 | 189516120 | 흙깎기
42 | 1. 토 공 | 가). 흙깍기(리핑암) | 불도저 32ton + 리퍼 | 5167 | ㎥ | 매칭 | 0.902 | CTA10502000S | 흙깎기 | 리핑암 | 991 | 893 | 732 | 2616 | 5120497 | 4614131 | 3782244 | 13516872 | 흙깎기
44 | 1. 토 공 | 가). 땅깍기(암석절취) | 중규모진동제어발파, 연암 | 921 | ㎥ | 매칭 | 0.906 | CDD300400010 | 흙깎기/발파암/중규모진동제어발파 | 소할미포함 | 3359 | 5469 | 1896 | 10724 | 3093639 | 5036949 | 1746216 | 9876804 | 흙깎기
47 | 1. 토 공 | 가). 땅깍기(암석절취) | 일반발파, 보통암 | 27 | ㎥ | 매칭 | 0.902 | CTA10503000S | 흙깎기 | 발파암, 브레이커(기계) | 5916 | 19069 | 9487 | 34472 | 159732 | 514863 | 256149 | 930744 | 흙깎기
49 | 1. 토 공 | 가). 발파암 소할 | 30CM이상 | 142 | ㎥ | 매칭 | 1 | CDD300800100 | 발파암 소할 | 30cm미만 | 850 | 957 | 473 | 2280 | 120700 | 135894 | 67166 | 323760 | 발파암 소할
52 | 1. 토 공 | 1). 터파기(토사) | TYPE-1, 굴착기1.0, 기계100% | 1325 | ㎥ | 매칭 | 0.955 | CDE130110000 | 기계터파기/보통토사/5m이하/육상 | 양호 | 447 | 955 | 336 | 1738 | 592275 | 1265375 | 445200 | 2302850 | 토사
56 | 1. 토 공 | 가). 흙쌓기(토사) | 비다짐, 불도저 32톤 | 6499 | ㎥ | 매칭 | 1 | CUA30800040S | 흙쌓기 | 사질토, 불도저 32ton, 진동롤러(자주식 10ton) | 582 | 1162 | 501 | 2245 | 3782418 | 7551838 | 3255999 | 14590255 | 흙쌓기
57 | 1. 토 공 | 나). 흙쌓기(풍화암) | 비다짐, 불도저 32톤 | 26 | ㎥ | 매칭 | 0.902 | CUA30800040S | 흙쌓기 | 사질토, 불도저 32ton, 진동롤러(자주식 10ton) | 582 | 1162 | 501 | 2245 | 15132 | 30212 | 13026 | 58370 | 흙쌓기
59 | 1. 토 공 | 가). 흙쌓기 | 노상, 두께20cm, 다짐도95%이상 | 1916 | ㎥ | 매칭 | 0.816 | CDG10012000S | 흙쌓기 | 다짐, 두께 20cm | 887 | 2394 | 1107 | 4388 | 1699492 | 4586904 | 2121012 | 8407408 | 흙쌓기
61 | 1. 토 공 | 가). 흙쌓기 | 노체, 두께30cm, 다짐도90%이상 | 16923 | ㎥ | 매칭 | 0.816 | CDG10011000S | 흙쌓기 | 다짐, 두께 30cm | 594 | 1602 | 741 | 2937 | 10052262 | 27110646 | 12539943 | 49702851 | 흙쌓기
63 | 1. 토 공 | 가). 흙쌓기 | 노체, 두께30cm, 다짐도90%이상 | 1174 | ㎥ | 매칭 | 0.816 | CDG10011000S | 흙쌓기 | 다짐, 두께 30cm | 594 | 1602 | 741 | 2937 | 697356 | 1880748 | 869934 | 3448038 | 흙쌓기
67 | 1. 토 공 | 가). 토사 |  | 5363 | ㎥ | 검토 | 0.655 | CDD100000000 | 흙깎기/보통토사 | 소규모 | 912 | 1951 | 685 | 3548 | 4891056 | 10463213 | 3673655 | 19027924 | 토사
69 | 1. 토 공 | 가). 흙운반(토사) | 불도저 32톤, L=15.2m | 10527 | ㎥ | 매칭 | 0.858 | CDF311070100 | 흙운반/토사 | 덤프15톤,L=1.0km,V=7/8 | 906 | 1736 | 515 | 3157 | 9537462 | 18274872 | 5421405 | 33233739 | 토사
70 | 1. 토 공 | 나). 흙운반(풍화암) | 불도저 32톤, L=19.7m | 26 | ㎥ | 매칭 | 0.825 | CDF311070100 | 흙운반/토사 | 덤프15톤,L=1.0km,V=7/8 | 906 | 1736 | 515 | 3157 | 23556 | 45136 | 13390 | 82082 | 흙운반
72 | 1. 토 공 | 가). 흙 운반(토사)(지구내) | 굴삭기1.0㎥+덤프24톤, L=0.145Km | 11327 | ㎥ | 매칭 | 0.955 | CDS100201500 | 흙운반(적재/적하)/토사 | 굴삭기+덤프15톤,집토후상차 | 873 | 1719 | 653 | 3245 | 9888471 | 19471113 | 7396531 | 36756115 | 토사
74 | 1. 토 공 | 가). 흙 운반(토사)(구조물유용) | 굴삭기1.0㎥+덤프24톤, L=0.061Km | 1134 | ㎥ | 매칭 | 0.955 | CDS100201500 | 흙운반(적재/적하)/토사 | 굴삭기+덤프15톤,집토후상차 | 873 | 1719 | 653 | 3245 | 989982 | 1949346 | 740502 | 3679830 | 토사
76 | 1. 토 공 | 가). 흙 운반(토사)(진입도로) | 굴삭기1.0㎥+덤프24톤, L=0.234Km | 25804 | ㎥ | 매칭 | 0.955 | CDS100201500 | 흙운반(적재/적하)/토사 | 굴삭기+덤프15톤,집토후상차 | 873 | 1719 | 653 | 3245 | 22526892 | 44357076 | 16850012 | 83733980 | 토사
77 | 1. 토 공 | 나). 흙 운반(토사)(야적장) | 굴삭기1.0㎥+덤프24톤, L=0.238Km | 29499 | ㎥ | 매칭 | 0.955 | CDS100201500 | 흙운반(적재/적하)/토사 | 굴삭기+덤프15톤,집토후상차 | 873 | 1719 | 653 | 3245 | 25752627 | 50708781 | 19262847 | 95724255 | 토사
78 | 1. 토 공 | 다). 흙운반(풍화암)(야적장) | 로우더1.72㎥+덤프24톤, L=0.212Km | 5142 | ㎥ | 매칭 | 0.858 | CDF311070100 | 흙운반/토사 | 덤프15톤,L=1.0km,V=7/8 | 906 | 1736 | 515 | 3157 | 4658652 | 8926512 | 2648130 | 16233294 | 흙운반
79 | 1. 토 공 | 라). 흙운반(연암)(야적장) | 굴삭기1.0㎥+덤프24톤, L=0.216Km | 921 | ㎥ | 매칭 | 0.906 | CDS100201500 | 흙운반(적재/적하)/토사 | 굴삭기+덤프15톤,집토후상차 | 873 | 1719 | 653 | 3245 | 804033 | 1583199 | 601413 | 2988645 | 흙운반
80 | 1. 토 공 | 마). 흙운반(보통암)(야적장) | 굴삭기1.0㎥+덤프24톤, L=0.226Km | 27 | ㎥ | 매칭 | 0.906 | CDS100201500 | 흙운반(적재/적하)/토사 | 굴삭기+덤프15톤,집토후상차 | 873 | 1719 | 653 | 3245 | 23571 | 46413 | 17631 | 87615 | 흙운반
82 | 1. 토 공 | 가). 흙 운반(토사)(지하저류조) | 굴삭기1.0㎥+덤프24톤, L=0.093Km | 4653 | ㎥ | 매칭 | 0.955 | CDS100201500 | 흙운반(적재/적하)/토사 | 굴삭기+덤프15톤,집토후상차 | 873 | 1719 | 653 | 3245 | 4062069 | 7998507 | 3038409 | 15098985 | 토사
85 | 1. 토 공 | 1). 목재규준틀 | 비탈규준틀 | 10 | 개 | 검토 | 0.7 | CUA31301000S | 비탈규준틀 |  | 0 | 68074 | 0 | 68074 | 0 | 680740 | 0 | 680740 | 비탈규준틀
86 | 1. 토 공 | 2). 목재규준틀 | 수평규준틀 | 26 | 개 | 검토 | 0.7 | CUA31302000S | 수평규준틀 |  | 0 | 90391 | 0 | 90391 | 0 | 2350166 | 0 | 2350166 | 수평규준틀
90 | 1. 토 공 | 가). 교목 병해방제 |  | 18 | 회 | 미매칭 | 0.497 | [11 empty] | 교목 병해방제
91 | 1. 토 공 | 나). 교목 충해방제 |  | 9 | 회 | 미매칭 | 0.497 | [11 empty] | 교목 충해방제
92 | 1. 토 공 | 다). 교목관수 | 15회, 인력 | 386 | 주 | 매칭 | 0.955 | 5045D186A04152196A6A3E745F7939 | 교목굴취(나무높이) / 인력시공 | H:2.0m이하 | 0 | 18396 | 0 | 18396 | 0 | 7100856 | 0 | 7100856 | 인력
93 | 1. 토 공 | 라). 예초 | 6회, 배부식기계사용 | 64 | 100㎡ | 매칭 | 0.76 | CSH27301110S | 예초 / 경사도 25˚이상 | 연3회 이상 | 22 | 376 | 0 | 398 | 14.08 | 240.64 | 0 | 254.72 | 예초
95 | 1. 토 공 | 가). 나무(이식)(상수리나무) | B=27~31cm | 381 | 주 | 매칭 | 0.768 | CSH29403000S | 은행나무 과실채취 | 흉고직경 21~31cm 미만 | 1781 | 67725 | 6053 | 75559 | 678561 | 25803225 | 2306193 | 28787979 | 나무
96 | 1. 토 공 | 나). 나무(이식)(소나무) | B=29cm | 5 | 주 | 검토 | 0.724 | CSA11000001S | 교목 굴취 / 나무높이 / 인력시공 | 2.0m 이하 | 0 | 18396 | 0 | 18396 | 0 | 91980 | 0 | 91980 | 나무
97 | 1. 토 공 | 다). 가로지지대 | B=20cm | 386 | 개소 | 미매칭 | 0.458 | [11 empty] | B=20cm, 가로지지대
101 | 1. 토 공 | 가). 구조물헐기(철근) | 대형30CM미만 | 149 | ㎥ | 매칭 | 0.768 | CTA10102010S | 철근콘크리트 깨기 | T=30cm미만 | 18511 | 70869 | 33531 | 122911 | 2758139 | 10559481 | 4996119 | 18313739 | 철근
102 | 1. 토 공 | 나). 구조물헐기(무근) | 대형30CM미만 | 132 | ㎥ | 매칭 | 0.768 | CTA10101010S | 무근콘크리트 깨기 | T=30cm미만 | 5125 | 19126 | 8630 | 32881 | 676500 | 2524632 | 1139160 | 4340292 | 무근
104 | 1. 토 공 | 가). 폐기물상차 | 굴삭기 0.7㎥ | 281 | ㎥ | 검토 | 0.662 | CUA30800010S | 흙쌓기 | 사질토, 굴삭기 0.7m3, 진동롤러(자주식 10ton) | 531 | 1845 | 642 | 3018 | 149211 | 518445 | 180402 | 848058 | 폐기물상차
110 | 2. 우 수 공 | (1). 터파기(토사) | TYPE-1, 백호1.0, 기계100% | 13157 | ㎥ | 매칭 | 0.89 | CUG30100010S | 터파기(육상, 1m이하) | 토사, 인력10% + 기계90% | 301 | 4367 | 417 | 5085 | 3960257 | 57456619 | 5486469 | 66903345 | 1
111 | 2. 우 수 공 | (2). 터파기(토사) | 기계70%+인력30%, 보통토사 | 1448 | ㎥ | 매칭 | 0.906 | CDE110000100 | 인력터파기/보통토사/1m이하/육상 | 양호 | 0 | 33455 | 0 | 33455 | 0 | 48442840 | 0 | 48442840 | 토사
114 | 2. 우 수 공 | 가). 되메우기및다짐(토사) | 인력100% | 202 | ㎥ | 매칭 | 1 | CTD40202000S | 되메우기 및 다짐 | 기계90%+인력10% | 608 | 9980 | 440 | 11028 | 122816 | 2015960 | 88880 | 2227656 | 되메우기및다짐
115 | 2. 우 수 공 | 나). 되메우기및다짐(토사) | 기계90%,인력10%,래머 80KG | 6892 | ㎥ | 매칭 | 1 | CTD40202000S | 되메우기 및 다짐 | 기계90%+인력10% | 608 | 9980 | 440 | 11028 | 4190336 | 68782160 | 3032480 | 76004976 | 되메우기및다짐
116 | 2. 우 수 공 | 다). 되메우기및다짐(토사) | 백호0.7+플레이트콤펙터1.5ton | 6048 | ㎥ | 매칭 | 0.902 | CDH110000010 | 되메우기 및 다짐 | 대형장비 | 1652 | 3924 | 1432 | 7008 | 9991296 | 23732352 | 8660736 | 42384384 | 되메우기및다짐
118 | 2. 우 수 공 | 가). 잔토처리(토사) | 기계 | 1462 | ㎥ | 매칭 | 0.955 | CDE130110000 | 기계터파기/보통토사/5m이하/육상 | 양호 | 447 | 955 | 336 | 1738 | 653514 | 1396210 | 491232 | 2540956 | 기계
122 | 2. 우 수 공 | 가). 원심력철근콘크리트관 접합및부설(소켓식) | Ø 250mm, 시공조건 B | 276 | m | 매칭 | 0.955 | CGA211002500 | 원심력철근콘크리트관/소켓식 | D250mm / 관부설 및 접합 병행 반복시공 | 2339 | 19375 | 2505 | 24219 | 645564 | 5347500 | 691380 | 6684444 | 소켓식
123 | 2. 우 수 공 | 나). 원심력철근콘크리트관 접합및부설(소켓식) | Ø 450mm, 시공조건 B | 552 | m | 매칭 | 0.955 | CGA211002500 | 원심력철근콘크리트관/소켓식 | D250mm / 관부설 및 접합 병행 반복시공 | 2339 | 19375 | 2505 | 24219 | 1291128 | 10695000 | 1382760 | 13368888 | 소켓식
124 | 2. 우 수 공 | 다). 원심력철근콘크리트관 접합및부설(소켓식) | Ø 600mm, 시공조건 B | 96 | m | 매칭 | 0.955 | CGA211002500 | 원심력철근콘크리트관/소켓식 | D250mm / 관부설 및 접합 병행 반복시공 | 2339 | 19375 | 2505 | 24219 | 224544 | 1860000 | 240480 | 2325024 | 소켓식
125 | 2. 우 수 공 | 라). 원심력철근콘크리트관 접합및부설(소켓식) | Ø 800mm, 시공조건 B | 263 | m | 매칭 | 0.955 | CGA211002500 | 원심력철근콘크리트관/소켓식 | D250mm / 관부설 및 접합 병행 반복시공 | 2339 | 19375 | 2505 | 24219 | 615157 | 5095625 | 658815 | 6369597 | 소켓식
126 | 2. 우 수 공 | 마). 원심력철근콘크리트관 접합및부설(소켓식) | Ø 900mm, 시공조건 B | 17 | m | 매칭 | 0.955 | CGA211002500 | 원심력철근콘크리트관/소켓식 | D250mm / 관부설 및 접합 병행 반복시공 | 2339 | 19375 | 2505 | 24219 | 39763 | 329375 | 42585 | 411723 | 소켓식
127 | 2. 우 수 공 | 바). 원심력철근콘크리트관 접합및부설(소켓식) | Ø 1000mm, 시공조건 B | 83 | m | 매칭 | 0.955 | CGA211002500 | 원심력철근콘크리트관/소켓식 | D250mm / 관부설 및 접합 병행 반복시공 | 2339 | 19375 | 2505 | 24219 | 194137 | 1608125 | 207915 | 2010177 | 소켓식
128 | 2. 우 수 공 | 사). 원심력철근콘크리트관 접합및부설(소켓식) | Ø 1200mm, 시공조건 B | 16 | m | 매칭 | 0.955 | CGA211002500 | 원심력철근콘크리트관/소켓식 | D250mm / 관부설 및 접합 병행 반복시공 | 2339 | 19375 | 2505 | 24219 | 37424 | 310000 | 40080 | 387504 | 소켓식
131 | 2. 우 수 공 | (1) 콘크리트타설 | 장비사용, 무근구조물 | 272 | ㎥ | 매칭 | 0.8 | CTC31601010S | 콘크리트 타설 | 철근,장비사용 | 5963 | 50648 | 6730 | 63341 | 1621936 | 13776256 | 1830560 | 17228752 | 콘크리트타설
132 | 2. 우 수 공 | (2) 거푸집 | 합판6회(간단) | 725 | ㎡ | 매칭 | 0.787 | CTG70900000S | 콘크리트 포장용 거푸집 | 합판 4회(보통) | 378 | 37806 | 0 | 38184 | 274050 | 27409350 | 0 | 27683400 | 거푸집
134 | 2. 우 수 공 | 가). 하수관 천공 및 접합 | D450X250 | 25 | 개소 | 매칭 | 0.805 | MBA00010130S | 강관 용접 접합(아크용접) | D250 | 2924 | 97474 | 0 | 100398 | 73100 | 2436850 | 0 | 2509950 | 접합
135 | 2. 우 수 공 | 나). 하수관 천공 및 접합 | D600X250 | 9 | 개소 | 매칭 | 0.955 | CGB402006000 | 주철관 / KP매커니컬 접합 | D600mm / 관부설 및 접합 병행 반복시공 | 2463 | 120645 | 0 | 123108 | 22167 | 1085805 | 0 | 1107972 | 접합
136 | 2. 우 수 공 | 다). 하수관 천공 및 접합 | D800X250 | 18 | 개소 | 매칭 | 0.955 | CGB502008000 | 주철관 / KP매커니컬 접합 | D800mm / 관부설 및 접합 병행 반복시공 | 3895 | 190815 | 0 | 194710 | 70110 | 3434670 | 0 | 3504780 | 접합
137 | 2. 우 수 공 | 라). 하수관 천공 및 접합 | D1000X250 | 2 | 개소 | 매칭 | 0.955 | CGB502010000 | 주철관 / KP매커니컬 접합 | D1000mm / 관부설 및 접합 병행 반복시공 | 6488 | 317907 | 0 | 324395 | 12976 | 635814 | 0 | 648790 | 접합
139 | 2. 우 수 공 | 가). 원심력철근콘크리트관 절단 | Ø 250 MM | 86 | 개소 | 매칭 | 1 | 5045E1849031FA190AC38616575556 | 원심력철근콘크리트관 절단 | ∮300mm | 0 | 13039 | 782 | 13821 | 0 | 1121354 | 67252 | 1188606 | 원심력철근콘크리트관 절단
140 | 2. 우 수 공 | 나). 원심력철근콘크리트관 절단 | Ø 450 MM | 32 | 개소 | 매칭 | 1 | 5045E1849031FA190AC38616575556 | 원심력철근콘크리트관 절단 | ∮300mm | 0 | 13039 | 782 | 13821 | 0 | 417248 | 25024 | 442272 | 원심력철근콘크리트관 절단
141 | 2. 우 수 공 | 다). 원심력철근콘크리트관 절단 | Ø 600 MM | 4 | 개소 | 매칭 | 1 | 5045E1849031FA190AC38616575556 | 원심력철근콘크리트관 절단 | ∮300mm | 0 | 13039 | 782 | 13821 | 0 | 52156 | 3128 | 55284 | 원심력철근콘크리트관 절단
142 | 2. 우 수 공 | 라). 원심력철근콘크리트관 절단 | Ø 800 MM | 11 | 개소 | 매칭 | 1 | 5045E1849031FA190AC38616575556 | 원심력철근콘크리트관 절단 | ∮300mm | 0 | 13039 | 782 | 13821 | 0 | 143429 | 8602 | 152031 | 원심력철근콘크리트관 절단
143 | 2. 우 수 공 | 마). 원심력철근콘크리트관 절단 | Ø 900 MM | 1 | 개소 | 매칭 | 1 | 5045E1849031FA190AC38616575556 | 원심력철근콘크리트관 절단 | ∮300mm | 0 | 13039 | 782 | 13821 | 0 | 13039 | 782 | 13821 | 원심력철근콘크리트관 절단
144 | 2. 우 수 공 | 바). 원심력철근콘크리트관 절단 | Ø 1000 MM | 3 | 개소 | 매칭 | 1 | 5045E1849031FA190AC38616575556 | 원심력철근콘크리트관 절단 | ∮300mm | 0 | 13039 | 782 | 13821 | 0 | 39117 | 2346 | 41463 | 원심력철근콘크리트관 절단
145 | 2. 우 수 공 | 사). 원심력철근콘크리트관 절단 | Ø 1200 MM | 3 | 개소 | 매칭 | 1 | 5045E1849031FA190AC38616575556 | 원심력철근콘크리트관 절단 | ∮300mm | 0 | 13039 | 782 | 13821 | 0 | 39117 | 2346 | 41463 | 원심력철근콘크리트관 절단
147 | 2. 우 수 공 | 가). 하수관내CCTV조사 | 신설(1일:520m) | 928 | m | 매칭 | 0.955 | 50451181CFE356198DFD09105798B1 | C.C.T.V 조사 | 신설 L=520m | 82 | 1966 | 303 | 2351 | 76096 | 1824448 | 281184 | 2181728 | 하수관내CCTV조사
148 | 2. 우 수 공 | 나). 관로경고용테이프 | 200mmx1m | 1539 | m | 미매칭 | 0.5 | [11 empty] | 200mmx1m, 관로경고용테이프
149 | 2. 우 수 공 | 다). 하수관 준설 | 흡입식 | 26 | ㎥ | 검토 | 0.655 | CHL61000000S | 하수관 준설 / 흡입식 | A-TYPE | 70905 | 182223 | 85735 | 338863 | 1843530 | 4737798 | 2229110 | 8810438 | 흡입식
153 | 2. 우 수 공 | 가). 우수 원형1호 맨홀 | D900, H=2.54m, 차도 | 8 | 개소 | 매칭 | 0.919 | CTC31702010S | 합성수지 원형 맨홀 거푸집 | 기초및슬라브 D900 | 0 | 71377 | 0 | 71377 | 0 | 571016 | 0 | 571016 | D900
154 | 2. 우 수 공 | 나). 우수 원형1호 맨홀 | D900, H=4.59m, 보도 | 1 | 개소 | 매칭 | 0.919 | CTC31702010S | 합성수지 원형 맨홀 거푸집 | 기초및슬라브 D900 | 0 | 71377 | 0 | 71377 | 0 | 71377 | 0 | 71377 | D900
155 | 2. 우 수 공 | 다). 우수 원형2호 맨홀 | D1200, H=2.77m, 차도 | 10 | 개소 | 매칭 | 0.919 | CTC31702020S | 합성수지 원형 맨홀 거푸집 | 기초및슬라브 D1200 | 0 | 81796 | 0 | 81796 | 0 | 817960 | 0 | 817960 | D1200
157 | 2. 우 수 공 | 가). 우수 각형2호 맨홀 | 1200X1200, H=3.20m, 차도 | 12 | 개소 | 검토 | 0.642 | CTC31702010S | 합성수지 원형 맨홀 거푸집 | 기초및슬라브 D900 | 0 | 71377 | 0 | 71377 | 0 | 856524 | 0 | 856524 | 우수 각형2호 맨홀
158 | 2. 우 수 공 | 나). 우수 각형2호 맨홀 | 1200X1200, H=4.03m, 보도 | 1 | 개소 | 매칭 | 0.919 | CLL51120000S | 일체형 맨홀추락방지망 설치 | 보도구간 | 9108 | 169869 | 6522 | 185499 | 9108 | 169869 | 6522 | 185499 | 보도
159 | 2. 우 수 공 | 다). 우수 각형3호 맨홀 | 1400X1200, H=4.22m, 차도 | 2 | 개소 | 검토 | 0.739 | CTC31702010S | 합성수지 원형 맨홀 거푸집 | 기초및슬라브 D900 | 0 | 71377 | 0 | 71377 | 0 | 142754 | 0 | 142754 | 우수 각형3호 맨홀
160 | 2. 우 수 공 | 라). 우수 각형3호 맨홀 | 1400X1200, H=4.67m, 보도 | 1 | 개소 | 매칭 | 0.919 | CLL51120000S | 일체형 맨홀추락방지망 설치 | 보도구간 | 9108 | 169869 | 6522 | 185499 | 9108 | 169869 | 6522 | 185499 | 보도
161 | 2. 우 수 공 | 마). 우수 각형4호 맨홀 | 1500X1500, H=4.56m, 차도 | 1 | 개소 | 검토 | 0.739 | CTC31702010S | 합성수지 원형 맨홀 거푸집 | 기초및슬라브 D900 | 0 | 71377 | 0 | 71377 | 0 | 71377 | 0 | 71377 | 우수 각형4호 맨홀
162 | 2. 우 수 공 | 바). 암거 맨홀 | 900X900, H=3.67, 차도 | 1 | 개소 | 검토 | 0.688 | CLC94200000S | 맨홀보수 / 상수도 맨홀 | 인상높이 5cm이하 | 77683 | 878956 | 50096 | 1006735 | 77683 | 878956 | 50096 | 1006735 | 암거 맨홀
164 | 2. 우 수 공 | 가). 무수축몰탈 | 1:1, 자재비별산 | 1.563 | ㎥ | 검토 | 0.706 | AGA10001010S | 모르타르 배합(배합품 제외) | 배합용적비 1:1, 시멘트, 모래 별도 | 0 | 0 | 0 | 0 | 0 | 0 | 0 | 0 | 1:1
165 | 2. 우 수 공 | 나). 수팽창지수재 | 20x10mm | 206 | m | 검토 | 0.634 | 20163347 | 수팽창지수고무 | 수팽창지수고무, KCH2010, 시공조인트용상자연결부용, 수팽창고무지수제 | 1900 | 0 | 0 | 1900 | 391400 | 0 | 0 | 391400 | 수팽창지수재
169 | 2. 우 수 공 | 가). 1호 우수받이 | 0.3×0.4×0.9m, 스틸그레이팅포함 | 86 | 개소 | 미매칭 | 0.486 | [11 empty] | 0.3×0.4×0.9m, 스틸그레이팅포함, 1호 우수받이, 0.3×0.4×0.9m, 스틸그레이팅포함
173 | 2. 우 수 공 | 가). PC BOX | 1@2.0X1.5, 토피 H=1.0m이하 | 4 | m | 매칭 | 0.8 | CEG21110000S | PSC BOX 제작 / 쉬즈관 설치 | 쉬즈관규격 Ø75mm 이하 | 229 | 11486 | 0 | 11715 | 916 | 45944 | 0 | 46860 | PC BOX
174 | 2. 우 수 공 | 나). PC BOX | 1@2.0X1.5, 토피 H=4.0m미만 | 36 | m | 매칭 | 0.8 | CEG21110000S | PSC BOX 제작 / 쉬즈관 설치 | 쉬즈관규격 Ø75mm 이하 | 229 | 11486 | 0 | 11715 | 8244 | 413496 | 0 | 421740 | PC BOX
175 | 2. 우 수 공 | 다). PC BOX | 1@2.0X1.8, 토피 H=1.0m이하 | 2 | m | 매칭 | 0.8 | CEG21110000S | PSC BOX 제작 / 쉬즈관 설치 | 쉬즈관규격 Ø75mm 이하 | 229 | 11486 | 0 | 11715 | 458 | 22972 | 0 | 23430 | PC BOX
176 | 2. 우 수 공 | 라). PC BOX | 1@2.0X1.8, 토피 H=4.0m미만 | 2 | m | 매칭 | 0.8 | CEG21110000S | PSC BOX 제작 / 쉬즈관 설치 | 쉬즈관규격 Ø75mm 이하 | 229 | 11486 | 0 | 11715 | 458 | 22972 | 0 | 23430 | PC BOX
178 | 2. 우 수 공 | 가). 콘크리트타설 | 장비사용, 무근구조물 | 11 | ㎥ | 매칭 | 0.8 | CTC31601010S | 콘크리트 타설 | 철근,장비사용 | 5963 | 50648 | 6730 | 63341 | 65593 | 557128 | 74030 | 696751 | 콘크리트타설
179 | 2. 우 수 공 | 나). 거푸집 | 합판6회(간단) | 9 | ㎡ | 매칭 | 0.787 | CTG70900000S | 콘크리트 포장용 거푸집 | 합판 4회(보통) | 378 | 37806 | 0 | 38184 | 3402 | 340254 | 0 | 343656 | 거푸집
181 | 2. 우 수 공 | 가). 콘크리트타설 | 장비사용, 무근구조물 | 1 | ㎥ | 매칭 | 0.8 | CTC31601010S | 콘크리트 타설 | 철근,장비사용 | 5963 | 50648 | 6730 | 63341 | 5963 | 50648 | 6730 | 63341 | 콘크리트타설
182 | 2. 우 수 공 | 나). 거푸집 | 합판6회(간단) | 4 | ㎡ | 매칭 | 0.787 | CTG70900000S | 콘크리트 포장용 거푸집 | 합판 4회(보통) | 378 | 37806 | 0 | 38184 | 1512 | 151224 | 0 | 152736 | 거푸집
185 | 2. 우 수 공 | 1). 집수정 | 0.9x0.9, H=2.38m, 스틸그레이팅 | 16 | 개소 | 매칭 | 0.76 | CTC30701020S | 쌓기부집수정(흄관) | TYPE-1,D=300mm | 13953 | 609212 | 9169 | 632334 | 223248 | 9747392 | 146704 | 10117344 | 집수정
188 | 2. 우 수 공 | 1). U형측구 | 300×300, 스틸그레이팅 | 116 | m | 매칭 | 1 | CLJ601100000 | U형측구 | Type-1 | 7407 | 34565 | 702 | 42674 | 859212 | 4009540 | 81432 | 4950184 | U형측구
189 | 2. 우 수 공 | 2). 생태측구(U형측구) | 300×300 | 5 | 개소 | 검토 | 0.563 | CHC25010000S | L형측구 설치(포설식) | H=0.5m 이하 | 497 | 3833 | 1248 | 5578 | 2485 | 19165 | 6240 | 27890 | U형측구
192 | 2. 우 수 공 | 1). 산마루측구 | 500×500, H=450 | 202 | m | 매칭 | 0.762 | CTC30204010S | 산마루 측구 | TYPE-1(H=0.45m) | 3545 | 102513 | 4644 | 110702 | 716090 | 20707626 | 938088 | 22361804 | 산마루측구
193 | 2. 우 수 공 | 2). 생태측구(산마루측구) | 500×500 | 11 | 개소 | 미매칭 | 0.444 | [11 empty] | 500×500, 산마루측구, 생태측구
199 | 2. 우 수 공 | 가). 레디믹스콘크리트타설 | 장비사용, 철근구조물 | 0.11 | ㎥ | 매칭 | 0.796 | CEC20120000S | 레디믹스트콘크리트 타설 / 장비사용 | 철근구조물 | 3186 | 26699 | 3560 | 33445 | 350.46 | 2936.89 | 391.6 | 3678.95 | 장비사용
200 | 2. 우 수 공 | 나). 레디믹스콘크리트타설 | 장비사용, 무근구조물 | 5 | ㎥ | 매칭 | 0.796 | CEC10120000S | 레디믹스트콘크리트 타설 / 장비사용 | 무근구조물 | 0 | 0 | 0 | 0 | 0 | 0 | 0 | 0 | 장비사용
201 | 2. 우 수 공 | 다). 거푸집 | 합판6회(간단) | 3 | ㎡ | 매칭 | 0.787 | CTG70900000S | 콘크리트 포장용 거푸집 | 합판 4회(보통) | 378 | 37806 | 0 | 38184 | 1134 | 113418 | 0 | 114552 | 거푸집
202 | 2. 우 수 공 | 라). 모래부설 | 기초, 인력 | 12 | ㎥ | 매칭 | 0.955 | CTG70602040S | 중분대 기초 | T=15cm, 인력 | 511 | 10233 | 0 | 10744 | 6132 | 122796 | 0 | 128928 | 기초
203 | 2. 우 수 공 | 마). 잡석부설 | 잡석지정, 재료비 제외, 150mm이하 | 16 | ㎥ | 검토 | 0.705 | CUB30900000S | 천단잡석부설 | 둑마루, 돌망태부대공, 인력 | 0 | 0 | 0 | 0 | 0 | 0 | 0 | 0 | 잡석부설
204 | 2. 우 수 공 | 바). 구조물헐기(철근) | 대형30CM미만 | 0.31 | ㎥ | 매칭 | 0.768 | CTA10102010S | 철근콘크리트 깨기 | T=30cm미만 | 18511 | 70869 | 33531 | 122911 | 5738.41 | 21969.39 | 10394.61 | 38102.41 | 철근
205 | 2. 우 수 공 | 사). 몰탈 | 1:2, 재료비제외 | 0.186 | ㎥ | 검토 | 0.692 | AGA10001020S | 모르타르 배합(배합품 제외) | 배합용적비 1:2, 시멘트, 모래 별도 | 0 | 0 | 0 | 0 | 0 | 0 | 0 | 0 | 1:2
206 | 2. 우 수 공 | 아). 앵커볼트 설치 | 케미컬앵커, Ø20mm, 300mm | 5 | 개 | 매칭 | 0.919 | MFC120000200 | 감압밸브 장치 설치 | ø20mm | 13614 | 667061 | 0 | 680675 | 68070 | 3335305 | 0 | 3403375 | Ø20mm
207 | 2. 우 수 공 | 자). 고강성 PVC 이중벽관 접합 및 부설 | D300mm | 7 | m | 매칭 | 0.87 | CGD021003000 | PVC이중벽관/소켓식 | D300mm / 관부설 및 접합 병행 반복시공 | 528 | 10016 | 0 | 10544 | 3696 | 70112 | 0 | 73808 | D300mm
208 | 2. 우 수 공 | 차). 고강성 PVC 이중벽관 절단 | D300mm | 1 | 개소 | 검토 | 0.588 | 5045E184CD7BD21990CFA73F5213DF | P.V.C.관 고무링 접합 및 부설 | ∮300mm | 0 | 76695 | 0 | 76695 | 0 | 76695 | 0 | 76695 | 고강성 PVC 이중벽관 절단
209 | 2. 우 수 공 | 카). 스테인리스관 접합및부설 | D=50mm | 12 | m | 매칭 | 0.831 | 물가정보 | 스테인리스파이프 |  | 2270 | 0 | 0 | 2270 | 27240 | 0 | 0 | 27240 | 스테인리스관 접합
210 | 2. 우 수 공 | 타). 스테인리스관 나사 접합 | D=50mm | 4 | 개소 | 미매칭 | [12 empty] | D=50mm, 스테인리스관 나사 접합
211 | 2. 우 수 공 | 파). 스테인레스강관 | D50 | 7 | m | 매칭 | 0.919 | CGC401005000 | 파형강관(6m) | D500/관부설 및 접합 병행 반복시공 | 1606 | 6471 | 1168 | 9245 | 11242 | 45297 | 8176 | 64715 | D50
212 | 2. 우 수 공 | 하). 스테인레스 90도 엘보 | D50 | 2 | ea | 매칭 | 0.844 | MFA10010060S | 감압밸브장치 설치 | D50 | 25882 | 1294149 | 0 | 1320031 | 51764 | 2588298 | 0 | 2640062 | D50
213 | 2. 우 수 공 | 갸). 고강성PVC이중벽관 | D300mm, 직관 | 2 | 본 | 미매칭 | 0.554 | [11 empty] | D300mm, 직관, 고강성PVC이중벽관, D300mm, 직관
214 | 2. 우 수 공 | 냐). 고강성PVC이중벽관 이음관 | D300mm, 소켓, 고무링 | 1 | set | 미매칭 | [12 empty] | D300mm, 소켓, 고무링, 고강성PVC이중벽관 이음관, D300mm, 소켓, 고무링
218 | 2. 우 수 공 | 가). 보통시멘트 | 40kg/대 (포장품) | 48 | 대 | 미매칭 | 0.43 | [11 empty] | 40kg/대 (포장품), 포장품, 보통시멘트, 40kg, 대 (포장품)
219 | 2. 우 수 공 | 나). 무수축시멘트 | 25kg/대 (포장품) | 69 | 대 | 미매칭 | 0.43 | [11 empty] | 25kg/대 (포장품), 포장품, 무수축시멘트, 25kg, 대 (포장품)
220 | 2. 우 수 공 | 다). 시멘트운반 | L=30km이내 | 117 | 대 | 미매칭 | 0.416 | [11 empty] | L=30km이내, 시멘트운반
222 | 2. 우 수 공 | 가). 모래 | 강모래, 현장도착도 | 20 | ㎥ | 검토 | 0.694 | AGA10000010S | 모르타르 배합 | 모래체가름 포함 | 0 | 113564 | 0 | 113564 | 0 | 2271280 | 0 | 2271280 | 모래
223 | 2. 우 수 공 | 나). 쇄석자갈 | Φ25mm, 현장도착도 | 2 | ㎥ | 검토 | 0.65 | CDE330110000 | 기계터파기/연암/5m이하/육상 | 양호 | 9074 | 18064 | 10496 | 37634 | 18148 | 36128 | 20992 | 75268 | Φ25mm
224 | 2. 우 수 공 | 다). 잡석 | Φ150mm이하, 현장도착도 | 20 | ㎥ | 검토 | 0.685 | CUB30900000S | 천단잡석부설 | 둑마루, 돌망태부대공, 인력 | 0 | 0 | 0 | 0 | 0 | 0 | 0 | 0 | 잡석
226 | 2. 우 수 공 | 가). 이형철근 | D13M/M 0.995KG/M SD30A | 1.56 | Ton | 매칭 | 1 | 물가정보 | 이형철근 | SD400 일반 | 952000 | 0 | 0 | 952000 | 1485120 | 0 | 0 | 1485120 | 이형철근
227 | 2. 우 수 공 | 나). 이형철근(고장력철근) | HD13M/M 0.995KG/M SD35,40 | 8.924 | Ton | 매칭 | 1 | 물가정보 | 이형철근 | SD400 일반 | 952000 | 0 | 0 | 952000 | 8495648 | 0 | 0 | 8495648 | 이형철근
228 | 2. 우 수 공 | 다). 이형철근(고장력철근) | HD16M/M 1.560KG/M SD35,40 | 3.143 | Ton | 매칭 | 1 | 물가정보 | 이형철근 | SD400 일반 | 952000 | 0 | 0 | 952000 | 2992136 | 0 | 0 | 2992136 | 이형철근
229 | 2. 우 수 공 | 라). 이형철근(고장력철근) | HD19M/M 2.250KG/M SD35,40 | 0.288 | Ton | 매칭 | 1 | 물가정보 | 이형철근 | SD400 일반 | 952000 | 0 | 0 | 952000 | 274176 | 0 | 0 | 274176 | 이형철근
230 | 2. 우 수 공 | 마). 철근운반비 | L=10km이내 | 13.916 | Ton | 미매칭 | 0.478 | [11 empty] | L=10km이내, 철근운반비
231 | 2. 우 수 공 | 바). 고철(고재) | 중량A | 0.284 | Ton | 미매칭 | 0.4 | [11 empty] | 중량A, 고재, 고철
233 | 2. 우 수 공 | 가). 레미콘 | 25-21- 8(Mpa) | 362 | ㎥ | 검토 | 0.676 | CUG30401000S | 레미콘타설 | 인력타설, 철근 | 1293 | 64674 | 0 | 65967 | 468066 | 23411988 | 0 | 23880054 | 레미콘
234 | 2. 우 수 공 | 나). 레미콘 | 25-18-8(Mpa) | 306 | ㎥ | 검토 | 0.655 | CUG30401000S | 레미콘타설 | 인력타설, 철근 | 1293 | 64674 | 0 | 65967 | 395658 | 19790244 | 0 | 20185902 | 레미콘
236 | 2. 우 수 공 | 가). 원심력철근콘크리트관(보통2종) | 250㎜ (소켓식,B형) | 284 | ｍ | 매칭 | 0.955 | CGA211002500 | 원심력철근콘크리트관/소켓식 | D250mm / 관부설 및 접합 병행 반복시공 | 2339 | 19375 | 2505 | 24219 | 664276 | 5502500 | 711420 | 6878196 | 원심력철근콘크리트관
237 | 2. 우 수 공 | 나). 원심력철근콘크리트관(보통2종) | 450㎜ (소켓식,B형) | 569 | ｍ | 매칭 | 0.955 | CGA211002500 | 원심력철근콘크리트관/소켓식 | D250mm / 관부설 및 접합 병행 반복시공 | 2339 | 19375 | 2505 | 24219 | 1330891 | 11024375 | 1425345 | 13780611 | 원심력철근콘크리트관
238 | 2. 우 수 공 | 다). 원심력철근콘크리트관(보통2종) | 600㎜ (소켓식,B형) | 99 | ｍ | 매칭 | 0.955 | CGA211002500 | 원심력철근콘크리트관/소켓식 | D250mm / 관부설 및 접합 병행 반복시공 | 2339 | 19375 | 2505 | 24219 | 231561 | 1918125 | 247995 | 2397681 | 원심력철근콘크리트관
239 | 2. 우 수 공 | 라). 원심력철근콘크리트관(보통2종) | 800㎜ (소켓식,B형) | 270 | ｍ | 매칭 | 0.955 | CGA211002500 | 원심력철근콘크리트관/소켓식 | D250mm / 관부설 및 접합 병행 반복시공 | 2339 | 19375 | 2505 | 24219 | 631530 | 5231250 | 676350 | 6539130 | 원심력철근콘크리트관
240 | 2. 우 수 공 | 마). 원심력철근콘크리트관(보통2종) | 900㎜ (소켓식,B형) | 17 | ｍ | 매칭 | 0.955 | CGA211002500 | 원심력철근콘크리트관/소켓식 | D250mm / 관부설 및 접합 병행 반복시공 | 2339 | 19375 | 2505 | 24219 | 39763 | 329375 | 42585 | 411723 | 원심력철근콘크리트관
241 | 2. 우 수 공 | 바). 원심력철근콘크리트관(보통2종) | 1000㎜ (소켓식,B형) | 85 | ｍ | 매칭 | 0.955 | CGA211002500 | 원심력철근콘크리트관/소켓식 | D250mm / 관부설 및 접합 병행 반복시공 | 2339 | 19375 | 2505 | 24219 | 198815 | 1646875 | 212925 | 2058615 | 원심력철근콘크리트관
242 | 2. 우 수 공 | 사). 원심력철근콘크리트관(보통2종) | 1200㎜ (소켓식,B형) | 16 | ｍ | 매칭 | 0.955 | CGA211002500 | 원심력철근콘크리트관/소켓식 | D250mm / 관부설 및 접합 병행 반복시공 | 2339 | 19375 | 2505 | 24219 | 37424 | 310000 | 40080 | 387504 | 원심력철근콘크리트관
243 | 2. 우 수 공 | 아). 흄관하차비 | Ø 250 MM - 차상도 | 114 | 본 | 미매칭 | 0.455 | [11 empty] | Ø 250 MM - 차상도, 흄관하차비
244 | 2. 우 수 공 | 자). 흄관하차비 | Ø 450 MM - 차상도 | 228 | 본 | 미매칭 | 0.455 | [11 empty] | Ø 450 MM - 차상도, 흄관하차비
245 | 2. 우 수 공 | 차). 흄관하차비 | Ø 600 MM - 차상도 | 40 | 본 | 미매칭 | 0.455 | [11 empty] | Ø 600 MM - 차상도, 흄관하차비
246 | 2. 우 수 공 | 카). 흄관하차비 | Ø 800 MM - 차상도 | 109 | 본 | 미매칭 | 0.455 | [11 empty] | Ø 800 MM - 차상도, 흄관하차비
247 | 2. 우 수 공 | 타). 흄관하차비 | Ø 900 MM - 차상도 | 7 | 본 | 미매칭 | 0.455 | [11 empty] | Ø 900 MM - 차상도, 흄관하차비
248 | 2. 우 수 공 | 파). 흄관하차비 | Ø 1000 MM - 차상도 | 35 | 본 | 미매칭 | 0.455 | [11 empty] | Ø 1000 MM - 차상도, 흄관하차비
249 | 2. 우 수 공 | 하). 흄관하차비 | Ø 1200 MM - 차상도 | 7 | 본 | 미매칭 | 0.455 | [11 empty] | Ø 1200 MM - 차상도, 흄관하차비
251 | 2. 우 수 공 | 가). 맨홀뚜껑(주철제) | Φ648KS, 하수도용(잠금식) | 37 | 조 | 매칭 | 0.822 | MIE50010010S | 방열기 설치 | 주철제 바닥설치 20절 이하 | 0 | 289893 | 0 | 289893 | 0 | 10726041 | 0 | 10726041 | 주철제
257 | 3. 오 수 공 | (1). 터파기(토사) | TYPE-1, 백호1.0, 기계100% | 3339 | ㎥ | 매칭 | 0.89 | CUG30100010S | 터파기(육상, 1m이하) | 토사, 인력10% + 기계90% | 301 | 4367 | 417 | 5085 | 1005039 | 14581413 | 1392363 | 16978815 | 1
258 | 3. 오 수 공 | (2). 터파기(토사) | 기계90%+인력10%, 보통토사 | 108 | ㎥ | 매칭 | 0.906 | CDE110000100 | 인력터파기/보통토사/1m이하/육상 | 양호 | 0 | 33455 | 0 | 33455 | 0 | 3613140 | 0 | 3613140 | 토사
260 | 3. 오 수 공 | 가). 되메우기 및 다짐(토사) | 백호0.7+플레이트콤펙터1.5ton | 3111 | ㎥ | 매칭 | 0.902 | CDH110000010 | 되메우기 및 다짐 | 대형장비 | 1652 | 3924 | 1432 | 7008 | 5139372 | 12207564 | 4454952 | 21801888 | 되메우기 및 다짐
261 | 3. 오 수 공 | 나). 되메우기및다짐(토사) | 기계90%,인력10%,래머 80KG | 127 | ㎥ | 매칭 | 1 | CTD40202000S | 되메우기 및 다짐 | 기계90%+인력10% | 608 | 9980 | 440 | 11028 | 77216 | 1267460 | 55880 | 1400556 | 되메우기및다짐
263 | 3. 오 수 공 | 가). 잔토처리(토사) | 기계100% | 209 | ㎥ | 매칭 | 0.955 | CDE130110000 | 기계터파기/보통토사/5m이하/육상 | 양호 | 447 | 955 | 336 | 1738 | 93423 | 199595 | 70224 | 363242 | 토사
267 | 3. 오 수 공 | 가). 고강성 PVC 이중벽관 접합 및 부설 | D150mm, 시공조건B | 88 | m | 매칭 | 0.87 | CGD021001500 | PVC이중벽관/소켓식 | D150mm / 관부설 및 접합 병행 반복시공 | 230 | 4360 | 0 | 4590 | 20240 | 383680 | 0 | 403920 | D150mm
268 | 3. 오 수 공 | 나). 고강성 PVC 이중벽관 접합 및 부설 | D300mm, 시공조건B | 430 | m | 매칭 | 0.87 | CGD021003000 | PVC이중벽관/소켓식 | D300mm / 관부설 및 접합 병행 반복시공 | 528 | 10016 | 0 | 10544 | 227040 | 4306880 | 0 | 4533920 | D300mm
270 | 3. 오 수 공 | 가). 고강성 PVC 이중벽관 절단 | D150mm | 8 | 개소 | 검토 | 0.594 | 5045E184CD7BD21990CF96C95E22F0 | P.V.C.관 T.S 접합 및 부설 | ∮150mm | 0 | 53686 | 0 | 53686 | 0 | 429488 | 0 | 429488 | 고강성 PVC 이중벽관 절단
271 | 3. 오 수 공 | 나). 고강성 PVC 이중벽관 절단 | D300mm | 11 | 개소 | 검토 | 0.588 | 5045E184CD7BD21990CFA73F5213DF | P.V.C.관 고무링 접합 및 부설 | ∮300mm | 0 | 76695 | 0 | 76695 | 0 | 843645 | 0 | 843645 | 고강성 PVC 이중벽관 절단
273 | 3. 오 수 공 | 가). 모래부설 | 관기초, 인력 | 179 | ㎥ | 매칭 | 0.955 | CDE110000100 | 인력터파기/보통토사/1m이하/육상 | 양호 | 0 | 33455 | 0 | 33455 | 0 | 5988445 | 0 | 5988445 | 인력
277 | 3. 오 수 공 | 가). 원형1호 맨홀 | H=2.63m, 차도 | 15 | 개소 | 매칭 | 0.762 | CTC31702010S | 합성수지 원형 맨홀 거푸집 | 기초및슬라브 D900 | 0 | 71377 | 0 | 71377 | 0 | 1070655 | 0 | 1070655 | 원형1호 맨홀
279 | 3. 오 수 공 | 가). 고강성 PVC이중벽 지수단관 | D150mm | 8 | ea | 매칭 | 0.822 | MJE010001500 | 슬리브(PVC) 설치 | D125mm∼D150mm(벽) | 399 | 19539 | 0 | 19938 | 3192 | 156312 | 0 | 159504 | D150mm
280 | 3. 오 수 공 | 나). 고강성 PVC이중벽 지수단관 | D300mm | 28 | ea | 매칭 | 0.822 | MJE010004000 | 슬리브(PVC) 설치 | D300mm∼D400mm(벽) | 662 | 32423 | 0 | 33085 | 18536 | 907844 | 0 | 926380 | D300mm
282 | 3. 오 수 공 | 가). 맨홀이음부 몰탈 | D150, 몰탈 1:2 | 8 | 개소 | 매칭 | 0.822 | CGB200015010 | 주철관 절단 | D150mm | 2000 | 37989 | 0 | 39989 | 16000 | 303912 | 0 | 319912 | D150
283 | 3. 오 수 공 | 나). 맨홀이음부 몰탈 | D300, 몰탈 1:2 | 28 | 개소 | 매칭 | 0.822 | CGB300030010 | 주철관 절단 | D300mm | 7658 | 39940 | 2960 | 50558 | 214424 | 1118320 | 82880 | 1415624 | D300
285 | 3. 오 수 공 | 가). 콘크리트타설 | 장비사용, 무근구조물 | 11 | ㎥ | 매칭 | 0.8 | CTC31601010S | 콘크리트 타설 | 철근,장비사용 | 5963 | 50648 | 6730 | 63341 | 65593 | 557128 | 74030 | 696751 | 콘크리트타설
286 | 3. 오 수 공 | 나). 거푸집 | 합판4회(보통) | 29 | ㎡ | 매칭 | 0.867 | CTG70900000S | 콘크리트 포장용 거푸집 | 합판 4회(보통) | 378 | 37806 | 0 | 38184 | 10962 | 1096374 | 0 | 1107336 | 거푸집
287 | 3. 오 수 공 | 다). 고강성 PVC 이중벽관 접합 및 부설 | D200mm, 시공조건B | 7.3 | m | 매칭 | 0.87 | CGD021002000 | PVC이중벽관/소켓식 | D200mm / 관부설 및 접합 병행 반복시공 | 298 | 5657 | 0 | 5955 | 2175.4 | 41296.1 | 0 | 43471.5 | D200mm
288 | 3. 오 수 공 | 라). 고강성 PVC 이중벽관 접합 및 부설 | D300mm, 시공조건B | 2.1 | m | 매칭 | 0.87 | CGD021003000 | PVC이중벽관/소켓식 | D300mm / 관부설 및 접합 병행 반복시공 | 528 | 10016 | 0 | 10544 | 1108.8 | 21033.6 | 0 | 22142.4 | D300mm
289 | 3. 오 수 공 | 마). 고강성 PVC 이중벽관 절단 | D200mm | 14 | 개소 | 검토 | 0.588 | 5045E184CD7BD21990CFA73F533AE9 | P.V.C.관 고무링 접합 및 부설 | ∮200mm | 0 | 46451 | 0 | 46451 | 0 | 650314 | 0 | 650314 | 고강성 PVC 이중벽관 절단
290 | 3. 오 수 공 | 바). 고강성 PVC 이중벽관 절단 | D300mm | 7 | 개소 | 검토 | 0.588 | 5045E184CD7BD21990CFA73F5213DF | P.V.C.관 고무링 접합 및 부설 | ∮300mm | 0 | 76695 | 0 | 76695 | 0 | 536865 | 0 | 536865 | 고강성 PVC 이중벽관 절단
291 | 3. 오 수 공 | 사). 고강성 PVC 이중벽관 이형관 접합 | D200mm | 21 | 개소 | 검토 | 0.637 | 5045E184CD7BD21990CFA73F533AE9 | P.V.C.관 고무링 접합 및 부설 | ∮200mm | 0 | 46451 | 0 | 46451 | 0 | 975471 | 0 | 975471 | 고강성 PVC 이중벽관 이형관 접합
292 | 3. 오 수 공 | 아). 고강성 PVC 이중벽관 이형관 접합 | D300mm | 14 | 개소 | 검토 | 0.637 | 5045E184CD7BD21990CFA73F5213DF | P.V.C.관 고무링 접합 및 부설 | ∮300mm | 0 | 76695 | 0 | 76695 | 0 | 1073730 | 0 | 1073730 | 고강성 PVC 이중벽관 이형관 접합
293 | 3. 오 수 공 | 자). 고강성PVC이중벽관 이경티 | D300xD200 | 7 | ea | 검토 | 0.562 | MJE010002500 | 슬리브(PVC) 설치 | D200mm∼D250mm(벽) | 519 | 25428 | 0 | 25947 | 3633 | 177996 | 0 | 181629 | 고강성PVC이중벽관 이경티
294 | 3. 오 수 공 | 차). 고강성PVC이중벽관 90 엘보 | D200 | 7 | ea | 매칭 | 0.822 | MJE010002500 | 슬리브(PVC) 설치 | D200mm∼D250mm(벽) | 519 | 25428 | 0 | 25947 | 3633 | 177996 | 0 | 181629 | D200
297 | 3. 오 수 공 | 1). 하수관내CCTV조사 | 신설(1일:520m) | 430 | m | 매칭 | 0.955 | 50451181CFE356198DFD09105798B1 | C.C.T.V 조사 | 신설 L=520m | 82 | 1966 | 303 | 2351 | 35260 | 845380 | 130290 | 1010930 | 하수관내CCTV조사
298 | 3. 오 수 공 | 2). 관로경고용테이프설치 | 200mmx1m | 644 | m | 검토 | 0.562 | CVI40101180S | PVC 파이프설치 | D200 | 0 | 11000 | 0 | 11000 | 0 | 7084000 | 0 | 7084000 | 관로경고용테이프설치
299 | 3. 오 수 공 | 3). 하수관 공기압시험 | D300mm | 9 | 회 | 미매칭 | 0.458 | [11 empty] | D300mm, 하수관 공기압시험
301 | 3. 오 수 공 | 가). 분기관 표식설치 | ELP D80,L=1.5M | 8 | 개소 | 검토 | 0.709 | EBD21300010S | 탄소봉매설(지하 1.5m 기준) | Φ150 * 1000 미만-변전 | 6303 | 210121 | 0 | 216424 | 50424 | 1680968 | 0 | 1731392 | L=1.5M
302 | 3. 오 수 공 | 나). 분기관표시못 설치 | D80X110 | 8 | 개소 | 검토 | 0.655 | CLH28010000S | 표시못 설치 | A-Type | 2600 | 39820 | 2608 | 45028 | 20800 | 318560 | 20864 | 360224 | 분기관표시못 설치
303 | 3. 오 수 공 | 다). 마개 | 150㎜, 파상형경질PE전선관용 | 8 | ea | 검토 | 0.685 | TCC111230100 | (공동주택) 풀박스 | STEEL, 70㎜x150㎜x100㎜, 매입 | 3261 | 43712 | 0 | 46973 | 26088 | 349696 | 0 | 375784 | 150㎜
307 | 3. 오 수 공 | 가). 보통시멘트 | 40kg/대 (포장품) | 11 | 대 | 미매칭 | 0.43 | [11 empty] | 40kg/대 (포장품), 포장품, 보통시멘트, 40kg, 대 (포장품)
308 | 3. 오 수 공 | 나). 시멘트운반 | L=30km이내 | 11 | 대 | 미매칭 | 0.416 | [11 empty] | L=30km이내, 시멘트운반
310 | 3. 오 수 공 | 가). 모래 | 강모래, 현장도착도 | 187 | ㎥ | 검토 | 0.694 | AGA10000010S | 모르타르 배합 | 모래체가름 포함 | 0 | 113564 | 0 | 113564 | 0 | 21236468 | 0 | 21236468 | 모래
312 | 3. 오 수 공 | 가). 이형철근 | D13M/M 0.995KG/M SD30A | 0.51 | Ton | 매칭 | 1 | 물가정보 | 이형철근 | SD400 일반 | 952000 | 0 | 0 | 952000 | 485520 | 0 | 0 | 485520 | 이형철근
313 | 3. 오 수 공 | 나). 이형철근 | D16M/M 1.560KG/M SD30A | 0.587 | Ton | 매칭 | 1 | 물가정보 | 이형철근 | SD400 일반 | 952000 | 0 | 0 | 952000 | 558824 | 0 | 0 | 558824 | 이형철근
314 | 3. 오 수 공 | 다). 철근운반비 | L=10km이내 | 1.097 | Ton | 미매칭 | 0.478 | [11 empty] | L=10km이내, 철근운반비
315 | 3. 오 수 공 | 라). 고철(고재) | 중량A | 0.032 | Ton | 미매칭 | 0.4 | [11 empty] | 중량A, 고재, 고철
317 | 3. 오 수 공 | 가). 레미콘 | 25-21- 8(Mpa) | 32 | ㎥ | 검토 | 0.676 | CUG30401000S | 레미콘타설 | 인력타설, 철근 | 1293 | 64674 | 0 | 65967 | 41376 | 2069568 | 0 | 2110944 | 레미콘
318 | 3. 오 수 공 | 나). 레미콘 | 25-18-8(Mpa) | 15 | ㎥ | 검토 | 0.655 | CUG30401000S | 레미콘타설 | 인력타설, 철근 | 1293 | 64674 | 0 | 65967 | 19395 | 970110 | 0 | 989505 | 레미콘
320 | 3. 오 수 공 | 가). 고강성PVC이중벽관 | D150mm, 직관 | 15 | 본 | 미매칭 | 0.554 | [11 empty] | D150mm, 직관, 고강성PVC이중벽관, D150mm, 직관
321 | 3. 오 수 공 | 나). 고강성PVC이중벽관 | D200mm, 직관 | 2 | 본 | 미매칭 | 0.554 | [11 empty] | D200mm, 직관, 고강성PVC이중벽관, D200mm, 직관
322 | 3. 오 수 공 | 다). 고강성PVC이중벽관 | D300mm, 직관 | 75 | 본 | 미매칭 | 0.554 | [11 empty] | D300mm, 직관, 고강성PVC이중벽관, D300mm, 직관
324 | 3. 오 수 공 | 가). 맨홀뚜껑(주철제) | Φ648KS, 하수도용(잠금식) | 15 | 조 | 매칭 | 0.822 | MIE50010010S | 방열기 설치 | 주철제 바닥설치 20절 이하 | 0 | 289893 | 0 | 289893 | 0 | 4348395 | 0 | 4348395 | 주철제
330 | 4. 상 수 공 | (1). 터파기(토사) | 기계70%+인력30%, 보통토사 | 113 | ㎥ | 매칭 | 0.906 | CDE110000100 | 인력터파기/보통토사/1m이하/육상 | 양호 | 0 | 33455 | 0 | 33455 | 0 | 3780415 | 0 | 3780415 | 1
331 | 4. 상 수 공 | (2). 터파기(토사) | TYPE-1, 백호1.0, 기계100% | 1901 | ㎥ | 매칭 | 0.89 | CDE130110000 | 기계터파기/보통토사/5m이하/육상 | 양호 | 447 | 955 | 336 | 1738 | 849747 | 1815455 | 638736 | 3303938 | 토사
333 | 4. 상 수 공 | 가). 되메우기 및 다짐(토사) | 기계90%,인력10%,래머 80KG | 106 | ㎥ | 매칭 | 1 | CTD40202000S | 되메우기 및 다짐 | 기계90%+인력10% | 608 | 9980 | 440 | 11028 | 64448 | 1057880 | 46640 | 1168968 | 되메우기 및 다짐
334 | 4. 상 수 공 | 나). 되메우기 및 다짐(토사) | 백호0.7+플레이트콤펙터1.5ton | 1828 | ㎥ | 매칭 | 0.902 | CDH110000010 | 되메우기 및 다짐 | 대형장비 | 1652 | 3924 | 1432 | 7008 | 3019856 | 7173072 | 2617696 | 12810624 | 되메우기 및 다짐
336 | 4. 상 수 공 | 가). 잔토처리(토사) | 기계100% | 80 | ㎥ | 매칭 | 0.955 | CDE130110000 | 기계터파기/보통토사/5m이하/육상 | 양호 | 447 | 955 | 336 | 1738 | 35760 | 76400 | 26880 | 139040 | 토사
340 | 4. 상 수 공 | 가). 주철관 부설 및 접합(KP접합) | D100mm, 시공조건 B | 135 | m | 미매칭 | [12 empty] | D100mm, 시공조건 B, KP접합, 주철관 부설 및 접합, D100mm, 시공조건 B
341 | 4. 상 수 공 | 나). 주철관 부설 및 접합(KP접합) | D150mm, 시공조건 B | 784 | m | 미매칭 | [12 empty] | D150mm, 시공조건 B, KP접합, 주철관 부설 및 접합, D150mm, 시공조건 B
343 | 4. 상 수 공 | 가). 주철 이형관 접합(KP접합) | D100mm | 17 | 개소 | 매칭 | 0.854 | CGB202001000 | 주철관 / KP매커니컬 접합 | D100mm이하 / 관부설 및 접합 병행 반복시공 | 239 | 11694 | 0 | 11933 | 4063 | 198798 | 0 | 202861 | D100mm
344 | 4. 상 수 공 | 나). 주철 이형관 접합(KP접합) | D150mm | 59 | 개소 | 매칭 | 0.87 | CGB202001500 | 주철관 / KP매커니컬 접합 | D150mm / 관부설 및 접합 병행 반복시공 | 358 | 17540 | 0 | 17898 | 21122 | 1034860 | 0 | 1055982 | D150mm
345 | 4. 상 수 공 | 다). 주철 이형관 접합(이탈방지압륜) | D100mm | 33 | 개소 | 매칭 | 0.858 | CGB202001030 | 주철관 / KP매커니컬 접합 / 이탈방지 압륜 사용 | D100mm이하 / 관부설 및 접합 병행 반복시공 | 311 | 15201 | 0 | 15512 | 10263 | 501633 | 0 | 511896 | 이탈방지압륜
346 | 4. 상 수 공 | 라). 주철 이형관 접합(이탈방지압륜) | D150mm | 76 | 개소 | 매칭 | 0.89 | CGB202001530 | 주철관 / KP매커니컬 접합 / 이탈방지 압륜 사용 | D150mm / 관부설 및 접합 병행 반복시공 | 466 | 22801 | 0 | 23267 | 35416 | 1732876 | 0 | 1768292 | 이탈방지압륜
348 | 4. 상 수 공 | 가). 플랜지 접합 | D100mm | 12 | 개소 | 매칭 | 0.896 | CGP00500006S | 플랜지 조인트 접합 | Ø65mm | 331 | 16570 | 0 | 16901 | 3972 | 198840 | 0 | 202812 | 플랜지 접합
349 | 4. 상 수 공 | 나). 플랜지 접합 | D150mm | 33 | 개소 | 매칭 | 0.822 | CGB200015010 | 주철관 절단 | D150mm | 2000 | 37989 | 0 | 39989 | 66000 | 1253637 | 0 | 1319637 | D150mm
351 | 4. 상 수 공 | 가). 주철관 절단 | D100mm | 57 | 개소 | 매칭 | 1 | CGB200010010 | 주철관 절단 | D100mm | 1818 | 34539 | 0 | 36357 | 103626 | 1968723 | 0 | 2072349 | 주철관 절단
352 | 4. 상 수 공 | 나). 주철관 절단 | D150mm | 18 | 개소 | 매칭 | 1 | CGB200015010 | 주철관 절단 | D150mm | 2000 | 37989 | 0 | 39989 | 36000 | 683802 | 0 | 719802 | 주철관 절단
354 | 4. 상 수 공 | 가). 스테인리스관 접합및부설 | D=25mm | 32 | m | 매칭 | 0.82 | 20108768 | 기계구조용스테인리스강관 | 기계구조용스테인리스강관, Φ15.8*1.5mm | 3450 | 0 | 0 | 3450 | 110400 | 0 | 0 | 110400 | 스테인리스관 접합
355 | 4. 상 수 공 | 나). 스테인리스관 접합및부설 | D=50mm | 49 | m | 매칭 | 0.831 | 물가정보 | 스테인리스파이프 |  | 2270 | 0 | 0 | 2270 | 111230 | 0 | 0 | 111230 | 스테인리스관 접합
357 | 4. 상 수 공 | 가). 스테인리스관 나사 접합 | D=25mm | 6 | 개소 | 미매칭 | [12 empty] | D=25mm, 스테인리스관 나사 접합
358 | 4. 상 수 공 | 나). 스테인리스관 나사 접합 | D=50mm | 16 | 개소 | 미매칭 | [12 empty] | D=50mm, 스테인리스관 나사 접합
359 | 4. 상 수 공 | 다). 스테인리스관 슬립인조인트 접합 | D=25mm | 12 | 개소 | 미매칭 | [12 empty] | D=25mm, 스테인리스관 슬립인조인트 접합
360 | 4. 상 수 공 | 라). 스테인리스관 슬립인조인트 접합 | D=50mm | 32 | 개소 | 미매칭 | [12 empty] | D=50mm, 스테인리스관 슬립인조인트 접합
362 | 4. 상 수 공 | 가). 스테인리스관 절단 | D=25mm | 3 | 개소 | 미매칭 | [12 empty] | D=25mm, 스테인리스관 절단
363 | 4. 상 수 공 | 나). 스테인리스관 절단 | D=50mm | 8 | 개소 | 미매칭 | [12 empty] | D=50mm, 스테인리스관 절단
365 | 4. 상 수 공 | 가). 새들붙이분수전(단수천공) | D100mmX25mm | 2 | 개소 | 매칭 | 0.787 | CGP00300010S | 부단수 천공 분기점 분기 | Ø100mm | 18553 | 183243 | 12895 | 214691 | 37106 | 366486 | 25790 | 429382 | 단수천공
366 | 4. 상 수 공 | 나). 새들붙이분수전(단수천공) | D150mmX25mm | 1 | 개소 | 매칭 | 0.787 | CGP00300015S | 부단수 천공 분기점 분기 | Ø150mm | 20742 | 210995 | 13451 | 245188 | 20742 | 210995 | 13451 | 245188 | 단수천공
367 | 4. 상 수 공 | 다). 새들붙이분수전(단수천공) | D150mmX50mm | 8 | 개소 | 매칭 | 0.787 | CGP00300015S | 부단수 천공 분기점 분기 | Ø150mm | 20742 | 210995 | 13451 | 245188 | 165936 | 1687960 | 107608 | 1961504 | 단수천공
371 | 4. 상 수 공 | 가). 게이트밸브 설치 | D=25mm, 청동 | 3 | 개소 | 검토 | 0.7 | CLR34031000S | 방음판 설치 | 지주높이 5m 이하, 개당 면적 1m2 이하 | 1105 | 16462 | 1653 | 19220 | 3315 | 49386 | 4959 | 57660 | 게이트밸브 설치
372 | 4. 상 수 공 | 나). 게이트밸브 설치 | D=50mm, 청동 | 8 | 개소 | 검토 | 0.587 | MJC00010010S | 슬리브 설치 | D25∼50, 바닥 | 144 | 14444 | 0 | 14588 | 1152 | 115552 | 0 | 116704 | 게이트밸브 설치
374 | 4. 상 수 공 | 가). 제수변 접합 및 부설 | 100㎜ | 11 | 개소 | 매칭 | 0.79 | 5045E184CD7BD21990CF96C95E2771 | P.V.C.관 T.S 접합 및 부설 | ∮100mm | 0 | 31637 | 0 | 31637 | 0 | 348007 | 0 | 348007 | 부설
375 | 4. 상 수 공 | 나). 제수변 접합 및 부설 | 150㎜ | 8 | 개소 | 매칭 | 0.79 | 5045E184CD7BD21990CF96C95E22F0 | P.V.C.관 T.S 접합 및 부설 | ∮150mm | 0 | 53686 | 0 | 53686 | 0 | 429488 | 0 | 429488 | 부설
377 | 4. 상 수 공 | 가). 공기밸브 접합 및 부설 | 100㎜ | 1 | 개소 | 매칭 | 0.79 | 5045E184CD7BD21990CF96C95E2771 | P.V.C.관 T.S 접합 및 부설 | ∮100mm | 0 | 31637 | 0 | 31637 | 0 | 31637 | 0 | 31637 | 부설
379 | 4. 상 수 공 | 가). 지상식소화전 | 쌍구, D100mm | 7 | 개소 | 매칭 | 0.788 | CGB200010010 | 주철관 절단 | D100mm | 1818 | 34539 | 0 | 36357 | 12726 | 241773 | 0 | 254499 | D100mm
380 | 4. 상 수 공 | 나). 소화전보호틀 | 600x600x750xø76A, Steel | 7 | 개소 | 미매칭 | 0.412 | [11 empty] | 600x600x750xø76A, Steel, 소화전보호틀, 600x600x750xø76A, Steel
382 | 4. 상 수 공 | (1). 차선도색(융착식,수동식),신설구간 | 문자,기호, 백색 | 1 | ㎡ | 매칭 | 0.955 | 5045518A3B06971957A897C45D6772 | 차선도색/융착식 도료 수동식/신설공사 | 주차장,횡단보도(황색) / 자재[2019 품셈 준용] | 21956 | 5987 | 724 | 28667 | 21956 | 5987 | 724 | 28667 | 융착식
383 | 4. 상 수 공 | (2). 차선도색(융착식,수동식),신설구간 | 문자,기호, 적색 | 23 | ㎡ | 매칭 | 0.955 | 5045518A3B06971957A897C45D6772 | 차선도색/융착식 도료 수동식/신설공사 | 주차장,횡단보도(황색) / 자재[2019 품셈 준용] | 21956 | 5987 | 724 | 28667 | 504988 | 137701 | 16652 | 659341 | 융착식
384 | 4. 상 수 공 | 라). 소화용수표지판 | 원형 | 7 | 개소 | 검토 | 0.655 | CTC30702030S | 깍기부집수정(원형배수구) | TYPE-2,D=300mm | 5729 | 256796 | 3547 | 266072 | 40103 | 1797572 | 24829 | 1862504 | 원형
386 | 4. 상 수 공 | 가). 초음파유량계설치 | D150mm, TM/TC포함 | 1 | 개소 | 매칭 | 0.822 | CGB200015010 | 주철관 절단 | D150mm | 2000 | 37989 | 0 | 39989 | 2000 | 37989 | 0 | 39989 | D150mm
390 | 4. 상 수 공 | 가). 제수변실 | 2.50×2.00 | 1 | 개소 | 미매칭 | 0.455 | [11 empty] | 2.50×2.00, 제수변실
391 | 4. 상 수 공 | 나). 원형제수변실(D100mm) | D800, 흄관 | 1 | 개소 | 매칭 | 0.825 | CTC30701020S | 쌓기부집수정(흄관) | TYPE-1,D=300mm | 13953 | 609212 | 9169 | 632334 | 13953 | 609212 | 9169 | 632334 | 흄관
392 | 4. 상 수 공 | 다). 원형제수변실(D150mm) | D800, 흄관 | 3 | 개소 | 매칭 | 0.809 | CTC30701020S | 쌓기부집수정(흄관) | TYPE-1,D=300mm | 13953 | 609212 | 9169 | 632334 | 41859 | 1827636 | 27507 | 1897002 | 흄관
394 | 4. 상 수 공 | 가). 공기변실 | 1.20×1.20 | 1 | 개소 | 미매칭 | 0.469 | [11 empty] | 1.20×1.20, 공기변실
396 | 4. 상 수 공 | 가). 이토변실 | 1.20×1.20 | 2 | 개소 | 미매칭 | 0.438 | [11 empty] | 1.20×1.20, 이토변실
398 | 4. 상 수 공 | 가). 유량계실 | 3.00×1.80 | 1 | 개소 | 미매칭 | 0.445 | [11 empty] | 3.00×1.80, 유량계실
401 | 4. 상 수 공 | (1). 지수전 보호통 | D25mm | 3 | 개소 | 매칭 | 0.955 | EBD21300010S | 탄소봉매설(지하 1.5m 기준) | Φ150 * 1000 미만-변전 | 6303 | 210121 | 0 | 216424 | 18909 | 630363 | 0 | 649272 | 1
402 | 4. 상 수 공 | (2). 지수전 보호통 | D50mm | 8 | 개소 | 매칭 | 0.844 | MHC20010010S | 바닥배수구 설치 | D50mm | 704 | 35218 | 0 | 35922 | 5632 | 281744 | 0 | 287376 | D50mm
404 | 4. 상 수 공 | (1). 제수변보호통설치 | D100mm | 7 | 개소 | 매칭 | 0.844 | MHC20010030S | 바닥배수구 설치 | D100mm | 1002 | 50118 | 0 | 51120 | 7014 | 350826 | 0 | 357840 | D100mm
405 | 4. 상 수 공 | (2). 제수변보호통설치 | D150mm | 2 | 개소 | 매칭 | 0.822 | CGB200015010 | 주철관 절단 | D150mm | 2000 | 37989 | 0 | 39989 | 4000 | 75978 | 0 | 79978 | D150mm
409 | 4. 상 수 공 | 가). 분기관 표식설치 | ELP D80,L=1.5M | 11 | 개소 | 검토 | 0.709 | EBD21300010S | 탄소봉매설(지하 1.5m 기준) | Φ150 * 1000 미만-변전 | 6303 | 210121 | 0 | 216424 | 69333 | 2311331 | 0 | 2380664 | L=1.5M
410 | 4. 상 수 공 | 나). 분기관표시못 설치 | D80X110 | 57 | 개소 | 검토 | 0.655 | CLH28010000S | 표시못 설치 | A-Type | 2600 | 39820 | 2608 | 45028 | 148200 | 2269740 | 148656 | 2566596 | 분기관표시못 설치
411 | 4. 상 수 공 | 다). 관로경고용테이프 | 200mmx1m | 1379 | m | 미매칭 | 0.5 | [11 empty] | 200mmx1m, 관로경고용테이프
413 | 4. 상 수 공 | 가). 통수시험 |  | 919 | m | 미매칭 | 0.515 | [11 empty] | 통수시험
414 | 4. 상 수 공 | 나). 물사용량 | 일반용 | 150 | ㎥ | 미매칭 | 0.507 | [11 empty] | 일반용, 물사용량
416 | 4. 상 수 공 | 가). 수압시험비 | D100mm | 1 | 회 | 미매칭 | 0.47 | [11 empty] | D100mm, 수압시험비
417 | 4. 상 수 공 | 나). 수압시험비 | D150mm | 4 | 회 | 미매칭 | 0.459 | [11 empty] | D150mm, 수압시험비
421 | 4. 상 수 공 | 가). 레미콘 | 25-21-12(Mpa) | 2 | ㎥ | 검토 | 0.655 | CUG30401000S | 레미콘타설 | 인력타설, 철근 | 1293 | 64674 | 0 | 65967 | 2586 | 129348 | 0 | 131934 | 레미콘
422 | 4. 상 수 공 | 나). 레미콘 | 25-21- 8(Mpa) | 35 | ㎥ | 검토 | 0.676 | CUG30401000S | 레미콘타설 | 인력타설, 철근 | 1293 | 64674 | 0 | 65967 | 45255 | 2263590 | 0 | 2308845 | 레미콘
423 | 4. 상 수 공 | 다). 레미콘 | 25-18-8(Mpa) | 6 | ㎥ | 검토 | 0.655 | CUG30401000S | 레미콘타설 | 인력타설, 철근 | 1293 | 64674 | 0 | 65967 | 7758 | 388044 | 0 | 395802 | 레미콘
425 | 4. 상 수 공 | 가). 이형철근 | D13M/M 0.995KG/M SD30A | 1.64 | Ton | 매칭 | 1 | 물가정보 | 이형철근 | SD400 일반 | 952000 | 0 | 0 | 952000 | 1561280 | 0 | 0 | 1561280 | 이형철근
426 | 4. 상 수 공 | 나). 이형철근 | D16M/M 1.560KG/M SD30A | 2.53 | Ton | 매칭 | 1 | 물가정보 | 이형철근 | SD400 일반 | 952000 | 0 | 0 | 952000 | 2408560 | 0 | 0 | 2408560 | 이형철근
427 | 4. 상 수 공 | 다). 철근운반비 | L=10km이내 | 4.16 | Ton | 미매칭 | 0.478 | [11 empty] | L=10km이내, 철근운반비
428 | 4. 상 수 공 | 라). 고철(고재) | 중량A | 0.08 | Ton | 미매칭 | 0.4 | [11 empty] | 중량A, 고재, 고철
430 | 4. 상 수 공 | 가). 보통시멘트 | 40kg/대 (포장품) | 73 | 대 | 미매칭 | 0.43 | [11 empty] | 40kg/대 (포장품), 포장품, 보통시멘트, 40kg, 대 (포장품)
431 | 4. 상 수 공 | 나). 시멘트운반 | L=30km이내 | 73 | 대 | 미매칭 | 0.416 | [11 empty] | L=30km이내, 시멘트운반
433 | 4. 상 수 공 | 가). 모래 | 강모래, 현장도착도 | 4 | ㎥ | 검토 | 0.694 | AGA10000010S | 모르타르 배합 | 모래체가름 포함 | 0 | 113564 | 0 | 113564 | 0 | 454256 | 0 | 454256 | 모래
434 | 4. 상 수 공 | 나). 쇄석자갈 | Φ25mm, 현장도착도 | 5 | ㎥ | 검토 | 0.65 | CDE330110000 | 기계터파기/연암/5m이하/육상 | 양호 | 9074 | 18064 | 10496 | 37634 | 45370 | 90320 | 52480 | 188170 | Φ25mm
435 | 4. 상 수 공 | 다). 쇄석자갈 | Φ40mm, 현장도착도 | 1 | ㎥ | 검토 | 0.578 | 4. 조경 유지관리 외 | 잡석(자갈)부설 | 150mm이하,기계90%+인력10% | 0 | 4036 | 947 | 4983 | 0 | 4036 | 947 | 4983 | 쇄석자갈
436 | 4. 상 수 공 | 라). 잡석 | Φ50mm, 현장도착도 | 5 | ㎥ | 검토 | 0.688 | CUB30900000S | 천단잡석부설 | 둑마루, 돌망태부대공, 인력 | 0 | 0 | 0 | 0 | 0 | 0 | 0 | 0 | 잡석
437 | 4. 상 수 공 | 마). 잡석 | Φ150mm이하, 현장도착도 | 1 | ㎥ | 검토 | 0.685 | CUB30900000S | 천단잡석부설 | 둑마루, 돌망태부대공, 인력 | 0 | 0 | 0 | 0 | 0 | 0 | 0 | 0 | 잡석
439 | 4. 상 수 공 | 가). 수도용닥타일주철관(직관) | 100㎜ x 5ｍ (KP시멘트,2종) | 24 | 본 | 검토 | 0.645 | CGB201001000 | 주철관 부설 | D100mm이하 / 관부설 및 접합 병행 반복시공 | 5970 | 24709 | 5659 | 36338 | 143280 | 593016 | 135816 | 872112 | 수도용닥타일주철관
440 | 4. 상 수 공 | 나). 수도용닥타일주철관(직관) | 150㎜ x 6ｍ (KP시멘트,2종) | 135 | 본 | 검토 | 0.645 | CGB201001000 | 주철관 부설 | D100mm이하 / 관부설 및 접합 병행 반복시공 | 5970 | 24709 | 5659 | 36338 | 805950 | 3335715 | 763965 | 4905630 | 수도용닥타일주철관
441 | 4. 상 수 공 | 다). 수도용닥타일이형관 | 시멘트라이닝 | 1977 | kg | 미매칭 | 0.475 | [11 empty] | 시멘트라이닝, 수도용닥타일이형관
442 | 4. 상 수 공 | 라). 주철관운반비 | 공장--->현장, L=160KM | 46 | ton | 미매칭 | [12 empty] | 공장--->현장, L=160KM, 주철관운반비, 공장--->현장, L=160KM
444 | 4. 상 수 공 | 가). 스테인레스강관 | D25 | 39 | m | 매칭 | 0.919 | MBA231100000 | 강관 옥내일반배관 | D25mm(탄소용강관), 강관미포함, 고소작업대 사용 | 1010 | 10206 | 0 | 11216 | 39390 | 398034 | 0 | 437424 | D25
445 | 4. 상 수 공 | 나). 스테인레스강관 | D50 | 51 | m | 매칭 | 0.919 | CGC401005000 | 파형강관(6m) | D500/관부설 및 접합 병행 반복시공 | 1606 | 6471 | 1168 | 9245 | 81906 | 330021 | 59568 | 471495 | D50
446 | 4. 상 수 공 | 다). 분수전연결용주름마디강관(STS) | D25 × 1.0 | 3 | ea | 매칭 | 0.955 | 20375171 | 일반배관용 STS강관 이음쇠 | 아답타소켓(프레스),D50*2 | 16010 | 0 | 0 | 16010 | 48030 | 0 | 0 | 48030 | STS
447 | 4. 상 수 공 | 라). 분수전연결용주름마디강관(STS) | D50 × 1.0 | 8 | ea | 매칭 | 0.955 | 20375171 | 일반배관용 STS강관 이음쇠 | 아답타소켓(프레스),D50*2 | 16010 | 0 | 0 | 16010 | 128080 | 0 | 0 | 128080 | STS
448 | 4. 상 수 공 | 마). 밸브소켓(슬립인조인트) | D25 | 3 | ea | 매칭 | 0.844 | MFA10010030S | 감압밸브장치 설치 | D25 | 15850 | 792543 | 0 | 808393 | 47550 | 2377629 | 0 | 2425179 | D25
449 | 4. 상 수 공 | 바). 밸브소켓(슬립인조인트) | D50 | 8 | ea | 매칭 | 0.844 | MFA10010060S | 감압밸브장치 설치 | D50 | 25882 | 1294149 | 0 | 1320031 | 207056 | 10353192 | 0 | 10560248 | D50
450 | 4. 상 수 공 | 사). 연결유니온 | D25 | 3 | ea | 매칭 | 0.844 | MFA10010030S | 감압밸브장치 설치 | D25 | 15850 | 792543 | 0 | 808393 | 47550 | 2377629 | 0 | 2425179 | D25
451 | 4. 상 수 공 | 아). 연결유니온 | D50 | 8 | ea | 매칭 | 0.844 | MFA10010060S | 감압밸브장치 설치 | D50 | 25882 | 1294149 | 0 | 1320031 | 207056 | 10353192 | 0 | 10560248 | D50
452 | 4. 상 수 공 | 자). 프러그(슬립인조인트) | D25 | 3 | ea | 매칭 | 0.844 | MFA10010030S | 감압밸브장치 설치 | D25 | 15850 | 792543 | 0 | 808393 | 47550 | 2377629 | 0 | 2425179 | D25
453 | 4. 상 수 공 | 차). 프러그(슬립인조인트) | D50 | 8 | ea | 매칭 | 0.844 | MFA10010060S | 감압밸브장치 설치 | D50 | 25882 | 1294149 | 0 | 1320031 | 207056 | 10353192 | 0 | 10560248 | D50
455 | 4. 상 수 공 | 가). 소프트실제수밸브 | 100㎜ | 11 | ea | 검토 | 0.683 | TCC111230100 | (공동주택) 풀박스 | STEEL, 70㎜x150㎜x100㎜, 매입 | 3261 | 43712 | 0 | 46973 | 35871 | 480832 | 0 | 516703 | 100㎜
456 | 4. 상 수 공 | 나). 소프트실제수밸브 | 150㎜ | 8 | ea | 검토 | 0.683 | TCC111230100 | (공동주택) 풀박스 | STEEL, 70㎜x150㎜x100㎜, 매입 | 3261 | 43712 | 0 | 46973 | 26088 | 349696 | 0 | 375784 | 150㎜
457 | 4. 상 수 공 | 다). 급속공기밸브(수도용) | 100A | 1 | ea | 매칭 | 0.757 | 20138498 | 지지행어 | 절연행거 100A | 2490 | 0 | 0 | 2490 | 2490 | 0 | 0 | 2490 | 100A
459 | 4. 상 수 공 | 가). 맨홀뚜껑(주철제) | Φ648x250, KS, 상수도용 | 9 | 조 | 매칭 | 0.822 | MIE50010010S | 방열기 설치 | 주철제 바닥설치 20절 이하 | 0 | 289893 | 0 | 289893 | 0 | 2609037 | 0 | 2609037 | 주철제
464 | 5. 포 장 공 | 가). 구조물터파기(토사) | 기계90%+인력10%, 보통토사 | 66 | ㎥ | 매칭 | 0.906 | CDE110000100 | 인력터파기/보통토사/1m이하/육상 | 양호 | 0 | 33455 | 0 | 33455 | 0 | 2208030 | 0 | 2208030 | 토사
466 | 5. 포 장 공 | 가). 되메우기및다짐(토사) | 기계90%+인력10%,래머 80KG | 60 | ㎥ | 매칭 | 1 | CTD40202000S | 되메우기 및 다짐 | 기계90%+인력10% | 608 | 9980 | 440 | 11028 | 36480 | 598800 | 26400 | 661680 | 되메우기및다짐
468 | 5. 포 장 공 | 가). 잔토처리(토사) | 기계100% | 7 | ㎥ | 매칭 | 0.955 | CDE130110000 | 기계터파기/보통토사/5m이하/육상 | 양호 | 447 | 955 | 336 | 1738 | 3129 | 6685 | 2352 | 12166 | 토사
471 | 5. 포 장 공 | 1). 아스팔트 표층 기계포설(대형장비) | 3.0m≤B, T=5cm | 6959 | ㎡ | 매칭 | 0.955 | CVM40103050S | 표층 / 아스팔트 표층 기계포설(대형장비) | 2m≤시공폭<3m, t=5~7cm | 177 | 1249 | 311 | 1737 | 1231743 | 8691791 | 2164249 | 12087783 | 대형장비
472 | 5. 포 장 공 | 2). 아스팔트 중간층 기계포설(대형장비) | 3.0m≤B, T=5cm | 4880 | ㎡ | 매칭 | 0.906 | CVM40103050S | 표층 / 아스팔트 표층 기계포설(대형장비) | 2m≤시공폭<3m, t=5~7cm | 177 | 1249 | 311 | 1737 | 863760 | 6095120 | 1517680 | 8476560 | 대형장비
473 | 5. 포 장 공 | 3). 아스팔트 기층 기계포설(대형장비) | 3.0m≤B, T=15cm, 2회 | 6952 | ㎡ | 매칭 | 0.955 | CLC32022100S | 아스팔트 기층 기계포설(대형장비) | 2m≤시공폭<3m, 1층 포설두께 5~7㎝ | 0 | 0 | 0 | 0 | 0 | 0 | 0 | 0 | 대형장비
474 | 5. 포 장 공 | 4). 텍코팅(기계식) | RSC-4:45ℓ/a, 2회 | 4880 | ㎡ | 매칭 | 1 | CLC211000100 | 텍코팅 | 기계식(디스트리뷰터)/1회 | 11 | 36 | 1 | 48 | 53680 | 175680 | 4880 | 234240 | 텍코팅
475 | 5. 포 장 공 | 5). 텍코팅(기계식) | RSC-4:45ℓ/a | 2079 | ㎡ | 매칭 | 1 | CLC211000100 | 텍코팅 | 기계식(디스트리뷰터)/1회 | 11 | 36 | 1 | 48 | 22869 | 74844 | 2079 | 99792 | 텍코팅
476 | 5. 포 장 공 | 6). 프라임코팅(기계식) | RSC-3:150ℓ/a | 6945 | ㎡ | 매칭 | 1 | CLC111100100 | 프라임코팅 | 기계식(디스트리뷰터)/1회 | 11 | 36 | 1 | 48 | 76395 | 250020 | 6945 | 333360 | 프라임코팅
477 | 5. 포 장 공 | 7). 보조기층(기계시공) | 본선포장, T=20cm | 1625 | ㎥ | 매칭 | 0.955 | CVM40101050S | 보조기층 / 기계시공-길어깨포장 | 포장하부 / t=20cm | 2216 | 7533 | 2292 | 12041 | 3601000 | 12241125 | 3724500 | 19566625 | 기계시공
481 | 5. 포 장 공 | 가). 보도용블럭포장(소형) | A-TYPE, T=8㎝이하 | 2645 | ㎡ | 매칭 | 0.76 | CLG82112000S | 보도용 블록 설치(소형) | A-Type, 0.1m2 이하 | 596 | 7175 | 641 | 8412 | 1576420 | 18977875 | 1695445 | 22249740 | 소형
482 | 5. 포 장 공 | 나). 보조기층(인력식) | 소규모장비 | 290 | ㎥ | 매칭 | 0.955 | CVM40101040S | 보조기층 / 인력식 소규모장비사용 시공 | 포장하부 / t=20cm | 1320 | 11220 | 1521 | 14061 | 382800 | 3253800 | 441090 | 4077690 | 소규모장비
486 | 5. 포 장 공 | 가). 보도용블럭포장(유도블록) | A-TYPE, T=6㎝이하 | 26 | ㎡ | 매칭 | 0.754 | CTG72501000S | 절삭후아스팔트 덧씌우기 | A-TYPE | 445 | 1402 | 783 | 2630 | 11570 | 36452 | 20358 | 68380 | A-TYPE
487 | 5. 포 장 공 | 나). 보도용블럭포장(점자블록) | A-TYPE, T=6㎝이하 | 57 | ㎡ | 매칭 | 0.754 | CTG72501000S | 절삭후아스팔트 덧씌우기 | A-TYPE | 445 | 1402 | 783 | 2630 | 25365 | 79914 | 44631 | 149910 | A-TYPE
488 | 5. 포 장 공 | 다). 보조기층(인력식) | T=10cm, 소규모장비 | 9 | ㎥ | 매칭 | 0.955 | CVM40101040S | 보조기층 / 인력식 소규모장비사용 시공 | 포장하부 / t=20cm | 1320 | 11220 | 1521 | 14061 | 11880 | 100980 | 13689 | 126549 | 인력식
491 | 5. 포 장 공 | 1). 미끄럼방지공 | 전면식 | 1612 | ㎡ | 매칭 | 0.844 | CTH80800000S | 미끄럼방지시설 | 전면식 | 5499 | 71313 | 3096 | 79908 | 8864388 | 114956556 | 4990752 | 128811696 | 전면식
494 | 5. 포 장 공 | 1). 아스팔트 표층 기계포설(대형장비) | 3.0m≤B, T=10cm | 79 | ㎡ | 매칭 | 0.955 | CVM40103050S | 표층 / 아스팔트 표층 기계포설(대형장비) | 2m≤시공폭<3m, t=5~7cm | 177 | 1249 | 311 | 1737 | 13983 | 98671 | 24569 | 137223 | 대형장비
495 | 5. 포 장 공 | 2). 텍코팅(기계식) | RSC-4:45ℓ/a | 256 | ㎡ | 매칭 | 1 | CLC211000100 | 텍코팅 | 기계식(디스트리뷰터)/1회 | 11 | 36 | 1 | 48 | 2816 | 9216 | 256 | 12288 | 텍코팅
496 | 5. 포 장 공 | 3). 차선도색(융착식,수동식),신설구간 | 백색-실선 | 64 | ㎡ | 매칭 | 0.955 | 5045518A3B06971957A897C45D6772 | 차선도색/융착식 도료 수동식/신설공사 | 주차장,횡단보도(황색) / 자재[2019 품셈 준용] | 21956 | 5987 | 724 | 28667 | 1405184 | 383168 | 46336 | 1834688 | 융착식
497 | 5. 포 장 공 | 4). 차선도색(융착식,수동식),신설구간 | 황색-실선 | 64 | ㎡ | 매칭 | 0.955 | 5045518A3B06971957A897C45D6772 | 차선도색/융착식 도료 수동식/신설공사 | 주차장,횡단보도(황색) / 자재[2019 품셈 준용] | 21956 | 5987 | 724 | 28667 | 1405184 | 383168 | 46336 | 1834688 | 융착식
498 | 5. 포 장 공 | 5). 차선도색(차로밑그림),신설구간 | 실선 | 128 | ㎡ | 매칭 | 0.955 | 5045518A3B069719578DAF265939A8 | 차선도색/수용성형 페인트 수동식/신설공사 | 주차장,횡단보도(황색) / 자재[2019 품셈 준용] | 4840 | 3492 | 247 | 8579 | 619520 | 446976 | 31616 | 1098112 | 차선도색
501 | 5. 포 장 공 | 1). 아스팔트 표층 기계포설(대형장비) | 3.0m≤B, T=5cm | 96 | ㎡ | 매칭 | 0.955 | CVM40103050S | 표층 / 아스팔트 표층 기계포설(대형장비) | 2m≤시공폭<3m, t=5~7cm | 177 | 1249 | 311 | 1737 | 16992 | 119904 | 29856 | 166752 | 대형장비
502 | 5. 포 장 공 | 2). 텍코팅(기계식) | RSC-4:45ℓ/a | 193 | ㎡ | 매칭 | 1 | CLC211000100 | 텍코팅 | 기계식(디스트리뷰터)/1회 | 11 | 36 | 1 | 48 | 2123 | 6948 | 193 | 9264 | 텍코팅
503 | 5. 포 장 공 | 3). 미끄럼방지공 | 전면식 | 48 | ㎡ | 매칭 | 0.844 | CTH80800000S | 미끄럼방지시설 | 전면식 | 5499 | 71313 | 3096 | 79908 | 263952 | 3423024 | 148608 | 3835584 | 전면식
504 | 5. 포 장 공 | 4). 차선도색(융착식,수동식),신설구간 | 횡단보도,주차장 | 24 | ㎡ | 매칭 | 0.955 | 5045518A3B06971957A897C45D6772 | 차선도색/융착식 도료 수동식/신설공사 | 주차장,횡단보도(황색) / 자재[2019 품셈 준용] | 21956 | 5987 | 724 | 28667 | 526944 | 143688 | 17376 | 688008 | 융착식
505 | 5. 포 장 공 | 5). 차선도색(융착식,수동식),신설구간 | 문자,기호 | 2 | ㎡ | 매칭 | 0.955 | 5045518A3B06971957A897C45D6772 | 차선도색/융착식 도료 수동식/신설공사 | 주차장,횡단보도(황색) / 자재[2019 품셈 준용] | 21956 | 5987 | 724 | 28667 | 43912 | 11974 | 1448 | 57334 | 융착식
506 | 5. 포 장 공 | 6). 차선도색(차로밑그림),신설구간 | 횡단보도,주차장 | 24 | ㎡ | 매칭 | 0.955 | 5045518A3B069719578DAF265939A8 | 차선도색/수용성형 페인트 수동식/신설공사 | 주차장,횡단보도(황색) / 자재[2019 품셈 준용] | 4840 | 3492 | 247 | 8579 | 116160 | 83808 | 5928 | 205896 | 차선도색
507 | 5. 포 장 공 | 7). 차선도색(차로밑그림),신설구간 | 문자,기호 | 2 | ㎡ | 매칭 | 0.955 | 5045518A3B069719578DAF265939A8 | 차선도색/수용성형 페인트 수동식/신설공사 | 주차장,횡단보도(황색) / 자재[2019 품셈 준용] | 4840 | 3492 | 247 | 8579 | 9680 | 6984 | 494 | 17158 | 차선도색
511 | 5. 포 장 공 | 가). 보차도경계석 설치 | 180×200×1000, A-TYPE(직선구간) | 1235 | m | 매칭 | 0.822 | CLF101103000 | 보차도 및 도로 경계블록 | A-Type / 아래폭+높이300㎜ 미만 / 직선구간 | 659 | 6686 | 522 | 7867 | 813865 | 8257210 | 644670 | 9715745 | 직선구간
512 | 5. 포 장 공 | 나). 보차도경계석 설치 | 180×200×1000, A-TYPE(곡선구간) | 114 | m | 매칭 | 0.822 | CLF101103010 | 보차도 및 도로 경계블록 | A-Type / 아래폭+높이300㎜ 미만 / 곡선구간 | 771 | 7823 | 610 | 9204 | 87894 | 891822 | 69540 | 1049256 | 곡선구간
513 | 5. 포 장 공 | 다). 보차도경계석 설치(경사) | 180×200~100×1000, A-TYPE(곡선구간) | 84 | m | 매칭 | 0.789 | CLF101103010 | 보차도 및 도로 경계블록 | A-Type / 아래폭+높이300㎜ 미만 / 곡선구간 | 771 | 7823 | 610 | 9204 | 64764 | 657132 | 51240 | 773136 | 곡선구간
514 | 5. 포 장 공 | 라). 보차도경계석 설치(낮춤) | 180×100×1000, A-TYPE(곡선구간) | 113 | m | 매칭 | 0.789 | CLF101103010 | 보차도 및 도로 경계블록 | A-Type / 아래폭+높이300㎜ 미만 / 곡선구간 | 771 | 7823 | 610 | 9204 | 87123 | 883999 | 68930 | 1040052 | 곡선구간
516 | 5. 포 장 공 | 가). 도로경계석 설치 | 120×120×1000, A-TYPE(직선구간) | 1297 | m | 매칭 | 0.822 | CLF101103000 | 보차도 및 도로 경계블록 | A-Type / 아래폭+높이300㎜ 미만 / 직선구간 | 659 | 6686 | 522 | 7867 | 854723 | 8671742 | 677034 | 10203499 | 직선구간
520 | 5. 포 장 공 | 가). 교통안전표지판(삼각)(과속방지턱) | 1변 900 MM | 6 | 개 | 매칭 | 0.787 | CTH80101010S | 삼각표지판 | 삼각1변 90㎝ | 10164 | 386451 | 10071 | 406686 | 60984 | 2318706 | 60426 | 2440116 | 삼각
521 | 5. 포 장 공 | 나). 교통안전표지판(오각)(횡단보도) | 600×200×600mm, 횡단보도 | 6 | 개 | 매칭 | 0.784 | CTH80108000S | 오각표지판 | 60×20×60㎝ | 10164 | 386451 | 10071 | 406686 | 60984 | 2318706 | 60426 | 2440116 | 오각
522 | 5. 포 장 공 | 다). 교통안전표지판(오각+삼각)(횡단보도+과속방지턱) | 1변 900mm+1변 900mm,600×200×600mm | 1 | 개 | 검토 | 0.597 | CTH80103010S | 교통표지판(원형) | Φ60㎝ | 10164 | 386451 | 10071 | 406686 | 10164 | 386451 | 10071 | 406686 | 교통안전표지판
523 | 5. 포 장 공 | 라). 교통안전표지판(사각)(주차장) | 600mmx600mm | 2 | 개 | 검토 | 0.702 | 20094804 | 사각 Diffuser | AL ND100 | 16510 | 0 | 0 | 16510 | 33020 | 0 | 0 | 33020 | 사각
524 | 5. 포 장 공 | 마). 교통안전표지판(삼각)(오르막경사) | 1변 900 MM | 1 | 개 | 매칭 | 0.787 | CTH80101010S | 삼각표지판 | 삼각1변 90㎝ | 10164 | 386451 | 10071 | 406686 | 10164 | 386451 | 10071 | 406686 | 삼각
525 | 5. 포 장 공 | 바). 교통안전표지판(삼각)(내리막경사) | 1변 900 MM | 1 | 개 | 매칭 | 0.787 | CTH80101010S | 삼각표지판 | 삼각1변 90㎝ | 10164 | 386451 | 10071 | 406686 | 10164 | 386451 | 10071 | 406686 | 삼각
526 | 5. 포 장 공 | 사). 교통안전표지판(삼각+삼각)(우로굽은도로+과속방지턱) | 1변 900 MM+1변 900 MM | 1 | 개 | 검토 | 0.611 | CTH80103020S | 교통표지판(원형) | Φ90㎝ | 11023 | 423623 | 10917 | 445563 | 11023 | 423623 | 10917 | 445563 | 교통안전표지판
527 | 5. 포 장 공 | 아). 교통안전표지판(오각+삼각)(횡단보도+좌로굽은도로) | 1변 900mm+1변 900mm,600×200×600mm | 1 | 개 | 검토 | 0.597 | CTH80103010S | 교통표지판(원형) | Φ60㎝ | 10164 | 386451 | 10071 | 406686 | 10164 | 386451 | 10071 | 406686 | 교통안전표지판
528 | 5. 포 장 공 | 자). 갈매기표지판 | AL 450×600 | 4 | 개 | 매칭 | 0.768 | CTH80203010S | 갈매기표지판(단면) | 45*60㎝ | 6569 | 167148 | 6876 | 180593 | 26276 | 668592 | 27504 | 722372 | 갈매기표지판
530 | 5. 포 장 공 | 가). 차선도색(페인트,기계식),신설구간 | 황색-실선 | 111 | ㎡ | 매칭 | 0.906 | 5045518A3B069719578DAF265939A8 | 차선도색/수용성형 페인트 수동식/신설공사 | 주차장,횡단보도(황색) / 자재[2019 품셈 준용] | 4840 | 3492 | 247 | 8579 | 537240 | 387612 | 27417 | 952269 | 페인트
531 | 5. 포 장 공 | 나). 차선도색(페인트,기계식),신설구간 | 백색-실선 | 214 | ㎡ | 매칭 | 0.906 | 5045518A3B069719578DAF265939A8 | 차선도색/수용성형 페인트 수동식/신설공사 | 주차장,횡단보도(황색) / 자재[2019 품셈 준용] | 4840 | 3492 | 247 | 8579 | 1035760 | 747288 | 52858 | 1835906 | 페인트
532 | 5. 포 장 공 | 다). 차선도색(페인트,기계식),신설구간 | 백색-파선 | 1 | ㎡ | 매칭 | 0.906 | 5045518A3B069719578DAF265939A8 | 차선도색/수용성형 페인트 수동식/신설공사 | 주차장,횡단보도(황색) / 자재[2019 품셈 준용] | 4840 | 3492 | 247 | 8579 | 4840 | 3492 | 247 | 8579 | 페인트
533 | 5. 포 장 공 | 라). 차선도색(융착식,수동식),신설구간 | 횡단보도,주차장 | 211 | ㎡ | 매칭 | 0.955 | 5045518A3B06971957A897C45D6772 | 차선도색/융착식 도료 수동식/신설공사 | 주차장,횡단보도(황색) / 자재[2019 품셈 준용] | 21956 | 5987 | 724 | 28667 | 4632716 | 1263257 | 152764 | 6048737 | 융착식
534 | 5. 포 장 공 | 마). 차선도색(융착식,수동식),신설구간 | 문자,기호 | 26 | ㎡ | 매칭 | 0.955 | 5045518A3B06971957A897C45D6772 | 차선도색/융착식 도료 수동식/신설공사 | 주차장,횡단보도(황색) / 자재[2019 품셈 준용] | 21956 | 5987 | 724 | 28667 | 570856 | 155662 | 18824 | 745342 | 융착식
535 | 5. 포 장 공 | 바). 차선도색(차로밑그림),신설구간 | 실선 | 324 | ㎡ | 매칭 | 0.955 | 5045518A3B069719578DAF265939A8 | 차선도색/수용성형 페인트 수동식/신설공사 | 주차장,횡단보도(황색) / 자재[2019 품셈 준용] | 4840 | 3492 | 247 | 8579 | 1568160 | 1131408 | 80028 | 2779596 | 차선도색
536 | 5. 포 장 공 | 사). 차선도색(차로밑그림),신설구간 | 파선 | 1 | ㎡ | 매칭 | 0.955 | 5045518A3B069719578DAF265939A8 | 차선도색/수용성형 페인트 수동식/신설공사 | 주차장,횡단보도(황색) / 자재[2019 품셈 준용] | 4840 | 3492 | 247 | 8579 | 4840 | 3492 | 247 | 8579 | 차선도색
537 | 5. 포 장 공 | 아). 차선도색(차로밑그림),신설구간 | 횡단보도,주차장 | 211 | ㎡ | 매칭 | 0.955 | 5045518A3B069719578DAF265939A8 | 차선도색/수용성형 페인트 수동식/신설공사 | 주차장,횡단보도(황색) / 자재[2019 품셈 준용] | 4840 | 3492 | 247 | 8579 | 1021240 | 736812 | 52117 | 1810169 | 차선도색
538 | 5. 포 장 공 | 자). 차선도색(차로밑그림),신설구간 | 문자,기호 | 26 | ㎡ | 매칭 | 0.955 | 5045518A3B069719578DAF265939A8 | 차선도색/수용성형 페인트 수동식/신설공사 | 주차장,횡단보도(황색) / 자재[2019 품셈 준용] | 4840 | 3492 | 247 | 8579 | 125840 | 90792 | 6422 | 223054 | 차선도색
540 | 5. 포 장 공 | 가). 도로표지병설치 | 양면 | 41 | 개 | 매칭 | 0.88 | CTH80202020S | 도로표지병 | 양면 | 265 | 5316 | 0 | 5581 | 10865 | 217956 | 0 | 228821 | 도로표지병설치
541 | 5. 포 장 공 | 나). 도로반사경(1면) | Ø 800 mm, STS | 6 | 개 | 매칭 | 0.955 | 20375171 | 일반배관용 STS강관 이음쇠 | 아답타소켓(프레스),D50*2 | 16010 | 0 | 0 | 16010 | 96060 | 0 | 0 | 96060 | STS
542 | 5. 포 장 공 | 다). 탄성볼라드 | Ø130×1,050mm | 25 | 개소 | 검토 | 0.657 | CLH25000000S | 볼라드 설치 | 100mm~150mm | 2403 | 48071 | 0 | 50474 | 60075 | 1201775 | 0 | 1261850 | 탄성볼라드
543 | 5. 포 장 공 | 라). 시멘트운반 | L=30km이내 | 10 | 대 | 미매칭 | 0.416 | [11 empty] | L=30km이내, 시멘트운반
546 | 5. 포 장 공 | 1). 레미콘 | 25-21- 8(Mpa) | 188 | ㎥ | 검토 | 0.676 | CUG30401000S | 레미콘타설 | 인력타설, 철근 | 1293 | 64674 | 0 | 65967 | 243084 | 12158712 | 0 | 12401796 | 레미콘
547 | 5. 포 장 공 | 2). 레미콘 | 25-18- 8(Mpa) | 42 | ㎥ | 검토 | 0.676 | CUG30401000S | 레미콘타설 | 인력타설, 철근 | 1293 | 64674 | 0 | 65967 | 54306 | 2716308 | 0 | 2770614 | 레미콘
548 | 5. 포 장 공 | 3). 보통시멘트 | 40kg/대 (포장품) | 10 | 대 | 미매칭 | 0.43 | [11 empty] | 40kg/대 (포장품), 포장품, 보통시멘트, 40kg, 대 (포장품)
549 | 5. 포 장 공 | 4). 모래 | 강모래, 현장도착도 | 88 | ㎥ | 검토 | 0.694 | AGA10000010S | 모르타르 배합 | 모래체가름 포함 | 0 | 113564 | 0 | 113564 | 0 | 9993632 | 0 | 9993632 | 모래
550 | 5. 포 장 공 | 5). 혼합골재(보조기층용) | Φ40mm, 현장도착도 | 311 | ㎥ | 매칭 | 0.812 | CUA31200000S | 보조기층 부설 | 인력식 소규모장비 포설(t=20cm) | 1320 | 11220 | 1521 | 14061 | 410520 | 3489420 | 473031 | 4372971 | 보조기층용
551 | 5. 포 장 공 | 6). 혼합골재(보조기층용) | Φ80mm이하, 현장도착도 | 1014 | ㎥ | 매칭 | 0.812 | CUA31200000S | 보조기층 부설 | 인력식 소규모장비 포설(t=20cm) | 1320 | 11220 | 1521 | 14061 | 1338480 | 11377080 | 1542294 | 14257854 | 보조기층용
552 | 5. 포 장 공 | 7). 혼합골재(보조기층용)(순환골재) | Φ80mm이하, 현장도착도 | 676 | ㎥ | 매칭 | 0.812 | CUA31200000S | 보조기층 부설 | 인력식 소규모장비 포설(t=20cm) | 1320 | 11220 | 1521 | 14061 | 892320 | 7584720 | 1028196 | 9505236 | 보조기층용
553 | 5. 포 장 공 | 8). 아스팔트(유제) | RS(C)-3 (200ℓ) | 54 | D/M | 매칭 | 1 | 22146248 | 아스팔트 | 아스팔트, RSC-3,4 | 154620 | 0 | 0 | 154620 | 8349480 | 0 | 0 | 8349480 | 아스팔트
554 | 5. 포 장 공 | 9). 아스팔트(유제) | RS(C)-4 (200ℓ) | 46 | D/M | 매칭 | 1 | 22146248 | 아스팔트 | 아스팔트, RSC-3,4 | 154620 | 0 | 0 | 154620 | 7112520 | 0 | 0 | 7112520 | 아스팔트
555 | 5. 포 장 공 | 10). 아스팔트콘크리트 | #78 표층용 | 880 | Ton | 미매칭 | [12 empty] | #78 표층용, 아스팔트콘크리트
556 | 5. 포 장 공 | 11). 아스팔트콘크리트 | #67 중간층용 | 702 | Ton | 미매칭 | [12 empty] | #67 중간층용, 아스팔트콘크리트
557 | 5. 포 장 공 | 12). 아스팔트콘크리트 | #467 기층용 | 669 | Ton | 미매칭 | [12 empty] | #467 기층용, 아스팔트콘크리트
558 | 5. 포 장 공 | 13). 아스팔트콘크리트(재생) | #467 기층용(안정처리제) | 1501 | Ton | 미매칭 | [12 empty] | #467 기층용(안정처리제), 재생, 안정처리제, 아스팔트콘크리트
559 | 5. 포 장 공 | 14). 보차도경계석(화강석) | 180x200x1000㎜ (직선) | 1272 | ea | 매칭 | 0.789 | CLF101103000 | 보차도 및 도로 경계블록 | A-Type / 아래폭+높이300㎜ 미만 / 직선구간 | 659 | 6686 | 522 | 7867 | 838248 | 8504592 | 663984 | 10006824 | 직선
560 | 5. 포 장 공 | 15). 보차도경계석(화강석) | 180x200x1000㎜ (곡선) | 117 | ea | 매칭 | 0.789 | CLF101103010 | 보차도 및 도로 경계블록 | A-Type / 아래폭+높이300㎜ 미만 / 곡선구간 | 771 | 7823 | 610 | 9204 | 90207 | 915291 | 71370 | 1076868 | 곡선
561 | 5. 포 장 공 | 16). 횡단보도경계석(화강석)(경사) | 180x200∼100x1000㎜ (곡선경사) | 87 | ea | 검토 | 0.616 | CLF101103010 | 보차도 및 도로 경계블록 | A-Type / 아래폭+높이300㎜ 미만 / 곡선구간 | 771 | 7823 | 610 | 9204 | 67077 | 680601 | 53070 | 800748 | 횡단보도경계석
562 | 5. 포 장 공 | 17). 횡단보도경계석(화강석)(낮춤) | 180x100x1000㎜ (곡선) | 116 | ea | 매칭 | 0.773 | CLF101103010 | 보차도 및 도로 경계블록 | A-Type / 아래폭+높이300㎜ 미만 / 곡선구간 | 771 | 7823 | 610 | 9204 | 89436 | 907468 | 70760 | 1067664 | 곡선
563 | 5. 포 장 공 | 18). 도로경계석(화강석) | 120x120x1000㎜ (직선), 국산 | 1336 | ea | 매칭 | 0.789 | CLF101103000 | 보차도 및 도로 경계블록 | A-Type / 아래폭+높이300㎜ 미만 / 직선구간 | 659 | 6686 | 522 | 7867 | 880424 | 8932496 | 697392 | 10510312 | 직선
564 | 5. 포 장 공 | 19). 보도블록(인조화강) | 200x200x60, 투수 | 2750 | ㎡ | 검토 | 0.672 | CLC81010000S | 투수아스팔트 표층 소규모포설 | 1층 포설두께 5~7cm | 653 | 7879 | 482 | 9014 | 1795750 | 21667250 | 1325500 | 24788500 | 투수
565 | 5. 포 장 공 | 20). 장애인용보도 선형블록 | 300x300x60, 고강도, 논슬립 | 300 | ea | 미매칭 | 0.484 | [11 empty] | 300x300x60, 고강도, 논슬립, 장애인용보도 선형블록, 300x300x60, 고강도, 논슬립
566 | 5. 포 장 공 | 21). 장애인용보도 점형블록 | 300x300x60, 고강도, 논슬립 | 657 | ea | 미매칭 | 0.484 | [11 empty] | 300x300x60, 고강도, 논슬립, 장애인용보도 점형블록, 300x300x60, 고강도, 논슬립
570 | 6. 구조물공 | 1). 콘크리트타설 | 장비사용, 철근구조물 | 131 | ㎥ | 매칭 | 0.8 | CTC31601010S | 콘크리트 타설 | 철근,장비사용 | 5963 | 50648 | 6730 | 63341 | 781153 | 6634888 | 881630 | 8297671 | 콘크리트타설
571 | 6. 구조물공 | 2). 콘크리트타설 | 장비사용, 무근구조물 | 16 | ㎥ | 매칭 | 0.8 | CTC31601010S | 콘크리트 타설 | 철근,장비사용 | 5963 | 50648 | 6730 | 63341 | 95408 | 810368 | 107680 | 1013456 | 콘크리트타설
572 | 6. 구조물공 | 3). 철근가공조립(현장) | TYPE-1-1 | 9.623 | ton | 매칭 | 0.862 | CTC30818030S | 철근가공 및 조립 | TYPE-2-1 | 46413 | 1492954 | 0 | 1539367 | 446632.299 | 14366696.342 | 0 | 14813328.641 | 철근가공조립
573 | 6. 구조물공 | 4). 문양거푸집 | 판넬 | 136 | ㎡ | 검토 | 0.7 | CED405010000 | 문양거푸집 | 1회 | 609 | 19663 | 0 | 20272 | 82824 | 2674168 | 0 | 2756992 | 문양거푸집
574 | 6. 구조물공 | 5). 거푸집 | 합판4회(보통) | 244 | ㎡ | 매칭 | 0.867 | CTG70900000S | 콘크리트 포장용 거푸집 | 합판 4회(보통) | 378 | 37806 | 0 | 38184 | 92232 | 9224664 | 0 | 9316896 | 거푸집
575 | 6. 구조물공 | 6). 거푸집 | 합판6회(간단) | 6 | ㎡ | 매칭 | 0.787 | CTG70900000S | 콘크리트 포장용 거푸집 | 합판 4회(보통) | 378 | 37806 | 0 | 38184 | 2268 | 226836 | 0 | 229104 | 거푸집
576 | 6. 구조물공 | 7). 강관비계 | 10m이하-3개월사용 | 127 | ㎡ | 매칭 | 1 | CAA310010100 | 강관비계 | 10m이하, 3개월이하 | 9641 | 17902 | 0 | 27543 | 1224407 | 2273554 | 0 | 3497961 | 강관비계
577 | 6. 구조물공 | 8). 스페이셔설치 | 수직 | 229 | ㎡ | 매칭 | 0.799 | AHS110200000 | 바탕처리 | 수직부 | 623 | 9748 | 0 | 10371 | 142667 | 2232292 | 0 | 2374959 | 수직
578 | 6. 구조물공 | 9). 스페이셔설치 | 수평 | 136 | ㎡ | 검토 | 0.748 | CAA320510000 | 강관동바리 | 수평연결재 | 2105 | 5410 | 0 | 7515 | 286280 | 735760 | 0 | 1022040 | 수평
579 | 6. 구조물공 | 10). PVC관 부설 및 접합 | Ø 100 MM - VG2 일반관 | 5 | m | 매칭 | 0.955 | MBI010001000 | PVC옥내일반배관(소켓접합) | D10mm, 고소작업대 사용 | 522 | 5273 | 0 | 5795 | 2610 | 26365 | 0 | 28975 | 접합
580 | 6. 구조물공 | 11). 드레인보드 설치 | 옹벽 배수용 | 113 | ㎡ | 매칭 | 0.796 | 22146569 | 드레인보드 | 배수판, 옹벽배수용 | 2290 | 0 | 0 | 2290 | 258770 | 0 | 0 | 258770 | 드레인보드 설치
581 | 6. 구조물공 | 12). 부직포설치 |  | 113 | ㎡ | 매칭 | 0.865 | CTF60801000S | 부직포 설치 |  | 34 | 358 | 24 | 416 | 3842 | 40454 | 2712 | 47008 | 부직포설치
582 | 6. 구조물공 | 13). 신축이음(Joint filler) | t=20mm | 15 | ㎡ | 매칭 | 0.955 | 506A318F6AAE4819FF8C1A1F5FDFCA | 신축이음 - 채움재 설치 | 채움재 두께 20mm 기준 | 0 | 9030 | 0 | 9030 | 0 | 135450 | 0 | 135450 | 신축이음
583 | 6. 구조물공 | 14). DOWEL BAR(옹벽용) | Ø32×800(기성품) | 307 | ea | 검토 | 0.619 | CTH80201030S | 데리네이터 | 옹벽용 | 193 | 6455 | 0 | 6648 | 59251 | 1981685 | 0 | 2040936 | 옹벽용
584 | 6. 구조물공 | 15). 실링마감(실런트) | 20×25 | 117 | m | 매칭 | 0.85 | CTC30812030S | 실런트 | 20x25mm | 51 | 5125 | 0 | 5176 | 5967 | 599625 | 0 | 605592 | 실런트
585 | 6. 구조물공 | 16). 기초지정 | 잡석지정, 재료비 제외 | 137 | ㎥ | 매칭 | 0.812 | CRC300010000 | 기초지정 | 잡석지정 | 1606 | 8751 | 1798 | 12155 | 220022 | 1198887 | 246326 | 1665235 | 기초지정
587 | 6. 구조물공 | 가). 철근운반비 | L=10km이내 | 14.018 | Ton | 미매칭 | 0.478 | [11 empty] | L=10km이내, 철근운반비
588 | 6. 구조물공 | 나). 고철(고재) | 중량A | 0.408 | Ton | 미매칭 | 0.4 | [11 empty] | 중량A, 고재, 고철
590 | 6. 구조물공 | 가). 레미콘 | 25-24-12(Mpa) | 132 | ㎥ | 검토 | 0.655 | CUG30401000S | 레미콘타설 | 인력타설, 철근 | 1293 | 64674 | 0 | 65967 | 170676 | 8536968 | 0 | 8707644 | 레미콘
591 | 6. 구조물공 | 나). 레미콘 | 25-21-8(Mpa) | 16 | ㎥ | 검토 | 0.655 | CUG30401000S | 레미콘타설 | 인력타설, 철근 | 1293 | 64674 | 0 | 65967 | 20688 | 1034784 | 0 | 1055472 | 레미콘
592 | 6. 구조물공 | 다). 잡석 | Φ80mm이하, 현장도착도 | 143 | ㎥ | 검토 | 0.686 | CUB30900000S | 천단잡석부설 | 둑마루, 돌망태부대공, 인력 | 0 | 0 | 0 | 0 | 0 | 0 | 0 | 0 | 잡석
593 | 6. 구조물공 | 라). 이형철근(고장력철근) | HD13M/M 0.995KG/M SD40 | 4.106 | TON | 매칭 | 1 | 물가정보 | 이형철근 | SD400 일반 | 952000 | 0 | 0 | 952000 | 3908912 | 0 | 0 | 3908912 | 이형철근
594 | 6. 구조물공 | 마). 이형철근(고장력철근) | HD16M/M 1.560KG/M SD40 | 5.255 | TON | 매칭 | 1 | 물가정보 | 이형철근 | SD400 일반 | 952000 | 0 | 0 | 952000 | 5002760 | 0 | 0 | 5002760 | 이형철근
595 | 6. 구조물공 | 바). 이형철근(고장력철근) | HD19M/M 2.250KG/M SD40 | 4.225 | TON | 매칭 | 1 | 물가정보 | 이형철근 | SD400 일반 | 952000 | 0 | 0 | 952000 | 4022200 | 0 | 0 | 4022200 | 이형철근
596 | 6. 구조물공 | 사). 이형철근(고장력철근) | HD22M/M 3.040KG/M SD40 | 0.432 | TON | 매칭 | 1 | 물가정보 | 이형철근 | SD400 일반 | 952000 | 0 | 0 | 952000 | 411264 | 0 | 0 | 411264 | 이형철근
600 | 6. 구조물공 | 가). 터파기(토사) | TYPE-1, 백호1.0, 기계100% | 449 | ㎥ | 매칭 | 0.89 | CDE130110000 | 기계터파기/보통토사/5m이하/육상 | 양호 | 447 | 955 | 336 | 1738 | 200703 | 428795 | 150864 | 780362 | 토사
601 | 6. 구조물공 | 나). 되메우기및다짐(토사) | 백호0.7+플레이트콤펙터1.5ton | 34 | ㎥ | 매칭 | 0.902 | CDH110000010 | 되메우기 및 다짐 | 대형장비 | 1652 | 3924 | 1432 | 7008 | 56168 | 133416 | 48688 | 238272 | 되메우기및다짐
602 | 6. 구조물공 | 다). 잔토처리(토사) | 기계 | 415 | ㎥ | 매칭 | 0.955 | CDE130110000 | 기계터파기/보통토사/5m이하/육상 | 양호 | 447 | 955 | 336 | 1738 | 185505 | 396325 | 139440 | 721270 | 기계
603 | 6. 구조물공 | 라). 거푸집 | 합판6회(간단) | 43 | ㎡ | 매칭 | 0.787 | CTG70900000S | 콘크리트 포장용 거푸집 | 합판 4회(보통) | 378 | 37806 | 0 | 38184 | 16254 | 1625658 | 0 | 1641912 | 거푸집
604 | 6. 구조물공 | 마). 콘크리트타설 | 장비사용, 무근구조물 | 21 | ㎥ | 매칭 | 0.8 | CTC31601010S | 콘크리트 타설 | 철근,장비사용 | 5963 | 50648 | 6730 | 63341 | 125223 | 1063608 | 141330 | 1330161 | 콘크리트타설
606 | 6. 구조물공 | 가). 보강토옹벽(마감형블럭) | 450x410x125 | 9 | ㎡ | 검토 | 0.715 | CCG12000000S | 보강토옹벽 / 패널 설치 | 패널식 옹벽(1.5m x 1.5m) | 1915 | 63817 | 2824 | 68556 | 17235 | 574353 | 25416 | 617004 | 보강토옹벽
607 | 6. 구조물공 | 나). 보강토옹벽(표준형블럭) | 550x420x250 | 166 | ㎡ | 검토 | 0.685 | CCG12000000S | 보강토옹벽 / 패널 설치 | 패널식 옹벽(1.5m x 1.5m) | 1915 | 63817 | 2824 | 68556 | 317890 | 10593622 | 468784 | 11380296 | 보강토옹벽
609 | 6. 구조물공 | 가). 보강토옹벽 뒤채움및다짐 |  | 1134 | ㎥ | 매칭 | 0.824 | CCG10020000S | 보강토옹벽 / 뒷채움 및 다짐 |  | 1081 | 4807 | 1268 | 7156 | 1225854 | 5451138 | 1437912 | 8114904 | 보강토옹벽 뒤채움및다짐
611 | 6. 구조물공 | 가). 보강토옹벽(마감형) 운반비 | 공장--->현장, L=290KM | 9 | ㎡ | 미매칭 | 0.551 | [11 empty] | 공장--->현장, L=290KM, 마감형, 보강토옹벽 운반비, 공장--->현장, L=290KM
612 | 6. 구조물공 | 나). 보강토옹벽(표준형) 운반비 | 공장--->현장, L=290KM | 171 | ㎡ | 미매칭 | 0.551 | [11 empty] | 공장--->현장, L=290KM, 표준형, 보강토옹벽 운반비, 공장--->현장, L=290KM
614 | 6. 구조물공 | 가). 레미콘 | 25-21-12(Mpa) | 21 | ㎥ | 검토 | 0.655 | CUG30401000S | 레미콘타설 | 인력타설, 철근 | 1293 | 64674 | 0 | 65967 | 27153 | 1358154 | 0 | 1385307 | 레미콘
615 | 6. 구조물공 | 나). 쇄석자갈 | Φ25mm, 현장도착도 | 86 | ㎥ | 검토 | 0.65 | CDE330110000 | 기계터파기/연암/5m이하/육상 | 양호 | 9074 | 18064 | 10496 | 37634 | 780364 | 1553504 | 902656 | 3236524 | Φ25mm
616 | 6. 구조물공 | 다). PE 유공관(배수유공관) | D150mm | 74 | m | 매칭 | 0.919 | CGD021001500 | PVC이중벽관/소켓식 | D150mm / 관부설 및 접합 병행 반복시공 | 230 | 4360 | 0 | 4590 | 17020 | 322640 | 0 | 339660 | D150mm
617 | 6. 구조물공 | 라). 부직포 | 500g/cm2, 사면보호용 | 74 | ㎡ | 검토 | 0.745 | CTC30808000S | 부직포 설치 | 중량 300g/M2 | 15 | 237 | 16 | 268 | 1110 | 17538 | 1184 | 19832 | 부직포
618 | 6. 구조물공 | 마). 보강토옹벽 - 마감블럭 | 450x410x125 | 9 | ㎡ | 검토 | 0.568 | CCG111010000 | 보강토옹벽/블록식 | 블록쌓기 | 4548 | 69755 | 16289 | 90592 | 40932 | 627795 | 146601 | 815328 | 보강토옹벽 - 마감블럭
619 | 6. 구조물공 | 바). 보강토옹벽 - 기본블럭 | 550x420x250 | 171 | ㎡ | 검토 | 0.568 | CCG111010000 | 보강토옹벽/블록식 | 블록쌓기 | 4548 | 69755 | 16289 | 90592 | 777708 | 11928105 | 2785419 | 15491232 | 보강토옹벽 - 기본블럭
620 | 6. 구조물공 | 사). 보강토옹벽 그리드 | 지오그리드 6T | 1166 | ㎡ | 검토 | 0.586 | CCG11000000S | 보강토옹벽 / 블록 설치 | 블록식 옹벽(그리드) | 4788 | 92481 | 7060 | 104329 | 5582808 | 107832846 | 8231960 | 121647614 | 보강토옹벽 그리드
621 | 6. 구조물공 | 아). 보강토옹벽 그리드 | 지오그리드 8T | 203 | ㎡ | 검토 | 0.586 | CCG11000000S | 보강토옹벽 / 블록 설치 | 블록식 옹벽(그리드) | 4788 | 92481 | 7060 | 104329 | 971964 | 18773643 | 1433180 | 21178787 | 보강토옹벽 그리드
626 | 7. 부 대 공 | 가). 터파기(토사) | 인력100% | 3 | ㎥ | 매칭 | 0.955 | CDE110000100 | 인력터파기/보통토사/1m이하/육상 | 양호 | 0 | 33455 | 0 | 33455 | 0 | 100365 | 0 | 100365 | 토사
627 | 7. 부 대 공 | 나). 터파기(토사) | TYPE-1, 백호1.0, 기계100% | 1040 | ㎥ | 매칭 | 0.89 | CDE130110000 | 기계터파기/보통토사/5m이하/육상 | 양호 | 447 | 955 | 336 | 1738 | 464880 | 993200 | 349440 | 1807520 | 토사
629 | 7. 부 대 공 | 가). 되메우기및다짐 | 인력100% | 2 | ㎥ | 매칭 | 1 | CTD40202000S | 되메우기 및 다짐 | 기계90%+인력10% | 608 | 9980 | 440 | 11028 | 1216 | 19960 | 880 | 22056 | 되메우기및다짐
630 | 7. 부 대 공 | 나). 되메우기(토사) | 백호0.7, 기계100% | 1040 | ㎥ | 매칭 | 0.89 | CTC30101040S | 되메우기 및 다짐 | 측구, 기계 100% | 547 | 8585 | 492 | 9624 | 568880 | 8928400 | 511680 | 10008960 | 되메우기
632 | 7. 부 대 공 | 가). 잔토처리(토사) | 기계100% | 1 | ㎥ | 매칭 | 0.955 | CDE130110000 | 기계터파기/보통토사/5m이하/육상 | 양호 | 447 | 955 | 336 | 1738 | 447 | 955 | 336 | 1738 | 토사
635 | 7. 부 대 공 | 1). 가설방음판넬 | H=3.0+1.0m, 34개월 | 1242 | m | 검토 | 0.628 | CTI91401050S | 가설방음벽+방진망 | H=2.5+2.0m | 0 | 0 | 0 | 0 | 0 | 0 | 0 | 0 | 가설방음판넬
638 | 7. 부 대 공 | 1). 비닐깔기(PE필름) | t=0.1mm | 272 | ㎡ | 매칭 | 0.807 | COD000610000 | 비닐깔기 | P.E 필름(t=0.1㎜) | 0 | 608 | 0 | 608 | 0 | 165376 | 0 | 165376 | 비닐깔기
639 | 7. 부 대 공 | 2). 톤마대 쌓기 및 헐기 | 0.7㎥/개 | 57 | ea | 매칭 | 0.88 | CAA210902200 | 톤마대/쌓기 | 0.7㎥ | 2401 | 8160 | 1804 | 12365 | 136857 | 465120 | 102828 | 704805 | 톤마대 쌓기
640 | 7. 부 대 공 | 3). 흄관 접합및부설(소켓식) | Ø 700 MM | 9 | m | 매칭 | 0.858 | CEF530020000 | 지수판/소켓식 | 200×5t | 611 | 19737 | 0 | 20348 | 5499 | 177633 | 0 | 183132 | 소켓식
641 | 7. 부 대 공 | 4). 퇴적토준설 | 백호0.7㎥, 수중 | 108 | ㎥ | 매칭 | 0.955 | CVE40111000S | 사석해상수중투하 | 0.03㎥급이하, 백호우 투하시 | 713 | 4325 | 817 | 5855 | 77004 | 467100 | 88236 | 632340 | 수중
644 | 7. 부 대 공 | 1). 비닐깔기(PE필름) | t=0.1mm | 1895 | ㎡ | 매칭 | 0.807 | COD000610000 | 비닐깔기 | P.E 필름(t=0.1㎜) | 0 | 608 | 0 | 608 | 0 | 1152160 | 0 | 1152160 | 비닐깔기
645 | 7. 부 대 공 | 2). PP마대 쌓기 및 헐기 | 45×75cm(인력) | 1178 | ea | 매칭 | 0.955 | CMF31111000S | 침목교환 / 목침목-목침목 / 인력 | 3시간 차단 / A-Type | 0 | 74174 | 0 | 74174 | 0 | 87376972 | 0 | 87376972 | 인력
646 | 7. 부 대 공 | 3). 퇴적토준설 | 백호0.7㎥, 수중 | 259 | ㎥ | 매칭 | 0.955 | CVE40111000S | 사석해상수중투하 | 0.03㎥급이하, 백호우 투하시 | 713 | 4325 | 817 | 5855 | 184667 | 1120175 | 211603 | 1516445 | 수중
649 | 7. 부 대 공 | 1). 세륜세차시설 설치및해체 | 자동세륜기, 34개월 | 1 | 개소 | 검토 | 0.705 | AAA25000210S | 출입구 방호선반 설치 및 해체 | 보행자 출입구 | 3157 | 157885 | 0 | 161042 | 3157 | 157885 | 0 | 161042 | 해체
650 | 7. 부 대 공 | 2). 세륜세차시설 운영 | 자동세륜기, 34개월 | 1 | 개소 | 검토 | 0.687 | CTI91402000S | 세륜세차시설 | 이동식 | 2866603 | 15796906 | 2578098 | 21241607 | 2866603 | 15796906 | 2578098 | 21241607 | 세륜세차시설 운영
653 | 7. 부 대 공 | 1). 폐유류저장소 | 2.4MX2.4M | 1 | 개소 | 미매칭 | 0.414 | [11 empty] | 2.4MX2.4M, 폐유류저장소
657 | 7. 부 대 공 | 가). 감리감독자 사무실 | 조립식, 34개월 | 100 | ㎡ | 검토 | 0.688 | ALB29000010S | 조립식 알루미늄창호 설치 | 부재 폭 1.5m이하, 연창 기준 | 465 | 23281 | 0 | 23746 | 46500 | 2328100 | 0 | 2374600 | 조립식
658 | 7. 부 대 공 | 나). 공사도급자 사무실 | 조립식, 34개월 | 130 | ㎡ | 검토 | 0.688 | ALB29000010S | 조립식 알루미늄창호 설치 | 부재 폭 1.5m이하, 연창 기준 | 465 | 23281 | 0 | 23746 | 60450 | 3026530 | 0 | 3086980 | 조립식
659 | 7. 부 대 공 | 다). 창고 | 조립식, 34개월 | 80 | ㎡ | 검토 | 0.688 | ALB29000010S | 조립식 알루미늄창호 설치 | 부재 폭 1.5m이하, 연창 기준 | 465 | 23281 | 0 | 23746 | 37200 | 1862480 | 0 | 1899680 | 조립식
660 | 7. 부 대 공 | 라). 시험실 | 조립식, 34개월 | 20 | ㎡ | 검토 | 0.688 | ALB29000010S | 조립식 알루미늄창호 설치 | 부재 폭 1.5m이하, 연창 기준 | 465 | 23281 | 0 | 23746 | 9300 | 465620 | 0 | 474920 | 조립식
661 | 7. 부 대 공 | 마). 도급자 숙소 | 조립식, 34개월 | 100 | ㎡ | 검토 | 0.688 | ALB29000010S | 조립식 알루미늄창호 설치 | 부재 폭 1.5m이하, 연창 기준 | 465 | 23281 | 0 | 23746 | 46500 | 2328100 | 0 | 2374600 | 조립식
662 | 7. 부 대 공 | 바). 복지시설 | 조립식, 34개월 | 120 | ㎡ | 검토 | 0.688 | ALB29000010S | 조립식 알루미늄창호 설치 | 부재 폭 1.5m이하, 연창 기준 | 465 | 23281 | 0 | 23746 | 55800 | 2793720 | 0 | 2849520 | 조립식
663 | 7. 부 대 공 | 사). 오수정화조 | 8PPM, 50인용 | 1 | 개소 | 미매칭 | 0.47 | [11 empty] | 8PPM, 50인용, 오수정화조, 8PPM, 50인용
666 | 7. 부 대 공 | 1). 살수(물탱크 16000ℓ) | 32개월 | 64150 | a | 검토 | 0.675 | CSH26202000S | 살수차 관수 / 중형장비 | 3,800L, 이동거리 5km까지 | 111 | 518 | 62 | 691 | 7120650 | 33229700 | 3977300 | 44327650 | 살수
669 | 7. 부 대 공 | 1). 전광판 소음측정기 | 800x1200, 현장설치도 | 1 | 개소 | 미매칭 | 0.55 | [11 empty] | 800x1200, 현장설치도, 전광판 소음측정기, 800x1200, 현장설치도
672 | 7. 부 대 공 | 1). 시공상세도 | 단순 | 38 | 매 | 미매칭 | 0.397 | [11 empty] | 단순, 시공상세도
673 | 7. 부 대 공 | 2). 시공상세도 | 보통 | 70 | 매 | 검토 | 0.69 | 20142418 | 보통합판 | 보통합판, 1급, 12*1220*2440mm | 32700 | 0 | 0 | 32700 | 2289000 | 0 | 0 | 2289000 | 보통
674 | 7. 부 대 공 | 3). 시공상세도 | 복잡 | 11 | 매 | 미매칭 | 0.332 | [11 empty] | 복잡, 시공상세도
678 | 7. 부 대 공 | 가). 혼합골재 | Φ40mm, 현장도착도 | 57 | ㎥ | 미매칭 | [12 empty] | Φ40mm, 현장도착도, 혼합골재, Φ40mm, 현장도착도
680 | 7. 부 대 공 | 가). 이형철근 | D13M/M 0.995KG/M SD30A | 0.872 | Ton | 매칭 | 1 | 물가정보 | 이형철근 | SD400 일반 | 952000 | 0 | 0 | 952000 | 830144 | 0 | 0 | 830144 | 이형철근
681 | 7. 부 대 공 | 나). 철근운반비 | L=10Km | 0.872 | ton | 미매칭 | 0.482 | [11 empty] | L=10Km, 철근운반비
682 | 7. 부 대 공 | 다). 고철(고재) | 중량A | 0.026 | Ton | 미매칭 | 0.4 | [11 empty] | 중량A, 고재, 고철
684 | 7. 부 대 공 | 가). 레미콘 | 25-21-15(Mpa) | 51 | ㎥ | 검토 | 0.655 | CUG30401000S | 레미콘타설 | 인력타설, 철근 | 1293 | 64674 | 0 | 65967 | 65943 | 3298374 | 0 | 3364317 | 레미콘
685 | 7. 부 대 공 | 나). 레미콘 | 25-18- 8(Mpa) | 109 | ㎥ | 검토 | 0.676 | CUG30401000S | 레미콘타설 | 인력타설, 철근 | 1293 | 64674 | 0 | 65967 | 140937 | 7049466 | 0 | 7190403 | 레미콘
687 | 7. 부 대 공 | 가). 원심력철근콘크리트관(보통2종) | 700㎜ (소켓식,B형) | 9 | ｍ | 매칭 | 0.955 | CGA211002500 | 원심력철근콘크리트관/소켓식 | D250mm / 관부설 및 접합 병행 반복시공 | 2339 | 19375 | 2505 | 24219 | 21051 | 174375 | 22545 | 217971 | 원심력철근콘크리트관
688 | 7. 부 대 공 | 나). 흄관하차비 | Ø 700 MM - 차상도 | 4 | 본 | 미매칭 | 0.455 | [11 empty] | Ø 700 MM - 차상도, 흄관하차비
695 | 8. 하수처리장 | 가). 터파기(토사) | TYPE-1, 백호1.0, 기계100% | 397 | ㎥ | 매칭 | 0.89 | CDE130110000 | 기계터파기/보통토사/5m이하/육상 | 양호 | 447 | 955 | 336 | 1738 | 177459 | 379135 | 133392 | 689986 | 토사
696 | 8. 하수처리장 | 나). 뒤채움 및 다짐 | 대형장비 | 264 | ㎥ | 매칭 | 1 | 5045D18685E8F5196B0A2B425B6001 | 뒤채움 및 다짐 | 대형장비 | 1694 | 6166 | 1825 | 9685 | 447216 | 1627824 | 481800 | 2556840 | 뒤채움 및 다짐
698 | 8. 하수처리장 | 가). 콘크리트타설(펌프차,철근) | S:15cm, TYPE-2 | 110 | ㎥ | 매칭 | 0.767 | CTD41001010S | 콘크리트 타설 | 철근,펌프카 15m 미만 | 2470 | 16046 | 4186 | 22702 | 271700 | 1765060 | 460460 | 2497220 | 콘크리트타설
699 | 8. 하수처리장 | 나). 콘크리트타설 | 장비사용, 무근구조물 | 6 | ㎥ | 매칭 | 0.8 | CTC31601010S | 콘크리트 타설 | 철근,장비사용 | 5963 | 50648 | 6730 | 63341 | 35778 | 303888 | 40380 | 380046 | 콘크리트타설
700 | 8. 하수처리장 | 다). 거푸집 | 합판3회(복잡) | 47 | ㎡ | 매칭 | 0.787 | CTG70900000S | 콘크리트 포장용 거푸집 | 합판 4회(보통) | 378 | 37806 | 0 | 38184 | 17766 | 1776882 | 0 | 1794648 | 거푸집
701 | 8. 하수처리장 | 라). 거푸집 | 합판6회(간단) | 3 | ㎡ | 매칭 | 0.787 | CTG70900000S | 콘크리트 포장용 거푸집 | 합판 4회(보통) | 378 | 37806 | 0 | 38184 | 1134 | 113418 | 0 | 114552 | 거푸집
702 | 8. 하수처리장 | 마). 유로폼 조립.해체 | 벽체 | 362 | ㎡ | 매칭 | 0.844 | ANS012010000 | 철재면 바탕만들기 | 벽체 | 68 | 1619 | 0 | 1687 | 24616 | 586078 | 0 | 610694 | 벽체
703 | 8. 하수처리장 | 바). 철근가공조립(현장) | TYPE-2-1 | 11.559 | ton | 매칭 | 0.89 | CTC30818030S | 철근가공 및 조립 | TYPE-2-1 | 46413 | 1492954 | 0 | 1539367 | 536487.867 | 17257055.286 | 0 | 17793543.153 | 철근가공조립
704 | 8. 하수처리장 | 사). 시스템비계 | 10m이하-3개월사용 | 201 | ㎡ | 매칭 | 1 | CAA310020100 | 시스템비계 | 10m이하 | 498 | 16083 | 0 | 16581 | 100098 | 3232683 | 0 | 3332781 | 시스템비계
705 | 8. 하수처리장 | 아). 시스템동바리 | 10m이하-3개월사용 | 130 | 공/㎥ | 미매칭 | [12 empty] | 10m이하-3개월사용, 시스템동바리
706 | 8. 하수처리장 | 자). 스페이셔설치 | 수평 | 47 | ㎡ | 검토 | 0.748 | CAA320510000 | 강관동바리 | 수평연결재 | 2105 | 5410 | 0 | 7515 | 98935 | 254270 | 0 | 353205 | 수평
707 | 8. 하수처리장 | 차). 스페이셔설치 | 수직 | 362 | ㎡ | 매칭 | 0.799 | AHS110200000 | 바탕처리 | 수직부 | 623 | 9748 | 0 | 10371 | 225526 | 3528776 | 0 | 3754302 | 수직
708 | 8. 하수처리장 | 카). 콘크리트치핑 |  | 30 | ㎡ | 매칭 | 0.865 | ADR50000020S | 콘크리트 치핑 |  | 2446 | 30575 | 0 | 33021 | 73380 | 917250 | 0 | 990630 | 콘크리트치핑
709 | 8. 하수처리장 | 타). 지수판 설치(PVC 용접) | 200×5t | 80 | m | 매칭 | 1 | CUG31202000S | 지수판 설치 | PVC 용접 | 1574 | 52498 | 0 | 54072 | 125920 | 4199840 | 0 | 4325760 | 지수판 설치
710 | 8. 하수처리장 | 파). 외부방수(폴리우레아도막방수) | t=2.0mm, 현장설치도 | 166 | m2 | 검토 | 0.732 | AOJ457002300 | 석재벽체시공비 | 습식(t=20mm) | 0 | 67244 | 0 | 67244 | 0 | 11162504 | 0 | 11162504 | t=2.0mm
711 | 8. 하수처리장 | 하). 내부방수(세라믹코팅제) | 현장설치도 | 252 | m2 | 미매칭 | 0.524 | [11 empty] | 현장설치도, 세라믹코팅제, 내부방수
712 | 8. 하수처리장 | 갸). 바닥방수(에폭시) | t=2.0mm, 현장설치도 | 57 | m2 | 검토 | 0.732 | AOJ457002300 | 석재벽체시공비 | 습식(t=20mm) | 0 | 67244 | 0 | 67244 | 0 | 3832908 | 0 | 3832908 | t=2.0mm
714 | 8. 하수처리장 | 가). 레미콘 | 25-27-15(Mpa) | 111 | ㎥ | 검토 | 0.655 | CUG30401000S | 레미콘타설 | 인력타설, 철근 | 1293 | 64674 | 0 | 65967 | 143523 | 7178814 | 0 | 7322337 | 레미콘
715 | 8. 하수처리장 | 나). 레미콘 | 25-18- 8(Mpa) | 6 | ㎥ | 검토 | 0.676 | CUG30401000S | 레미콘타설 | 인력타설, 철근 | 1293 | 64674 | 0 | 65967 | 7758 | 388044 | 0 | 395802 | 레미콘
716 | 8. 하수처리장 | 다). 이형철근(고장력철근) | HD13M/M 0.995KG/M SD40 | 3.9 | TON | 매칭 | 1 | 물가정보 | 이형철근 | SD400 일반 | 952000 | 0 | 0 | 952000 | 3712800 | 0 | 0 | 3712800 | 이형철근
717 | 8. 하수처리장 | 라). 이형철근(고장력철근) | HD16M/M 1.560KG/M SD40 | 7.381 | TON | 매칭 | 1 | 물가정보 | 이형철근 | SD400 일반 | 952000 | 0 | 0 | 952000 | 7026712 | 0 | 0 | 7026712 | 이형철근
718 | 8. 하수처리장 | 마). 이형철근(고장력철근) | HD19M/M 2.250KG/M SD40 | 0.625 | TON | 매칭 | 1 | 물가정보 | 이형철근 | SD400 일반 | 952000 | 0 | 0 | 952000 | 595000 | 0 | 0 | 595000 | 이형철근
719 | 8. 하수처리장 | 바). 철근운반비 | L=10Km 이내 | 11.906 | ton | 미매칭 | 0.503 | [11 empty] | L=10Km 이내, 철근운반비
720 | 8. 하수처리장 | 사). 고철(고재) | 중량A | 0.347 | Ton | 미매칭 | 0.4 | [11 empty] | 중량A, 고재, 고철
741 | 8. 하수처리장 | 가). 구조물터파기(토사) | TYPE-1, 굴착기1.0, 기계100% | 63 | ㎥ | 매칭 | 0.955 | CDE130110000 | 기계터파기/보통토사/5m이하/육상 | 양호 | 447 | 955 | 336 | 1738 | 28161 | 60165 | 21168 | 109494 | 토사
742 | 8. 하수처리장 | 나). 구조물터파기(토사) | 기계90%+인력10%, 보통토사 | 16 | ㎥ | 매칭 | 0.906 | CDE110000100 | 인력터파기/보통토사/1m이하/육상 | 양호 | 0 | 33455 | 0 | 33455 | 0 | 535280 | 0 | 535280 | 토사
743 | 8. 하수처리장 | 다). 터파기(토사) | 인력100% | 18 | ㎥ | 매칭 | 0.955 | CDE110000100 | 인력터파기/보통토사/1m이하/육상 | 양호 | 0 | 33455 | 0 | 33455 | 0 | 602190 | 0 | 602190 | 토사
744 | 8. 하수처리장 | 라). 되메우기 및 다짐(토사) | 백호0.7+플레이트콤펙터1.5ton | 92 | ㎥ | 매칭 | 0.902 | CDH110000010 | 되메우기 및 다짐 | 대형장비 | 1652 | 3924 | 1432 | 7008 | 151984 | 361008 | 131744 | 644736 | 되메우기 및 다짐
745 | 8. 하수처리장 | 마). 잔토처리(토사) | 기계100% | 5 | ㎥ | 매칭 | 0.955 | CDE130110000 | 기계터파기/보통토사/5m이하/육상 | 양호 | 447 | 955 | 336 | 1738 | 2235 | 4775 | 1680 | 8690 | 토사
747 | 8. 하수처리장 | 가). 아스팔트 표층 기계포설(대형장비) | 3.0m≤B, T=5cm | 142 | ㎡ | 매칭 | 0.955 | CVM40103050S | 표층 / 아스팔트 표층 기계포설(대형장비) | 2m≤시공폭<3m, t=5~7cm | 177 | 1249 | 311 | 1737 | 25134 | 177358 | 44162 | 246654 | 대형장비
748 | 8. 하수처리장 | 나). 아스팔트 기층 기계포설(대형장비) | 3.0m≤B, T=13cm | 142 | ㎡ | 매칭 | 0.955 | CLC32022100S | 아스팔트 기층 기계포설(대형장비) | 2m≤시공폭<3m, 1층 포설두께 5~7㎝ | 0 | 0 | 0 | 0 | 0 | 0 | 0 | 0 | 대형장비
749 | 8. 하수처리장 | 다). 텍코팅(기계식) | RSC-4:45ℓ/a | 142 | ㎡ | 매칭 | 1 | CLC211000100 | 텍코팅 | 기계식(디스트리뷰터)/1회 | 11 | 36 | 1 | 48 | 1562 | 5112 | 142 | 6816 | 텍코팅
750 | 8. 하수처리장 | 라). 프라임코팅(기계식) | RSC-3:150ℓ/a | 142 | ㎡ | 매칭 | 1 | CLC111100100 | 프라임코팅 | 기계식(디스트리뷰터)/1회 | 11 | 36 | 1 | 48 | 1562 | 5112 | 142 | 6816 | 프라임코팅
751 | 8. 하수처리장 | 마). 보조기층(기계시공) | 본선포장, T=22cm | 36 | ㎥ | 매칭 | 0.955 | CVM40101050S | 보조기층 / 기계시공-길어깨포장 | 포장하부 / t=20cm | 2216 | 7533 | 2292 | 12041 | 79776 | 271188 | 82512 | 433476 | 기계시공
753 | 8. 하수처리장 | 가). 보차도경계석 설치 | 180×200×1000, A-TYPE(직선구간) | 63 | m | 매칭 | 0.822 | CLF101103000 | 보차도 및 도로 경계블록 | A-Type / 아래폭+높이300㎜ 미만 / 직선구간 | 659 | 6686 | 522 | 7867 | 41517 | 421218 | 32886 | 495621 | 직선구간
755 | 8. 하수처리장 | 가). 차선도색(페인트,기계식),신설구간 | 백색-실선 | 11 | ㎡ | 매칭 | 0.906 | 5045518A3B069719578DAF265939A8 | 차선도색/수용성형 페인트 수동식/신설공사 | 주차장,횡단보도(황색) / 자재[2019 품셈 준용] | 4840 | 3492 | 247 | 8579 | 53240 | 38412 | 2717 | 94369 | 페인트
757 | 8. 하수처리장 | 가). 원심력철근콘크리트관 접합및부설(소켓식) | Ø 250mm, 시공조건 B | 44 | m | 매칭 | 0.955 | CGA211002500 | 원심력철근콘크리트관/소켓식 | D250mm / 관부설 및 접합 병행 반복시공 | 2339 | 19375 | 2505 | 24219 | 102916 | 852500 | 110220 | 1065636 | 소켓식
758 | 8. 하수처리장 | 나). 원심력철근콘크리트관 절단 | Ø 250 MM | 6 | 개소 | 매칭 | 1 | 5045E1849031FA190AC38616575556 | 원심력철근콘크리트관 절단 | ∮300mm | 0 | 13039 | 782 | 13821 | 0 | 78234 | 4692 | 82926 | 원심력철근콘크리트관 절단
759 | 8. 하수처리장 | 다). 1호 우수받이 | 0.3×0.4×0.9m, 스틸그레이팅포함 | 5 | 개소 | 미매칭 | 0.486 | [11 empty] | 0.3×0.4×0.9m, 스틸그레이팅포함, 1호 우수받이, 0.3×0.4×0.9m, 스틸그레이팅포함
760 | 8. 하수처리장 | 라). 집수정 | 0.6x0.6, H=1.70, 스틸그레이팅 | 1 | 개소 | 검토 | 0.705 | CTC30702050S | 깍기부집수정(VR관) | TYPE-4,D=800mm,D=450mm | 20286 | 857267 | 13568 | 891121 | 20286 | 857267 | 13568 | 891121 | 집수정
762 | 8. 하수처리장 | 가). 메쉬I휀스 | W2.0×H1.5m, 기초형, 현장설치도 | 86 | m | 검토 | 0.73 | AKA000025000 | 후레싱 설치 | 설치폭 0.25m 이하 / 일반경사 | 133 | 4297 | 0 | 4430 | 11438 | 369542 | 0 | 380980 | 현장설치도
764 | 8. 하수처리장 | 가). 메쉬I휀스 출입문 | W2.0×H1.8m(쌍문), 기초형, 현장설치도 | 2 | 개소 | 검토 | 0.7 | CLH11000000S | 도로 표지판 설치 | 복주식+표지판 (8m2이하) | 10547 | 156082 | 11117 | 177746 | 21094 | 312164 | 22234 | 355492 | 현장설치도
766 | 8. 하수처리장 | 가). 레미콘 | 25-18- 8(Mpa) | 10 | ㎥ | 검토 | 0.676 | CUG30401000S | 레미콘타설 | 인력타설, 철근 | 1293 | 64674 | 0 | 65967 | 12930 | 646740 | 0 | 659670 | 레미콘
767 | 8. 하수처리장 | 나). 혼합골재(보조기층용)(순환골재) | Φ80mm이하, 현장도착도 | 37 | ㎥ | 매칭 | 0.812 | CUA31200000S | 보조기층 부설 | 인력식 소규모장비 포설(t=20cm) | 1320 | 11220 | 1521 | 14061 | 48840 | 415140 | 56277 | 520257 | 보조기층용
768 | 8. 하수처리장 | 다). 아스팔트(유제) | RS(C)-3 (200ℓ) | 1 | D/M | 매칭 | 1 | 22146248 | 아스팔트 | 아스팔트, RSC-3,4 | 154620 | 0 | 0 | 154620 | 154620 | 0 | 0 | 154620 | 아스팔트
769 | 8. 하수처리장 | 라). 아스팔트(유제) | RS(C)-4 (200ℓ) | 1 | D/M | 매칭 | 1 | 22146248 | 아스팔트 | 아스팔트, RSC-3,4 | 154620 | 0 | 0 | 154620 | 154620 | 0 | 0 | 154620 | 아스팔트
770 | 8. 하수처리장 | 마). 아스팔트콘크리트 | #78 표층용 | 17 | Ton | 미매칭 | [12 empty] | #78 표층용, 아스팔트콘크리트
771 | 8. 하수처리장 | 바). 아스팔트콘크리트 | #467 기층용 | 44 | Ton | 미매칭 | [12 empty] | #467 기층용, 아스팔트콘크리트
772 | 8. 하수처리장 | 사). 보차도경계석(화강석) | 180x200x1000㎜ (직선) | 65 | ea | 매칭 | 0.789 | CLF101103000 | 보차도 및 도로 경계블록 | A-Type / 아래폭+높이300㎜ 미만 / 직선구간 | 659 | 6686 | 522 | 7867 | 42835 | 434590 | 33930 | 511355 | 직선
773 | 8. 하수처리장 | 아). 보통시멘트 | 40kg/대 (포장품) | 1 | 대 | 미매칭 | 0.43 | [11 empty] | 40kg/대 (포장품), 포장품, 보통시멘트, 40kg, 대 (포장품)
774 | 8. 하수처리장 | 자). 시멘트운반 | L=30km이내 | 1 | 대 | 미매칭 | 0.416 | [11 empty] | L=30km이내, 시멘트운반
775 | 8. 하수처리장 | 차). 원심력철근콘크리트관(보통2종) | 250㎜ (소켓식,B형) | 46 | ｍ | 매칭 | 0.955 | CGA211002500 | 원심력철근콘크리트관/소켓식 | D250mm / 관부설 및 접합 병행 반복시공 | 2339 | 19375 | 2505 | 24219 | 107594 | 891250 | 115230 | 1114074 | 원심력철근콘크리트관
776 | 8. 하수처리장 | 카). 흄관하차비 | Ø 250 MM - 차상도 | 19 | 본 | 미매칭 | 0.455 | [11 empty] | Ø 250 MM - 차상도, 흄관하차비
781 | 9. 지하저류조 | 가). 터파기(토사) | TYPE-1, 백호1.0, 기계100% | 6487 | ㎥ | 매칭 | 0.89 | CDE130110000 | 기계터파기/보통토사/5m이하/육상 | 양호 | 447 | 955 | 336 | 1738 | 2899689 | 6195085 | 2179632 | 11274406 | 토사
783 | 9. 지하저류조 | 가). 되메우기및다짐(토사) | 백호0.7+플레이트콤펙터1.5ton | 1834 | ㎥ | 매칭 | 0.902 | CDH110000010 | 되메우기 및 다짐 | 대형장비 | 1652 | 3924 | 1432 | 7008 | 3029768 | 7196616 | 2626288 | 12852672 | 되메우기및다짐
785 | 9. 지하저류조 | 가). 잔토처리(토사) | 기계 | 4653 | ㎥ | 매칭 | 0.955 | CDE130110000 | 기계터파기/보통토사/5m이하/육상 | 양호 | 447 | 955 | 336 | 1738 | 2079891 | 4443615 | 1563408 | 8086914 | 기계
788 | 9. 지하저류조 | 1). 석분깔기 | T100 | 45 | m2 | 검토 | 0.62 | CRB91000000S | 전석깔기 | 전석(0.5m2급) | 2604 | 29018 | 4673 | 36295 | 117180 | 1305810 | 210285 | 1633275 | 석분깔기
789 | 9. 지하저류조 | 2). 조립식 블록형 빗물저류시설 |  | 1693 | m3 | 미매칭 | 0.515 | [11 empty] | 조립식 블록형 빗물저류시설
790 | 9. 지하저류조 | 3). 매트부설 | 1차 200g/m2 | 1250 | m2 | 매칭 | 0.761 | CTA11603020S | P.P 매트 부설 | 10ton/m | 0 | 415 | 0 | 415 | 0 | 518750 | 0 | 518750 | 매트부설
791 | 9. 지하저류조 | 4). 유지관리용 PC 점검구 설치 | 1000x1000x1000 | 1 | 개소 | 검토 | 0.565 | AJI60000020S | 천장점검구 설치 | 600*600mm | 11921 | 98951 | 0 | 110872 | 11921 | 98951 | 0 | 110872 | 유지관리용 PC 점검구 설치
792 | 9. 지하저류조 | 5). PC 슬래브 설치 | 1000x1500xT200 | 87 | 개소 | 검토 | 0.74 | CFF53000000S | PC 슬래브 설치 | 10ton미만 / 시공높이 30M이하 | 12773 | 84824 | 15657 | 113254 | 1111251 | 7379688 | 1362159 | 9853098 | PC 슬래브 설치
795 | 9. 지하저류조 | 1). 빗물저류블록 하차비 | 1000x1000x1160 | 3115.12 | Ton | 미매칭 | 0.456 | [11 empty] | 1000x1000x1160, 빗물저류블록 하차비
799 | ▣ 품질관리비 | 1). 품질시험 |  | 1 | sum | 미매칭 | [12 empty] | 품질시험
801 | ▣ 품질관리비 | 가). 품질관리자인건비 | 중급품질관리대상 | 14 | 개월 | 미매칭 | [12 empty] | 중급품질관리대상, 품질관리자인건비

## 매칭내역
행 | 공종 | 공종명 | 규격 | 수량 | 단위 | 매칭점수 | 신뢰도 | 단가코드 | 매칭품명 | 매칭규격 | 재료단가 | 노무단가 | 경비단가 | 합계단가 | 재료금액 | 노무금액 | 경비금액 | 합계금액
25 | 1. 토 공 | 가). 임목 운반 | 운반거리 L=83m(현장--->임목파쇄장) | 1917 | ㎥ | 1 | 수동 | 수동위탁 | 임목운반(위탁·25톤) | 위탁 시장가 · 0.4ton/㎥ 환산 | 0 | 0 | 8000 | 8000 | 0 | 0 | 15336000 | 15336000
26 | 1. 토 공 | 나). 임목파쇄 | 가지, 잡목류, 354.35kW | 1906 | ㎥ | 1 | 수동 | 수동위탁 | 임목파쇄 가지·잡목(위탁처리+운반) | 위탁 시장가 · 0.4ton/㎥ 환산 | 0 | 0 | 41000 | 41000 | 0 | 0 | 78146000 | 78146000
27 | 1. 토 공 | 다). 임목파쇄 | 뿌리류, 354.35kW | 11 | ㎥ | 1 | 수동 | 수동위탁 | 임목파쇄 뿌리(위탁처리+운반·상단) | 위탁 시장가 · 0.4ton/㎥ 환산 | 0 | 0 | 46000 | 46000 | 0 | 0 | 506000 | 506000
30 | 1. 토 공 | 나). 터파기(토사) | TYPE-1, 백호1.0, 기계100% | 67 | ㎥ | 0.89 | 높음 | CDE130110000 | 기계터파기/보통토사/5m이하/육상 | 양호 | 447 | 955 | 336 | 1738 | 29949 | 63985 | 22512 | 116446
31 | 1. 토 공 | 다). 되메우기(토사) | 백호0.7, 기계100% | 67 | ㎥ | 0.89 | 높음 | CTC30101040S | 되메우기 및 다짐 | 측구, 기계 100% | 547 | 8585 | 492 | 9624 | 36649 | 575195 | 32964 | 644808
34 | 1. 토 공 | 1). 법면보호공 | 잔디붙임(줄떼) | 1246 | ㎡ | 0.89 | 높음 | CDK510000000 | 잔디붙임 | 줄떼 | 0 | 4699 | 0 | 4699 | 0 | 5854954 | 0 | 5854954
35 | 1. 토 공 | 2). 법면보호공 | 잔디붙임(평떼) | 1172 | ㎡ | 0.89 | 높음 | CDK520000000 | 잔디붙임 | 평떼 | 0 | 5538 | 0 | 5538 | 0 | 6490536 | 0 | 6490536
39 | 1. 토 공 | 가).흙깍기(기계,토사) | 중규모, 보통토사, 불도져 19ton | 10527 | ㎥ | 0.955 | 높음 | CDD10012000S | 흙깎기(기계) | 보통토사 / 중규모 | 570 | 843 | 513 | 1926 | 6000390 | 8874261 | 5400351 | 20275002
40 | 1. 토 공 | 나). 흙깍기(토사) | 굴삭기1.0㎥ | 72445 | ㎥ | 0.805 | 높음 | CTA10502000S | 흙깎기 | 리핑암 | 991 | 893 | 732 | 2616 | 71792995 | 64693385 | 53029740 | 189516120
42 | 1. 토 공 | 가). 흙깍기(리핑암) | 불도저 32ton + 리퍼 | 5167 | ㎥ | 0.902 | 높음 | CTA10502000S | 흙깎기 | 리핑암 | 991 | 893 | 732 | 2616 | 5120497 | 4614131 | 3782244 | 13516872
44 | 1. 토 공 | 가). 땅깍기(암석절취) | 중규모진동제어발파, 연암 | 921 | ㎥ | 0.906 | 높음 | CDD300400010 | 흙깎기/발파암/중규모진동제어발파 | 소할미포함 | 3359 | 5469 | 1896 | 10724 | 3093639 | 5036949 | 1746216 | 9876804
47 | 1. 토 공 | 가). 땅깍기(암석절취) | 일반발파, 보통암 | 27 | ㎥ | 0.902 | 높음 | CTA10503000S | 흙깎기 | 발파암, 브레이커(기계) | 5916 | 19069 | 9487 | 34472 | 159732 | 514863 | 256149 | 930744
49 | 1. 토 공 | 가). 발파암 소할 | 30CM이상 | 142 | ㎥ | 1 | 높음 | CDD300800100 | 발파암 소할 | 30cm미만 | 850 | 957 | 473 | 2280 | 120700 | 135894 | 67166 | 323760
52 | 1. 토 공 | 1). 터파기(토사) | TYPE-1, 굴착기1.0, 기계100% | 1325 | ㎥ | 0.955 | 높음 | CDE130110000 | 기계터파기/보통토사/5m이하/육상 | 양호 | 447 | 955 | 336 | 1738 | 592275 | 1265375 | 445200 | 2302850
56 | 1. 토 공 | 가). 흙쌓기(토사) | 비다짐, 불도저 32톤 | 6499 | ㎥ | 1 | 높음 | CUA30800040S | 흙쌓기 | 사질토, 불도저 32ton, 진동롤러(자주식 10ton) | 582 | 1162 | 501 | 2245 | 3782418 | 7551838 | 3255999 | 14590255
57 | 1. 토 공 | 나). 흙쌓기(풍화암) | 비다짐, 불도저 32톤 | 26 | ㎥ | 0.902 | 높음 | CUA30800040S | 흙쌓기 | 사질토, 불도저 32ton, 진동롤러(자주식 10ton) | 582 | 1162 | 501 | 2245 | 15132 | 30212 | 13026 | 58370
59 | 1. 토 공 | 가). 흙쌓기 | 노상, 두께20cm, 다짐도95%이상 | 1916 | ㎥ | 0.816 | 높음 | CDG10012000S | 흙쌓기 | 다짐, 두께 20cm | 887 | 2394 | 1107 | 4388 | 1699492 | 4586904 | 2121012 | 8407408
61 | 1. 토 공 | 가). 흙쌓기 | 노체, 두께30cm, 다짐도90%이상 | 16923 | ㎥ | 0.816 | 높음 | CDG10011000S | 흙쌓기 | 다짐, 두께 30cm | 594 | 1602 | 741 | 2937 | 10052262 | 27110646 | 12539943 | 49702851
63 | 1. 토 공 | 가). 흙쌓기 | 노체, 두께30cm, 다짐도90%이상 | 1174 | ㎥ | 0.816 | 높음 | CDG10011000S | 흙쌓기 | 다짐, 두께 30cm | 594 | 1602 | 741 | 2937 | 697356 | 1880748 | 869934 | 3448038
69 | 1. 토 공 | 가). 흙운반(토사) | 불도저 32톤, L=15.2m | 10527 | ㎥ | 0.858 | 높음 | CDF311070100 | 흙운반/토사 | 덤프15톤,L=1.0km,V=7/8 | 906 | 1736 | 515 | 3157 | 9537462 | 18274872 | 5421405 | 33233739
70 | 1. 토 공 | 나). 흙운반(풍화암) | 불도저 32톤, L=19.7m | 26 | ㎥ | 0.825 | 높음 | CDF311070100 | 흙운반/토사 | 덤프15톤,L=1.0km,V=7/8 | 906 | 1736 | 515 | 3157 | 23556 | 45136 | 13390 | 82082
72 | 1. 토 공 | 가). 흙 운반(토사)(지구내) | 굴삭기1.0㎥+덤프24톤, L=0.145Km | 11327 | ㎥ | 0.955 | 높음 | CDS100201500 | 흙운반(적재/적하)/토사 | 굴삭기+덤프15톤,집토후상차 | 873 | 1719 | 653 | 3245 | 9888471 | 19471113 | 7396531 | 36756115
74 | 1. 토 공 | 가). 흙 운반(토사)(구조물유용) | 굴삭기1.0㎥+덤프24톤, L=0.061Km | 1134 | ㎥ | 0.955 | 높음 | CDS100201500 | 흙운반(적재/적하)/토사 | 굴삭기+덤프15톤,집토후상차 | 873 | 1719 | 653 | 3245 | 989982 | 1949346 | 740502 | 3679830
76 | 1. 토 공 | 가). 흙 운반(토사)(진입도로) | 굴삭기1.0㎥+덤프24톤, L=0.234Km | 25804 | ㎥ | 0.955 | 높음 | CDS100201500 | 흙운반(적재/적하)/토사 | 굴삭기+덤프15톤,집토후상차 | 873 | 1719 | 653 | 3245 | 22526892 | 44357076 | 16850012 | 83733980
77 | 1. 토 공 | 나). 흙 운반(토사)(야적장) | 굴삭기1.0㎥+덤프24톤, L=0.238Km | 29499 | ㎥ | 0.955 | 높음 | CDS100201500 | 흙운반(적재/적하)/토사 | 굴삭기+덤프15톤,집토후상차 | 873 | 1719 | 653 | 3245 | 25752627 | 50708781 | 19262847 | 95724255
78 | 1. 토 공 | 다). 흙운반(풍화암)(야적장) | 로우더1.72㎥+덤프24톤, L=0.212Km | 5142 | ㎥ | 0.858 | 높음 | CDF311070100 | 흙운반/토사 | 덤프15톤,L=1.0km,V=7/8 | 906 | 1736 | 515 | 3157 | 4658652 | 8926512 | 2648130 | 16233294
79 | 1. 토 공 | 라). 흙운반(연암)(야적장) | 굴삭기1.0㎥+덤프24톤, L=0.216Km | 921 | ㎥ | 0.906 | 높음 | CDS100201500 | 흙운반(적재/적하)/토사 | 굴삭기+덤프15톤,집토후상차 | 873 | 1719 | 653 | 3245 | 804033 | 1583199 | 601413 | 2988645
80 | 1. 토 공 | 마). 흙운반(보통암)(야적장) | 굴삭기1.0㎥+덤프24톤, L=0.226Km | 27 | ㎥ | 0.906 | 높음 | CDS100201500 | 흙운반(적재/적하)/토사 | 굴삭기+덤프15톤,집토후상차 | 873 | 1719 | 653 | 3245 | 23571 | 46413 | 17631 | 87615
82 | 1. 토 공 | 가). 흙 운반(토사)(지하저류조) | 굴삭기1.0㎥+덤프24톤, L=0.093Km | 4653 | ㎥ | 0.955 | 높음 | CDS100201500 | 흙운반(적재/적하)/토사 | 굴삭기+덤프15톤,집토후상차 | 873 | 1719 | 653 | 3245 | 4062069 | 7998507 | 3038409 | 15098985
92 | 1. 토 공 | 다). 교목관수 | 15회, 인력 | 386 | 주 | 0.955 | 높음 | 5045D186A04152196A6A3E745F7939 | 교목굴취(나무높이) / 인력시공 | H:2.0m이하 | 0 | 18396 | 0 | 18396 | 0 | 7100856 | 0 | 7100856
93 | 1. 토 공 | 라). 예초 | 6회, 배부식기계사용 | 64 | 100㎡ | 0.76 | 높음 | CSH27301110S | 예초 / 경사도 25˚이상 | 연3회 이상 | 22 | 376 | 0 | 398 | 14.08 | 240.64 | 0 | 254.72
95 | 1. 토 공 | 가). 나무(이식)(상수리나무) | B=27~31cm | 381 | 주 | 0.768 | 높음 | CSH29403000S | 은행나무 과실채취 | 흉고직경 21~31cm 미만 | 1781 | 67725 | 6053 | 75559 | 678561 | 25803225 | 2306193 | 28787979
101 | 1. 토 공 | 가). 구조물헐기(철근) | 대형30CM미만 | 149 | ㎥ | 0.768 | 높음 | CTA10102010S | 철근콘크리트 깨기 | T=30cm미만 | 18511 | 70869 | 33531 | 122911 | 2758139 | 10559481 | 4996119 | 18313739
102 | 1. 토 공 | 나). 구조물헐기(무근) | 대형30CM미만 | 132 | ㎥ | 0.768 | 높음 | CTA10101010S | 무근콘크리트 깨기 | T=30cm미만 | 5125 | 19126 | 8630 | 32881 | 676500 | 2524632 | 1139160 | 4340292
110 | 2. 우 수 공 | (1). 터파기(토사) | TYPE-1, 백호1.0, 기계100% | 13157 | ㎥ | 0.89 | 높음 | CUG30100010S | 터파기(육상, 1m이하) | 토사, 인력10% + 기계90% | 301 | 4367 | 417 | 5085 | 3960257 | 57456619 | 5486469 | 66903345
111 | 2. 우 수 공 | (2). 터파기(토사) | 기계70%+인력30%, 보통토사 | 1448 | ㎥ | 0.906 | 높음 | CDE110000100 | 인력터파기/보통토사/1m이하/육상 | 양호 | 0 | 33455 | 0 | 33455 | 0 | 48442840 | 0 | 48442840
114 | 2. 우 수 공 | 가). 되메우기및다짐(토사) | 인력100% | 202 | ㎥ | 1 | 높음 | CTD40202000S | 되메우기 및 다짐 | 기계90%+인력10% | 608 | 9980 | 440 | 11028 | 122816 | 2015960 | 88880 | 2227656
115 | 2. 우 수 공 | 나). 되메우기및다짐(토사) | 기계90%,인력10%,래머 80KG | 6892 | ㎥ | 1 | 높음 | CTD40202000S | 되메우기 및 다짐 | 기계90%+인력10% | 608 | 9980 | 440 | 11028 | 4190336 | 68782160 | 3032480 | 76004976
116 | 2. 우 수 공 | 다). 되메우기및다짐(토사) | 백호0.7+플레이트콤펙터1.5ton | 6048 | ㎥ | 0.902 | 높음 | CDH110000010 | 되메우기 및 다짐 | 대형장비 | 1652 | 3924 | 1432 | 7008 | 9991296 | 23732352 | 8660736 | 42384384
118 | 2. 우 수 공 | 가). 잔토처리(토사) | 기계 | 1462 | ㎥ | 0.955 | 높음 | CDE130110000 | 기계터파기/보통토사/5m이하/육상 | 양호 | 447 | 955 | 336 | 1738 | 653514 | 1396210 | 491232 | 2540956
122 | 2. 우 수 공 | 가). 원심력철근콘크리트관 접합및부설(소켓식) | Ø 250mm, 시공조건 B | 276 | m | 0.955 | 높음 | CGA211002500 | 원심력철근콘크리트관/소켓식 | D250mm / 관부설 및 접합 병행 반복시공 | 2339 | 19375 | 2505 | 24219 | 645564 | 5347500 | 691380 | 6684444
123 | 2. 우 수 공 | 나). 원심력철근콘크리트관 접합및부설(소켓식) | Ø 450mm, 시공조건 B | 552 | m | 0.955 | 높음 | CGA211002500 | 원심력철근콘크리트관/소켓식 | D250mm / 관부설 및 접합 병행 반복시공 | 2339 | 19375 | 2505 | 24219 | 1291128 | 10695000 | 1382760 | 13368888
124 | 2. 우 수 공 | 다). 원심력철근콘크리트관 접합및부설(소켓식) | Ø 600mm, 시공조건 B | 96 | m | 0.955 | 높음 | CGA211002500 | 원심력철근콘크리트관/소켓식 | D250mm / 관부설 및 접합 병행 반복시공 | 2339 | 19375 | 2505 | 24219 | 224544 | 1860000 | 240480 | 2325024
125 | 2. 우 수 공 | 라). 원심력철근콘크리트관 접합및부설(소켓식) | Ø 800mm, 시공조건 B | 263 | m | 0.955 | 높음 | CGA211002500 | 원심력철근콘크리트관/소켓식 | D250mm / 관부설 및 접합 병행 반복시공 | 2339 | 19375 | 2505 | 24219 | 615157 | 5095625 | 658815 | 6369597
126 | 2. 우 수 공 | 마). 원심력철근콘크리트관 접합및부설(소켓식) | Ø 900mm, 시공조건 B | 17 | m | 0.955 | 높음 | CGA211002500 | 원심력철근콘크리트관/소켓식 | D250mm / 관부설 및 접합 병행 반복시공 | 2339 | 19375 | 2505 | 24219 | 39763 | 329375 | 42585 | 411723
127 | 2. 우 수 공 | 바). 원심력철근콘크리트관 접합및부설(소켓식) | Ø 1000mm, 시공조건 B | 83 | m | 0.955 | 높음 | CGA211002500 | 원심력철근콘크리트관/소켓식 | D250mm / 관부설 및 접합 병행 반복시공 | 2339 | 19375 | 2505 | 24219 | 194137 | 1608125 | 207915 | 2010177
128 | 2. 우 수 공 | 사). 원심력철근콘크리트관 접합및부설(소켓식) | Ø 1200mm, 시공조건 B | 16 | m | 0.955 | 높음 | CGA211002500 | 원심력철근콘크리트관/소켓식 | D250mm / 관부설 및 접합 병행 반복시공 | 2339 | 19375 | 2505 | 24219 | 37424 | 310000 | 40080 | 387504
131 | 2. 우 수 공 | (1) 콘크리트타설 | 장비사용, 무근구조물 | 272 | ㎥ | 0.8 | 높음 | CTC31601010S | 콘크리트 타설 | 철근,장비사용 | 5963 | 50648 | 6730 | 63341 | 1621936 | 13776256 | 1830560 | 17228752
132 | 2. 우 수 공 | (2) 거푸집 | 합판6회(간단) | 725 | ㎡ | 0.787 | 높음 | CTG70900000S | 콘크리트 포장용 거푸집 | 합판 4회(보통) | 378 | 37806 | 0 | 38184 | 274050 | 27409350 | 0 | 27683400
134 | 2. 우 수 공 | 가). 하수관 천공 및 접합 | D450X250 | 25 | 개소 | 0.805 | 높음 | MBA00010130S | 강관 용접 접합(아크용접) | D250 | 2924 | 97474 | 0 | 100398 | 73100 | 2436850 | 0 | 2509950
135 | 2. 우 수 공 | 나). 하수관 천공 및 접합 | D600X250 | 9 | 개소 | 0.955 | 높음 | CGB402006000 | 주철관 / KP매커니컬 접합 | D600mm / 관부설 및 접합 병행 반복시공 | 2463 | 120645 | 0 | 123108 | 22167 | 1085805 | 0 | 1107972
136 | 2. 우 수 공 | 다). 하수관 천공 및 접합 | D800X250 | 18 | 개소 | 0.955 | 높음 | CGB502008000 | 주철관 / KP매커니컬 접합 | D800mm / 관부설 및 접합 병행 반복시공 | 3895 | 190815 | 0 | 194710 | 70110 | 3434670 | 0 | 3504780
137 | 2. 우 수 공 | 라). 하수관 천공 및 접합 | D1000X250 | 2 | 개소 | 0.955 | 높음 | CGB502010000 | 주철관 / KP매커니컬 접합 | D1000mm / 관부설 및 접합 병행 반복시공 | 6488 | 317907 | 0 | 324395 | 12976 | 635814 | 0 | 648790
139 | 2. 우 수 공 | 가). 원심력철근콘크리트관 절단 | Ø 250 MM | 86 | 개소 | 1 | 높음 | 5045E1849031FA190AC38616575556 | 원심력철근콘크리트관 절단 | ∮300mm | 0 | 13039 | 782 | 13821 | 0 | 1121354 | 67252 | 1188606
140 | 2. 우 수 공 | 나). 원심력철근콘크리트관 절단 | Ø 450 MM | 32 | 개소 | 1 | 높음 | 5045E1849031FA190AC38616575556 | 원심력철근콘크리트관 절단 | ∮300mm | 0 | 13039 | 782 | 13821 | 0 | 417248 | 25024 | 442272
141 | 2. 우 수 공 | 다). 원심력철근콘크리트관 절단 | Ø 600 MM | 4 | 개소 | 1 | 높음 | 5045E1849031FA190AC38616575556 | 원심력철근콘크리트관 절단 | ∮300mm | 0 | 13039 | 782 | 13821 | 0 | 52156 | 3128 | 55284
142 | 2. 우 수 공 | 라). 원심력철근콘크리트관 절단 | Ø 800 MM | 11 | 개소 | 1 | 높음 | 5045E1849031FA190AC38616575556 | 원심력철근콘크리트관 절단 | ∮300mm | 0 | 13039 | 782 | 13821 | 0 | 143429 | 8602 | 152031
143 | 2. 우 수 공 | 마). 원심력철근콘크리트관 절단 | Ø 900 MM | 1 | 개소 | 1 | 높음 | 5045E1849031FA190AC38616575556 | 원심력철근콘크리트관 절단 | ∮300mm | 0 | 13039 | 782 | 13821 | 0 | 13039 | 782 | 13821
144 | 2. 우 수 공 | 바). 원심력철근콘크리트관 절단 | Ø 1000 MM | 3 | 개소 | 1 | 높음 | 5045E1849031FA190AC38616575556 | 원심력철근콘크리트관 절단 | ∮300mm | 0 | 13039 | 782 | 13821 | 0 | 39117 | 2346 | 41463
145 | 2. 우 수 공 | 사). 원심력철근콘크리트관 절단 | Ø 1200 MM | 3 | 개소 | 1 | 높음 | 5045E1849031FA190AC38616575556 | 원심력철근콘크리트관 절단 | ∮300mm | 0 | 13039 | 782 | 13821 | 0 | 39117 | 2346 | 41463
147 | 2. 우 수 공 | 가). 하수관내CCTV조사 | 신설(1일:520m) | 928 | m | 0.955 | 높음 | 50451181CFE356198DFD09105798B1 | C.C.T.V 조사 | 신설 L=520m | 82 | 1966 | 303 | 2351 | 76096 | 1824448 | 281184 | 2181728
153 | 2. 우 수 공 | 가). 우수 원형1호 맨홀 | D900, H=2.54m, 차도 | 8 | 개소 | 0.919 | 높음 | CTC31702010S | 합성수지 원형 맨홀 거푸집 | 기초및슬라브 D900 | 0 | 71377 | 0 | 71377 | 0 | 571016 | 0 | 571016
154 | 2. 우 수 공 | 나). 우수 원형1호 맨홀 | D900, H=4.59m, 보도 | 1 | 개소 | 0.919 | 높음 | CTC31702010S | 합성수지 원형 맨홀 거푸집 | 기초및슬라브 D900 | 0 | 71377 | 0 | 71377 | 0 | 71377 | 0 | 71377
155 | 2. 우 수 공 | 다). 우수 원형2호 맨홀 | D1200, H=2.77m, 차도 | 10 | 개소 | 0.919 | 높음 | CTC31702020S | 합성수지 원형 맨홀 거푸집 | 기초및슬라브 D1200 | 0 | 81796 | 0 | 81796 | 0 | 817960 | 0 | 817960
158 | 2. 우 수 공 | 나). 우수 각형2호 맨홀 | 1200X1200, H=4.03m, 보도 | 1 | 개소 | 0.919 | 높음 | CLL51120000S | 일체형 맨홀추락방지망 설치 | 보도구간 | 9108 | 169869 | 6522 | 185499 | 9108 | 169869 | 6522 | 185499
160 | 2. 우 수 공 | 라). 우수 각형3호 맨홀 | 1400X1200, H=4.67m, 보도 | 1 | 개소 | 0.919 | 높음 | CLL51120000S | 일체형 맨홀추락방지망 설치 | 보도구간 | 9108 | 169869 | 6522 | 185499 | 9108 | 169869 | 6522 | 185499
173 | 2. 우 수 공 | 가). PC BOX | 1@2.0X1.5, 토피 H=1.0m이하 | 4 | m | 0.8 | 높음 | CEG21110000S | PSC BOX 제작 / 쉬즈관 설치 | 쉬즈관규격 Ø75mm 이하 | 229 | 11486 | 0 | 11715 | 916 | 45944 | 0 | 46860
174 | 2. 우 수 공 | 나). PC BOX | 1@2.0X1.5, 토피 H=4.0m미만 | 36 | m | 0.8 | 높음 | CEG21110000S | PSC BOX 제작 / 쉬즈관 설치 | 쉬즈관규격 Ø75mm 이하 | 229 | 11486 | 0 | 11715 | 8244 | 413496 | 0 | 421740
175 | 2. 우 수 공 | 다). PC BOX | 1@2.0X1.8, 토피 H=1.0m이하 | 2 | m | 0.8 | 높음 | CEG21110000S | PSC BOX 제작 / 쉬즈관 설치 | 쉬즈관규격 Ø75mm 이하 | 229 | 11486 | 0 | 11715 | 458 | 22972 | 0 | 23430
176 | 2. 우 수 공 | 라). PC BOX | 1@2.0X1.8, 토피 H=4.0m미만 | 2 | m | 0.8 | 높음 | CEG21110000S | PSC BOX 제작 / 쉬즈관 설치 | 쉬즈관규격 Ø75mm 이하 | 229 | 11486 | 0 | 11715 | 458 | 22972 | 0 | 23430
178 | 2. 우 수 공 | 가). 콘크리트타설 | 장비사용, 무근구조물 | 11 | ㎥ | 0.8 | 높음 | CTC31601010S | 콘크리트 타설 | 철근,장비사용 | 5963 | 50648 | 6730 | 63341 | 65593 | 557128 | 74030 | 696751
179 | 2. 우 수 공 | 나). 거푸집 | 합판6회(간단) | 9 | ㎡ | 0.787 | 높음 | CTG70900000S | 콘크리트 포장용 거푸집 | 합판 4회(보통) | 378 | 37806 | 0 | 38184 | 3402 | 340254 | 0 | 343656
181 | 2. 우 수 공 | 가). 콘크리트타설 | 장비사용, 무근구조물 | 1 | ㎥ | 0.8 | 높음 | CTC31601010S | 콘크리트 타설 | 철근,장비사용 | 5963 | 50648 | 6730 | 63341 | 5963 | 50648 | 6730 | 63341
182 | 2. 우 수 공 | 나). 거푸집 | 합판6회(간단) | 4 | ㎡ | 0.787 | 높음 | CTG70900000S | 콘크리트 포장용 거푸집 | 합판 4회(보통) | 378 | 37806 | 0 | 38184 | 1512 | 151224 | 0 | 152736
185 | 2. 우 수 공 | 1). 집수정 | 0.9x0.9, H=2.38m, 스틸그레이팅 | 16 | 개소 | 0.76 | 높음 | CTC30701020S | 쌓기부집수정(흄관) | TYPE-1,D=300mm | 13953 | 609212 | 9169 | 632334 | 223248 | 9747392 | 146704 | 10117344
188 | 2. 우 수 공 | 1). U형측구 | 300×300, 스틸그레이팅 | 116 | m | 1 | 높음 | CLJ601100000 | U형측구 | Type-1 | 7407 | 34565 | 702 | 42674 | 859212 | 4009540 | 81432 | 4950184
192 | 2. 우 수 공 | 1). 산마루측구 | 500×500, H=450 | 202 | m | 0.762 | 높음 | CTC30204010S | 산마루 측구 | TYPE-1(H=0.45m) | 3545 | 102513 | 4644 | 110702 | 716090 | 20707626 | 938088 | 22361804
199 | 2. 우 수 공 | 가). 레디믹스콘크리트타설 | 장비사용, 철근구조물 | 0.11 | ㎥ | 0.796 | 높음 | CEC20120000S | 레디믹스트콘크리트 타설 / 장비사용 | 철근구조물 | 3186 | 26699 | 3560 | 33445 | 350.46 | 2936.89 | 391.6 | 3678.95
200 | 2. 우 수 공 | 나). 레디믹스콘크리트타설 | 장비사용, 무근구조물 | 5 | ㎥ | 0.796 | 높음 | CEC10120000S | 레디믹스트콘크리트 타설 / 장비사용 | 무근구조물 | 0 | 0 | 0 | 0 | 0 | 0 | 0 | 0
201 | 2. 우 수 공 | 다). 거푸집 | 합판6회(간단) | 3 | ㎡ | 0.787 | 높음 | CTG70900000S | 콘크리트 포장용 거푸집 | 합판 4회(보통) | 378 | 37806 | 0 | 38184 | 1134 | 113418 | 0 | 114552
202 | 2. 우 수 공 | 라). 모래부설 | 기초, 인력 | 12 | ㎥ | 0.955 | 높음 | CTG70602040S | 중분대 기초 | T=15cm, 인력 | 511 | 10233 | 0 | 10744 | 6132 | 122796 | 0 | 128928
204 | 2. 우 수 공 | 바). 구조물헐기(철근) | 대형30CM미만 | 0.31 | ㎥ | 0.768 | 높음 | CTA10102010S | 철근콘크리트 깨기 | T=30cm미만 | 18511 | 70869 | 33531 | 122911 | 5738.41 | 21969.39 | 10394.61 | 38102.41
206 | 2. 우 수 공 | 아). 앵커볼트 설치 | 케미컬앵커, Ø20mm, 300mm | 5 | 개 | 0.919 | 높음 | MFC120000200 | 감압밸브 장치 설치 | ø20mm | 13614 | 667061 | 0 | 680675 | 68070 | 3335305 | 0 | 3403375
207 | 2. 우 수 공 | 자). 고강성 PVC 이중벽관 접합 및 부설 | D300mm | 7 | m | 0.87 | 높음 | CGD021003000 | PVC이중벽관/소켓식 | D300mm / 관부설 및 접합 병행 반복시공 | 528 | 10016 | 0 | 10544 | 3696 | 70112 | 0 | 73808
209 | 2. 우 수 공 | 카). 스테인리스관 접합및부설 | D=50mm | 12 | m | 0.831 | 높음 | 물가정보 | 스테인리스파이프 |  | 2270 | 0 | 0 | 2270 | 27240 | 0 | 0 | 27240
211 | 2. 우 수 공 | 파). 스테인레스강관 | D50 | 7 | m | 0.919 | 높음 | CGC401005000 | 파형강관(6m) | D500/관부설 및 접합 병행 반복시공 | 1606 | 6471 | 1168 | 9245 | 11242 | 45297 | 8176 | 64715
212 | 2. 우 수 공 | 하). 스테인레스 90도 엘보 | D50 | 2 | ea | 0.844 | 높음 | MFA10010060S | 감압밸브장치 설치 | D50 | 25882 | 1294149 | 0 | 1320031 | 51764 | 2588298 | 0 | 2640062
226 | 2. 우 수 공 | 가). 이형철근 | D13M/M 0.995KG/M SD30A | 1.56 | Ton | 1 | 높음 | 물가정보 | 이형철근 | SD400 일반 | 952000 | 0 | 0 | 952000 | 1485120 | 0 | 0 | 1485120
227 | 2. 우 수 공 | 나). 이형철근(고장력철근) | HD13M/M 0.995KG/M SD35,40 | 8.924 | Ton | 1 | 높음 | 물가정보 | 이형철근 | SD400 일반 | 952000 | 0 | 0 | 952000 | 8495648 | 0 | 0 | 8495648
228 | 2. 우 수 공 | 다). 이형철근(고장력철근) | HD16M/M 1.560KG/M SD35,40 | 3.143 | Ton | 1 | 높음 | 물가정보 | 이형철근 | SD400 일반 | 952000 | 0 | 0 | 952000 | 2992136 | 0 | 0 | 2992136
229 | 2. 우 수 공 | 라). 이형철근(고장력철근) | HD19M/M 2.250KG/M SD35,40 | 0.288 | Ton | 1 | 높음 | 물가정보 | 이형철근 | SD400 일반 | 952000 | 0 | 0 | 952000 | 274176 | 0 | 0 | 274176
236 | 2. 우 수 공 | 가). 원심력철근콘크리트관(보통2종) | 250㎜ (소켓식,B형) | 284 | ｍ | 0.955 | 높음 | CGA211002500 | 원심력철근콘크리트관/소켓식 | D250mm / 관부설 및 접합 병행 반복시공 | 2339 | 19375 | 2505 | 24219 | 664276 | 5502500 | 711420 | 6878196
237 | 2. 우 수 공 | 나). 원심력철근콘크리트관(보통2종) | 450㎜ (소켓식,B형) | 569 | ｍ | 0.955 | 높음 | CGA211002500 | 원심력철근콘크리트관/소켓식 | D250mm / 관부설 및 접합 병행 반복시공 | 2339 | 19375 | 2505 | 24219 | 1330891 | 11024375 | 1425345 | 13780611
238 | 2. 우 수 공 | 다). 원심력철근콘크리트관(보통2종) | 600㎜ (소켓식,B형) | 99 | ｍ | 0.955 | 높음 | CGA211002500 | 원심력철근콘크리트관/소켓식 | D250mm / 관부설 및 접합 병행 반복시공 | 2339 | 19375 | 2505 | 24219 | 231561 | 1918125 | 247995 | 2397681
239 | 2. 우 수 공 | 라). 원심력철근콘크리트관(보통2종) | 800㎜ (소켓식,B형) | 270 | ｍ | 0.955 | 높음 | CGA211002500 | 원심력철근콘크리트관/소켓식 | D250mm / 관부설 및 접합 병행 반복시공 | 2339 | 19375 | 2505 | 24219 | 631530 | 5231250 | 676350 | 6539130
240 | 2. 우 수 공 | 마). 원심력철근콘크리트관(보통2종) | 900㎜ (소켓식,B형) | 17 | ｍ | 0.955 | 높음 | CGA211002500 | 원심력철근콘크리트관/소켓식 | D250mm / 관부설 및 접합 병행 반복시공 | 2339 | 19375 | 2505 | 24219 | 39763 | 329375 | 42585 | 411723
241 | 2. 우 수 공 | 바). 원심력철근콘크리트관(보통2종) | 1000㎜ (소켓식,B형) | 85 | ｍ | 0.955 | 높음 | CGA211002500 | 원심력철근콘크리트관/소켓식 | D250mm / 관부설 및 접합 병행 반복시공 | 2339 | 19375 | 2505 | 24219 | 198815 | 1646875 | 212925 | 2058615
242 | 2. 우 수 공 | 사). 원심력철근콘크리트관(보통2종) | 1200㎜ (소켓식,B형) | 16 | ｍ | 0.955 | 높음 | CGA211002500 | 원심력철근콘크리트관/소켓식 | D250mm / 관부설 및 접합 병행 반복시공 | 2339 | 19375 | 2505 | 24219 | 37424 | 310000 | 40080 | 387504
251 | 2. 우 수 공 | 가). 맨홀뚜껑(주철제) | Φ648KS, 하수도용(잠금식) | 37 | 조 | 0.822 | 높음 | MIE50010010S | 방열기 설치 | 주철제 바닥설치 20절 이하 | 0 | 289893 | 0 | 289893 | 0 | 10726041 | 0 | 10726041
257 | 3. 오 수 공 | (1). 터파기(토사) | TYPE-1, 백호1.0, 기계100% | 3339 | ㎥ | 0.89 | 높음 | CUG30100010S | 터파기(육상, 1m이하) | 토사, 인력10% + 기계90% | 301 | 4367 | 417 | 5085 | 1005039 | 14581413 | 1392363 | 16978815
258 | 3. 오 수 공 | (2). 터파기(토사) | 기계90%+인력10%, 보통토사 | 108 | ㎥ | 0.906 | 높음 | CDE110000100 | 인력터파기/보통토사/1m이하/육상 | 양호 | 0 | 33455 | 0 | 33455 | 0 | 3613140 | 0 | 3613140
260 | 3. 오 수 공 | 가). 되메우기 및 다짐(토사) | 백호0.7+플레이트콤펙터1.5ton | 3111 | ㎥ | 0.902 | 높음 | CDH110000010 | 되메우기 및 다짐 | 대형장비 | 1652 | 3924 | 1432 | 7008 | 5139372 | 12207564 | 4454952 | 21801888
261 | 3. 오 수 공 | 나). 되메우기및다짐(토사) | 기계90%,인력10%,래머 80KG | 127 | ㎥ | 1 | 높음 | CTD40202000S | 되메우기 및 다짐 | 기계90%+인력10% | 608 | 9980 | 440 | 11028 | 77216 | 1267460 | 55880 | 1400556
263 | 3. 오 수 공 | 가). 잔토처리(토사) | 기계100% | 209 | ㎥ | 0.955 | 높음 | CDE130110000 | 기계터파기/보통토사/5m이하/육상 | 양호 | 447 | 955 | 336 | 1738 | 93423 | 199595 | 70224 | 363242
267 | 3. 오 수 공 | 가). 고강성 PVC 이중벽관 접합 및 부설 | D150mm, 시공조건B | 88 | m | 0.87 | 높음 | CGD021001500 | PVC이중벽관/소켓식 | D150mm / 관부설 및 접합 병행 반복시공 | 230 | 4360 | 0 | 4590 | 20240 | 383680 | 0 | 403920
268 | 3. 오 수 공 | 나). 고강성 PVC 이중벽관 접합 및 부설 | D300mm, 시공조건B | 430 | m | 0.87 | 높음 | CGD021003000 | PVC이중벽관/소켓식 | D300mm / 관부설 및 접합 병행 반복시공 | 528 | 10016 | 0 | 10544 | 227040 | 4306880 | 0 | 4533920
273 | 3. 오 수 공 | 가). 모래부설 | 관기초, 인력 | 179 | ㎥ | 0.955 | 높음 | CDE110000100 | 인력터파기/보통토사/1m이하/육상 | 양호 | 0 | 33455 | 0 | 33455 | 0 | 5988445 | 0 | 5988445
277 | 3. 오 수 공 | 가). 원형1호 맨홀 | H=2.63m, 차도 | 15 | 개소 | 0.762 | 높음 | CTC31702010S | 합성수지 원형 맨홀 거푸집 | 기초및슬라브 D900 | 0 | 71377 | 0 | 71377 | 0 | 1070655 | 0 | 1070655
279 | 3. 오 수 공 | 가). 고강성 PVC이중벽 지수단관 | D150mm | 8 | ea | 0.822 | 높음 | MJE010001500 | 슬리브(PVC) 설치 | D125mm∼D150mm(벽) | 399 | 19539 | 0 | 19938 | 3192 | 156312 | 0 | 159504
280 | 3. 오 수 공 | 나). 고강성 PVC이중벽 지수단관 | D300mm | 28 | ea | 0.822 | 높음 | MJE010004000 | 슬리브(PVC) 설치 | D300mm∼D400mm(벽) | 662 | 32423 | 0 | 33085 | 18536 | 907844 | 0 | 926380
282 | 3. 오 수 공 | 가). 맨홀이음부 몰탈 | D150, 몰탈 1:2 | 8 | 개소 | 0.822 | 높음 | CGB200015010 | 주철관 절단 | D150mm | 2000 | 37989 | 0 | 39989 | 16000 | 303912 | 0 | 319912
283 | 3. 오 수 공 | 나). 맨홀이음부 몰탈 | D300, 몰탈 1:2 | 28 | 개소 | 0.822 | 높음 | CGB300030010 | 주철관 절단 | D300mm | 7658 | 39940 | 2960 | 50558 | 214424 | 1118320 | 82880 | 1415624
285 | 3. 오 수 공 | 가). 콘크리트타설 | 장비사용, 무근구조물 | 11 | ㎥ | 0.8 | 높음 | CTC31601010S | 콘크리트 타설 | 철근,장비사용 | 5963 | 50648 | 6730 | 63341 | 65593 | 557128 | 74030 | 696751
286 | 3. 오 수 공 | 나). 거푸집 | 합판4회(보통) | 29 | ㎡ | 0.867 | 높음 | CTG70900000S | 콘크리트 포장용 거푸집 | 합판 4회(보통) | 378 | 37806 | 0 | 38184 | 10962 | 1096374 | 0 | 1107336
287 | 3. 오 수 공 | 다). 고강성 PVC 이중벽관 접합 및 부설 | D200mm, 시공조건B | 7.3 | m | 0.87 | 높음 | CGD021002000 | PVC이중벽관/소켓식 | D200mm / 관부설 및 접합 병행 반복시공 | 298 | 5657 | 0 | 5955 | 2175.4 | 41296.1 | 0 | 43471.5
288 | 3. 오 수 공 | 라). 고강성 PVC 이중벽관 접합 및 부설 | D300mm, 시공조건B | 2.1 | m | 0.87 | 높음 | CGD021003000 | PVC이중벽관/소켓식 | D300mm / 관부설 및 접합 병행 반복시공 | 528 | 10016 | 0 | 10544 | 1108.8 | 21033.6 | 0 | 22142.4
294 | 3. 오 수 공 | 차). 고강성PVC이중벽관 90 엘보 | D200 | 7 | ea | 0.822 | 높음 | MJE010002500 | 슬리브(PVC) 설치 | D200mm∼D250mm(벽) | 519 | 25428 | 0 | 25947 | 3633 | 177996 | 0 | 181629
297 | 3. 오 수 공 | 1). 하수관내CCTV조사 | 신설(1일:520m) | 430 | m | 0.955 | 높음 | 50451181CFE356198DFD09105798B1 | C.C.T.V 조사 | 신설 L=520m | 82 | 1966 | 303 | 2351 | 35260 | 845380 | 130290 | 1010930
312 | 3. 오 수 공 | 가). 이형철근 | D13M/M 0.995KG/M SD30A | 0.51 | Ton | 1 | 높음 | 물가정보 | 이형철근 | SD400 일반 | 952000 | 0 | 0 | 952000 | 485520 | 0 | 0 | 485520
313 | 3. 오 수 공 | 나). 이형철근 | D16M/M 1.560KG/M SD30A | 0.587 | Ton | 1 | 높음 | 물가정보 | 이형철근 | SD400 일반 | 952000 | 0 | 0 | 952000 | 558824 | 0 | 0 | 558824
324 | 3. 오 수 공 | 가). 맨홀뚜껑(주철제) | Φ648KS, 하수도용(잠금식) | 15 | 조 | 0.822 | 높음 | MIE50010010S | 방열기 설치 | 주철제 바닥설치 20절 이하 | 0 | 289893 | 0 | 289893 | 0 | 4348395 | 0 | 4348395
330 | 4. 상 수 공 | (1). 터파기(토사) | 기계70%+인력30%, 보통토사 | 113 | ㎥ | 0.906 | 높음 | CDE110000100 | 인력터파기/보통토사/1m이하/육상 | 양호 | 0 | 33455 | 0 | 33455 | 0 | 3780415 | 0 | 3780415
331 | 4. 상 수 공 | (2). 터파기(토사) | TYPE-1, 백호1.0, 기계100% | 1901 | ㎥ | 0.89 | 높음 | CDE130110000 | 기계터파기/보통토사/5m이하/육상 | 양호 | 447 | 955 | 336 | 1738 | 849747 | 1815455 | 638736 | 3303938
333 | 4. 상 수 공 | 가). 되메우기 및 다짐(토사) | 기계90%,인력10%,래머 80KG | 106 | ㎥ | 1 | 높음 | CTD40202000S | 되메우기 및 다짐 | 기계90%+인력10% | 608 | 9980 | 440 | 11028 | 64448 | 1057880 | 46640 | 1168968
334 | 4. 상 수 공 | 나). 되메우기 및 다짐(토사) | 백호0.7+플레이트콤펙터1.5ton | 1828 | ㎥ | 0.902 | 높음 | CDH110000010 | 되메우기 및 다짐 | 대형장비 | 1652 | 3924 | 1432 | 7008 | 3019856 | 7173072 | 2617696 | 12810624
336 | 4. 상 수 공 | 가). 잔토처리(토사) | 기계100% | 80 | ㎥ | 0.955 | 높음 | CDE130110000 | 기계터파기/보통토사/5m이하/육상 | 양호 | 447 | 955 | 336 | 1738 | 35760 | 76400 | 26880 | 139040
343 | 4. 상 수 공 | 가). 주철 이형관 접합(KP접합) | D100mm | 17 | 개소 | 0.854 | 높음 | CGB202001000 | 주철관 / KP매커니컬 접합 | D100mm이하 / 관부설 및 접합 병행 반복시공 | 239 | 11694 | 0 | 11933 | 4063 | 198798 | 0 | 202861
344 | 4. 상 수 공 | 나). 주철 이형관 접합(KP접합) | D150mm | 59 | 개소 | 0.87 | 높음 | CGB202001500 | 주철관 / KP매커니컬 접합 | D150mm / 관부설 및 접합 병행 반복시공 | 358 | 17540 | 0 | 17898 | 21122 | 1034860 | 0 | 1055982
345 | 4. 상 수 공 | 다). 주철 이형관 접합(이탈방지압륜) | D100mm | 33 | 개소 | 0.858 | 높음 | CGB202001030 | 주철관 / KP매커니컬 접합 / 이탈방지 압륜 사용 | D100mm이하 / 관부설 및 접합 병행 반복시공 | 311 | 15201 | 0 | 15512 | 10263 | 501633 | 0 | 511896
346 | 4. 상 수 공 | 라). 주철 이형관 접합(이탈방지압륜) | D150mm | 76 | 개소 | 0.89 | 높음 | CGB202001530 | 주철관 / KP매커니컬 접합 / 이탈방지 압륜 사용 | D150mm / 관부설 및 접합 병행 반복시공 | 466 | 22801 | 0 | 23267 | 35416 | 1732876 | 0 | 1768292
348 | 4. 상 수 공 | 가). 플랜지 접합 | D100mm | 12 | 개소 | 0.896 | 높음 | CGP00500006S | 플랜지 조인트 접합 | Ø65mm | 331 | 16570 | 0 | 16901 | 3972 | 198840 | 0 | 202812
349 | 4. 상 수 공 | 나). 플랜지 접합 | D150mm | 33 | 개소 | 0.822 | 높음 | CGB200015010 | 주철관 절단 | D150mm | 2000 | 37989 | 0 | 39989 | 66000 | 1253637 | 0 | 1319637
351 | 4. 상 수 공 | 가). 주철관 절단 | D100mm | 57 | 개소 | 1 | 높음 | CGB200010010 | 주철관 절단 | D100mm | 1818 | 34539 | 0 | 36357 | 103626 | 1968723 | 0 | 2072349
352 | 4. 상 수 공 | 나). 주철관 절단 | D150mm | 18 | 개소 | 1 | 높음 | CGB200015010 | 주철관 절단 | D150mm | 2000 | 37989 | 0 | 39989 | 36000 | 683802 | 0 | 719802
354 | 4. 상 수 공 | 가). 스테인리스관 접합및부설 | D=25mm | 32 | m | 0.82 | 높음 | 20108768 | 기계구조용스테인리스강관 | 기계구조용스테인리스강관, Φ15.8*1.5mm | 3450 | 0 | 0 | 3450 | 110400 | 0 | 0 | 110400
355 | 4. 상 수 공 | 나). 스테인리스관 접합및부설 | D=50mm | 49 | m | 0.831 | 높음 | 물가정보 | 스테인리스파이프 |  | 2270 | 0 | 0 | 2270 | 111230 | 0 | 0 | 111230
365 | 4. 상 수 공 | 가). 새들붙이분수전(단수천공) | D100mmX25mm | 2 | 개소 | 0.787 | 높음 | CGP00300010S | 부단수 천공 분기점 분기 | Ø100mm | 18553 | 183243 | 12895 | 214691 | 37106 | 366486 | 25790 | 429382
366 | 4. 상 수 공 | 나). 새들붙이분수전(단수천공) | D150mmX25mm | 1 | 개소 | 0.787 | 높음 | CGP00300015S | 부단수 천공 분기점 분기 | Ø150mm | 20742 | 210995 | 13451 | 245188 | 20742 | 210995 | 13451 | 245188
367 | 4. 상 수 공 | 다). 새들붙이분수전(단수천공) | D150mmX50mm | 8 | 개소 | 0.787 | 높음 | CGP00300015S | 부단수 천공 분기점 분기 | Ø150mm | 20742 | 210995 | 13451 | 245188 | 165936 | 1687960 | 107608 | 1961504
374 | 4. 상 수 공 | 가). 제수변 접합 및 부설 | 100㎜ | 11 | 개소 | 0.79 | 높음 | 5045E184CD7BD21990CF96C95E2771 | P.V.C.관 T.S 접합 및 부설 | ∮100mm | 0 | 31637 | 0 | 31637 | 0 | 348007 | 0 | 348007
375 | 4. 상 수 공 | 나). 제수변 접합 및 부설 | 150㎜ | 8 | 개소 | 0.79 | 높음 | 5045E184CD7BD21990CF96C95E22F0 | P.V.C.관 T.S 접합 및 부설 | ∮150mm | 0 | 53686 | 0 | 53686 | 0 | 429488 | 0 | 429488
377 | 4. 상 수 공 | 가). 공기밸브 접합 및 부설 | 100㎜ | 1 | 개소 | 0.79 | 높음 | 5045E184CD7BD21990CF96C95E2771 | P.V.C.관 T.S 접합 및 부설 | ∮100mm | 0 | 31637 | 0 | 31637 | 0 | 31637 | 0 | 31637
379 | 4. 상 수 공 | 가). 지상식소화전 | 쌍구, D100mm | 7 | 개소 | 0.788 | 높음 | CGB200010010 | 주철관 절단 | D100mm | 1818 | 34539 | 0 | 36357 | 12726 | 241773 | 0 | 254499
382 | 4. 상 수 공 | (1). 차선도색(융착식,수동식),신설구간 | 문자,기호, 백색 | 1 | ㎡ | 0.955 | 높음 | 5045518A3B06971957A897C45D6772 | 차선도색/융착식 도료 수동식/신설공사 | 주차장,횡단보도(황색) / 자재[2019 품셈 준용] | 21956 | 5987 | 724 | 28667 | 21956 | 5987 | 724 | 28667
383 | 4. 상 수 공 | (2). 차선도색(융착식,수동식),신설구간 | 문자,기호, 적색 | 23 | ㎡ | 0.955 | 높음 | 5045518A3B06971957A897C45D6772 | 차선도색/융착식 도료 수동식/신설공사 | 주차장,횡단보도(황색) / 자재[2019 품셈 준용] | 21956 | 5987 | 724 | 28667 | 504988 | 137701 | 16652 | 659341
386 | 4. 상 수 공 | 가). 초음파유량계설치 | D150mm, TM/TC포함 | 1 | 개소 | 0.822 | 높음 | CGB200015010 | 주철관 절단 | D150mm | 2000 | 37989 | 0 | 39989 | 2000 | 37989 | 0 | 39989
391 | 4. 상 수 공 | 나). 원형제수변실(D100mm) | D800, 흄관 | 1 | 개소 | 0.825 | 높음 | CTC30701020S | 쌓기부집수정(흄관) | TYPE-1,D=300mm | 13953 | 609212 | 9169 | 632334 | 13953 | 609212 | 9169 | 632334
392 | 4. 상 수 공 | 다). 원형제수변실(D150mm) | D800, 흄관 | 3 | 개소 | 0.809 | 높음 | CTC30701020S | 쌓기부집수정(흄관) | TYPE-1,D=300mm | 13953 | 609212 | 9169 | 632334 | 41859 | 1827636 | 27507 | 1897002
401 | 4. 상 수 공 | (1). 지수전 보호통 | D25mm | 3 | 개소 | 0.955 | 높음 | EBD21300010S | 탄소봉매설(지하 1.5m 기준) | Φ150 * 1000 미만-변전 | 6303 | 210121 | 0 | 216424 | 18909 | 630363 | 0 | 649272
402 | 4. 상 수 공 | (2). 지수전 보호통 | D50mm | 8 | 개소 | 0.844 | 높음 | MHC20010010S | 바닥배수구 설치 | D50mm | 704 | 35218 | 0 | 35922 | 5632 | 281744 | 0 | 287376
404 | 4. 상 수 공 | (1). 제수변보호통설치 | D100mm | 7 | 개소 | 0.844 | 높음 | MHC20010030S | 바닥배수구 설치 | D100mm | 1002 | 50118 | 0 | 51120 | 7014 | 350826 | 0 | 357840
405 | 4. 상 수 공 | (2). 제수변보호통설치 | D150mm | 2 | 개소 | 0.822 | 높음 | CGB200015010 | 주철관 절단 | D150mm | 2000 | 37989 | 0 | 39989 | 4000 | 75978 | 0 | 79978
425 | 4. 상 수 공 | 가). 이형철근 | D13M/M 0.995KG/M SD30A | 1.64 | Ton | 1 | 높음 | 물가정보 | 이형철근 | SD400 일반 | 952000 | 0 | 0 | 952000 | 1561280 | 0 | 0 | 1561280
426 | 4. 상 수 공 | 나). 이형철근 | D16M/M 1.560KG/M SD30A | 2.53 | Ton | 1 | 높음 | 물가정보 | 이형철근 | SD400 일반 | 952000 | 0 | 0 | 952000 | 2408560 | 0 | 0 | 2408560
444 | 4. 상 수 공 | 가). 스테인레스강관 | D25 | 39 | m | 0.919 | 높음 | MBA231100000 | 강관 옥내일반배관 | D25mm(탄소용강관), 강관미포함, 고소작업대 사용 | 1010 | 10206 | 0 | 11216 | 39390 | 398034 | 0 | 437424
445 | 4. 상 수 공 | 나). 스테인레스강관 | D50 | 51 | m | 0.919 | 높음 | CGC401005000 | 파형강관(6m) | D500/관부설 및 접합 병행 반복시공 | 1606 | 6471 | 1168 | 9245 | 81906 | 330021 | 59568 | 471495
446 | 4. 상 수 공 | 다). 분수전연결용주름마디강관(STS) | D25 × 1.0 | 3 | ea | 0.955 | 높음 | 20375171 | 일반배관용 STS강관 이음쇠 | 아답타소켓(프레스),D50*2 | 16010 | 0 | 0 | 16010 | 48030 | 0 | 0 | 48030
447 | 4. 상 수 공 | 라). 분수전연결용주름마디강관(STS) | D50 × 1.0 | 8 | ea | 0.955 | 높음 | 20375171 | 일반배관용 STS강관 이음쇠 | 아답타소켓(프레스),D50*2 | 16010 | 0 | 0 | 16010 | 128080 | 0 | 0 | 128080
448 | 4. 상 수 공 | 마). 밸브소켓(슬립인조인트) | D25 | 3 | ea | 0.844 | 높음 | MFA10010030S | 감압밸브장치 설치 | D25 | 15850 | 792543 | 0 | 808393 | 47550 | 2377629 | 0 | 2425179
449 | 4. 상 수 공 | 바). 밸브소켓(슬립인조인트) | D50 | 8 | ea | 0.844 | 높음 | MFA10010060S | 감압밸브장치 설치 | D50 | 25882 | 1294149 | 0 | 1320031 | 207056 | 10353192 | 0 | 10560248
450 | 4. 상 수 공 | 사). 연결유니온 | D25 | 3 | ea | 0.844 | 높음 | MFA10010030S | 감압밸브장치 설치 | D25 | 15850 | 792543 | 0 | 808393 | 47550 | 2377629 | 0 | 2425179
451 | 4. 상 수 공 | 아). 연결유니온 | D50 | 8 | ea | 0.844 | 높음 | MFA10010060S | 감압밸브장치 설치 | D50 | 25882 | 1294149 | 0 | 1320031 | 207056 | 10353192 | 0 | 10560248
452 | 4. 상 수 공 | 자). 프러그(슬립인조인트) | D25 | 3 | ea | 0.844 | 높음 | MFA10010030S | 감압밸브장치 설치 | D25 | 15850 | 792543 | 0 | 808393 | 47550 | 2377629 | 0 | 2425179
453 | 4. 상 수 공 | 차). 프러그(슬립인조인트) | D50 | 8 | ea | 0.844 | 높음 | MFA10010060S | 감압밸브장치 설치 | D50 | 25882 | 1294149 | 0 | 1320031 | 207056 | 10353192 | 0 | 10560248
457 | 4. 상 수 공 | 다). 급속공기밸브(수도용) | 100A | 1 | ea | 0.757 | 높음 | 20138498 | 지지행어 | 절연행거 100A | 2490 | 0 | 0 | 2490 | 2490 | 0 | 0 | 2490
459 | 4. 상 수 공 | 가). 맨홀뚜껑(주철제) | Φ648x250, KS, 상수도용 | 9 | 조 | 0.822 | 높음 | MIE50010010S | 방열기 설치 | 주철제 바닥설치 20절 이하 | 0 | 289893 | 0 | 289893 | 0 | 2609037 | 0 | 2609037
464 | 5. 포 장 공 | 가). 구조물터파기(토사) | 기계90%+인력10%, 보통토사 | 66 | ㎥ | 0.906 | 높음 | CDE110000100 | 인력터파기/보통토사/1m이하/육상 | 양호 | 0 | 33455 | 0 | 33455 | 0 | 2208030 | 0 | 2208030
466 | 5. 포 장 공 | 가). 되메우기및다짐(토사) | 기계90%+인력10%,래머 80KG | 60 | ㎥ | 1 | 높음 | CTD40202000S | 되메우기 및 다짐 | 기계90%+인력10% | 608 | 9980 | 440 | 11028 | 36480 | 598800 | 26400 | 661680
468 | 5. 포 장 공 | 가). 잔토처리(토사) | 기계100% | 7 | ㎥ | 0.955 | 높음 | CDE130110000 | 기계터파기/보통토사/5m이하/육상 | 양호 | 447 | 955 | 336 | 1738 | 3129 | 6685 | 2352 | 12166
471 | 5. 포 장 공 | 1). 아스팔트 표층 기계포설(대형장비) | 3.0m≤B, T=5cm | 6959 | ㎡ | 0.955 | 높음 | CVM40103050S | 표층 / 아스팔트 표층 기계포설(대형장비) | 2m≤시공폭<3m, t=5~7cm | 177 | 1249 | 311 | 1737 | 1231743 | 8691791 | 2164249 | 12087783
472 | 5. 포 장 공 | 2). 아스팔트 중간층 기계포설(대형장비) | 3.0m≤B, T=5cm | 4880 | ㎡ | 0.906 | 높음 | CVM40103050S | 표층 / 아스팔트 표층 기계포설(대형장비) | 2m≤시공폭<3m, t=5~7cm | 177 | 1249 | 311 | 1737 | 863760 | 6095120 | 1517680 | 8476560
473 | 5. 포 장 공 | 3). 아스팔트 기층 기계포설(대형장비) | 3.0m≤B, T=15cm, 2회 | 6952 | ㎡ | 0.955 | 높음 | CLC32022100S | 아스팔트 기층 기계포설(대형장비) | 2m≤시공폭<3m, 1층 포설두께 5~7㎝ | 0 | 0 | 0 | 0 | 0 | 0 | 0 | 0
474 | 5. 포 장 공 | 4). 텍코팅(기계식) | RSC-4:45ℓ/a, 2회 | 4880 | ㎡ | 1 | 높음 | CLC211000100 | 텍코팅 | 기계식(디스트리뷰터)/1회 | 11 | 36 | 1 | 48 | 53680 | 175680 | 4880 | 234240
475 | 5. 포 장 공 | 5). 텍코팅(기계식) | RSC-4:45ℓ/a | 2079 | ㎡ | 1 | 높음 | CLC211000100 | 텍코팅 | 기계식(디스트리뷰터)/1회 | 11 | 36 | 1 | 48 | 22869 | 74844 | 2079 | 99792
476 | 5. 포 장 공 | 6). 프라임코팅(기계식) | RSC-3:150ℓ/a | 6945 | ㎡ | 1 | 높음 | CLC111100100 | 프라임코팅 | 기계식(디스트리뷰터)/1회 | 11 | 36 | 1 | 48 | 76395 | 250020 | 6945 | 333360
477 | 5. 포 장 공 | 7). 보조기층(기계시공) | 본선포장, T=20cm | 1625 | ㎥ | 0.955 | 높음 | CVM40101050S | 보조기층 / 기계시공-길어깨포장 | 포장하부 / t=20cm | 2216 | 7533 | 2292 | 12041 | 3601000 | 12241125 | 3724500 | 19566625
481 | 5. 포 장 공 | 가). 보도용블럭포장(소형) | A-TYPE, T=8㎝이하 | 2645 | ㎡ | 0.76 | 높음 | CLG82112000S | 보도용 블록 설치(소형) | A-Type, 0.1m2 이하 | 596 | 7175 | 641 | 8412 | 1576420 | 18977875 | 1695445 | 22249740
482 | 5. 포 장 공 | 나). 보조기층(인력식) | 소규모장비 | 290 | ㎥ | 0.955 | 높음 | CVM40101040S | 보조기층 / 인력식 소규모장비사용 시공 | 포장하부 / t=20cm | 1320 | 11220 | 1521 | 14061 | 382800 | 3253800 | 441090 | 4077690
486 | 5. 포 장 공 | 가). 보도용블럭포장(유도블록) | A-TYPE, T=6㎝이하 | 26 | ㎡ | 0.754 | 높음 | CTG72501000S | 절삭후아스팔트 덧씌우기 | A-TYPE | 445 | 1402 | 783 | 2630 | 11570 | 36452 | 20358 | 68380
487 | 5. 포 장 공 | 나). 보도용블럭포장(점자블록) | A-TYPE, T=6㎝이하 | 57 | ㎡ | 0.754 | 높음 | CTG72501000S | 절삭후아스팔트 덧씌우기 | A-TYPE | 445 | 1402 | 783 | 2630 | 25365 | 79914 | 44631 | 149910
488 | 5. 포 장 공 | 다). 보조기층(인력식) | T=10cm, 소규모장비 | 9 | ㎥ | 0.955 | 높음 | CVM40101040S | 보조기층 / 인력식 소규모장비사용 시공 | 포장하부 / t=20cm | 1320 | 11220 | 1521 | 14061 | 11880 | 100980 | 13689 | 126549
491 | 5. 포 장 공 | 1). 미끄럼방지공 | 전면식 | 1612 | ㎡ | 0.844 | 높음 | CTH80800000S | 미끄럼방지시설 | 전면식 | 5499 | 71313 | 3096 | 79908 | 8864388 | 114956556 | 4990752 | 128811696
494 | 5. 포 장 공 | 1). 아스팔트 표층 기계포설(대형장비) | 3.0m≤B, T=10cm | 79 | ㎡ | 0.955 | 높음 | CVM40103050S | 표층 / 아스팔트 표층 기계포설(대형장비) | 2m≤시공폭<3m, t=5~7cm | 177 | 1249 | 311 | 1737 | 13983 | 98671 | 24569 | 137223
495 | 5. 포 장 공 | 2). 텍코팅(기계식) | RSC-4:45ℓ/a | 256 | ㎡ | 1 | 높음 | CLC211000100 | 텍코팅 | 기계식(디스트리뷰터)/1회 | 11 | 36 | 1 | 48 | 2816 | 9216 | 256 | 12288
496 | 5. 포 장 공 | 3). 차선도색(융착식,수동식),신설구간 | 백색-실선 | 64 | ㎡ | 0.955 | 높음 | 5045518A3B06971957A897C45D6772 | 차선도색/융착식 도료 수동식/신설공사 | 주차장,횡단보도(황색) / 자재[2019 품셈 준용] | 21956 | 5987 | 724 | 28667 | 1405184 | 383168 | 46336 | 1834688
497 | 5. 포 장 공 | 4). 차선도색(융착식,수동식),신설구간 | 황색-실선 | 64 | ㎡ | 0.955 | 높음 | 5045518A3B06971957A897C45D6772 | 차선도색/융착식 도료 수동식/신설공사 | 주차장,횡단보도(황색) / 자재[2019 품셈 준용] | 21956 | 5987 | 724 | 28667 | 1405184 | 383168 | 46336 | 1834688
498 | 5. 포 장 공 | 5). 차선도색(차로밑그림),신설구간 | 실선 | 128 | ㎡ | 0.955 | 높음 | 5045518A3B069719578DAF265939A8 | 차선도색/수용성형 페인트 수동식/신설공사 | 주차장,횡단보도(황색) / 자재[2019 품셈 준용] | 4840 | 3492 | 247 | 8579 | 619520 | 446976 | 31616 | 1098112
501 | 5. 포 장 공 | 1). 아스팔트 표층 기계포설(대형장비) | 3.0m≤B, T=5cm | 96 | ㎡ | 0.955 | 높음 | CVM40103050S | 표층 / 아스팔트 표층 기계포설(대형장비) | 2m≤시공폭<3m, t=5~7cm | 177 | 1249 | 311 | 1737 | 16992 | 119904 | 29856 | 166752
502 | 5. 포 장 공 | 2). 텍코팅(기계식) | RSC-4:45ℓ/a | 193 | ㎡ | 1 | 높음 | CLC211000100 | 텍코팅 | 기계식(디스트리뷰터)/1회 | 11 | 36 | 1 | 48 | 2123 | 6948 | 193 | 9264
503 | 5. 포 장 공 | 3). 미끄럼방지공 | 전면식 | 48 | ㎡ | 0.844 | 높음 | CTH80800000S | 미끄럼방지시설 | 전면식 | 5499 | 71313 | 3096 | 79908 | 263952 | 3423024 | 148608 | 3835584
504 | 5. 포 장 공 | 4). 차선도색(융착식,수동식),신설구간 | 횡단보도,주차장 | 24 | ㎡ | 0.955 | 높음 | 5045518A3B06971957A897C45D6772 | 차선도색/융착식 도료 수동식/신설공사 | 주차장,횡단보도(황색) / 자재[2019 품셈 준용] | 21956 | 5987 | 724 | 28667 | 526944 | 143688 | 17376 | 688008
505 | 5. 포 장 공 | 5). 차선도색(융착식,수동식),신설구간 | 문자,기호 | 2 | ㎡ | 0.955 | 높음 | 5045518A3B06971957A897C45D6772 | 차선도색/융착식 도료 수동식/신설공사 | 주차장,횡단보도(황색) / 자재[2019 품셈 준용] | 21956 | 5987 | 724 | 28667 | 43912 | 11974 | 1448 | 57334
506 | 5. 포 장 공 | 6). 차선도색(차로밑그림),신설구간 | 횡단보도,주차장 | 24 | ㎡ | 0.955 | 높음 | 5045518A3B069719578DAF265939A8 | 차선도색/수용성형 페인트 수동식/신설공사 | 주차장,횡단보도(황색) / 자재[2019 품셈 준용] | 4840 | 3492 | 247 | 8579 | 116160 | 83808 | 5928 | 205896
507 | 5. 포 장 공 | 7). 차선도색(차로밑그림),신설구간 | 문자,기호 | 2 | ㎡ | 0.955 | 높음 | 5045518A3B069719578DAF265939A8 | 차선도색/수용성형 페인트 수동식/신설공사 | 주차장,횡단보도(황색) / 자재[2019 품셈 준용] | 4840 | 3492 | 247 | 8579 | 9680 | 6984 | 494 | 17158
511 | 5. 포 장 공 | 가). 보차도경계석 설치 | 180×200×1000, A-TYPE(직선구간) | 1235 | m | 0.822 | 높음 | CLF101103000 | 보차도 및 도로 경계블록 | A-Type / 아래폭+높이300㎜ 미만 / 직선구간 | 659 | 6686 | 522 | 7867 | 813865 | 8257210 | 644670 | 9715745
512 | 5. 포 장 공 | 나). 보차도경계석 설치 | 180×200×1000, A-TYPE(곡선구간) | 114 | m | 0.822 | 높음 | CLF101103010 | 보차도 및 도로 경계블록 | A-Type / 아래폭+높이300㎜ 미만 / 곡선구간 | 771 | 7823 | 610 | 9204 | 87894 | 891822 | 69540 | 1049256
513 | 5. 포 장 공 | 다). 보차도경계석 설치(경사) | 180×200~100×1000, A-TYPE(곡선구간) | 84 | m | 0.789 | 높음 | CLF101103010 | 보차도 및 도로 경계블록 | A-Type / 아래폭+높이300㎜ 미만 / 곡선구간 | 771 | 7823 | 610 | 9204 | 64764 | 657132 | 51240 | 773136
514 | 5. 포 장 공 | 라). 보차도경계석 설치(낮춤) | 180×100×1000, A-TYPE(곡선구간) | 113 | m | 0.789 | 높음 | CLF101103010 | 보차도 및 도로 경계블록 | A-Type / 아래폭+높이300㎜ 미만 / 곡선구간 | 771 | 7823 | 610 | 9204 | 87123 | 883999 | 68930 | 1040052
516 | 5. 포 장 공 | 가). 도로경계석 설치 | 120×120×1000, A-TYPE(직선구간) | 1297 | m | 0.822 | 높음 | CLF101103000 | 보차도 및 도로 경계블록 | A-Type / 아래폭+높이300㎜ 미만 / 직선구간 | 659 | 6686 | 522 | 7867 | 854723 | 8671742 | 677034 | 10203499
520 | 5. 포 장 공 | 가). 교통안전표지판(삼각)(과속방지턱) | 1변 900 MM | 6 | 개 | 0.787 | 높음 | CTH80101010S | 삼각표지판 | 삼각1변 90㎝ | 10164 | 386451 | 10071 | 406686 | 60984 | 2318706 | 60426 | 2440116
521 | 5. 포 장 공 | 나). 교통안전표지판(오각)(횡단보도) | 600×200×600mm, 횡단보도 | 6 | 개 | 0.784 | 높음 | CTH80108000S | 오각표지판 | 60×20×60㎝ | 10164 | 386451 | 10071 | 406686 | 60984 | 2318706 | 60426 | 2440116
524 | 5. 포 장 공 | 마). 교통안전표지판(삼각)(오르막경사) | 1변 900 MM | 1 | 개 | 0.787 | 높음 | CTH80101010S | 삼각표지판 | 삼각1변 90㎝ | 10164 | 386451 | 10071 | 406686 | 10164 | 386451 | 10071 | 406686
525 | 5. 포 장 공 | 바). 교통안전표지판(삼각)(내리막경사) | 1변 900 MM | 1 | 개 | 0.787 | 높음 | CTH80101010S | 삼각표지판 | 삼각1변 90㎝ | 10164 | 386451 | 10071 | 406686 | 10164 | 386451 | 10071 | 406686
528 | 5. 포 장 공 | 자). 갈매기표지판 | AL 450×600 | 4 | 개 | 0.768 | 높음 | CTH80203010S | 갈매기표지판(단면) | 45*60㎝ | 6569 | 167148 | 6876 | 180593 | 26276 | 668592 | 27504 | 722372
530 | 5. 포 장 공 | 가). 차선도색(페인트,기계식),신설구간 | 황색-실선 | 111 | ㎡ | 0.906 | 높음 | 5045518A3B069719578DAF265939A8 | 차선도색/수용성형 페인트 수동식/신설공사 | 주차장,횡단보도(황색) / 자재[2019 품셈 준용] | 4840 | 3492 | 247 | 8579 | 537240 | 387612 | 27417 | 952269
531 | 5. 포 장 공 | 나). 차선도색(페인트,기계식),신설구간 | 백색-실선 | 214 | ㎡ | 0.906 | 높음 | 5045518A3B069719578DAF265939A8 | 차선도색/수용성형 페인트 수동식/신설공사 | 주차장,횡단보도(황색) / 자재[2019 품셈 준용] | 4840 | 3492 | 247 | 8579 | 1035760 | 747288 | 52858 | 1835906
532 | 5. 포 장 공 | 다). 차선도색(페인트,기계식),신설구간 | 백색-파선 | 1 | ㎡ | 0.906 | 높음 | 5045518A3B069719578DAF265939A8 | 차선도색/수용성형 페인트 수동식/신설공사 | 주차장,횡단보도(황색) / 자재[2019 품셈 준용] | 4840 | 3492 | 247 | 8579 | 4840 | 3492 | 247 | 8579
533 | 5. 포 장 공 | 라). 차선도색(융착식,수동식),신설구간 | 횡단보도,주차장 | 211 | ㎡ | 0.955 | 높음 | 5045518A3B06971957A897C45D6772 | 차선도색/융착식 도료 수동식/신설공사 | 주차장,횡단보도(황색) / 자재[2019 품셈 준용] | 21956 | 5987 | 724 | 28667 | 4632716 | 1263257 | 152764 | 6048737
534 | 5. 포 장 공 | 마). 차선도색(융착식,수동식),신설구간 | 문자,기호 | 26 | ㎡ | 0.955 | 높음 | 5045518A3B06971957A897C45D6772 | 차선도색/융착식 도료 수동식/신설공사 | 주차장,횡단보도(황색) / 자재[2019 품셈 준용] | 21956 | 5987 | 724 | 28667 | 570856 | 155662 | 18824 | 745342
535 | 5. 포 장 공 | 바). 차선도색(차로밑그림),신설구간 | 실선 | 324 | ㎡ | 0.955 | 높음 | 5045518A3B069719578DAF265939A8 | 차선도색/수용성형 페인트 수동식/신설공사 | 주차장,횡단보도(황색) / 자재[2019 품셈 준용] | 4840 | 3492 | 247 | 8579 | 1568160 | 1131408 | 80028 | 2779596
536 | 5. 포 장 공 | 사). 차선도색(차로밑그림),신설구간 | 파선 | 1 | ㎡ | 0.955 | 높음 | 5045518A3B069719578DAF265939A8 | 차선도색/수용성형 페인트 수동식/신설공사 | 주차장,횡단보도(황색) / 자재[2019 품셈 준용] | 4840 | 3492 | 247 | 8579 | 4840 | 3492 | 247 | 8579
537 | 5. 포 장 공 | 아). 차선도색(차로밑그림),신설구간 | 횡단보도,주차장 | 211 | ㎡ | 0.955 | 높음 | 5045518A3B069719578DAF265939A8 | 차선도색/수용성형 페인트 수동식/신설공사 | 주차장,횡단보도(황색) / 자재[2019 품셈 준용] | 4840 | 3492 | 247 | 8579 | 1021240 | 736812 | 52117 | 1810169
538 | 5. 포 장 공 | 자). 차선도색(차로밑그림),신설구간 | 문자,기호 | 26 | ㎡ | 0.955 | 높음 | 5045518A3B069719578DAF265939A8 | 차선도색/수용성형 페인트 수동식/신설공사 | 주차장,횡단보도(황색) / 자재[2019 품셈 준용] | 4840 | 3492 | 247 | 8579 | 125840 | 90792 | 6422 | 223054
540 | 5. 포 장 공 | 가). 도로표지병설치 | 양면 | 41 | 개 | 0.88 | 높음 | CTH80202020S | 도로표지병 | 양면 | 265 | 5316 | 0 | 5581 | 10865 | 217956 | 0 | 228821
541 | 5. 포 장 공 | 나). 도로반사경(1면) | Ø 800 mm, STS | 6 | 개 | 0.955 | 높음 | 20375171 | 일반배관용 STS강관 이음쇠 | 아답타소켓(프레스),D50*2 | 16010 | 0 | 0 | 16010 | 96060 | 0 | 0 | 96060
550 | 5. 포 장 공 | 5). 혼합골재(보조기층용) | Φ40mm, 현장도착도 | 311 | ㎥ | 0.812 | 높음 | CUA31200000S | 보조기층 부설 | 인력식 소규모장비 포설(t=20cm) | 1320 | 11220 | 1521 | 14061 | 410520 | 3489420 | 473031 | 4372971
551 | 5. 포 장 공 | 6). 혼합골재(보조기층용) | Φ80mm이하, 현장도착도 | 1014 | ㎥ | 0.812 | 높음 | CUA31200000S | 보조기층 부설 | 인력식 소규모장비 포설(t=20cm) | 1320 | 11220 | 1521 | 14061 | 1338480 | 11377080 | 1542294 | 14257854
552 | 5. 포 장 공 | 7). 혼합골재(보조기층용)(순환골재) | Φ80mm이하, 현장도착도 | 676 | ㎥ | 0.812 | 높음 | CUA31200000S | 보조기층 부설 | 인력식 소규모장비 포설(t=20cm) | 1320 | 11220 | 1521 | 14061 | 892320 | 7584720 | 1028196 | 9505236
553 | 5. 포 장 공 | 8). 아스팔트(유제) | RS(C)-3 (200ℓ) | 54 | D/M | 1 | 높음 | 22146248 | 아스팔트 | 아스팔트, RSC-3,4 | 154620 | 0 | 0 | 154620 | 8349480 | 0 | 0 | 8349480
554 | 5. 포 장 공 | 9). 아스팔트(유제) | RS(C)-4 (200ℓ) | 46 | D/M | 1 | 높음 | 22146248 | 아스팔트 | 아스팔트, RSC-3,4 | 154620 | 0 | 0 | 154620 | 7112520 | 0 | 0 | 7112520
559 | 5. 포 장 공 | 14). 보차도경계석(화강석) | 180x200x1000㎜ (직선) | 1272 | ea | 0.789 | 높음 | CLF101103000 | 보차도 및 도로 경계블록 | A-Type / 아래폭+높이300㎜ 미만 / 직선구간 | 659 | 6686 | 522 | 7867 | 838248 | 8504592 | 663984 | 10006824
560 | 5. 포 장 공 | 15). 보차도경계석(화강석) | 180x200x1000㎜ (곡선) | 117 | ea | 0.789 | 높음 | CLF101103010 | 보차도 및 도로 경계블록 | A-Type / 아래폭+높이300㎜ 미만 / 곡선구간 | 771 | 7823 | 610 | 9204 | 90207 | 915291 | 71370 | 1076868
562 | 5. 포 장 공 | 17). 횡단보도경계석(화강석)(낮춤) | 180x100x1000㎜ (곡선) | 116 | ea | 0.773 | 높음 | CLF101103010 | 보차도 및 도로 경계블록 | A-Type / 아래폭+높이300㎜ 미만 / 곡선구간 | 771 | 7823 | 610 | 9204 | 89436 | 907468 | 70760 | 1067664
563 | 5. 포 장 공 | 18). 도로경계석(화강석) | 120x120x1000㎜ (직선), 국산 | 1336 | ea | 0.789 | 높음 | CLF101103000 | 보차도 및 도로 경계블록 | A-Type / 아래폭+높이300㎜ 미만 / 직선구간 | 659 | 6686 | 522 | 7867 | 880424 | 8932496 | 697392 | 10510312
570 | 6. 구조물공 | 1). 콘크리트타설 | 장비사용, 철근구조물 | 131 | ㎥ | 0.8 | 높음 | CTC31601010S | 콘크리트 타설 | 철근,장비사용 | 5963 | 50648 | 6730 | 63341 | 781153 | 6634888 | 881630 | 8297671
571 | 6. 구조물공 | 2). 콘크리트타설 | 장비사용, 무근구조물 | 16 | ㎥ | 0.8 | 높음 | CTC31601010S | 콘크리트 타설 | 철근,장비사용 | 5963 | 50648 | 6730 | 63341 | 95408 | 810368 | 107680 | 1013456
572 | 6. 구조물공 | 3). 철근가공조립(현장) | TYPE-1-1 | 9.623 | ton | 0.862 | 높음 | CTC30818030S | 철근가공 및 조립 | TYPE-2-1 | 46413 | 1492954 | 0 | 1539367 | 446632.299 | 14366696.342 | 0 | 14813328.641
574 | 6. 구조물공 | 5). 거푸집 | 합판4회(보통) | 244 | ㎡ | 0.867 | 높음 | CTG70900000S | 콘크리트 포장용 거푸집 | 합판 4회(보통) | 378 | 37806 | 0 | 38184 | 92232 | 9224664 | 0 | 9316896
575 | 6. 구조물공 | 6). 거푸집 | 합판6회(간단) | 6 | ㎡ | 0.787 | 높음 | CTG70900000S | 콘크리트 포장용 거푸집 | 합판 4회(보통) | 378 | 37806 | 0 | 38184 | 2268 | 226836 | 0 | 229104
576 | 6. 구조물공 | 7). 강관비계 | 10m이하-3개월사용 | 127 | ㎡ | 1 | 높음 | CAA310010100 | 강관비계 | 10m이하, 3개월이하 | 9641 | 17902 | 0 | 27543 | 1224407 | 2273554 | 0 | 3497961
577 | 6. 구조물공 | 8). 스페이셔설치 | 수직 | 229 | ㎡ | 0.799 | 높음 | AHS110200000 | 바탕처리 | 수직부 | 623 | 9748 | 0 | 10371 | 142667 | 2232292 | 0 | 2374959
579 | 6. 구조물공 | 10). PVC관 부설 및 접합 | Ø 100 MM - VG2 일반관 | 5 | m | 0.955 | 높음 | MBI010001000 | PVC옥내일반배관(소켓접합) | D10mm, 고소작업대 사용 | 522 | 5273 | 0 | 5795 | 2610 | 26365 | 0 | 28975
580 | 6. 구조물공 | 11). 드레인보드 설치 | 옹벽 배수용 | 113 | ㎡ | 0.796 | 높음 | 22146569 | 드레인보드 | 배수판, 옹벽배수용 | 2290 | 0 | 0 | 2290 | 258770 | 0 | 0 | 258770
581 | 6. 구조물공 | 12). 부직포설치 |  | 113 | ㎡ | 0.865 | 높음 | CTF60801000S | 부직포 설치 |  | 34 | 358 | 24 | 416 | 3842 | 40454 | 2712 | 47008
582 | 6. 구조물공 | 13). 신축이음(Joint filler) | t=20mm | 15 | ㎡ | 0.955 | 높음 | 506A318F6AAE4819FF8C1A1F5FDFCA | 신축이음 - 채움재 설치 | 채움재 두께 20mm 기준 | 0 | 9030 | 0 | 9030 | 0 | 135450 | 0 | 135450
584 | 6. 구조물공 | 15). 실링마감(실런트) | 20×25 | 117 | m | 0.85 | 높음 | CTC30812030S | 실런트 | 20x25mm | 51 | 5125 | 0 | 5176 | 5967 | 599625 | 0 | 605592
585 | 6. 구조물공 | 16). 기초지정 | 잡석지정, 재료비 제외 | 137 | ㎥ | 0.812 | 높음 | CRC300010000 | 기초지정 | 잡석지정 | 1606 | 8751 | 1798 | 12155 | 220022 | 1198887 | 246326 | 1665235
593 | 6. 구조물공 | 라). 이형철근(고장력철근) | HD13M/M 0.995KG/M SD40 | 4.106 | TON | 1 | 높음 | 물가정보 | 이형철근 | SD400 일반 | 952000 | 0 | 0 | 952000 | 3908912 | 0 | 0 | 3908912
594 | 6. 구조물공 | 마). 이형철근(고장력철근) | HD16M/M 1.560KG/M SD40 | 5.255 | TON | 1 | 높음 | 물가정보 | 이형철근 | SD400 일반 | 952000 | 0 | 0 | 952000 | 5002760 | 0 | 0 | 5002760
595 | 6. 구조물공 | 바). 이형철근(고장력철근) | HD19M/M 2.250KG/M SD40 | 4.225 | TON | 1 | 높음 | 물가정보 | 이형철근 | SD400 일반 | 952000 | 0 | 0 | 952000 | 4022200 | 0 | 0 | 4022200
596 | 6. 구조물공 | 사). 이형철근(고장력철근) | HD22M/M 3.040KG/M SD40 | 0.432 | TON | 1 | 높음 | 물가정보 | 이형철근 | SD400 일반 | 952000 | 0 | 0 | 952000 | 411264 | 0 | 0 | 411264
600 | 6. 구조물공 | 가). 터파기(토사) | TYPE-1, 백호1.0, 기계100% | 449 | ㎥ | 0.89 | 높음 | CDE130110000 | 기계터파기/보통토사/5m이하/육상 | 양호 | 447 | 955 | 336 | 1738 | 200703 | 428795 | 150864 | 780362
601 | 6. 구조물공 | 나). 되메우기및다짐(토사) | 백호0.7+플레이트콤펙터1.5ton | 34 | ㎥ | 0.902 | 높음 | CDH110000010 | 되메우기 및 다짐 | 대형장비 | 1652 | 3924 | 1432 | 7008 | 56168 | 133416 | 48688 | 238272
602 | 6. 구조물공 | 다). 잔토처리(토사) | 기계 | 415 | ㎥ | 0.955 | 높음 | CDE130110000 | 기계터파기/보통토사/5m이하/육상 | 양호 | 447 | 955 | 336 | 1738 | 185505 | 396325 | 139440 | 721270
603 | 6. 구조물공 | 라). 거푸집 | 합판6회(간단) | 43 | ㎡ | 0.787 | 높음 | CTG70900000S | 콘크리트 포장용 거푸집 | 합판 4회(보통) | 378 | 37806 | 0 | 38184 | 16254 | 1625658 | 0 | 1641912
604 | 6. 구조물공 | 마). 콘크리트타설 | 장비사용, 무근구조물 | 21 | ㎥ | 0.8 | 높음 | CTC31601010S | 콘크리트 타설 | 철근,장비사용 | 5963 | 50648 | 6730 | 63341 | 125223 | 1063608 | 141330 | 1330161
609 | 6. 구조물공 | 가). 보강토옹벽 뒤채움및다짐 |  | 1134 | ㎥ | 0.824 | 높음 | CCG10020000S | 보강토옹벽 / 뒷채움 및 다짐 |  | 1081 | 4807 | 1268 | 7156 | 1225854 | 5451138 | 1437912 | 8114904
616 | 6. 구조물공 | 다). PE 유공관(배수유공관) | D150mm | 74 | m | 0.919 | 높음 | CGD021001500 | PVC이중벽관/소켓식 | D150mm / 관부설 및 접합 병행 반복시공 | 230 | 4360 | 0 | 4590 | 17020 | 322640 | 0 | 339660
626 | 7. 부 대 공 | 가). 터파기(토사) | 인력100% | 3 | ㎥ | 0.955 | 높음 | CDE110000100 | 인력터파기/보통토사/1m이하/육상 | 양호 | 0 | 33455 | 0 | 33455 | 0 | 100365 | 0 | 100365
627 | 7. 부 대 공 | 나). 터파기(토사) | TYPE-1, 백호1.0, 기계100% | 1040 | ㎥ | 0.89 | 높음 | CDE130110000 | 기계터파기/보통토사/5m이하/육상 | 양호 | 447 | 955 | 336 | 1738 | 464880 | 993200 | 349440 | 1807520
629 | 7. 부 대 공 | 가). 되메우기및다짐 | 인력100% | 2 | ㎥ | 1 | 높음 | CTD40202000S | 되메우기 및 다짐 | 기계90%+인력10% | 608 | 9980 | 440 | 11028 | 1216 | 19960 | 880 | 22056
630 | 7. 부 대 공 | 나). 되메우기(토사) | 백호0.7, 기계100% | 1040 | ㎥ | 0.89 | 높음 | CTC30101040S | 되메우기 및 다짐 | 측구, 기계 100% | 547 | 8585 | 492 | 9624 | 568880 | 8928400 | 511680 | 10008960
632 | 7. 부 대 공 | 가). 잔토처리(토사) | 기계100% | 1 | ㎥ | 0.955 | 높음 | CDE130110000 | 기계터파기/보통토사/5m이하/육상 | 양호 | 447 | 955 | 336 | 1738 | 447 | 955 | 336 | 1738
638 | 7. 부 대 공 | 1). 비닐깔기(PE필름) | t=0.1mm | 272 | ㎡ | 0.807 | 높음 | COD000610000 | 비닐깔기 | P.E 필름(t=0.1㎜) | 0 | 608 | 0 | 608 | 0 | 165376 | 0 | 165376
639 | 7. 부 대 공 | 2). 톤마대 쌓기 및 헐기 | 0.7㎥/개 | 57 | ea | 0.88 | 높음 | CAA210902200 | 톤마대/쌓기 | 0.7㎥ | 2401 | 8160 | 1804 | 12365 | 136857 | 465120 | 102828 | 704805
640 | 7. 부 대 공 | 3). 흄관 접합및부설(소켓식) | Ø 700 MM | 9 | m | 0.858 | 높음 | CEF530020000 | 지수판/소켓식 | 200×5t | 611 | 19737 | 0 | 20348 | 5499 | 177633 | 0 | 183132
641 | 7. 부 대 공 | 4). 퇴적토준설 | 백호0.7㎥, 수중 | 108 | ㎥ | 0.955 | 높음 | CVE40111000S | 사석해상수중투하 | 0.03㎥급이하, 백호우 투하시 | 713 | 4325 | 817 | 5855 | 77004 | 467100 | 88236 | 632340
644 | 7. 부 대 공 | 1). 비닐깔기(PE필름) | t=0.1mm | 1895 | ㎡ | 0.807 | 높음 | COD000610000 | 비닐깔기 | P.E 필름(t=0.1㎜) | 0 | 608 | 0 | 608 | 0 | 1152160 | 0 | 1152160
645 | 7. 부 대 공 | 2). PP마대 쌓기 및 헐기 | 45×75cm(인력) | 1178 | ea | 0.955 | 높음 | CMF31111000S | 침목교환 / 목침목-목침목 / 인력 | 3시간 차단 / A-Type | 0 | 74174 | 0 | 74174 | 0 | 87376972 | 0 | 87376972
646 | 7. 부 대 공 | 3). 퇴적토준설 | 백호0.7㎥, 수중 | 259 | ㎥ | 0.955 | 높음 | CVE40111000S | 사석해상수중투하 | 0.03㎥급이하, 백호우 투하시 | 713 | 4325 | 817 | 5855 | 184667 | 1120175 | 211603 | 1516445
680 | 7. 부 대 공 | 가). 이형철근 | D13M/M 0.995KG/M SD30A | 0.872 | Ton | 1 | 높음 | 물가정보 | 이형철근 | SD400 일반 | 952000 | 0 | 0 | 952000 | 830144 | 0 | 0 | 830144
687 | 7. 부 대 공 | 가). 원심력철근콘크리트관(보통2종) | 700㎜ (소켓식,B형) | 9 | ｍ | 0.955 | 높음 | CGA211002500 | 원심력철근콘크리트관/소켓식 | D250mm / 관부설 및 접합 병행 반복시공 | 2339 | 19375 | 2505 | 24219 | 21051 | 174375 | 22545 | 217971
695 | 8. 하수처리장 | 가). 터파기(토사) | TYPE-1, 백호1.0, 기계100% | 397 | ㎥ | 0.89 | 높음 | CDE130110000 | 기계터파기/보통토사/5m이하/육상 | 양호 | 447 | 955 | 336 | 1738 | 177459 | 379135 | 133392 | 689986
696 | 8. 하수처리장 | 나). 뒤채움 및 다짐 | 대형장비 | 264 | ㎥ | 1 | 높음 | 5045D18685E8F5196B0A2B425B6001 | 뒤채움 및 다짐 | 대형장비 | 1694 | 6166 | 1825 | 9685 | 447216 | 1627824 | 481800 | 2556840
698 | 8. 하수처리장 | 가). 콘크리트타설(펌프차,철근) | S:15cm, TYPE-2 | 110 | ㎥ | 0.767 | 높음 | CTD41001010S | 콘크리트 타설 | 철근,펌프카 15m 미만 | 2470 | 16046 | 4186 | 22702 | 271700 | 1765060 | 460460 | 2497220
699 | 8. 하수처리장 | 나). 콘크리트타설 | 장비사용, 무근구조물 | 6 | ㎥ | 0.8 | 높음 | CTC31601010S | 콘크리트 타설 | 철근,장비사용 | 5963 | 50648 | 6730 | 63341 | 35778 | 303888 | 40380 | 380046
700 | 8. 하수처리장 | 다). 거푸집 | 합판3회(복잡) | 47 | ㎡ | 0.787 | 높음 | CTG70900000S | 콘크리트 포장용 거푸집 | 합판 4회(보통) | 378 | 37806 | 0 | 38184 | 17766 | 1776882 | 0 | 1794648
701 | 8. 하수처리장 | 라). 거푸집 | 합판6회(간단) | 3 | ㎡ | 0.787 | 높음 | CTG70900000S | 콘크리트 포장용 거푸집 | 합판 4회(보통) | 378 | 37806 | 0 | 38184 | 1134 | 113418 | 0 | 114552
702 | 8. 하수처리장 | 마). 유로폼 조립.해체 | 벽체 | 362 | ㎡ | 0.844 | 높음 | ANS012010000 | 철재면 바탕만들기 | 벽체 | 68 | 1619 | 0 | 1687 | 24616 | 586078 | 0 | 610694
703 | 8. 하수처리장 | 바). 철근가공조립(현장) | TYPE-2-1 | 11.559 | ton | 0.89 | 높음 | CTC30818030S | 철근가공 및 조립 | TYPE-2-1 | 46413 | 1492954 | 0 | 1539367 | 536487.867 | 17257055.286 | 0 | 17793543.153
704 | 8. 하수처리장 | 사). 시스템비계 | 10m이하-3개월사용 | 201 | ㎡ | 1 | 높음 | CAA310020100 | 시스템비계 | 10m이하 | 498 | 16083 | 0 | 16581 | 100098 | 3232683 | 0 | 3332781
707 | 8. 하수처리장 | 차). 스페이셔설치 | 수직 | 362 | ㎡ | 0.799 | 높음 | AHS110200000 | 바탕처리 | 수직부 | 623 | 9748 | 0 | 10371 | 225526 | 3528776 | 0 | 3754302
708 | 8. 하수처리장 | 카). 콘크리트치핑 |  | 30 | ㎡ | 0.865 | 높음 | ADR50000020S | 콘크리트 치핑 |  | 2446 | 30575 | 0 | 33021 | 73380 | 917250 | 0 | 990630
709 | 8. 하수처리장 | 타). 지수판 설치(PVC 용접) | 200×5t | 80 | m | 1 | 높음 | CUG31202000S | 지수판 설치 | PVC 용접 | 1574 | 52498 | 0 | 54072 | 125920 | 4199840 | 0 | 4325760
716 | 8. 하수처리장 | 다). 이형철근(고장력철근) | HD13M/M 0.995KG/M SD40 | 3.9 | TON | 1 | 높음 | 물가정보 | 이형철근 | SD400 일반 | 952000 | 0 | 0 | 952000 | 3712800 | 0 | 0 | 3712800
717 | 8. 하수처리장 | 라). 이형철근(고장력철근) | HD16M/M 1.560KG/M SD40 | 7.381 | TON | 1 | 높음 | 물가정보 | 이형철근 | SD400 일반 | 952000 | 0 | 0 | 952000 | 7026712 | 0 | 0 | 7026712
718 | 8. 하수처리장 | 마). 이형철근(고장력철근) | HD19M/M 2.250KG/M SD40 | 0.625 | TON | 1 | 높음 | 물가정보 | 이형철근 | SD400 일반 | 952000 | 0 | 0 | 952000 | 595000 | 0 | 0 | 595000
741 | 8. 하수처리장 | 가). 구조물터파기(토사) | TYPE-1, 굴착기1.0, 기계100% | 63 | ㎥ | 0.955 | 높음 | CDE130110000 | 기계터파기/보통토사/5m이하/육상 | 양호 | 447 | 955 | 336 | 1738 | 28161 | 60165 | 21168 | 109494
742 | 8. 하수처리장 | 나). 구조물터파기(토사) | 기계90%+인력10%, 보통토사 | 16 | ㎥ | 0.906 | 높음 | CDE110000100 | 인력터파기/보통토사/1m이하/육상 | 양호 | 0 | 33455 | 0 | 33455 | 0 | 535280 | 0 | 535280
743 | 8. 하수처리장 | 다). 터파기(토사) | 인력100% | 18 | ㎥ | 0.955 | 높음 | CDE110000100 | 인력터파기/보통토사/1m이하/육상 | 양호 | 0 | 33455 | 0 | 33455 | 0 | 602190 | 0 | 602190
744 | 8. 하수처리장 | 라). 되메우기 및 다짐(토사) | 백호0.7+플레이트콤펙터1.5ton | 92 | ㎥ | 0.902 | 높음 | CDH110000010 | 되메우기 및 다짐 | 대형장비 | 1652 | 3924 | 1432 | 7008 | 151984 | 361008 | 131744 | 644736
745 | 8. 하수처리장 | 마). 잔토처리(토사) | 기계100% | 5 | ㎥ | 0.955 | 높음 | CDE130110000 | 기계터파기/보통토사/5m이하/육상 | 양호 | 447 | 955 | 336 | 1738 | 2235 | 4775 | 1680 | 8690
747 | 8. 하수처리장 | 가). 아스팔트 표층 기계포설(대형장비) | 3.0m≤B, T=5cm | 142 | ㎡ | 0.955 | 높음 | CVM40103050S | 표층 / 아스팔트 표층 기계포설(대형장비) | 2m≤시공폭<3m, t=5~7cm | 177 | 1249 | 311 | 1737 | 25134 | 177358 | 44162 | 246654
748 | 8. 하수처리장 | 나). 아스팔트 기층 기계포설(대형장비) | 3.0m≤B, T=13cm | 142 | ㎡ | 0.955 | 높음 | CLC32022100S | 아스팔트 기층 기계포설(대형장비) | 2m≤시공폭<3m, 1층 포설두께 5~7㎝ | 0 | 0 | 0 | 0 | 0 | 0 | 0 | 0
749 | 8. 하수처리장 | 다). 텍코팅(기계식) | RSC-4:45ℓ/a | 142 | ㎡ | 1 | 높음 | CLC211000100 | 텍코팅 | 기계식(디스트리뷰터)/1회 | 11 | 36 | 1 | 48 | 1562 | 5112 | 142 | 6816
750 | 8. 하수처리장 | 라). 프라임코팅(기계식) | RSC-3:150ℓ/a | 142 | ㎡ | 1 | 높음 | CLC111100100 | 프라임코팅 | 기계식(디스트리뷰터)/1회 | 11 | 36 | 1 | 48 | 1562 | 5112 | 142 | 6816
751 | 8. 하수처리장 | 마). 보조기층(기계시공) | 본선포장, T=22cm | 36 | ㎥ | 0.955 | 높음 | CVM40101050S | 보조기층 / 기계시공-길어깨포장 | 포장하부 / t=20cm | 2216 | 7533 | 2292 | 12041 | 79776 | 271188 | 82512 | 433476
753 | 8. 하수처리장 | 가). 보차도경계석 설치 | 180×200×1000, A-TYPE(직선구간) | 63 | m | 0.822 | 높음 | CLF101103000 | 보차도 및 도로 경계블록 | A-Type / 아래폭+높이300㎜ 미만 / 직선구간 | 659 | 6686 | 522 | 7867 | 41517 | 421218 | 32886 | 495621
755 | 8. 하수처리장 | 가). 차선도색(페인트,기계식),신설구간 | 백색-실선 | 11 | ㎡ | 0.906 | 높음 | 5045518A3B069719578DAF265939A8 | 차선도색/수용성형 페인트 수동식/신설공사 | 주차장,횡단보도(황색) / 자재[2019 품셈 준용] | 4840 | 3492 | 247 | 8579 | 53240 | 38412 | 2717 | 94369
757 | 8. 하수처리장 | 가). 원심력철근콘크리트관 접합및부설(소켓식) | Ø 250mm, 시공조건 B | 44 | m | 0.955 | 높음 | CGA211002500 | 원심력철근콘크리트관/소켓식 | D250mm / 관부설 및 접합 병행 반복시공 | 2339 | 19375 | 2505 | 24219 | 102916 | 852500 | 110220 | 1065636
758 | 8. 하수처리장 | 나). 원심력철근콘크리트관 절단 | Ø 250 MM | 6 | 개소 | 1 | 높음 | 5045E1849031FA190AC38616575556 | 원심력철근콘크리트관 절단 | ∮300mm | 0 | 13039 | 782 | 13821 | 0 | 78234 | 4692 | 82926
767 | 8. 하수처리장 | 나). 혼합골재(보조기층용)(순환골재) | Φ80mm이하, 현장도착도 | 37 | ㎥ | 0.812 | 높음 | CUA31200000S | 보조기층 부설 | 인력식 소규모장비 포설(t=20cm) | 1320 | 11220 | 1521 | 14061 | 48840 | 415140 | 56277 | 520257
768 | 8. 하수처리장 | 다). 아스팔트(유제) | RS(C)-3 (200ℓ) | 1 | D/M | 1 | 높음 | 22146248 | 아스팔트 | 아스팔트, RSC-3,4 | 154620 | 0 | 0 | 154620 | 154620 | 0 | 0 | 154620
769 | 8. 하수처리장 | 라). 아스팔트(유제) | RS(C)-4 (200ℓ) | 1 | D/M | 1 | 높음 | 22146248 | 아스팔트 | 아스팔트, RSC-3,4 | 154620 | 0 | 0 | 154620 | 154620 | 0 | 0 | 154620
772 | 8. 하수처리장 | 사). 보차도경계석(화강석) | 180x200x1000㎜ (직선) | 65 | ea | 0.789 | 높음 | CLF101103000 | 보차도 및 도로 경계블록 | A-Type / 아래폭+높이300㎜ 미만 / 직선구간 | 659 | 6686 | 522 | 7867 | 42835 | 434590 | 33930 | 511355
775 | 8. 하수처리장 | 차). 원심력철근콘크리트관(보통2종) | 250㎜ (소켓식,B형) | 46 | ｍ | 0.955 | 높음 | CGA211002500 | 원심력철근콘크리트관/소켓식 | D250mm / 관부설 및 접합 병행 반복시공 | 2339 | 19375 | 2505 | 24219 | 107594 | 891250 | 115230 | 1114074
781 | 9. 지하저류조 | 가). 터파기(토사) | TYPE-1, 백호1.0, 기계100% | 6487 | ㎥ | 0.89 | 높음 | CDE130110000 | 기계터파기/보통토사/5m이하/육상 | 양호 | 447 | 955 | 336 | 1738 | 2899689 | 6195085 | 2179632 | 11274406
783 | 9. 지하저류조 | 가). 되메우기및다짐(토사) | 백호0.7+플레이트콤펙터1.5ton | 1834 | ㎥ | 0.902 | 높음 | CDH110000010 | 되메우기 및 다짐 | 대형장비 | 1652 | 3924 | 1432 | 7008 | 3029768 | 7196616 | 2626288 | 12852672
785 | 9. 지하저류조 | 가). 잔토처리(토사) | 기계 | 4653 | ㎥ | 0.955 | 높음 | CDE130110000 | 기계터파기/보통토사/5m이하/육상 | 양호 | 447 | 955 | 336 | 1738 | 2079891 | 4443615 | 1563408 | 8086914
790 | 9. 지하저류조 | 3). 매트부설 | 1차 200g/m2 | 1250 | m2 | 0.761 | 높음 | CTA11603020S | P.P 매트 부설 | 10ton/m | 0 | 415 | 0 | 415 | 0 | 518750 | 0 | 518750

## 검토필요
행 | 공종 | 공종명 | 규격 | 수량 | 단위 | 매칭점수 | 신뢰도 | 단가코드 | 매칭품명 | 매칭규격 | 재료단가 | 노무단가 | 경비단가 | 합계단가 | 재료금액 | 노무금액 | 경비금액 | 합계금액
20 | 1. 토 공 | 가). 벌목 |  | 22891 | ㎡ | 0.7 | 검토 | CDA210100100 | 벌목 | 5m미만 | 116 | 619 | 59 | 794 | 2655356 | 14169529 | 1350569 | 18175454
21 | 1. 토 공 | 나). 벌개제근 |  | 22891 | ㎡ | 0.7 | 검토 | CUA30200200S | 벌개제근 | 뿌리뽑기, 입목본수도 50-60%, 수경 10-20cm이하 | 26 | 390 | 62 | 478 | 595166 | 8927490 | 1419242 | 10941898
67 | 1. 토 공 | 가). 토사 |  | 5363 | ㎥ | 0.655 | 검토 | CDD100000000 | 흙깎기/보통토사 | 소규모 | 912 | 1951 | 685 | 3548 | 4891056 | 10463213 | 3673655 | 19027924
85 | 1. 토 공 | 1). 목재규준틀 | 비탈규준틀 | 10 | 개 | 0.7 | 검토 | CUA31301000S | 비탈규준틀 |  | 0 | 68074 | 0 | 68074 | 0 | 680740 | 0 | 680740
86 | 1. 토 공 | 2). 목재규준틀 | 수평규준틀 | 26 | 개 | 0.7 | 검토 | CUA31302000S | 수평규준틀 |  | 0 | 90391 | 0 | 90391 | 0 | 2350166 | 0 | 2350166
96 | 1. 토 공 | 나). 나무(이식)(소나무) | B=29cm | 5 | 주 | 0.724 | 검토 | CSA11000001S | 교목 굴취 / 나무높이 / 인력시공 | 2.0m 이하 | 0 | 18396 | 0 | 18396 | 0 | 91980 | 0 | 91980
104 | 1. 토 공 | 가). 폐기물상차 | 굴삭기 0.7㎥ | 281 | ㎥ | 0.662 | 검토 | CUA30800010S | 흙쌓기 | 사질토, 굴삭기 0.7m3, 진동롤러(자주식 10ton) | 531 | 1845 | 642 | 3018 | 149211 | 518445 | 180402 | 848058
149 | 2. 우 수 공 | 다). 하수관 준설 | 흡입식 | 26 | ㎥ | 0.655 | 검토 | CHL61000000S | 하수관 준설 / 흡입식 | A-TYPE | 70905 | 182223 | 85735 | 338863 | 1843530 | 4737798 | 2229110 | 8810438
157 | 2. 우 수 공 | 가). 우수 각형2호 맨홀 | 1200X1200, H=3.20m, 차도 | 12 | 개소 | 0.642 | 검토 | CTC31702010S | 합성수지 원형 맨홀 거푸집 | 기초및슬라브 D900 | 0 | 71377 | 0 | 71377 | 0 | 856524 | 0 | 856524
159 | 2. 우 수 공 | 다). 우수 각형3호 맨홀 | 1400X1200, H=4.22m, 차도 | 2 | 개소 | 0.739 | 검토 | CTC31702010S | 합성수지 원형 맨홀 거푸집 | 기초및슬라브 D900 | 0 | 71377 | 0 | 71377 | 0 | 142754 | 0 | 142754
161 | 2. 우 수 공 | 마). 우수 각형4호 맨홀 | 1500X1500, H=4.56m, 차도 | 1 | 개소 | 0.739 | 검토 | CTC31702010S | 합성수지 원형 맨홀 거푸집 | 기초및슬라브 D900 | 0 | 71377 | 0 | 71377 | 0 | 71377 | 0 | 71377
162 | 2. 우 수 공 | 바). 암거 맨홀 | 900X900, H=3.67, 차도 | 1 | 개소 | 0.688 | 검토 | CLC94200000S | 맨홀보수 / 상수도 맨홀 | 인상높이 5cm이하 | 77683 | 878956 | 50096 | 1006735 | 77683 | 878956 | 50096 | 1006735
164 | 2. 우 수 공 | 가). 무수축몰탈 | 1:1, 자재비별산 | 1.563 | ㎥ | 0.706 | 검토 | AGA10001010S | 모르타르 배합(배합품 제외) | 배합용적비 1:1, 시멘트, 모래 별도 | 0 | 0 | 0 | 0 | 0 | 0 | 0 | 0
165 | 2. 우 수 공 | 나). 수팽창지수재 | 20x10mm | 206 | m | 0.634 | 검토 | 20163347 | 수팽창지수고무 | 수팽창지수고무, KCH2010, 시공조인트용상자연결부용, 수팽창고무지수제 | 1900 | 0 | 0 | 1900 | 391400 | 0 | 0 | 391400
189 | 2. 우 수 공 | 2). 생태측구(U형측구) | 300×300 | 5 | 개소 | 0.563 | 검토 | CHC25010000S | L형측구 설치(포설식) | H=0.5m 이하 | 497 | 3833 | 1248 | 5578 | 2485 | 19165 | 6240 | 27890
203 | 2. 우 수 공 | 마). 잡석부설 | 잡석지정, 재료비 제외, 150mm이하 | 16 | ㎥ | 0.705 | 검토 | CUB30900000S | 천단잡석부설 | 둑마루, 돌망태부대공, 인력 | 0 | 0 | 0 | 0 | 0 | 0 | 0 | 0
205 | 2. 우 수 공 | 사). 몰탈 | 1:2, 재료비제외 | 0.186 | ㎥ | 0.692 | 검토 | AGA10001020S | 모르타르 배합(배합품 제외) | 배합용적비 1:2, 시멘트, 모래 별도 | 0 | 0 | 0 | 0 | 0 | 0 | 0 | 0
208 | 2. 우 수 공 | 차). 고강성 PVC 이중벽관 절단 | D300mm | 1 | 개소 | 0.588 | 검토 | 5045E184CD7BD21990CFA73F5213DF | P.V.C.관 고무링 접합 및 부설 | ∮300mm | 0 | 76695 | 0 | 76695 | 0 | 76695 | 0 | 76695
222 | 2. 우 수 공 | 가). 모래 | 강모래, 현장도착도 | 20 | ㎥ | 0.694 | 검토 | AGA10000010S | 모르타르 배합 | 모래체가름 포함 | 0 | 113564 | 0 | 113564 | 0 | 2271280 | 0 | 2271280
223 | 2. 우 수 공 | 나). 쇄석자갈 | Φ25mm, 현장도착도 | 2 | ㎥ | 0.65 | 검토 | CDE330110000 | 기계터파기/연암/5m이하/육상 | 양호 | 9074 | 18064 | 10496 | 37634 | 18148 | 36128 | 20992 | 75268
224 | 2. 우 수 공 | 다). 잡석 | Φ150mm이하, 현장도착도 | 20 | ㎥ | 0.685 | 검토 | CUB30900000S | 천단잡석부설 | 둑마루, 돌망태부대공, 인력 | 0 | 0 | 0 | 0 | 0 | 0 | 0 | 0
233 | 2. 우 수 공 | 가). 레미콘 | 25-21- 8(Mpa) | 362 | ㎥ | 0.676 | 검토 | CUG30401000S | 레미콘타설 | 인력타설, 철근 | 1293 | 64674 | 0 | 65967 | 468066 | 23411988 | 0 | 23880054
234 | 2. 우 수 공 | 나). 레미콘 | 25-18-8(Mpa) | 306 | ㎥ | 0.655 | 검토 | CUG30401000S | 레미콘타설 | 인력타설, 철근 | 1293 | 64674 | 0 | 65967 | 395658 | 19790244 | 0 | 20185902
270 | 3. 오 수 공 | 가). 고강성 PVC 이중벽관 절단 | D150mm | 8 | 개소 | 0.594 | 검토 | 5045E184CD7BD21990CF96C95E22F0 | P.V.C.관 T.S 접합 및 부설 | ∮150mm | 0 | 53686 | 0 | 53686 | 0 | 429488 | 0 | 429488
271 | 3. 오 수 공 | 나). 고강성 PVC 이중벽관 절단 | D300mm | 11 | 개소 | 0.588 | 검토 | 5045E184CD7BD21990CFA73F5213DF | P.V.C.관 고무링 접합 및 부설 | ∮300mm | 0 | 76695 | 0 | 76695 | 0 | 843645 | 0 | 843645
289 | 3. 오 수 공 | 마). 고강성 PVC 이중벽관 절단 | D200mm | 14 | 개소 | 0.588 | 검토 | 5045E184CD7BD21990CFA73F533AE9 | P.V.C.관 고무링 접합 및 부설 | ∮200mm | 0 | 46451 | 0 | 46451 | 0 | 650314 | 0 | 650314
290 | 3. 오 수 공 | 바). 고강성 PVC 이중벽관 절단 | D300mm | 7 | 개소 | 0.588 | 검토 | 5045E184CD7BD21990CFA73F5213DF | P.V.C.관 고무링 접합 및 부설 | ∮300mm | 0 | 76695 | 0 | 76695 | 0 | 536865 | 0 | 536865
291 | 3. 오 수 공 | 사). 고강성 PVC 이중벽관 이형관 접합 | D200mm | 21 | 개소 | 0.637 | 검토 | 5045E184CD7BD21990CFA73F533AE9 | P.V.C.관 고무링 접합 및 부설 | ∮200mm | 0 | 46451 | 0 | 46451 | 0 | 975471 | 0 | 975471
292 | 3. 오 수 공 | 아). 고강성 PVC 이중벽관 이형관 접합 | D300mm | 14 | 개소 | 0.637 | 검토 | 5045E184CD7BD21990CFA73F5213DF | P.V.C.관 고무링 접합 및 부설 | ∮300mm | 0 | 76695 | 0 | 76695 | 0 | 1073730 | 0 | 1073730
293 | 3. 오 수 공 | 자). 고강성PVC이중벽관 이경티 | D300xD200 | 7 | ea | 0.562 | 검토 | MJE010002500 | 슬리브(PVC) 설치 | D200mm∼D250mm(벽) | 519 | 25428 | 0 | 25947 | 3633 | 177996 | 0 | 181629
298 | 3. 오 수 공 | 2). 관로경고용테이프설치 | 200mmx1m | 644 | m | 0.562 | 검토 | CVI40101180S | PVC 파이프설치 | D200 | 0 | 11000 | 0 | 11000 | 0 | 7084000 | 0 | 7084000
301 | 3. 오 수 공 | 가). 분기관 표식설치 | ELP D80,L=1.5M | 8 | 개소 | 0.709 | 검토 | EBD21300010S | 탄소봉매설(지하 1.5m 기준) | Φ150 * 1000 미만-변전 | 6303 | 210121 | 0 | 216424 | 50424 | 1680968 | 0 | 1731392
302 | 3. 오 수 공 | 나). 분기관표시못 설치 | D80X110 | 8 | 개소 | 0.655 | 검토 | CLH28010000S | 표시못 설치 | A-Type | 2600 | 39820 | 2608 | 45028 | 20800 | 318560 | 20864 | 360224
303 | 3. 오 수 공 | 다). 마개 | 150㎜, 파상형경질PE전선관용 | 8 | ea | 0.685 | 검토 | TCC111230100 | (공동주택) 풀박스 | STEEL, 70㎜x150㎜x100㎜, 매입 | 3261 | 43712 | 0 | 46973 | 26088 | 349696 | 0 | 375784
310 | 3. 오 수 공 | 가). 모래 | 강모래, 현장도착도 | 187 | ㎥ | 0.694 | 검토 | AGA10000010S | 모르타르 배합 | 모래체가름 포함 | 0 | 113564 | 0 | 113564 | 0 | 21236468 | 0 | 21236468
317 | 3. 오 수 공 | 가). 레미콘 | 25-21- 8(Mpa) | 32 | ㎥ | 0.676 | 검토 | CUG30401000S | 레미콘타설 | 인력타설, 철근 | 1293 | 64674 | 0 | 65967 | 41376 | 2069568 | 0 | 2110944
318 | 3. 오 수 공 | 나). 레미콘 | 25-18-8(Mpa) | 15 | ㎥ | 0.655 | 검토 | CUG30401000S | 레미콘타설 | 인력타설, 철근 | 1293 | 64674 | 0 | 65967 | 19395 | 970110 | 0 | 989505
371 | 4. 상 수 공 | 가). 게이트밸브 설치 | D=25mm, 청동 | 3 | 개소 | 0.7 | 검토 | CLR34031000S | 방음판 설치 | 지주높이 5m 이하, 개당 면적 1m2 이하 | 1105 | 16462 | 1653 | 19220 | 3315 | 49386 | 4959 | 57660
372 | 4. 상 수 공 | 나). 게이트밸브 설치 | D=50mm, 청동 | 8 | 개소 | 0.587 | 검토 | MJC00010010S | 슬리브 설치 | D25∼50, 바닥 | 144 | 14444 | 0 | 14588 | 1152 | 115552 | 0 | 116704
384 | 4. 상 수 공 | 라). 소화용수표지판 | 원형 | 7 | 개소 | 0.655 | 검토 | CTC30702030S | 깍기부집수정(원형배수구) | TYPE-2,D=300mm | 5729 | 256796 | 3547 | 266072 | 40103 | 1797572 | 24829 | 1862504
409 | 4. 상 수 공 | 가). 분기관 표식설치 | ELP D80,L=1.5M | 11 | 개소 | 0.709 | 검토 | EBD21300010S | 탄소봉매설(지하 1.5m 기준) | Φ150 * 1000 미만-변전 | 6303 | 210121 | 0 | 216424 | 69333 | 2311331 | 0 | 2380664
410 | 4. 상 수 공 | 나). 분기관표시못 설치 | D80X110 | 57 | 개소 | 0.655 | 검토 | CLH28010000S | 표시못 설치 | A-Type | 2600 | 39820 | 2608 | 45028 | 148200 | 2269740 | 148656 | 2566596
421 | 4. 상 수 공 | 가). 레미콘 | 25-21-12(Mpa) | 2 | ㎥ | 0.655 | 검토 | CUG30401000S | 레미콘타설 | 인력타설, 철근 | 1293 | 64674 | 0 | 65967 | 2586 | 129348 | 0 | 131934
422 | 4. 상 수 공 | 나). 레미콘 | 25-21- 8(Mpa) | 35 | ㎥ | 0.676 | 검토 | CUG30401000S | 레미콘타설 | 인력타설, 철근 | 1293 | 64674 | 0 | 65967 | 45255 | 2263590 | 0 | 2308845
423 | 4. 상 수 공 | 다). 레미콘 | 25-18-8(Mpa) | 6 | ㎥ | 0.655 | 검토 | CUG30401000S | 레미콘타설 | 인력타설, 철근 | 1293 | 64674 | 0 | 65967 | 7758 | 388044 | 0 | 395802
433 | 4. 상 수 공 | 가). 모래 | 강모래, 현장도착도 | 4 | ㎥ | 0.694 | 검토 | AGA10000010S | 모르타르 배합 | 모래체가름 포함 | 0 | 113564 | 0 | 113564 | 0 | 454256 | 0 | 454256
434 | 4. 상 수 공 | 나). 쇄석자갈 | Φ25mm, 현장도착도 | 5 | ㎥ | 0.65 | 검토 | CDE330110000 | 기계터파기/연암/5m이하/육상 | 양호 | 9074 | 18064 | 10496 | 37634 | 45370 | 90320 | 52480 | 188170
435 | 4. 상 수 공 | 다). 쇄석자갈 | Φ40mm, 현장도착도 | 1 | ㎥ | 0.578 | 검토 | 4. 조경 유지관리 외 | 잡석(자갈)부설 | 150mm이하,기계90%+인력10% | 0 | 4036 | 947 | 4983 | 0 | 4036 | 947 | 4983
436 | 4. 상 수 공 | 라). 잡석 | Φ50mm, 현장도착도 | 5 | ㎥ | 0.688 | 검토 | CUB30900000S | 천단잡석부설 | 둑마루, 돌망태부대공, 인력 | 0 | 0 | 0 | 0 | 0 | 0 | 0 | 0
437 | 4. 상 수 공 | 마). 잡석 | Φ150mm이하, 현장도착도 | 1 | ㎥ | 0.685 | 검토 | CUB30900000S | 천단잡석부설 | 둑마루, 돌망태부대공, 인력 | 0 | 0 | 0 | 0 | 0 | 0 | 0 | 0
439 | 4. 상 수 공 | 가). 수도용닥타일주철관(직관) | 100㎜ x 5ｍ (KP시멘트,2종) | 24 | 본 | 0.645 | 검토 | CGB201001000 | 주철관 부설 | D100mm이하 / 관부설 및 접합 병행 반복시공 | 5970 | 24709 | 5659 | 36338 | 143280 | 593016 | 135816 | 872112
440 | 4. 상 수 공 | 나). 수도용닥타일주철관(직관) | 150㎜ x 6ｍ (KP시멘트,2종) | 135 | 본 | 0.645 | 검토 | CGB201001000 | 주철관 부설 | D100mm이하 / 관부설 및 접합 병행 반복시공 | 5970 | 24709 | 5659 | 36338 | 805950 | 3335715 | 763965 | 4905630
455 | 4. 상 수 공 | 가). 소프트실제수밸브 | 100㎜ | 11 | ea | 0.683 | 검토 | TCC111230100 | (공동주택) 풀박스 | STEEL, 70㎜x150㎜x100㎜, 매입 | 3261 | 43712 | 0 | 46973 | 35871 | 480832 | 0 | 516703
456 | 4. 상 수 공 | 나). 소프트실제수밸브 | 150㎜ | 8 | ea | 0.683 | 검토 | TCC111230100 | (공동주택) 풀박스 | STEEL, 70㎜x150㎜x100㎜, 매입 | 3261 | 43712 | 0 | 46973 | 26088 | 349696 | 0 | 375784
522 | 5. 포 장 공 | 다). 교통안전표지판(오각+삼각)(횡단보도+과속방지턱) | 1변 900mm+1변 900mm,600×200×600mm | 1 | 개 | 0.597 | 검토 | CTH80103010S | 교통표지판(원형) | Φ60㎝ | 10164 | 386451 | 10071 | 406686 | 10164 | 386451 | 10071 | 406686
523 | 5. 포 장 공 | 라). 교통안전표지판(사각)(주차장) | 600mmx600mm | 2 | 개 | 0.702 | 검토 | 20094804 | 사각 Diffuser | AL ND100 | 16510 | 0 | 0 | 16510 | 33020 | 0 | 0 | 33020
526 | 5. 포 장 공 | 사). 교통안전표지판(삼각+삼각)(우로굽은도로+과속방지턱) | 1변 900 MM+1변 900 MM | 1 | 개 | 0.611 | 검토 | CTH80103020S | 교통표지판(원형) | Φ90㎝ | 11023 | 423623 | 10917 | 445563 | 11023 | 423623 | 10917 | 445563
527 | 5. 포 장 공 | 아). 교통안전표지판(오각+삼각)(횡단보도+좌로굽은도로) | 1변 900mm+1변 900mm,600×200×600mm | 1 | 개 | 0.597 | 검토 | CTH80103010S | 교통표지판(원형) | Φ60㎝ | 10164 | 386451 | 10071 | 406686 | 10164 | 386451 | 10071 | 406686
542 | 5. 포 장 공 | 다). 탄성볼라드 | Ø130×1,050mm | 25 | 개소 | 0.657 | 검토 | CLH25000000S | 볼라드 설치 | 100mm~150mm | 2403 | 48071 | 0 | 50474 | 60075 | 1201775 | 0 | 1261850
546 | 5. 포 장 공 | 1). 레미콘 | 25-21- 8(Mpa) | 188 | ㎥ | 0.676 | 검토 | CUG30401000S | 레미콘타설 | 인력타설, 철근 | 1293 | 64674 | 0 | 65967 | 243084 | 12158712 | 0 | 12401796
547 | 5. 포 장 공 | 2). 레미콘 | 25-18- 8(Mpa) | 42 | ㎥ | 0.676 | 검토 | CUG30401000S | 레미콘타설 | 인력타설, 철근 | 1293 | 64674 | 0 | 65967 | 54306 | 2716308 | 0 | 2770614
549 | 5. 포 장 공 | 4). 모래 | 강모래, 현장도착도 | 88 | ㎥ | 0.694 | 검토 | AGA10000010S | 모르타르 배합 | 모래체가름 포함 | 0 | 113564 | 0 | 113564 | 0 | 9993632 | 0 | 9993632
561 | 5. 포 장 공 | 16). 횡단보도경계석(화강석)(경사) | 180x200∼100x1000㎜ (곡선경사) | 87 | ea | 0.616 | 검토 | CLF101103010 | 보차도 및 도로 경계블록 | A-Type / 아래폭+높이300㎜ 미만 / 곡선구간 | 771 | 7823 | 610 | 9204 | 67077 | 680601 | 53070 | 800748
564 | 5. 포 장 공 | 19). 보도블록(인조화강) | 200x200x60, 투수 | 2750 | ㎡ | 0.672 | 검토 | CLC81010000S | 투수아스팔트 표층 소규모포설 | 1층 포설두께 5~7cm | 653 | 7879 | 482 | 9014 | 1795750 | 21667250 | 1325500 | 24788500
573 | 6. 구조물공 | 4). 문양거푸집 | 판넬 | 136 | ㎡ | 0.7 | 검토 | CED405010000 | 문양거푸집 | 1회 | 609 | 19663 | 0 | 20272 | 82824 | 2674168 | 0 | 2756992
578 | 6. 구조물공 | 9). 스페이셔설치 | 수평 | 136 | ㎡ | 0.748 | 검토 | CAA320510000 | 강관동바리 | 수평연결재 | 2105 | 5410 | 0 | 7515 | 286280 | 735760 | 0 | 1022040
583 | 6. 구조물공 | 14). DOWEL BAR(옹벽용) | Ø32×800(기성품) | 307 | ea | 0.619 | 검토 | CTH80201030S | 데리네이터 | 옹벽용 | 193 | 6455 | 0 | 6648 | 59251 | 1981685 | 0 | 2040936
590 | 6. 구조물공 | 가). 레미콘 | 25-24-12(Mpa) | 132 | ㎥ | 0.655 | 검토 | CUG30401000S | 레미콘타설 | 인력타설, 철근 | 1293 | 64674 | 0 | 65967 | 170676 | 8536968 | 0 | 8707644
591 | 6. 구조물공 | 나). 레미콘 | 25-21-8(Mpa) | 16 | ㎥ | 0.655 | 검토 | CUG30401000S | 레미콘타설 | 인력타설, 철근 | 1293 | 64674 | 0 | 65967 | 20688 | 1034784 | 0 | 1055472
592 | 6. 구조물공 | 다). 잡석 | Φ80mm이하, 현장도착도 | 143 | ㎥ | 0.686 | 검토 | CUB30900000S | 천단잡석부설 | 둑마루, 돌망태부대공, 인력 | 0 | 0 | 0 | 0 | 0 | 0 | 0 | 0
606 | 6. 구조물공 | 가). 보강토옹벽(마감형블럭) | 450x410x125 | 9 | ㎡ | 0.715 | 검토 | CCG12000000S | 보강토옹벽 / 패널 설치 | 패널식 옹벽(1.5m x 1.5m) | 1915 | 63817 | 2824 | 68556 | 17235 | 574353 | 25416 | 617004
607 | 6. 구조물공 | 나). 보강토옹벽(표준형블럭) | 550x420x250 | 166 | ㎡ | 0.685 | 검토 | CCG12000000S | 보강토옹벽 / 패널 설치 | 패널식 옹벽(1.5m x 1.5m) | 1915 | 63817 | 2824 | 68556 | 317890 | 10593622 | 468784 | 11380296
614 | 6. 구조물공 | 가). 레미콘 | 25-21-12(Mpa) | 21 | ㎥ | 0.655 | 검토 | CUG30401000S | 레미콘타설 | 인력타설, 철근 | 1293 | 64674 | 0 | 65967 | 27153 | 1358154 | 0 | 1385307
615 | 6. 구조물공 | 나). 쇄석자갈 | Φ25mm, 현장도착도 | 86 | ㎥ | 0.65 | 검토 | CDE330110000 | 기계터파기/연암/5m이하/육상 | 양호 | 9074 | 18064 | 10496 | 37634 | 780364 | 1553504 | 902656 | 3236524
617 | 6. 구조물공 | 라). 부직포 | 500g/cm2, 사면보호용 | 74 | ㎡ | 0.745 | 검토 | CTC30808000S | 부직포 설치 | 중량 300g/M2 | 15 | 237 | 16 | 268 | 1110 | 17538 | 1184 | 19832
618 | 6. 구조물공 | 마). 보강토옹벽 - 마감블럭 | 450x410x125 | 9 | ㎡ | 0.568 | 검토 | CCG111010000 | 보강토옹벽/블록식 | 블록쌓기 | 4548 | 69755 | 16289 | 90592 | 40932 | 627795 | 146601 | 815328
619 | 6. 구조물공 | 바). 보강토옹벽 - 기본블럭 | 550x420x250 | 171 | ㎡ | 0.568 | 검토 | CCG111010000 | 보강토옹벽/블록식 | 블록쌓기 | 4548 | 69755 | 16289 | 90592 | 777708 | 11928105 | 2785419 | 15491232
620 | 6. 구조물공 | 사). 보강토옹벽 그리드 | 지오그리드 6T | 1166 | ㎡ | 0.586 | 검토 | CCG11000000S | 보강토옹벽 / 블록 설치 | 블록식 옹벽(그리드) | 4788 | 92481 | 7060 | 104329 | 5582808 | 107832846 | 8231960 | 121647614
621 | 6. 구조물공 | 아). 보강토옹벽 그리드 | 지오그리드 8T | 203 | ㎡ | 0.586 | 검토 | CCG11000000S | 보강토옹벽 / 블록 설치 | 블록식 옹벽(그리드) | 4788 | 92481 | 7060 | 104329 | 971964 | 18773643 | 1433180 | 21178787
635 | 7. 부 대 공 | 1). 가설방음판넬 | H=3.0+1.0m, 34개월 | 1242 | m | 0.628 | 검토 | CTI91401050S | 가설방음벽+방진망 | H=2.5+2.0m | 0 | 0 | 0 | 0 | 0 | 0 | 0 | 0
649 | 7. 부 대 공 | 1). 세륜세차시설 설치및해체 | 자동세륜기, 34개월 | 1 | 개소 | 0.705 | 검토 | AAA25000210S | 출입구 방호선반 설치 및 해체 | 보행자 출입구 | 3157 | 157885 | 0 | 161042 | 3157 | 157885 | 0 | 161042
650 | 7. 부 대 공 | 2). 세륜세차시설 운영 | 자동세륜기, 34개월 | 1 | 개소 | 0.687 | 검토 | CTI91402000S | 세륜세차시설 | 이동식 | 2866603 | 15796906 | 2578098 | 21241607 | 2866603 | 15796906 | 2578098 | 21241607
657 | 7. 부 대 공 | 가). 감리감독자 사무실 | 조립식, 34개월 | 100 | ㎡ | 0.688 | 검토 | ALB29000010S | 조립식 알루미늄창호 설치 | 부재 폭 1.5m이하, 연창 기준 | 465 | 23281 | 0 | 23746 | 46500 | 2328100 | 0 | 2374600
658 | 7. 부 대 공 | 나). 공사도급자 사무실 | 조립식, 34개월 | 130 | ㎡ | 0.688 | 검토 | ALB29000010S | 조립식 알루미늄창호 설치 | 부재 폭 1.5m이하, 연창 기준 | 465 | 23281 | 0 | 23746 | 60450 | 3026530 | 0 | 3086980
659 | 7. 부 대 공 | 다). 창고 | 조립식, 34개월 | 80 | ㎡ | 0.688 | 검토 | ALB29000010S | 조립식 알루미늄창호 설치 | 부재 폭 1.5m이하, 연창 기준 | 465 | 23281 | 0 | 23746 | 37200 | 1862480 | 0 | 1899680
660 | 7. 부 대 공 | 라). 시험실 | 조립식, 34개월 | 20 | ㎡ | 0.688 | 검토 | ALB29000010S | 조립식 알루미늄창호 설치 | 부재 폭 1.5m이하, 연창 기준 | 465 | 23281 | 0 | 23746 | 9300 | 465620 | 0 | 474920
661 | 7. 부 대 공 | 마). 도급자 숙소 | 조립식, 34개월 | 100 | ㎡ | 0.688 | 검토 | ALB29000010S | 조립식 알루미늄창호 설치 | 부재 폭 1.5m이하, 연창 기준 | 465 | 23281 | 0 | 23746 | 46500 | 2328100 | 0 | 2374600
662 | 7. 부 대 공 | 바). 복지시설 | 조립식, 34개월 | 120 | ㎡ | 0.688 | 검토 | ALB29000010S | 조립식 알루미늄창호 설치 | 부재 폭 1.5m이하, 연창 기준 | 465 | 23281 | 0 | 23746 | 55800 | 2793720 | 0 | 2849520
666 | 7. 부 대 공 | 1). 살수(물탱크 16000ℓ) | 32개월 | 64150 | a | 0.675 | 검토 | CSH26202000S | 살수차 관수 / 중형장비 | 3,800L, 이동거리 5km까지 | 111 | 518 | 62 | 691 | 7120650 | 33229700 | 3977300 | 44327650
673 | 7. 부 대 공 | 2). 시공상세도 | 보통 | 70 | 매 | 0.69 | 검토 | 20142418 | 보통합판 | 보통합판, 1급, 12*1220*2440mm | 32700 | 0 | 0 | 32700 | 2289000 | 0 | 0 | 2289000
684 | 7. 부 대 공 | 가). 레미콘 | 25-21-15(Mpa) | 51 | ㎥ | 0.655 | 검토 | CUG30401000S | 레미콘타설 | 인력타설, 철근 | 1293 | 64674 | 0 | 65967 | 65943 | 3298374 | 0 | 3364317
685 | 7. 부 대 공 | 나). 레미콘 | 25-18- 8(Mpa) | 109 | ㎥ | 0.676 | 검토 | CUG30401000S | 레미콘타설 | 인력타설, 철근 | 1293 | 64674 | 0 | 65967 | 140937 | 7049466 | 0 | 7190403
706 | 8. 하수처리장 | 자). 스페이셔설치 | 수평 | 47 | ㎡ | 0.748 | 검토 | CAA320510000 | 강관동바리 | 수평연결재 | 2105 | 5410 | 0 | 7515 | 98935 | 254270 | 0 | 353205
710 | 8. 하수처리장 | 파). 외부방수(폴리우레아도막방수) | t=2.0mm, 현장설치도 | 166 | m2 | 0.732 | 검토 | AOJ457002300 | 석재벽체시공비 | 습식(t=20mm) | 0 | 67244 | 0 | 67244 | 0 | 11162504 | 0 | 11162504
712 | 8. 하수처리장 | 갸). 바닥방수(에폭시) | t=2.0mm, 현장설치도 | 57 | m2 | 0.732 | 검토 | AOJ457002300 | 석재벽체시공비 | 습식(t=20mm) | 0 | 67244 | 0 | 67244 | 0 | 3832908 | 0 | 3832908
714 | 8. 하수처리장 | 가). 레미콘 | 25-27-15(Mpa) | 111 | ㎥ | 0.655 | 검토 | CUG30401000S | 레미콘타설 | 인력타설, 철근 | 1293 | 64674 | 0 | 65967 | 143523 | 7178814 | 0 | 7322337
715 | 8. 하수처리장 | 나). 레미콘 | 25-18- 8(Mpa) | 6 | ㎥ | 0.676 | 검토 | CUG30401000S | 레미콘타설 | 인력타설, 철근 | 1293 | 64674 | 0 | 65967 | 7758 | 388044 | 0 | 395802
760 | 8. 하수처리장 | 라). 집수정 | 0.6x0.6, H=1.70, 스틸그레이팅 | 1 | 개소 | 0.705 | 검토 | CTC30702050S | 깍기부집수정(VR관) | TYPE-4,D=800mm,D=450mm | 20286 | 857267 | 13568 | 891121 | 20286 | 857267 | 13568 | 891121
762 | 8. 하수처리장 | 가). 메쉬I휀스 | W2.0×H1.5m, 기초형, 현장설치도 | 86 | m | 0.73 | 검토 | AKA000025000 | 후레싱 설치 | 설치폭 0.25m 이하 / 일반경사 | 133 | 4297 | 0 | 4430 | 11438 | 369542 | 0 | 380980
764 | 8. 하수처리장 | 가). 메쉬I휀스 출입문 | W2.0×H1.8m(쌍문), 기초형, 현장설치도 | 2 | 개소 | 0.7 | 검토 | CLH11000000S | 도로 표지판 설치 | 복주식+표지판 (8m2이하) | 10547 | 156082 | 11117 | 177746 | 21094 | 312164 | 22234 | 355492
766 | 8. 하수처리장 | 가). 레미콘 | 25-18- 8(Mpa) | 10 | ㎥ | 0.676 | 검토 | CUG30401000S | 레미콘타설 | 인력타설, 철근 | 1293 | 64674 | 0 | 65967 | 12930 | 646740 | 0 | 659670
788 | 9. 지하저류조 | 1). 석분깔기 | T100 | 45 | m2 | 0.62 | 검토 | CRB91000000S | 전석깔기 | 전석(0.5m2급) | 2604 | 29018 | 4673 | 36295 | 117180 | 1305810 | 210285 | 1633275
791 | 9. 지하저류조 | 4). 유지관리용 PC 점검구 설치 | 1000x1000x1000 | 1 | 개소 | 0.565 | 검토 | AJI60000020S | 천장점검구 설치 | 600*600mm | 11921 | 98951 | 0 | 110872 | 11921 | 98951 | 0 | 110872
792 | 9. 지하저류조 | 5). PC 슬래브 설치 | 1000x1500xT200 | 87 | 개소 | 0.74 | 검토 | CFF53000000S | PC 슬래브 설치 | 10ton미만 / 시공높이 30M이하 | 12773 | 84824 | 15657 | 113254 | 1111251 | 7379688 | 1362159 | 9853098

## 미매칭
행 | 공종 | 공종명 | 규격 | 수량 | 단위 | 최고점수 | 검색어
29 | 1. 토 공 | 가). PE천막지 |  | 1082 | ㎡ | 0.527 | PE천막지
90 | 1. 토 공 | 가). 교목 병해방제 |  | 18 | 회 | 0.497 | 교목 병해방제
91 | 1. 토 공 | 나). 교목 충해방제 |  | 9 | 회 | 0.497 | 교목 충해방제
97 | 1. 토 공 | 다). 가로지지대 | B=20cm | 386 | 개소 | 0.458 | B=20cm, 가로지지대
148 | 2. 우 수 공 | 나). 관로경고용테이프 | 200mmx1m | 1539 | m | 0.5 | 200mmx1m, 관로경고용테이프
169 | 2. 우 수 공 | 가). 1호 우수받이 | 0.3×0.4×0.9m, 스틸그레이팅포함 | 86 | 개소 | 0.486 | 0.3×0.4×0.9m, 스틸그레이팅포함, 1호 우수받이, 0.3×0.4×0.9m, 스틸그레이팅포함
193 | 2. 우 수 공 | 2). 생태측구(산마루측구) | 500×500 | 11 | 개소 | 0.444 | 500×500, 산마루측구, 생태측구
210 | 2. 우 수 공 | 타). 스테인리스관 나사 접합 | D=50mm | 4 | 개소 | -1 | D=50mm, 스테인리스관 나사 접합
213 | 2. 우 수 공 | 갸). 고강성PVC이중벽관 | D300mm, 직관 | 2 | 본 | 0.554 | D300mm, 직관, 고강성PVC이중벽관, D300mm, 직관
214 | 2. 우 수 공 | 냐). 고강성PVC이중벽관 이음관 | D300mm, 소켓, 고무링 | 1 | set | -1 | D300mm, 소켓, 고무링, 고강성PVC이중벽관 이음관, D300mm, 소켓, 고무링
218 | 2. 우 수 공 | 가). 보통시멘트 | 40kg/대 (포장품) | 48 | 대 | 0.43 | 40kg/대 (포장품), 포장품, 보통시멘트, 40kg, 대 (포장품)
219 | 2. 우 수 공 | 나). 무수축시멘트 | 25kg/대 (포장품) | 69 | 대 | 0.43 | 25kg/대 (포장품), 포장품, 무수축시멘트, 25kg, 대 (포장품)
220 | 2. 우 수 공 | 다). 시멘트운반 | L=30km이내 | 117 | 대 | 0.416 | L=30km이내, 시멘트운반
230 | 2. 우 수 공 | 마). 철근운반비 | L=10km이내 | 13.916 | Ton | 0.478 | L=10km이내, 철근운반비
231 | 2. 우 수 공 | 바). 고철(고재) | 중량A | 0.284 | Ton | 0.4 | 중량A, 고재, 고철
243 | 2. 우 수 공 | 아). 흄관하차비 | Ø 250 MM - 차상도 | 114 | 본 | 0.455 | Ø 250 MM - 차상도, 흄관하차비
244 | 2. 우 수 공 | 자). 흄관하차비 | Ø 450 MM - 차상도 | 228 | 본 | 0.455 | Ø 450 MM - 차상도, 흄관하차비
245 | 2. 우 수 공 | 차). 흄관하차비 | Ø 600 MM - 차상도 | 40 | 본 | 0.455 | Ø 600 MM - 차상도, 흄관하차비
246 | 2. 우 수 공 | 카). 흄관하차비 | Ø 800 MM - 차상도 | 109 | 본 | 0.455 | Ø 800 MM - 차상도, 흄관하차비
247 | 2. 우 수 공 | 타). 흄관하차비 | Ø 900 MM - 차상도 | 7 | 본 | 0.455 | Ø 900 MM - 차상도, 흄관하차비
248 | 2. 우 수 공 | 파). 흄관하차비 | Ø 1000 MM - 차상도 | 35 | 본 | 0.455 | Ø 1000 MM - 차상도, 흄관하차비
249 | 2. 우 수 공 | 하). 흄관하차비 | Ø 1200 MM - 차상도 | 7 | 본 | 0.455 | Ø 1200 MM - 차상도, 흄관하차비
299 | 3. 오 수 공 | 3). 하수관 공기압시험 | D300mm | 9 | 회 | 0.458 | D300mm, 하수관 공기압시험
307 | 3. 오 수 공 | 가). 보통시멘트 | 40kg/대 (포장품) | 11 | 대 | 0.43 | 40kg/대 (포장품), 포장품, 보통시멘트, 40kg, 대 (포장품)
308 | 3. 오 수 공 | 나). 시멘트운반 | L=30km이내 | 11 | 대 | 0.416 | L=30km이내, 시멘트운반
314 | 3. 오 수 공 | 다). 철근운반비 | L=10km이내 | 1.097 | Ton | 0.478 | L=10km이내, 철근운반비
315 | 3. 오 수 공 | 라). 고철(고재) | 중량A | 0.032 | Ton | 0.4 | 중량A, 고재, 고철
320 | 3. 오 수 공 | 가). 고강성PVC이중벽관 | D150mm, 직관 | 15 | 본 | 0.554 | D150mm, 직관, 고강성PVC이중벽관, D150mm, 직관
321 | 3. 오 수 공 | 나). 고강성PVC이중벽관 | D200mm, 직관 | 2 | 본 | 0.554 | D200mm, 직관, 고강성PVC이중벽관, D200mm, 직관
322 | 3. 오 수 공 | 다). 고강성PVC이중벽관 | D300mm, 직관 | 75 | 본 | 0.554 | D300mm, 직관, 고강성PVC이중벽관, D300mm, 직관
340 | 4. 상 수 공 | 가). 주철관 부설 및 접합(KP접합) | D100mm, 시공조건 B | 135 | m | -1 | D100mm, 시공조건 B, KP접합, 주철관 부설 및 접합, D100mm, 시공조건 B
341 | 4. 상 수 공 | 나). 주철관 부설 및 접합(KP접합) | D150mm, 시공조건 B | 784 | m | -1 | D150mm, 시공조건 B, KP접합, 주철관 부설 및 접합, D150mm, 시공조건 B
357 | 4. 상 수 공 | 가). 스테인리스관 나사 접합 | D=25mm | 6 | 개소 | -1 | D=25mm, 스테인리스관 나사 접합
358 | 4. 상 수 공 | 나). 스테인리스관 나사 접합 | D=50mm | 16 | 개소 | -1 | D=50mm, 스테인리스관 나사 접합
359 | 4. 상 수 공 | 다). 스테인리스관 슬립인조인트 접합 | D=25mm | 12 | 개소 | -1 | D=25mm, 스테인리스관 슬립인조인트 접합
360 | 4. 상 수 공 | 라). 스테인리스관 슬립인조인트 접합 | D=50mm | 32 | 개소 | -1 | D=50mm, 스테인리스관 슬립인조인트 접합
362 | 4. 상 수 공 | 가). 스테인리스관 절단 | D=25mm | 3 | 개소 | -1 | D=25mm, 스테인리스관 절단
363 | 4. 상 수 공 | 나). 스테인리스관 절단 | D=50mm | 8 | 개소 | -1 | D=50mm, 스테인리스관 절단
380 | 4. 상 수 공 | 나). 소화전보호틀 | 600x600x750xø76A, Steel | 7 | 개소 | 0.412 | 600x600x750xø76A, Steel, 소화전보호틀, 600x600x750xø76A, Steel
390 | 4. 상 수 공 | 가). 제수변실 | 2.50×2.00 | 1 | 개소 | 0.455 | 2.50×2.00, 제수변실
394 | 4. 상 수 공 | 가). 공기변실 | 1.20×1.20 | 1 | 개소 | 0.469 | 1.20×1.20, 공기변실
396 | 4. 상 수 공 | 가). 이토변실 | 1.20×1.20 | 2 | 개소 | 0.438 | 1.20×1.20, 이토변실
398 | 4. 상 수 공 | 가). 유량계실 | 3.00×1.80 | 1 | 개소 | 0.445 | 3.00×1.80, 유량계실
411 | 4. 상 수 공 | 다). 관로경고용테이프 | 200mmx1m | 1379 | m | 0.5 | 200mmx1m, 관로경고용테이프
413 | 4. 상 수 공 | 가). 통수시험 |  | 919 | m | 0.515 | 통수시험
414 | 4. 상 수 공 | 나). 물사용량 | 일반용 | 150 | ㎥ | 0.507 | 일반용, 물사용량
416 | 4. 상 수 공 | 가). 수압시험비 | D100mm | 1 | 회 | 0.47 | D100mm, 수압시험비
417 | 4. 상 수 공 | 나). 수압시험비 | D150mm | 4 | 회 | 0.459 | D150mm, 수압시험비
427 | 4. 상 수 공 | 다). 철근운반비 | L=10km이내 | 4.16 | Ton | 0.478 | L=10km이내, 철근운반비
428 | 4. 상 수 공 | 라). 고철(고재) | 중량A | 0.08 | Ton | 0.4 | 중량A, 고재, 고철
430 | 4. 상 수 공 | 가). 보통시멘트 | 40kg/대 (포장품) | 73 | 대 | 0.43 | 40kg/대 (포장품), 포장품, 보통시멘트, 40kg, 대 (포장품)
431 | 4. 상 수 공 | 나). 시멘트운반 | L=30km이내 | 73 | 대 | 0.416 | L=30km이내, 시멘트운반
441 | 4. 상 수 공 | 다). 수도용닥타일이형관 | 시멘트라이닝 | 1977 | kg | 0.475 | 시멘트라이닝, 수도용닥타일이형관
442 | 4. 상 수 공 | 라). 주철관운반비 | 공장--->현장, L=160KM | 46 | ton | -1 | 공장--->현장, L=160KM, 주철관운반비, 공장--->현장, L=160KM
543 | 5. 포 장 공 | 라). 시멘트운반 | L=30km이내 | 10 | 대 | 0.416 | L=30km이내, 시멘트운반
548 | 5. 포 장 공 | 3). 보통시멘트 | 40kg/대 (포장품) | 10 | 대 | 0.43 | 40kg/대 (포장품), 포장품, 보통시멘트, 40kg, 대 (포장품)
555 | 5. 포 장 공 | 10). 아스팔트콘크리트 | #78 표층용 | 880 | Ton | -1 | #78 표층용, 아스팔트콘크리트
556 | 5. 포 장 공 | 11). 아스팔트콘크리트 | #67 중간층용 | 702 | Ton | -1 | #67 중간층용, 아스팔트콘크리트
557 | 5. 포 장 공 | 12). 아스팔트콘크리트 | #467 기층용 | 669 | Ton | -1 | #467 기층용, 아스팔트콘크리트
558 | 5. 포 장 공 | 13). 아스팔트콘크리트(재생) | #467 기층용(안정처리제) | 1501 | Ton | -1 | #467 기층용(안정처리제), 재생, 안정처리제, 아스팔트콘크리트
565 | 5. 포 장 공 | 20). 장애인용보도 선형블록 | 300x300x60, 고강도, 논슬립 | 300 | ea | 0.484 | 300x300x60, 고강도, 논슬립, 장애인용보도 선형블록, 300x300x60, 고강도, 논슬립
566 | 5. 포 장 공 | 21). 장애인용보도 점형블록 | 300x300x60, 고강도, 논슬립 | 657 | ea | 0.484 | 300x300x60, 고강도, 논슬립, 장애인용보도 점형블록, 300x300x60, 고강도, 논슬립
587 | 6. 구조물공 | 가). 철근운반비 | L=10km이내 | 14.018 | Ton | 0.478 | L=10km이내, 철근운반비
588 | 6. 구조물공 | 나). 고철(고재) | 중량A | 0.408 | Ton | 0.4 | 중량A, 고재, 고철
611 | 6. 구조물공 | 가). 보강토옹벽(마감형) 운반비 | 공장--->현장, L=290KM | 9 | ㎡ | 0.551 | 공장--->현장, L=290KM, 마감형, 보강토옹벽 운반비, 공장--->현장, L=290KM
612 | 6. 구조물공 | 나). 보강토옹벽(표준형) 운반비 | 공장--->현장, L=290KM | 171 | ㎡ | 0.551 | 공장--->현장, L=290KM, 표준형, 보강토옹벽 운반비, 공장--->현장, L=290KM
653 | 7. 부 대 공 | 1). 폐유류저장소 | 2.4MX2.4M | 1 | 개소 | 0.414 | 2.4MX2.4M, 폐유류저장소
663 | 7. 부 대 공 | 사). 오수정화조 | 8PPM, 50인용 | 1 | 개소 | 0.47 | 8PPM, 50인용, 오수정화조, 8PPM, 50인용
669 | 7. 부 대 공 | 1). 전광판 소음측정기 | 800x1200, 현장설치도 | 1 | 개소 | 0.55 | 800x1200, 현장설치도, 전광판 소음측정기, 800x1200, 현장설치도
672 | 7. 부 대 공 | 1). 시공상세도 | 단순 | 38 | 매 | 0.397 | 단순, 시공상세도
674 | 7. 부 대 공 | 3). 시공상세도 | 복잡 | 11 | 매 | 0.332 | 복잡, 시공상세도
678 | 7. 부 대 공 | 가). 혼합골재 | Φ40mm, 현장도착도 | 57 | ㎥ | -1 | Φ40mm, 현장도착도, 혼합골재, Φ40mm, 현장도착도
681 | 7. 부 대 공 | 나). 철근운반비 | L=10Km | 0.872 | ton | 0.482 | L=10Km, 철근운반비
682 | 7. 부 대 공 | 다). 고철(고재) | 중량A | 0.026 | Ton | 0.4 | 중량A, 고재, 고철
688 | 7. 부 대 공 | 나). 흄관하차비 | Ø 700 MM - 차상도 | 4 | 본 | 0.455 | Ø 700 MM - 차상도, 흄관하차비
705 | 8. 하수처리장 | 아). 시스템동바리 | 10m이하-3개월사용 | 130 | 공/㎥ | -1 | 10m이하-3개월사용, 시스템동바리
711 | 8. 하수처리장 | 하). 내부방수(세라믹코팅제) | 현장설치도 | 252 | m2 | 0.524 | 현장설치도, 세라믹코팅제, 내부방수
719 | 8. 하수처리장 | 바). 철근운반비 | L=10Km 이내 | 11.906 | ton | 0.503 | L=10Km 이내, 철근운반비
720 | 8. 하수처리장 | 사). 고철(고재) | 중량A | 0.347 | Ton | 0.4 | 중량A, 고재, 고철
759 | 8. 하수처리장 | 다). 1호 우수받이 | 0.3×0.4×0.9m, 스틸그레이팅포함 | 5 | 개소 | 0.486 | 0.3×0.4×0.9m, 스틸그레이팅포함, 1호 우수받이, 0.3×0.4×0.9m, 스틸그레이팅포함
770 | 8. 하수처리장 | 마). 아스팔트콘크리트 | #78 표층용 | 17 | Ton | -1 | #78 표층용, 아스팔트콘크리트
771 | 8. 하수처리장 | 바). 아스팔트콘크리트 | #467 기층용 | 44 | Ton | -1 | #467 기층용, 아스팔트콘크리트
773 | 8. 하수처리장 | 아). 보통시멘트 | 40kg/대 (포장품) | 1 | 대 | 0.43 | 40kg/대 (포장품), 포장품, 보통시멘트, 40kg, 대 (포장품)
774 | 8. 하수처리장 | 자). 시멘트운반 | L=30km이내 | 1 | 대 | 0.416 | L=30km이내, 시멘트운반
776 | 8. 하수처리장 | 카). 흄관하차비 | Ø 250 MM - 차상도 | 19 | 본 | 0.455 | Ø 250 MM - 차상도, 흄관하차비
789 | 9. 지하저류조 | 2). 조립식 블록형 빗물저류시설 |  | 1693 | m3 | 0.515 | 조립식 블록형 빗물저류시설
795 | 9. 지하저류조 | 1). 빗물저류블록 하차비 | 1000x1000x1160 | 3115.12 | Ton | 0.456 | 1000x1000x1160, 빗물저류블록 하차비
799 | ▣ 품질관리비 | 1). 품질시험 |  | 1 | sum | -1 | 품질시험
801 | ▣ 품질관리비 | 가). 품질관리자인건비 | 중급품질관리대상 | 14 | 개월 | -1 | 중급품질관리대상, 품질관리자인건비