## 전체_총괄
화성 청원지구 — 토목·조경·전기 통합 총괄표
작성일 | 2026. 6. 19.
범위 | 01~07 (03 전기 중복 제외) — 토목+조경+전기설비
건수 | 매칭 / 미매칭(조경 제외 시 해당) / 전체
No | 구분 | 원본 파일 | 단가 출처 | 매칭 | 검토 | 미매칭 | 전체 | 매칭률 | 재료비 | 노무비 | 경비 | 합계 | 비고
01 | 토목 | 01_화성 청원지구 토목.XLS | 표준시장단가2026 + 시장시공가격 + 표준일위대가2026 + 물가정보2026(철근·형강) | 300 | 104 | 89 | 493 | 60.85% | 381224824 | 1741229079 | 347578180 | 2470032083 | 물가정보 이형철근 952천원/톤·H형강 등 반영. 임목 3건 위탁 시장가 수동 반영(+9,399만)
01 | 조경 | 01_화성 청원지구 조경.XLS | 표준시장단가2026 + 시장시공가격 + 표준일위대가2026 + 조경일위2024(폴백) | 80 | 0 | 0 | 80 | 100% | 600710000 | 386951000 | 30172000 | 1017833000 | 조경 수목 자재가 표준단가 폐지 → 조경일위·forestinfo 별도 보완
02 | 전기설비 | 02_화성 청원지구 전기설비.xlsx | 파일 내장 일위대가(품셈) + 합산자재 + 단가조사(중기) + 표준시장단가 | 209 | 0 | 0 | 209 | 100% | 496416068 | 184025685 | 10385390 | 690827145 | 209/209건 산출 — 크레인 10톤 6일·1식 380만(일위확정), 크레인트럭 20ton 단가조사
04 | 진입도로 | 04_화성 청원지구 진입도로 실시설계.XLS | 표준시장단가2026 + 시장시공가격 + 표준일위대가2026 + 물가정보2026(철근·형강) | 125 | 10 | 14 | 149 | 83.89% | 84435223 | 401743339 | 46174874 | 532353436 | 제경비·VAT `식(1)` 별도, 물가정보 철근·형강 단가 반영(미매칭 38→36)
05 | 화성 청원로(회전교차로) | 05_화성 청원로(회전교차로).XLS | 표준시장단가2026 + 시장시공가격 + 표준일위대가2026 + 물가정보2026(철근·형강) | 118 | 11 | 15 | 144 | 81.94% | 115856514 | 519405822 | 35734886 | 670997222 | 제경비·VAT `식(1)` 별도, 물가정보 철근·형강 단가 반영(미매칭 40→34)
06 | 개발행위 | 06_화성 청원지구 산업유통형 개발행위.XLS | 표준시장단가2026 + 시장시공가격 + 표준일위대가2026(조달청·국도·하천·항만·교육청조경) | 98 | 32 | 7 | 137 | 71.53% | 341175859 | 1079591249 | 302642322 | 1723409430 | 미매칭 26
07 | 건설폐기물처리 | 07_화성 청원지구 건설폐기물처리.XLS | 동일 파일 경비 시트 (26. 협회단가) | 2 | 0 | 0 | 2 | 100% | 0 | 0 | 31458312 | 31458312 | 경비 100% (재·노 0)
| 합계(전체) |  |  | 932 | 157 | 125 | 1214 | 76.77% | 2019818488 | 4312946174 | 804145964 | 7136910628

## 전체_원가계산서
화성 청원지구 — 토목·조경·전기 통합 원가계산서 (공종별 합산)
작성일 | 2026. 6. 19.
기준 | 공종별로 상이한 제비율 적용 후 합산 — 전기: 03 전기 원가 요율 / 토목·조경: 토목공사 간접공사비 기준(2026.4.13, 13~36개월). 전기는 토목 간접공사비 기준 적용제외 대상이므로 별도 요율 유지.
공종 | 재료비 | 직접노무비 | 직접경비 | 직접공사비 | 도급액 | 배율 | 적용요율
전기설비(02) | 496416068 | 184025685 | 10385390 | 690827143 | 1001012694 | 1.449 | 03 전기 원가 요율
조경(01) | 600710000 | 386951000 | 30172000 | 1017833000 | 1607278597 | 1.5791 | 토목기준 조경요율
토목·도로·개발·폐기물 | 922692420 | 3741969489 | 763588574 | 5428250483 | 9410030587 | 1.7335 | 토목기준 토목요율
합계(전체) |  |  |  | 7136910626 | 12018321878 | 1.684 | 공종별 합산

## 전기_총괄
화성 청원지구 — 전기설비 총괄표
작성일 | 2026. 6. 19.
범위 | 02 전기설비 (03 지구외·02 중복 제외)
건수 | 매칭 / 미매칭(조경 제외 시 해당) / 전체
No | 구분 | 원본 파일 | 단가 출처 | 매칭 | 검토 | 미매칭 | 전체 | 매칭률 | 재료비 | 노무비 | 경비 | 합계 | 비고
02 | 전기설비 | 02_화성 청원지구 전기설비.xlsx | 파일 내장 일위대가(품셈) + 합산자재 + 단가조사(중기) + 표준시장단가 | 209 | 0 | 0 | 209 | 100% | 496416068 | 184025685 | 10385390 | 690827145 | 209/209건 산출 — 크레인 10톤 6일·1식 380만(일위확정), 크레인트럭 20ton 단가조사
| 합계(전기) |  |  | 209 | 0 | 0 | 209 | 100% | 496416068 | 184025685 | 10385390 | 690827145

## 전기_원가계산서
화성 청원지구 — 전기설비 원가계산서
작성일 | 2026. 6. 19.
기준 | 02 전기설비 (03 지구외·02 중복 제외) 직접공사비 + 03_화성 청원지구 전기설비.xlsx 「원가」 시트 제비율
직접공사비 | 690827143 | 재료+노무+경비
도급액(총공사비) | 1001012694 | 직접비의 1.449배
【적용 요율】
항목 | 요율 | 적용 기준(대상액)
간접노무비 | 16.7% | × 직접노무비
산재보험료 | 3.56% | × 노무비(직접+간접)
고용보험료 | 1.01% | × 노무비(직접+간접)
퇴직금(퇴직공제부금) | 2.3% | × 직접노무비
안전관리비 | 2.07% | × (재료비+직접노무비)
기타경비 | 5.3% | × (재료비+노무비계)
국민건강보험료 | 3.595% | × 직접노무비
국민연금보험료 | 4.75% | × 직접노무비
노인장기요양보험료 | 13.14% | × 건강보험료
석면분담금 | 0.006% | × 노무비(직접+간접)
임금채권부담금 | 0.09% | × 노무비(직접+간접)
일반관리비 | 6.5% | × (재료+노무+경비)
이윤 | 15% | × (노무+경비+일반관리비), 재료비 제외
부가가치세 | 10% | × 공급가액
【산출 내역】
단계 | 항목 | 금액(원) | 산식
① | 직접공사비 | 690827143 | 재료비+직접노무비+직접경비
| · 재료비 | 496416068
| · 직접노무비 | 184025685
| · 직접경비 | 10385390
② | 간접노무비 | 30732289 | 직접노무비 × 16.7%
| 노무비계(직접+간접) | 214757974
③ | 산재보험료 | 7645384 | 노무비 × 3.56%
③ | 고용보험료 | 2169056 | 노무비 × 1.01%
③ | 퇴직금(퇴직공제부금) | 4232591 | 직접노무비 × 2.3%
③ | 안전관리비 | 14085144 | (재료비+직접노무비) × 2.07%
③ | 기타경비 | 37692224 | (재료비+노무비계) × 5.3%
③ | 국민건강보험료 | 6615723 | 직접노무비 × 3.595%
③ | 국민연금보험료 | 8741220 | 직접노무비 × 4.75%
③ | 노인장기요양보험료 | 869306 | 건강보험료 × 13.14%
③ | 석면분담금 | 12885 | 노무비 × 0.006%
③ | 임금채권부담금 | 193282 | 노무비 × 0.09%
| 경비계(직접경비+산출경비) | 92642206
⑥ | 순공사원가 | 803816248 | 재료비+노무비계+경비계
⑦ | 일반관리비 | 52248056 | (재료+노무+경비) × 6.5%
⑧ | 이윤 | 53947235 | (노무+경비+일반관리비) × 15%
| 공급가액 | 910011540 | 순공사원가+일반관리비+이윤
| 부가가치세 | 91001154 | 공급가액 × 10%
★ | 도급액(총공사비) | 1001012694 | 공급가액 + 부가세 (직접비의 1.449배)
※ 03 전기 원가 시트 제비율(간접노무비 16.7%·이윤 15%·일반관리비 6.5% 등)을 직접공사비에 적용한 개략 산출. 한전수탁비 등 전기 전용 고정액은 제외(02 전기 내역에 포함 여부 별도 확인). 미매칭 단가 보정 시 직접공사비·도급액 동시 증가.

## 전기_내역서
내역서 | 행 | 공종 | 공종명 | 규격 | 수량 | 단위 | 상태 | 매칭점수 | 단가코드 | 매칭품명 | 매칭규격 | 재료단가 | 노무단가 | 경비단가 | 합계단가 | 재료금액 | 노무금액 | 경비금액 | 합계금액 | 비고
전기설비 | 5 | 1.전기공사 (지구내)::1-1.가로등설비공사 | E59753077002 | 파상형 폴리에틸렌 전선관 | 40㎜(가로등,신호,구내) | m | 2061 | 매칭 | 일위대가(품셈) | 1 | 번호 5975D077002 | 파상형 폴리에틸렌 전선관 | 40㎜(가로등,신호,구내) | 945 | 9002 | 0 | 9947 | 1947645 | 18553122 | 0
전기설비 | 6 | 1.전기공사 (지구내)::1-1.가로등설비공사 | ECI31100030S | 파상형 폴리에틸렌 전선관 | 50㎜(가로등,신호,구내) | m | 105 | 매칭 | 일위대가(품셈) | 1 | 번호 5975D077003 | 파상형 폴리에틸렌 전선관 | 50㎜(가로등,신호,구내) | 1170 | 9002 | 0 | 10172 | 122850 | 945210 | 0
전기설비 | 7 | 1.전기공사 (지구내)::1-1.가로등설비공사 | EE1450927203 | 접지용비닐절연전선(F-GV)_지중 | 6㎟ | m | 35 | 매칭 | 일위대가(품셈) | 1 | 번호 E145A927203 | 접지용비닐절연전선(F-GV)_지중 | 6㎟ | 1879 | 2463 | 0 | 4342 | 65765 | 86205 | 0
전기설비 | 8 | 1.전기공사 (지구내)::1-1.가로등설비공사 | EE1450927204 | 접지용비닐절연전선(F-GV) | 10㎟ | m | 2157 | 매칭 | 일위대가(품셈) | 1 | 번호 E145A927204 | 접지용비닐절연전선(F-GV) | 10㎟ | 3116 | 2463 | 0 | 5579 | 6721212 | 5312691 | 0
전기설비 | 9 | 1.전기공사 (지구내)::1-1.가로등설비공사 | EE1450927205 | 접지용비닐절연전선(F-GV) | 16㎟ | m | 39 | 매칭 | 일위대가(품셈) | 1 | 번호 E145A927205 | 접지용비닐절연전선(F-GV) | 16㎟ | 4094 | 2873 | 0 | 6967 | 159666 | 112047 | 0
전기설비 | 10 | 1.전기공사 (지구내)::1-1.가로등설비공사 | EE1450287521 | 폴리에틸렌 난연케이블 | 0.6/1kv F-CV 2C×2.5㎟ | m | 780 | 매칭 | 일위대가(품셈) | 1 | 번호 E145A287521 | 폴리에틸렌 난연케이블 | 0.6/1kv F-CV 2C×2.5㎟ | 2116 | 4258 | 0 | 6374 | 1650480 | 3321240 | 0
전기설비 | 11 | 1.전기공사 (지구내)::1-1.가로등설비공사 | 2612162921683904 | 폴리에틸렌 난연케이블(옥외) | 0.6/1kv F-CV 2C×10㎟ | m | 487 | 매칭 | 합산자재(자재비) | 1 | 자재코드 2612162921683904 | 폴리에틸렌 난연케이블(옥외) | 0.6/1kv F-CV 2C×10㎟ | 4423 | 0 | 0 | 4423 | 2154001 | 0 | 0
전기설비 | 12 | 1.전기공사 (지구내)::1-1.가로등설비공사 | 2612162921683906 | 폴리에틸렌 난연케이블(옥외) | 0.6/1kv F-CV 2C×25㎟ | m | 105 | 매칭 | 합산자재(자재비) | 1 | 자재코드 2612162921683906 | 폴리에틸렌 난연케이블(옥외) | 0.6/1kv F-CV 2C×25㎟ | 10580 | 0 | 0 | 10580 | 1110900 | 0 | 0
전기설비 | 13 | 1.전기공사 (지구내)::1-1.가로등설비공사 | 2612162921683946 | 폴리에틸렌 난연케이블(옥외) | 0.6/1kv F-CV 4C×10㎟ | m | 1565 | 매칭 | 합산자재(자재비) | 1 | 자재코드 2612162921683946 | 폴리에틸렌 난연케이블(옥외) | 0.6/1kv F-CV 4C×10㎟ | 8027 | 0 | 0 | 8027 | 12562255 | 0 | 0
전기설비 | 14 | 1.전기공사 (지구내)::1-1.가로등설비공사 | 2612162921683948 | 폴리에틸렌 난연케이블(옥외) | 0.6/1kv F-CV 4C×25㎟ | m | 105 | 매칭 | 합산자재(자재비) | 1 | 자재코드 2612162921683948 | 폴리에틸렌 난연케이블(옥외) | 0.6/1kv F-CV 4C×25㎟ | 19933 | 0 | 0 | 19933 | 2092965 | 0 | 0
전기설비 | 15 | 1.전기공사 (지구내)::1-1.가로등설비공사 | E59750427102 | 접지봉 | 14Φ×1000 mm | 개 | 14 | 매칭 | 일위대가(품셈) | 1 | 번호 5975A427102 | 접지봉 | 14Φ×1000 mm | 7096 | 43869 | 0 | 50965 | 99344 | 614166 | 0
전기설비 | 16 | 1.전기공사 (지구내)::1-1.가로등설비공사 | EE9750427014 | 접지크램프(IEC 90) | 16sq | 개 | 16 | 매칭 | 일위대가(품셈) | 1 | 번호 E975A427014 | 접지크램프(IEC 90) | 16sq | 721 | 7389 | 0 | 8110 | 11536 | 118224 | 0
전기설비 | 17 | 1.전기공사 (지구내)::1-1.가로등설비공사 | EMM300041326 | 케이블표지시트 | 0.23x400 | m | 2005 | 매칭 | 일위대가(품셈) | 1 | 번호 56959000004 | 케이블표지시트 | 0.23x400 | 187 | 237 | 0 | 424 | 374935 | 475185 | 0
전기설비 | 18 | 1.전기공사 (지구내)::1-1.가로등설비공사 | EE9400267007 | 압착단자 | R형동선 나압착 25 ㎟ | 개 | 24 | 매칭 | 일위대가(품셈) | 1 | 번호 E940A267007 | 압착단자 | R형동선 나압착 25 ㎟ | 1343 | 36133 | 0 | 37476 | 32232 | 867192 | 0
전기설비 | 19 | 1.전기공사 (지구내)::1-1.가로등설비공사 | EBP110110000 | 가로등 건주 기계화 시공 | 일반 5m-7m | 식 | 2 | 매칭 | 일위대가(품셈) | 1 | 번호 56950010201 | 가로등 건주 기계화 시공 | 일반 5m-7m | 11653 | 117311 | 31713 | 160677 | 23306 | 234622 | 63426
전기설비 | 20 | 1.전기공사 (지구내)::1-1.가로등설비공사 | EBP110130000 | 가로등 건주 기계화 시공 | 일반 10m-12m | 식 | 43 | 매칭 | 일위대가(품셈) | 1 | 번호 56950010203 | 가로등 건주 기계화 시공 | 일반 10m-12m | 14212 | 153319 | 37479 | 205010 | 611116 | 6592717 | 1611597
전기설비 | 21 | 1.전기공사 (지구내)::1-1.가로등설비공사 | ABB103100000 | 터파기(기계90%,인력10%) | 보통토사 | ㎥ | 794.591 | 매칭 | 일위대가(품셈) | 1 | 번호 56930220040 | 터파기(기계90%,인력10%) | 보통토사 | 501 | 4659 | 483 | 5643 | 398090.091 | 3701999.469 | 383787.453
전기설비 | 22 | 1.전기공사 (지구내)::1-1.가로등설비공사 | ABB104100000 | 되메우기(기계90%,인력10%) | 보통토사 | ㎥ | 767.46 | 매칭 | 일위대가(품셈) | 1 | 번호 56930220053 | 되메우기(기계90%,인력10%) | 보통토사 | 449 | 2939 | 483 | 3871 | 344589.54 | 2255564.94 | 370683.18
전기설비 | 23 | 1.전기공사 (지구내)::1-1.가로등설비공사 | ABC112700000 | 인력잔토처리 | 현장처리 | ㎥ | 27.131 | 매칭 | 일위대가(품셈) | 1 | 번호 56930220102 | 인력잔토처리 | 현장처리 | 1032 | 34413 | 0 | 35445 | 27999.192 | 933659.103 | 0
전기설비 | 24 | 1.전기공사 (지구내)::1-1.가로등설비공사 | EMM408901996 | 전주용입상관 | Φ130*2t*2m | EA | 4 | 매칭 | 일위대가(품셈) | 1 | 번호 56959000005 | 전주용입상관 | Φ130*2t*2m | 38396 | 110220 | 0 | 148616 | 153584 | 440880 | 0
전기설비 | 25 | 1.전기공사 (지구내)::1-1.가로등설비공사 | 391190ZZ701Z0100 | 반경관취부밴드 |  | EA | 12 | 매칭 | 합산자재(자재비) | 1 | 자재코드 391190ZZ701Z0100 | 반경관취부밴드 |  | 2424 | 0 | 0 | 2424 | 29088 | 0 | 0
전기설비 | 26 | 1.전기공사 (지구내)::1-1.가로등설비공사 | EMM666919040 | 케이블 포설(가로등) | 10㎟/2C*1열 | m | 473 | 매칭 | 일위대가(품셈) | 1 | 번호 56959000010 | 케이블 포설(가로등) | 10㎟/2C*1열 | 131 | 4381 | 0 | 4512 | 61963 | 2072213 | 0
전기설비 | 27 | 1.전기공사 (지구내)::1-1.가로등설비공사 | EMM666919042 | 케이블 포설(가로등) | 25㎟/2C*1열 | m | 114 | 매칭 | 일위대가(품셈) | 1 | 번호 56959000012 | 케이블 포설(가로등) | 25㎟/2C*1열 | 165 | 5509 | 0 | 5674 | 18810 | 628026 | 0
전기설비 | 28 | 1.전기공사 (지구내)::1-1.가로등설비공사 | EGM422520962 | 케이블 포설(가로등) | 10㎟/4C*1열 | m | 1520 | 매칭 | 일위대가(품셈) | 1 | 번호 GM42C520962 | 케이블 포설(가로등) | 10㎟/4C*1열 | 214 | 7143 | 0 | 7357 | 325280 | 10857360 | 0
전기설비 | 29 | 1.전기공사 (지구내)::1-1.가로등설비공사 | EGM900002029 | 케이블 포설(가로등) | 25㎟/4C*1열 | m | 102 | 매칭 | 일위대가(품셈) | 1 | 번호 GM90A002029 | 케이블 포설(가로등) | 25㎟/4C*1열 | 269 | 8991 | 0 | 9260 | 27438 | 917082 | 0
전기설비 | 30 | 1.전기공사 (지구내)::1-1.가로등설비공사 | EMM868935935 | LED 가로등기구 | 100W급 | 개 | 43 | 매칭 | 일위대가(품셈) | 1 | 번호 56959000014 | LED 가로등기구 | 100W급 | 622655 | 88522 | 0 | 711177 | 26774165 | 3806446 | 0
전기설비 | 31 | 1.전기공사 (지구내)::1-1.가로등설비공사 | EMM992900263 | LED 공원등기구 | 50W급(A타입) | 개 | 2 | 매칭 | 일위대가(품셈) | 1 | 번호 56959000015 | LED 공원등기구 | 50W급(A타입) | 501502 | 50082 | 0 | 551584 | 1003004 | 100164 | 0
전기설비 | 32 | 1.전기공사 (지구내)::1-1.가로등설비공사 | EMM992900278 | 가로등기초(직각)기성품 | 500X850X675X700 | 개 | 2 | 매칭 | 일위대가(품셈) | 1 | 번호 56959000017 | 가로등기초(직각)기성품 | 500X850X675X700 | 105637 | 54586 | 0 | 160223 | 211274 | 109172 | 0
전기설비 | 33 | 1.전기공사 (지구내)::1-1.가로등설비공사 | EMM811566471 | 가로등기초 | 500x775x1050x1100(E) | 개 | 43 | 매칭 | 일위대가(품셈) | 1 | 번호 56959000018 | 가로등기초 | 500x775x1050x1100(E) | 309437 | 54586 | 0 | 364023 | 13305791 | 2347198 | 0
전기설비 | 34 | 1.전기공사 (지구내)::1-1.가로등설비공사 | EMM811377544 | 가로등 제어반 | 6회로 | 개 | 2 | 매칭 | 일위대가(품셈) | 1 | 번호 56959000019 | 가로등 제어반 | 6회로 | 6294374 | 279149 | 0 | 6573523 | 12588748 | 558298 | 0
전기설비 | 35 | 1.전기공사 (지구내)::1-1.가로등설비공사 | 391115ZZ701Z0008 | 가로등주 | 원형테퍼 강관주 10m -1등용 | 개 | 43 | 매칭 | 합산자재(자재비) | 1 | 자재코드 391115ZZ701Z0008 | 가로등주 | 원형테퍼 강관주 10m -1등용 | 1500000 | 0 | 0 | 1500000 | 64500000 | 0 | 0
전기설비 | 36 | 1.전기공사 (지구내)::1-1.가로등설비공사 | EMM811561481 | 가로등 표찰 | STS | 개 | 45 | 매칭 | 일위대가(품셈) | 1 | 번호 56959000021 | 가로등 표찰 | STS | 10351 | 11700 | 0 | 22051 | 465795 | 526500 | 0
전기설비 | 37 | 1.전기공사 (지구내)::1-1.가로등설비공사 | EMM992900295 | 공원등주 | 5m-1.0m 1등용(A타입) | 개 | 2 | 매칭 | 일위대가(품셈) | 1 | 번호 56959000022 | 공원등주 | 5m-1.0m 1등용(A타입) | 1194545 | 84839 | 0 | 1279384 | 2389090 | 169678 | 0
전기설비 | 38 | 1.전기공사 (지구내)::1-1.가로등설비공사 | EMM811561499 | 방수형 접속함 | 1등용,ELB부 | 개 | 45 | 매칭 | 일위대가(품셈) | 1 | 번호 56959000025 | 방수형 접속함 | 1등용,ELB부 | 56559 | 51998 | 0 | 108557 | 2545155 | 2339910 | 0
전기설비 | 39 | 1.전기공사 (지구내)::1-1.가로등설비공사 | 391115ZZ701Z0023 | 방수형 접속함 | 격등용 | 개 | 34 | 매칭 | 합산자재(자재비) | 1 | 자재코드 391115ZZ701Z0023 | 방수형 접속함 | 격등용 | 15000 | 0 | 0 | 15000 | 510000 | 0 | 0
전기설비 | 40 | 1.전기공사 (지구내)::1-1.가로등설비공사 | 391115ZZ701Z0024 | 백호우 | 0.4㎥ | hr | 21 | 매칭 | 단가조사(중기) | 1 | 단가조사 코드 391115ZZ701Z0024 | 백호우 | 0.4㎥ | 14230 | 56783 | 16378 | 87391 | 298830 | 1192443 | 343938
전기설비 | 41 | 1.전기공사 (지구내)::1-1.가로등설비공사 | EMM811561518 | 제어반기초(기성품) | 500x500x800 | 개 | 2 | 매칭 | 일위대가(품셈) | 1 | 번호 56959000033 | 제어반기초(기성품) | 500x500x800 | 141637 | 54586 | 0 | 196223 | 283274 | 109172 | 0
전기설비 | 42 | 1.전기공사 (지구내)::1-1.가로등설비공사 | EMM811561524 | 핸드홀(기성품) | 600x600x800 | 개 | 6 | 매칭 | 일위대가(품셈) | 1 | 번호 56959000034 | 핸드홀(기성품) | 600x600x800 | 444509 | 150304 | 0 | 594813 | 2667054 | 901824 | 0
전기설비 | 43 | 1.전기공사 (지구내)::1-1.가로등설비공사 | 391115ZZ701Z0063 | 핸드홀뚜껑 | 700x700xt32 | 개 | 6 | 매칭 | 합산자재(자재비) | 1 | 자재코드 391115ZZ701Z0063 | 핸드홀뚜껑 | 700x700xt32 | 280000 | 0 | 0 | 280000 | 1680000 | 0 | 0
전기설비 | 57 | 1.전기공사 (지구내)::1-2.공원등설비공사 | E59753077002 | 파상형 폴리에틸렌 전선관 | 40㎜(가로등,신호,구내) | m | 558 | 매칭 | 일위대가(품셈) | 1 | 번호 5975D077002 | 파상형 폴리에틸렌 전선관 | 40㎜(가로등,신호,구내) | 945 | 9002 | 0 | 9947 | 527310 | 5023116 | 0
전기설비 | 58 | 1.전기공사 (지구내)::1-2.공원등설비공사 | EE1450927203 | 접지용비닐절연전선(F-GV)_지중 | 6㎟ | m | 528 | 매칭 | 일위대가(품셈) | 1 | 번호 E145A927203 | 접지용비닐절연전선(F-GV)_지중 | 6㎟ | 1879 | 2463 | 0 | 4342 | 992112 | 1300464 | 0
전기설비 | 59 | 1.전기공사 (지구내)::1-2.공원등설비공사 | EE1450927205 | 접지용비닐절연전선(F-GV) | 16㎟ | m | 19 | 매칭 | 일위대가(품셈) | 1 | 번호 E145A927205 | 접지용비닐절연전선(F-GV) | 16㎟ | 4094 | 2873 | 0 | 6967 | 77786 | 54587 | 0
전기설비 | 60 | 1.전기공사 (지구내)::1-2.공원등설비공사 | EE1450287521 | 폴리에틸렌 난연케이블 | 0.6/1kv F-CV 2C×2.5㎟ | m | 132 | 매칭 | 일위대가(품셈) | 1 | 번호 E145A287521 | 폴리에틸렌 난연케이블 | 0.6/1kv F-CV 2C×2.5㎟ | 2116 | 4258 | 0 | 6374 | 279312 | 562056 | 0
전기설비 | 61 | 1.전기공사 (지구내)::1-2.공원등설비공사 | 2612162921683903 | 폴리에틸렌 난연케이블(옥외) | 0.6/1kv F-CV 2C×6㎟ | m | 109 | 매칭 | 합산자재(자재비) | 1 | 자재코드 2612162921683903 | 폴리에틸렌 난연케이블(옥외) | 0.6/1kv F-CV 2C×6㎟ | 2907 | 0 | 0 | 2907 | 316863 | 0 | 0
전기설비 | 62 | 1.전기공사 (지구내)::1-2.공원등설비공사 | 2612162921683905 | 폴리에틸렌 난연케이블(옥외) | 0.6/1kv F-CV 2C×16㎟ | m | 105 | 매칭 | 합산자재(자재비) | 1 | 자재코드 2612162921683905 | 폴리에틸렌 난연케이블(옥외) | 0.6/1kv F-CV 2C×16㎟ | 6915 | 0 | 0 | 6915 | 726075 | 0 | 0
전기설비 | 63 | 1.전기공사 (지구내)::1-2.공원등설비공사 | 2612162921683945 | 폴리에틸렌 난연케이블(옥외) | 0.6/1kv F-CV 4C×6㎟ | m | 387 | 매칭 | 합산자재(자재비) | 1 | 자재코드 2612162921683945 | 폴리에틸렌 난연케이블(옥외) | 0.6/1kv F-CV 4C×6㎟ | 5058 | 0 | 0 | 5058 | 1957446 | 0 | 0
전기설비 | 64 | 1.전기공사 (지구내)::1-2.공원등설비공사 | E59750427102 | 접지봉 | 14Φ×1000 mm | 개 | 27 | 매칭 | 일위대가(품셈) | 1 | 번호 5975A427102 | 접지봉 | 14Φ×1000 mm | 7096 | 43869 | 0 | 50965 | 191592 | 1184463 | 0
전기설비 | 65 | 1.전기공사 (지구내)::1-2.공원등설비공사 | EE9750427014 | 접지크램프(IEC 90) | 16sq | 개 | 8 | 매칭 | 일위대가(품셈) | 1 | 번호 E975A427014 | 접지크램프(IEC 90) | 16sq | 721 | 7389 | 0 | 8110 | 5768 | 59112 | 0
전기설비 | 66 | 1.전기공사 (지구내)::1-2.공원등설비공사 | EMM300041326 | 케이블표지시트 | 0.23x400 | m | 498 | 매칭 | 일위대가(품셈) | 1 | 번호 56959000004 | 케이블표지시트 | 0.23x400 | 187 | 237 | 0 | 424 | 93126 | 118026 | 0
전기설비 | 67 | 1.전기공사 (지구내)::1-2.공원등설비공사 | EE9400267006 | 압착단자 | R형동선 나압착 16 ㎟ | 개 | 4 | 매칭 | 일위대가(품셈) | 1 | 번호 E940A267006 | 압착단자 | R형동선 나압착 16 ㎟ | 1086 | 29563 | 0 | 30649 | 4344 | 118252 | 0
전기설비 | 68 | 1.전기공사 (지구내)::1-2.공원등설비공사 | EE9400267007 | 압착단자 | R형동선 나압착 25 ㎟ | 개 | 4 | 매칭 | 일위대가(품셈) | 1 | 번호 E940A267007 | 압착단자 | R형동선 나압착 25 ㎟ | 1343 | 36133 | 0 | 37476 | 5372 | 144532 | 0
전기설비 | 69 | 1.전기공사 (지구내)::1-2.공원등설비공사 | EBP110110000 | 가로등 건주 기계화 시공 | 일반 5m-7m | 식 | 21 | 매칭 | 일위대가(품셈) | 1 | 번호 56950010201 | 가로등 건주 기계화 시공 | 일반 5m-7m | 11653 | 117311 | 31713 | 160677 | 244713 | 2463531 | 665973
전기설비 | 70 | 1.전기공사 (지구내)::1-2.공원등설비공사 | ABB103100000 | 터파기(기계90%,인력10%) | 보통토사 | ㎥ | 176.48 | 매칭 | 일위대가(품셈) | 1 | 번호 56930220040 | 터파기(기계90%,인력10%) | 보통토사 | 501 | 4659 | 483 | 5643 | 88416.48 | 822220.32 | 85239.84
전기설비 | 71 | 1.전기공사 (지구내)::1-2.공원등설비공사 | ABB104100000 | 되메우기(기계90%,인력10%) | 보통토사 | ㎥ | 175.42 | 매칭 | 일위대가(품셈) | 1 | 번호 56930220053 | 되메우기(기계90%,인력10%) | 보통토사 | 449 | 2939 | 483 | 3871 | 78763.58 | 515559.38 | 84727.86
전기설비 | 72 | 1.전기공사 (지구내)::1-2.공원등설비공사 | ABC112700000 | 인력잔토처리 | 현장처리 | ㎥ | 1.06 | 매칭 | 일위대가(품셈) | 1 | 번호 56930220102 | 인력잔토처리 | 현장처리 | 1032 | 34413 | 0 | 35445 | 1093.92 | 36477.78 | 0
전기설비 | 73 | 1.전기공사 (지구내)::1-2.공원등설비공사 | EMM408901996 | 전주용입상관 | Φ130*2t*2m | EA | 2 | 매칭 | 일위대가(품셈) | 1 | 번호 56959000005 | 전주용입상관 | Φ130*2t*2m | 38396 | 110220 | 0 | 148616 | 76792 | 220440 | 0
전기설비 | 74 | 1.전기공사 (지구내)::1-2.공원등설비공사 | 391190ZZ701Z0100 | 반경관취부밴드 |  | EA | 6 | 매칭 | 합산자재(자재비) | 1 | 자재코드 391190ZZ701Z0100 | 반경관취부밴드 |  | 2424 | 0 | 0 | 2424 | 14544 | 0 | 0
전기설비 | 75 | 1.전기공사 (지구내)::1-2.공원등설비공사 | EMM666919038 | 케이블 포설(가로등) | 6㎟/2C*1열 | m | 106 | 매칭 | 일위대가(품셈) | 1 | 번호 56959000009 | 케이블 포설(가로등) | 6㎟/2C*1열 | 125 | 4181 | 0 | 4306 | 13250 | 443186 | 0
전기설비 | 76 | 1.전기공사 (지구내)::1-2.공원등설비공사 | EMM666919041 | 케이블 포설(가로등) | 16㎟/2C*1열 | m | 114 | 매칭 | 일위대가(품셈) | 1 | 번호 56959000011 | 케이블 포설(가로등) | 16㎟/2C*1열 | 143 | 4776 | 0 | 4919 | 16302 | 544464 | 0
전기설비 | 77 | 1.전기공사 (지구내)::1-2.공원등설비공사 | EGM900002155 | 케이블 포설(가로등) | 6㎟/4C*1열 | m | 376 | 매칭 | 일위대가(품셈) | 1 | 번호 GM90A002155 | 케이블 포설(가로등) | 6㎟/4C*1열 | 204 | 6819 | 0 | 7023 | 76704 | 2563944 | 0
전기설비 | 78 | 1.전기공사 (지구내)::1-2.공원등설비공사 | EMM992900263 | LED 공원등기구 | 50W급(A타입) | 개 | 21 | 매칭 | 일위대가(품셈) | 1 | 번호 56959000015 | LED 공원등기구 | 50W급(A타입) | 501502 | 50082 | 0 | 551584 | 10531542 | 1051722 | 0
전기설비 | 79 | 1.전기공사 (지구내)::1-2.공원등설비공사 | EMM992900278 | 가로등기초(직각)기성품 | 500X850X675X700 | 개 | 21 | 매칭 | 일위대가(품셈) | 1 | 번호 56959000017 | 가로등기초(직각)기성품 | 500X850X675X700 | 105637 | 54586 | 0 | 160223 | 2218377 | 1146306 | 0
전기설비 | 80 | 1.전기공사 (지구내)::1-2.공원등설비공사 | EMM811377544 | 가로등 제어반 | 6회로 | 개 | 2 | 매칭 | 일위대가(품셈) | 1 | 번호 56959000019 | 가로등 제어반 | 6회로 | 6294374 | 279149 | 0 | 6573523 | 12588748 | 558298 | 0
전기설비 | 81 | 1.전기공사 (지구내)::1-2.공원등설비공사 | EMM811561481 | 가로등 표찰 | STS | 개 | 21 | 매칭 | 일위대가(품셈) | 1 | 번호 56959000021 | 가로등 표찰 | STS | 10351 | 11700 | 0 | 22051 | 217371 | 245700 | 0
전기설비 | 82 | 1.전기공사 (지구내)::1-2.공원등설비공사 | EMM992900295 | 공원등주 | 5m-1.0m 1등용(A타입) | 개 | 21 | 매칭 | 일위대가(품셈) | 1 | 번호 56959000022 | 공원등주 | 5m-1.0m 1등용(A타입) | 1194545 | 84839 | 0 | 1279384 | 25085445 | 1781619 | 0
전기설비 | 83 | 1.전기공사 (지구내)::1-2.공원등설비공사 | EMM811561499 | 방수형 접속함 | 1등용,ELB부 | 개 | 21 | 매칭 | 일위대가(품셈) | 1 | 번호 56959000025 | 방수형 접속함 | 1등용,ELB부 | 56559 | 51998 | 0 | 108557 | 1187739 | 1091958 | 0
전기설비 | 84 | 1.전기공사 (지구내)::1-2.공원등설비공사 | 391115ZZ701Z0023 | 방수형 접속함 | 격등용 | 개 | 16 | 매칭 | 합산자재(자재비) | 1 | 자재코드 391115ZZ701Z0023 | 방수형 접속함 | 격등용 | 15000 | 0 | 0 | 15000 | 240000 | 0 | 0
전기설비 | 85 | 1.전기공사 (지구내)::1-2.공원등설비공사 | 391115ZZ701Z0024 | 백호우 | 0.4㎥ | hr | 9 | 매칭 | 단가조사(중기) | 1 | 단가조사 코드 391115ZZ701Z0024 | 백호우 | 0.4㎥ | 14230 | 56783 | 16378 | 87391 | 128070 | 511047 | 147402
전기설비 | 86 | 1.전기공사 (지구내)::1-2.공원등설비공사 | EMM811561518 | 제어반기초(기성품) | 500x500x800 | 개 | 2 | 매칭 | 일위대가(품셈) | 1 | 번호 56959000033 | 제어반기초(기성품) | 500x500x800 | 141637 | 54586 | 0 | 196223 | 283274 | 109172 | 0
전기설비 | 87 | 1.전기공사 (지구내)::1-2.공원등설비공사 | EMM811561524 | 핸드홀(기성품) | 600x600x800 | 개 | 2 | 매칭 | 일위대가(품셈) | 1 | 번호 56959000034 | 핸드홀(기성품) | 600x600x800 | 444509 | 150304 | 0 | 594813 | 889018 | 300608 | 0
전기설비 | 88 | 1.전기공사 (지구내)::1-2.공원등설비공사 | 391115ZZ701Z0063 | 핸드홀뚜껑 | 700x700xt32 | 개 | 2 | 매칭 | 합산자재(자재비) | 1 | 자재코드 391115ZZ701Z0063 | 핸드홀뚜껑 | 700x700xt32 | 280000 | 0 | 0 | 280000 | 560000 | 0 | 0
전기설비 | 109 | 1.전기공사 (지구내)::1-3.신호등설비공사 | ECI31100030S | 파상형 폴리에틸렌 전선관 | 50㎜(가로등,신호,구내) | m | 119 | 매칭 | 일위대가(품셈) | 1 | 번호 5975D077003 | 파상형 폴리에틸렌 전선관 | 50㎜(가로등,신호,구내) | 1170 | 9002 | 0 | 10172 | 139230 | 1071238 | 0
전기설비 | 110 | 1.전기공사 (지구내)::1-3.신호등설비공사 | ECI31100040S | 파상형 폴리에틸렌 전선관 | 80㎜(가로등,신호,구내) | m | 11 | 매칭 | 일위대가(품셈) | 1 | 번호 5975D077005 | 파상형 폴리에틸렌 전선관 | 80㎜(가로등,신호,구내) | 2296 | 11280 | 0 | 13576 | 25256 | 124080 | 0
전기설비 | 111 | 1.전기공사 (지구내)::1-3.신호등설비공사 | ECI31100050S | 파상형 폴리에틸렌 전선관 | 100㎜(가로등,신호,구내) | m | 51 | 매칭 | 일위대가(품셈) | 1 | 번호 5975D077006 | 파상형 폴리에틸렌 전선관 | 100㎜(가로등,신호,구내) | 3128 | 16761 | 0 | 19889 | 159528 | 854811 | 0
전기설비 | 112 | 1.전기공사 (지구내)::1-3.신호등설비공사 | EE1450927203 | 접지용비닐절연전선(F-GV)_지중 | 6㎟ | m | 60 | 매칭 | 일위대가(품셈) | 1 | 번호 E145A927203 | 접지용비닐절연전선(F-GV)_지중 | 6㎟ | 1879 | 2463 | 0 | 4342 | 112740 | 147780 | 0
전기설비 | 113 | 1.전기공사 (지구내)::1-3.신호등설비공사 | 2612162921683903 | 폴리에틸렌 난연케이블(옥외) | 0.6/1kv F-CV 2C×6㎟ | m | 115 | 매칭 | 합산자재(자재비) | 1 | 자재코드 2612162921683903 | 폴리에틸렌 난연케이블(옥외) | 0.6/1kv F-CV 2C×6㎟ | 2907 | 0 | 0 | 2907 | 334305 | 0 | 0
전기설비 | 114 | 1.전기공사 (지구내)::1-3.신호등설비공사 | EE1450358087 | 난연제어케이블 | F-CVV 5Cx2.5㎟ | m | 142 | 매칭 | 일위대가(품셈) | 1 | 번호 E145A358087 | 난연제어케이블 | F-CVV 5Cx2.5㎟ | 3832 | 9732 | 0 | 13564 | 544144 | 1381944 | 0
전기설비 | 115 | 1.전기공사 (지구내)::1-3.신호등설비공사 | E63100147401 | 신호 제어기 | 경보제어기, 전자회로 | 대 | 2 | 매칭 | 일위대가(품셈) | 1 | 번호 6310A147401 | 신호 제어기 | 경보제어기, 전자회로 | 202876 | 95868 | 0 | 298744 | 405752 | 191736 | 0
전기설비 | 116 | 1.전기공사 (지구내)::1-3.신호등설비공사 | E59750427102 | 접지봉 | 14Φ×1000 mm | 개 | 3 | 매칭 | 일위대가(품셈) | 1 | 번호 5975A427102 | 접지봉 | 14Φ×1000 mm | 7096 | 43869 | 0 | 50965 | 21288 | 131607 | 0
전기설비 | 117 | 1.전기공사 (지구내)::1-3.신호등설비공사 | EMM300041326 | 케이블표지시트 | 0.23x400 | m | 136 | 매칭 | 일위대가(품셈) | 1 | 번호 56959000004 | 케이블표지시트 | 0.23x400 | 187 | 237 | 0 | 424 | 25432 | 32232 | 0
전기설비 | 118 | 1.전기공사 (지구내)::1-3.신호등설비공사 | 391115ZZ801Z2008 | 레미콘 | 25-210-8 | ㎥ | 6.783 | 매칭 | 합산자재(자재비) | 1 | 자재코드 391115ZZ801Z2008 | 레미콘 | 25-210-8 | 101280 | 0 | 0 | 101280 | 686982.24 | 0 | 0
전기설비 | 119 | 1.전기공사 (지구내)::1-3.신호등설비공사 | ABB103100000 | 터파기(기계90%,인력10%) | 보통토사 | ㎥ | 86.376 | 매칭 | 일위대가(품셈) | 1 | 번호 56930220040 | 터파기(기계90%,인력10%) | 보통토사 | 501 | 4659 | 483 | 5643 | 43274.376 | 402425.784 | 41719.608
전기설비 | 120 | 1.전기공사 (지구내)::1-3.신호등설비공사 | ABB104100000 | 되메우기(기계90%,인력10%) | 보통토사 | ㎥ | 79.593 | 매칭 | 일위대가(품셈) | 1 | 번호 56930220053 | 되메우기(기계90%,인력10%) | 보통토사 | 449 | 2939 | 483 | 3871 | 35737.257 | 233923.827 | 38443.419
전기설비 | 121 | 1.전기공사 (지구내)::1-3.신호등설비공사 | ABC112700000 | 인력잔토처리 | 현장처리 | ㎥ | 6.783 | 매칭 | 일위대가(품셈) | 1 | 번호 56930220102 | 인력잔토처리 | 현장처리 | 1032 | 34413 | 0 | 35445 | 7000.056 | 233423.379 | 0
전기설비 | 122 | 1.전기공사 (지구내)::1-3.신호등설비공사 | ADF202100000 | 레미콘타설 | 무근(미할증) | ㎥ | 6.783 | 매칭 | 일위대가(품셈) | 1 | 번호 56930310010 | 레미콘타설 | 무근(미할증) | 1759 | 58635 | 0 | 60394 | 11931.297 | 397721.205 | 0
전기설비 | 123 | 1.전기공사 (지구내)::1-3.신호등설비공사 | ADA220110000 | 합판거푸집 | 4회 | ㎡ | 24 | 매칭 | 일위대가(품셈) | 1 | 번호 56930370040 | 합판거푸집 | 4회 | 24425 | 35498 | 0 | 59923 | 586200 | 851952 | 0
전기설비 | 124 | 1.전기공사 (지구내)::1-3.신호등설비공사 | 391359ZZ701Z0100 | 차량등보호금구 |  | 개 | 6 | 매칭 | 합산자재(자재비) | 1 | 자재코드 391359ZZ701Z0100 | 차량등보호금구 |  | 35000 | 0 | 0 | 35000 | 210000 | 0 | 0
전기설비 | 125 | 1.전기공사 (지구내)::1-3.신호등설비공사 | 391387ZZ701Z0100 | 철주 앙카 | Φ200x1.8m | 개 | 3 | 매칭 | 합산자재(자재비) | 1 | 자재코드 391387ZZ701Z0100 | 철주 앙카 | Φ200x1.8m | 370000 | 0 | 0 | 370000 | 1110000 | 0 | 0
전기설비 | 126 | 1.전기공사 (지구내)::1-3.신호등설비공사 | EMM666919038 | 케이블 포설(가로등) | 6㎟/2C*1열 | m | 112 | 매칭 | 일위대가(품셈) | 1 | 번호 56959000009 | 케이블 포설(가로등) | 6㎟/2C*1열 | 125 | 4181 | 0 | 4306 | 14000 | 468272 | 0
전기설비 | 127 | 1.전기공사 (지구내)::1-3.신호등설비공사 | EMM999447446 | 교통신호등 | 1면3색(LED Φ300) | 개 | 6 | 매칭 | 일위대가(품셈) | 1 | 번호 56959000023 | 교통신호등 | 1면3색(LED Φ300) | 371518 | 383962 | 0 | 755480 | 2229108 | 2303772 | 0
전기설비 | 128 | 1.전기공사 (지구내)::1-3.신호등설비공사 | 391115ZZ701Z0038 | 와이어리스 부착대 5m |  | 개 | 4 | 매칭 | 합산자재(자재비) | 1 | 자재코드 391115ZZ701Z0038 | 와이어리스 부착대 5m |  | 900000 | 0 | 0 | 900000 | 3600000 | 0 | 0
전기설비 | 129 | 1.전기공사 (지구내)::1-3.신호등설비공사 | 391115ZZ701Z0039 | 와이어리스 부착대 7m |  | 개 | 1 | 매칭 | 합산자재(자재비) | 1 | 자재코드 391115ZZ701Z0039 | 와이어리스 부착대 7m |  | 1200000 | 0 | 0 | 1200000 | 1200000 | 0 | 0
전기설비 | 130 | 1.전기공사 (지구내)::1-3.신호등설비공사 | EMM055024915 | 와이어리스철주 | Φ200,부착5m | 개 | 1 | 매칭 | 일위대가(품셈) | 1 | 번호 56959000029 | 와이어리스철주 | Φ200,부착5m | 2011917 | 397253 | 0 | 2409170 | 2011917 | 397253 | 0
전기설비 | 131 | 1.전기공사 (지구내)::1-3.신호등설비공사 | EMM999446803 | 와이어리스철주 | Φ200,부착7m, 7m | 개 | 2 | 매칭 | 일위대가(품셈) | 1 | 번호 56959000030 | 와이어리스철주 | Φ200,부착7m, 7m | 2016684 | 556154 | 0 | 2572838 | 4033368 | 1112308 | 0
전기설비 | 132 | 1.전기공사 (지구내)::1-3.신호등설비공사 | EAZ800010000 | 크레인트럭 | 20ton | hr | 9 | 매칭 | 단가조사(중기) | 1 | 단가조사 품명·규격 | 크레인트럭 | 20ton | 15976 | 48663 | 29487 | 94126 | 143784 | 437967 | 265383
전기설비 | 135 | 1.전기공사 (지구내)::1-4.공원 통신설비 공사 | E59753178002 | 파상형 폴리에틸렌 전선관 | 40㎜ | m | 136 | 매칭 | 일위대가(품셈) | 1 | 번호 5975D178002 | 파상형 폴리에틸렌 전선관 | 40㎜ | 855 | 6001 | 0 | 6856 | 116280 | 816136 | 0
전기설비 | 136 | 1.전기공사 (지구내)::1-4.공원 통신설비 공사 | E59753178003 | 파상형 폴리에틸렌 전선관 | 50㎜ | m | 136 | 매칭 | 일위대가(품셈) | 1 | 번호 5975D178003 | 파상형 폴리에틸렌 전선관 | 50㎜ | 1080 | 6001 | 0 | 7081 | 146880 | 816136 | 0
전기설비 | 137 | 1.전기공사 (지구내)::1-4.공원 통신설비 공사 | EMM300000108 | 광케블내외관일체형전선관 | COD 36-4 공 | m | 440 | 매칭 | 일위대가(품셈) | 1 | 번호 56959000002 | 광케블내외관일체형전선관 | COD 36-4 공 | 34596 | 10206 | 0 | 44802 | 15222240 | 4490640 | 0
전기설비 | 138 | 1.전기공사 (지구내)::1-4.공원 통신설비 공사 | EE1450927203 | 접지용비닐절연전선(F-GV)_지중 | 6㎟ | m | 3 | 매칭 | 일위대가(품셈) | 1 | 번호 E145A927203 | 접지용비닐절연전선(F-GV)_지중 | 6㎟ | 1879 | 2463 | 0 | 4342 | 5637 | 7389 | 0
전기설비 | 139 | 1.전기공사 (지구내)::1-4.공원 통신설비 공사 | EE1450927205 | 접지용비닐절연전선(F-GV) | 16㎟ | m | 29 | 매칭 | 일위대가(품셈) | 1 | 번호 E145A927205 | 접지용비닐절연전선(F-GV) | 16㎟ | 4094 | 2873 | 0 | 6967 | 118726 | 83317 | 0
전기설비 | 140 | 1.전기공사 (지구내)::1-4.공원 통신설비 공사 | EE1450287540 | 폴리에틸렌 난연케이블 | 0.6/1kv F-CV 3C×6㎟ | m | 139 | 매칭 | 일위대가(품셈) | 1 | 번호 E145A287540 | 폴리에틸렌 난연케이블 | 0.6/1kv F-CV 3C×6㎟ | 5289 | 7908 | 0 | 13197 | 735171 | 1099212 | 0
전기설비 | 141 | 1.전기공사 (지구내)::1-4.공원 통신설비 공사 | EMM525000002 | 광케이블(옥외용) | SM 9/125, 4c | m | 548 | 매칭 | 일위대가(품셈) | 1 | 번호 56959000003 | 광케이블(옥외용) | SM 9/125, 4c | 1211 | 5376 | 0 | 6587 | 663628 | 2946048 | 0
전기설비 | 142 | 1.전기공사 (지구내)::1-4.공원 통신설비 공사 | E59750427102 | 접지봉 | 14Φ×1000 mm | 개 | 12 | 매칭 | 일위대가(품셈) | 1 | 번호 5975A427102 | 접지봉 | 14Φ×1000 mm | 7096 | 43869 | 0 | 50965 | 85152 | 526428 | 0
전기설비 | 143 | 1.전기공사 (지구내)::1-4.공원 통신설비 공사 | EE9750427014 | 접지크램프(IEC 90) | 16sq | 개 | 12 | 매칭 | 일위대가(품셈) | 1 | 번호 E975A427014 | 접지크램프(IEC 90) | 16sq | 721 | 7389 | 0 | 8110 | 8652 | 88668 | 0
전기설비 | 144 | 1.전기공사 (지구내)::1-4.공원 통신설비 공사 | EMM300041326 | 케이블표지시트 | 0.23x400 | m | 666 | 매칭 | 일위대가(품셈) | 1 | 번호 56959000004 | 케이블표지시트 | 0.23x400 | 187 | 237 | 0 | 424 | 124542 | 157842 | 0
전기설비 | 145 | 1.전기공사 (지구내)::1-4.공원 통신설비 공사 | E56300217281 | 핸드홀 | 수공1호 | 조 | 6 | 매칭 | 일위대가(품셈) | 1 | 번호 5630A217281 | 핸드홀 | 수공1호 | 121913 | 397128 | 0 | 519041 | 731478 | 2382768 | 0
전기설비 | 146 | 1.전기공사 (지구내)::1-4.공원 통신설비 공사 | E56800447433 | 핸드홀카바 | 통신용 | 기 | 6 | 매칭 | 일위대가(품셈) | 1 | 번호 5680A447433 | 핸드홀카바 | 통신용 | 380691 | 356382 | 0 | 737073 | 2284146 | 2138292 | 0
전기설비 | 147 | 1.전기공사 (지구내)::1-4.공원 통신설비 공사 | ABB103100000 | 터파기(기계90%,인력10%) | 보통토사 | ㎥ | 259.26 | 매칭 | 일위대가(품셈) | 1 | 번호 56930220040 | 터파기(기계90%,인력10%) | 보통토사 | 501 | 4659 | 483 | 5643 | 129889.26 | 1207892.34 | 125222.58
전기설비 | 148 | 1.전기공사 (지구내)::1-4.공원 통신설비 공사 | ABB104100000 | 되메우기(기계90%,인력10%) | 보통토사 | ㎥ | 248.88 | 매칭 | 일위대가(품셈) | 1 | 번호 56930220053 | 되메우기(기계90%,인력10%) | 보통토사 | 449 | 2939 | 483 | 3871 | 111747.12 | 731458.32 | 120209.04
전기설비 | 149 | 1.전기공사 (지구내)::1-4.공원 통신설비 공사 | ABC112700000 | 인력잔토처리 | 현장처리 | ㎥ | 10.38 | 매칭 | 일위대가(품셈) | 1 | 번호 56930220102 | 인력잔토처리 | 현장처리 | 1032 | 34413 | 0 | 35445 | 10712.16 | 357206.94 | 0
전기설비 | 150 | 1.전기공사 (지구내)::1-4.공원 통신설비 공사 | 391115ZZ701Z2111 | 관통형분기접속재 | 6-4㎟ | 개 | 6 | 매칭 | 합산자재(자재비) | 1 | 자재코드 391115ZZ701Z2111 | 관통형분기접속재 | 6-4㎟ | 8400 | 0 | 0 | 8400 | 50400 | 0 | 0
전기설비 | 151 | 1.전기공사 (지구내)::1-4.공원 통신설비 공사 | EMM992900278 | 가로등기초(직각)기성품 | 500X850X675X700 | 개 | 3 | 매칭 | 일위대가(품셈) | 1 | 번호 56959000017 | 가로등기초(직각)기성품 | 500X850X675X700 | 105637 | 54586 | 0 | 160223 | 316911 | 163758 | 0
전기설비 | 152 | 1.전기공사 (지구내)::1-4.공원 통신설비 공사 | 391115ZZ701Z0011 | 광분배함 | 4C | 개 | 2 | 매칭 | 합산자재(자재비) | 1 | 자재코드 391115ZZ701Z0011 | 광분배함 | 4C | 72520 | 0 | 0 | 72520 | 145040 | 0 | 0
전기설비 | 153 | 1.전기공사 (지구내)::1-4.공원 통신설비 공사 | 391115ZZ701Z0012 | 광송수신모듈 | SFP-LX | 개 | 2 | 매칭 | 합산자재(자재비) | 1 | 자재코드 391115ZZ701Z0012 | 광송수신모듈 | SFP-LX | 58260 | 0 | 0 | 58260 | 116520 | 0 | 0
전기설비 | 154 | 1.전기공사 (지구내)::1-4.공원 통신설비 공사 | 391115ZZ701Z0013 | 광점퍼코드 | SM-3, 피그테일 포함 | 개 | 20 | 매칭 | 합산자재(자재비) | 1 | 자재코드 391115ZZ701Z0013 | 광점퍼코드 | SM-3, 피그테일 포함 | 8720 | 0 | 0 | 8720 | 174400 | 0 | 0
전기설비 | 155 | 1.전기공사 (지구내)::1-4.공원 통신설비 공사 | 391115ZZ701Z0017 | 금속기둥 | Ø76.3x1000mm | 개 | 3 | 매칭 | 합산자재(자재비) | 1 | 자재코드 391115ZZ701Z0017 | 금속기둥 | Ø76.3x1000mm | 573000 | 0 | 0 | 573000 | 1719000 | 0 | 0
전기설비 | 156 | 1.전기공사 (지구내)::1-4.공원 통신설비 공사 | 391115ZZ701Z0018 | 금속상자 | 400*500*300mm | 개 | 3 | 매칭 | 합산자재(자재비) | 1 | 자재코드 391115ZZ701Z0018 | 금속상자 | 400*500*300mm | 1082000 | 0 | 0 | 1082000 | 3246000 | 0 | 0
전기설비 | 157 | 1.전기공사 (지구내)::1-4.공원 통신설비 공사 | 391115ZZ701Z0019 | 네트워크스위치 | 8PORT(PoE), 2PORT(SFP) | 개 | 3 | 매칭 | 합산자재(자재비) | 1 | 자재코드 391115ZZ701Z0019 | 네트워크스위치 | 8PORT(PoE), 2PORT(SFP) | 890000 | 0 | 0 | 890000 | 2670000 | 0 | 0
전기설비 | 158 | 1.전기공사 (지구내)::1-4.공원 통신설비 공사 | 391115ZZ701Z0020 | 네트워크케이블 | UTP CAT.5 4P | 개 | 90 | 매칭 | 합산자재(자재비) | 1 | 자재코드 391115ZZ701Z0020 | 네트워크케이블 | UTP CAT.5 4P | 2740 | 0 | 0 | 2740 | 246600 | 0 | 0
전기설비 | 159 | 1.전기공사 (지구내)::1-4.공원 통신설비 공사 | 391115ZZ701Z0021 | 누전차단기 | 20A | 개 | 3 | 매칭 | 합산자재(자재비) | 1 | 자재코드 391115ZZ701Z0021 | 누전차단기 | 20A | 159000 | 0 | 0 | 159000 | 477000 | 0 | 0
전기설비 | 160 | 1.전기공사 (지구내)::1-4.공원 통신설비 공사 | 391115ZZ701Z0024 | 백호우 | 0.4㎥ | hr | 1 | 매칭 | 단가조사(중기) | 1 | 단가조사 코드 391115ZZ701Z0024 | 백호우 | 0.4㎥ | 14230 | 56783 | 16378 | 87391 | 14230 | 56783 | 16378
전기설비 | 161 | 1.전기공사 (지구내)::1-4.공원 통신설비 공사 | 391115ZZ701Z0025 | 보안용카메라(BULLET) | 5M, IP, IR 0Lux | 개 | 5 | 매칭 | 합산자재(자재비) | 1 | 자재코드 391115ZZ701Z0025 | 보안용카메라(BULLET) | 5M, IP, IR 0Lux | 1761000 | 0 | 0 | 1761000 | 8805000 | 0 | 0
전기설비 | 162 | 1.전기공사 (지구내)::1-4.공원 통신설비 공사 | 391115ZZ701Z0026 | 보안용카메라(SPEEDDOME) | 4M, IP, IR 0Lux | 개 | 3 | 매칭 | 합산자재(자재비) | 1 | 자재코드 391115ZZ701Z0026 | 보안용카메라(SPEEDDOME) | 4M, IP, IR 0Lux | 4722000 | 0 | 0 | 4722000 | 14166000 | 0 | 0
전기설비 | 163 | 1.전기공사 (지구내)::1-4.공원 통신설비 공사 | 391115ZZ701Z0031 | 서지흡수기 | 신호용 | 개 | 9 | 매칭 | 합산자재(자재비) | 1 | 자재코드 391115ZZ701Z0031 | 서지흡수기 | 신호용 | 243620 | 0 | 0 | 243620 | 2192580 | 0 | 0
전기설비 | 164 | 1.전기공사 (지구내)::1-4.공원 통신설비 공사 | 391115ZZ701Z0032 | 서지흡수기 | 전원용 | 개 | 3 | 매칭 | 합산자재(자재비) | 1 | 자재코드 391115ZZ701Z0032 | 서지흡수기 | 전원용 | 274300 | 0 | 0 | 274300 | 822900 | 0 | 0
전기설비 | 165 | 1.전기공사 (지구내)::1-4.공원 통신설비 공사 | 391115ZZ701Z0035 | 안내표지판 | CCTV설치안내(대) | 개 | 3 | 매칭 | 합산자재(자재비) | 1 | 자재코드 391115ZZ701Z0035 | 안내표지판 | CCTV설치안내(대) | 215890 | 0 | 0 | 215890 | 647670 | 0 | 0
전기설비 | 166 | 1.전기공사 (지구내)::1-4.공원 통신설비 공사 | 391115ZZ701Z0036 | 안내표지판 | CCTV설치안내(중) | 개 | 3 | 매칭 | 합산자재(자재비) | 1 | 자재코드 391115ZZ701Z0036 | 안내표지판 | CCTV설치안내(중) | 158460 | 0 | 0 | 158460 | 475380 | 0 | 0
전기설비 | 167 | 1.전기공사 (지구내)::1-4.공원 통신설비 공사 | 391115ZZ701Z0037 | 영상감시장치 | 네트워크스위치 | 개 | 1 | 매칭 | 합산자재(자재비) | 1 | 자재코드 391115ZZ701Z0037 | 영상감시장치 | 네트워크스위치 | 5951000 | 0 | 0 | 5951000 | 5951000 | 0 | 0
전기설비 | 168 | 1.전기공사 (지구내)::1-4.공원 통신설비 공사 | 391115ZZ701Z0045 | 전력케이블 | F-CV 3C×2.5㎟ | 개 | 30 | 매칭 | 합산자재(자재비) | 1 | 자재코드 391115ZZ701Z0045 | 전력케이블 | F-CV 3C×2.5㎟ | 4600 | 0 | 0 | 4600 | 138000 | 0 | 0
전기설비 | 169 | 1.전기공사 (지구내)::1-4.공원 통신설비 공사 | 391115ZZ701Z0046 | 전력케이블 | F-CV 3C×6㎟ | 개 | 30 | 매칭 | 합산자재(자재비) | 1 | 자재코드 391115ZZ701Z0046 | 전력케이블 | F-CV 3C×6㎟ | 5580 | 0 | 0 | 5580 | 167400 | 0 | 0
전기설비 | 170 | 1.전기공사 (지구내)::1-4.공원 통신설비 공사 | 391115ZZ701Z0047 | 정보통신공사 | 광케이블보통12코어이하접속 | 개 | 16 | 매칭 | 합산자재(자재비) | 1 | 자재코드 391115ZZ701Z0047 | 정보통신공사 | 광케이블보통12코어이하접속 | 27930 | 0 | 0 | 27930 | 446880 | 0 | 0
전기설비 | 171 | 1.전기공사 (지구내)::1-4.공원 통신설비 공사 | 391115ZZ701Z0048 | 정보통신공사 | 광케이블시험시험및측정 | 개 | 12 | 매칭 | 합산자재(자재비) | 1 | 자재코드 391115ZZ701Z0048 | 정보통신공사 | 광케이블시험시험및측정 | 54290 | 0 | 0 | 54290 | 651480 | 0 | 0
전기설비 | 172 | 1.전기공사 (지구내)::1-4.공원 통신설비 공사 | 391115ZZ701Z0049 | 정보통신공사 | 송수신제어신호영상레벨조정 | 개 | 9 | 매칭 | 합산자재(자재비) | 1 | 자재코드 391115ZZ701Z0049 | 정보통신공사 | 송수신제어신호영상레벨조정 | 124850 | 0 | 0 | 124850 | 1123650 | 0 | 0
전기설비 | 173 | 1.전기공사 (지구내)::1-4.공원 통신설비 공사 | 391115ZZ701Z0050 | 정보통신공사 | 종합시험 | 개 | 3 | 매칭 | 합산자재(자재비) | 1 | 자재코드 391115ZZ701Z0050 | 정보통신공사 | 종합시험 | 109760 | 0 | 0 | 109760 | 329280 | 0 | 0
전기설비 | 174 | 1.전기공사 (지구내)::1-4.공원 통신설비 공사 | 391115ZZ701Z0052 | 채널라이센스 | 카메라접속라이센스, 1CH | 개 | 9 | 매칭 | 합산자재(자재비) | 1 | 자재코드 391115ZZ701Z0052 | 채널라이센스 | 카메라접속라이센스, 1CH | 355000 | 0 | 0 | 355000 | 3195000 | 0 | 0
전기설비 | 175 | 1.전기공사 (지구내)::1-4.공원 통신설비 공사 | 391115ZZ701Z0053 | 카메라 브래킷 | 기둥용 | 개 | 6 | 매칭 | 합산자재(자재비) | 1 | 자재코드 391115ZZ701Z0053 | 카메라 브래킷 | 기둥용 | 61440 | 0 | 0 | 61440 | 368640 | 0 | 0
전기설비 | 176 | 1.전기공사 (지구내)::1-4.공원 통신설비 공사 | 391115ZZ701Z0054 | 카메라 브래킷 | 벽부형 | 개 | 3 | 매칭 | 합산자재(자재비) | 1 | 자재코드 391115ZZ701Z0054 | 카메라 브래킷 | 벽부형 | 107500 | 0 | 0 | 107500 | 322500 | 0 | 0
전기설비 | 177 | 1.전기공사 (지구내)::1-4.공원 통신설비 공사 | InMastDBNonCode | 크레인 | 10톤 | 식 | 1 | 매칭 | 일위확정 | 1 | 크레인10톤_6일일위대가 | 크레인 임대(10톤·6일·기사) | 6일·반입포함 | 0 | 0 | 3800000 | 3800000 | 0 | 0 | 3800000
전기설비 | 187 | 1.전기공사 (지구내)::1-5.불법주정차단속시스템 | 391115ZZ701Z0030 | 불법주정차단속시스템 |  | SET | 1 | 매칭 | 합산자재(자재비) | 1 | 자재코드 391115ZZ701Z0030 | 불법주정차단속시스템 |  | 23670000 | 0 | 0 | 23670000 | 23670000 | 0 | 0
전기설비 | 213 | 2.전기공사 (지구외)::2-1.가로등설비공사 | E59753077002 | 파상형 폴리에틸렌 전선관 | 40㎜(가로등,신호,구내) | m | 1313 | 원본 | 원본(기입) |  | 원본 내역 |  |  | 945 | 9002 | 0 |  | 1240785 | 11819626 | 0
전기설비 | 214 | 2.전기공사 (지구외)::2-1.가로등설비공사 | EE1450927203 | 접지용비닐절연전선(F-GV)_지중 | 6㎟ | m | 16 | 원본 | 원본(기입) |  | 원본 내역 |  |  | 1879 | 2463 | 0 |  | 30064 | 39408 | 0
전기설비 | 215 | 2.전기공사 (지구외)::2-1.가로등설비공사 | EE1450927204 | 접지용비닐절연전선(F-GV) | 10㎟ | m | 1392 | 원본 | 원본(기입) |  | 원본 내역 |  |  | 3116 | 2463 | 0 |  | 4337472 | 3428496 | 0
전기설비 | 216 | 2.전기공사 (지구외)::2-1.가로등설비공사 | EE1450927205 | 접지용비닐절연전선(F-GV) | 16㎟ | m | 9 | 원본 | 원본(기입) |  | 원본 내역 |  |  | 4094 | 2873 | 0 |  | 36846 | 25857 | 0
전기설비 | 217 | 2.전기공사 (지구외)::2-1.가로등설비공사 | EE1450287521 | 폴리에틸렌 난연케이블 | 0.6/1kv F-CV 2C×2.5㎟ | m | 517 | 원본 | 원본(기입) |  | 원본 내역 |  |  | 2116 | 4258 | 0 |  | 1093972 | 2201386 | 0
전기설비 | 218 | 2.전기공사 (지구외)::2-1.가로등설비공사 | 2612162921683904 | 폴리에틸렌 난연케이블(옥외) | 0.6/1kv F-CV 2C×10㎟ | m | 263 | 원본 | 원본(기입) |  | 원본 내역 |  |  | 4423 | 0 | 0 |  | 1163249 | 0 | 0
전기설비 | 219 | 2.전기공사 (지구외)::2-1.가로등설비공사 | 2612162921683907 | 폴리에틸렌 난연케이블(옥외) | 0.6/1kv F-CV 2C×35㎟ | m | 52 | 원본 | 원본(기입) |  | 원본 내역 |  |  | 14046 | 0 | 0 |  | 730392 | 0 | 0
전기설비 | 220 | 2.전기공사 (지구외)::2-1.가로등설비공사 | 2612162921683946 | 폴리에틸렌 난연케이블(옥외) | 0.6/1kv F-CV 4C×10㎟ | m | 1056 | 원본 | 원본(기입) |  | 원본 내역 |  |  | 8027 | 0 | 0 |  | 8476512 | 0 | 0
전기설비 | 221 | 2.전기공사 (지구외)::2-1.가로등설비공사 | E59750427102 | 접지봉 | 14Φ×1000 mm | 개 | 3 | 원본 | 원본(기입) |  | 원본 내역 |  |  | 7096 | 43869 | 0 |  | 21288 | 131607 | 0
전기설비 | 222 | 2.전기공사 (지구외)::2-1.가로등설비공사 | EE9750427014 | 접지크램프(IEC 90) | 16sq | 개 | 4 | 원본 | 원본(기입) |  | 원본 내역 |  |  | 721 | 7389 | 0 |  | 2884 | 29556 | 0
전기설비 | 223 | 2.전기공사 (지구외)::2-1.가로등설비공사 | EMM300041326 | 케이블표지시트 | 0.23x400 | m | 1216 | 원본 | 원본(기입) |  | 원본 내역 |  |  | 187 | 237 | 0 |  | 227392 | 288192 | 0
전기설비 | 224 | 2.전기공사 (지구외)::2-1.가로등설비공사 | EE9400267008 | 압착단자 | R형동선 나압착 35 ㎟ | 개 | 4 | 원본 | 원본(기입) |  | 원본 내역 |  |  | 1498 | 39418 | 0 |  | 5992 | 157672 | 0
전기설비 | 225 | 2.전기공사 (지구외)::2-1.가로등설비공사 | EBP110130000 | 가로등 건주 기계화 시공 | 일반 10m-12m | 식 | 29 | 원본 | 원본(기입) |  | 원본 내역 |  |  | 14212 | 153319 | 37479 |  | 412148 | 4446251 | 1086891
전기설비 | 226 | 2.전기공사 (지구외)::2-1.가로등설비공사 | ABB103100000 | 터파기(기계90%,인력10%) | 보통토사 | ㎥ | 529.22 | 원본 | 원본(기입) |  | 원본 내역 |  |  | 501 | 4659 | 483 |  | 265139 | 2465635 | 255613
전기설비 | 227 | 2.전기공사 (지구외)::2-1.가로등설비공사 | ABB104100000 | 되메우기(기계90%,인력10%) | 보통토사 | ㎥ | 499.78 | 원본 | 원본(기입) |  | 원본 내역 |  |  | 449 | 2939 | 483 |  | 224401 | 1468853 | 241393
전기설비 | 228 | 2.전기공사 (지구외)::2-1.가로등설비공사 | ABC112700000 | 인력잔토처리 | 현장처리 | ㎥ | 29.44 | 원본 | 원본(기입) |  | 원본 내역 |  |  | 1032 | 34413 | 0 |  | 30382 | 1013118 | 0
전기설비 | 229 | 2.전기공사 (지구외)::2-1.가로등설비공사 | EMM408901996 | 전주용입상관 | Φ130*2t*2m | EA | 1 | 원본 | 원본(기입) |  | 원본 내역 |  |  | 38396 | 110220 | 0 |  | 38396 | 110220 | 0
전기설비 | 230 | 2.전기공사 (지구외)::2-1.가로등설비공사 | 391190ZZ701Z0100 | 반경관취부밴드 |  | EA | 3 | 원본 | 원본(기입) |  | 원본 내역 |  |  | 2424 | 0 | 0 |  | 7272 | 0 | 0
전기설비 | 231 | 2.전기공사 (지구외)::2-1.가로등설비공사 | EMM666919040 | 케이블 포설(가로등) | 10㎟/2C*1열 | m | 256 | 원본 | 원본(기입) |  | 원본 내역 |  |  | 131 | 4381 | 0 |  | 33536 | 1121536 | 0
전기설비 | 232 | 2.전기공사 (지구외)::2-1.가로등설비공사 | EMM666919043 | 케이블 포설(가로등) | 35㎟/2C*1열 | m | 57 | 원본 | 원본(기입) |  | 원본 내역 |  |  | 178 | 5952 | 0 |  | 10146 | 339264 | 0
전기설비 | 233 | 2.전기공사 (지구외)::2-1.가로등설비공사 | EGM422520962 | 케이블 포설(가로등) | 10㎟/4C*1열 | m | 1026 | 원본 | 원본(기입) |  | 원본 내역 |  |  | 214 | 7143 | 0 |  | 219564 | 7328718 | 0
전기설비 | 234 | 2.전기공사 (지구외)::2-1.가로등설비공사 | EMM868935935 | LED 가로등기구 | 100W급 | 개 | 29 | 원본 | 원본(기입) |  | 원본 내역 |  |  | 622655 | 88522 | 0 |  | 18056995 | 2567138 | 0
전기설비 | 235 | 2.전기공사 (지구외)::2-1.가로등설비공사 | EMM811566471 | 가로등기초 | 500x775x1050x1100(E) | 개 | 50 | 원본 | 원본(기입) |  | 원본 내역 |  |  | 309437 | 54586 | 0 |  | 15471850 | 2729300 | 0
전기설비 | 236 | 2.전기공사 (지구외)::2-1.가로등설비공사 | EMM055024882 | 가로등 제어반 | 8회로 | 개 | 1 | 원본 | 원본(기입) |  | 원본 내역 |  |  | 6440351 | 11700 | 0 |  | 6440351 | 11700 | 0
전기설비 | 237 | 2.전기공사 (지구외)::2-1.가로등설비공사 | 391115ZZ701Z0008 | 가로등주 | 원형테퍼 강관주 10m -1등용 | 개 | 29 | 원본 | 원본(기입) |  | 원본 내역 |  |  | 1500000 | 0 | 0 |  | 43500000 | 0 | 0
전기설비 | 238 | 2.전기공사 (지구외)::2-1.가로등설비공사 | EMM811561481 | 가로등 표찰 | STS | 개 | 29 | 원본 | 원본(기입) |  | 원본 내역 |  |  | 10351 | 11700 | 0 |  | 300179 | 339300 | 0
전기설비 | 239 | 2.전기공사 (지구외)::2-1.가로등설비공사 | EMM811561499 | 방수형 접속함 | 1등용,ELB부 | 개 | 29 | 원본 | 원본(기입) |  | 원본 내역 |  |  | 56559 | 51998 | 0 |  | 1640211 | 1507942 | 0
전기설비 | 240 | 2.전기공사 (지구외)::2-1.가로등설비공사 | 391115ZZ701Z0023 | 방수형 접속함 | 격등용 | 개 | 39 | 원본 | 원본(기입) |  | 원본 내역 |  |  | 15000 | 0 | 0 |  | 585000 | 0 | 0
전기설비 | 241 | 2.전기공사 (지구외)::2-1.가로등설비공사 | 391115ZZ701Z0024 | 백호우 | 0.4㎥ | hr | 22 | 원본 | 원본(기입) |  | 원본 내역 |  |  | 14230 | 56783 | 16378 |  | 313060 | 1249226 | 360316
전기설비 | 242 | 2.전기공사 (지구외)::2-1.가로등설비공사 | EMM811561518 | 제어반기초(기성품) | 500x500x800 | 개 | 1 | 원본 | 원본(기입) |  | 원본 내역 |  |  | 141637 | 54586 | 0 |  | 141637 | 54586 | 0
전기설비 | 243 | 2.전기공사 (지구외)::2-1.가로등설비공사 | EMM811561524 | 핸드홀(기성품) | 600x600x800 | 개 | 3 | 원본 | 원본(기입) |  | 원본 내역 |  |  | 444509 | 150304 | 0 |  | 1333527 | 450912 | 0
전기설비 | 244 | 2.전기공사 (지구외)::2-1.가로등설비공사 | 391115ZZ701Z0063 | 핸드홀뚜껑 | 700x700xt32 | 개 | 3 | 원본 | 원본(기입) |  | 원본 내역 |  |  | 280000 | 0 | 0 |  | 840000 | 0 | 0
전기설비 | 265 | 2.전기공사 (지구외)::2-2.신호등설비공사 | ECI31100030S | 파상형 폴리에틸렌 전선관 | 50㎜(가로등,신호,구내) | m | 74 | 원본 | 원본(기입) |  | 원본 내역 |  |  | 1170 | 9002 | 0 |  | 86580 | 666148 | 0
전기설비 | 266 | 2.전기공사 (지구외)::2-2.신호등설비공사 | E59753077004 | 파상형 폴리에틸렌 전선관 | 65㎜(가로등,신호,구내) | m | 11 | 원본 | 원본(기입) |  | 원본 내역 |  |  | 1825 | 11280 | 0 |  | 20075 | 124080 | 0
전기설비 | 267 | 2.전기공사 (지구외)::2-2.신호등설비공사 | ECI31100040S | 파상형 폴리에틸렌 전선관 | 80㎜(가로등,신호,구내) | m | 17 | 원본 | 원본(기입) |  | 원본 내역 |  |  | 2296 | 11280 | 0 |  | 39032 | 191760 | 0
전기설비 | 268 | 2.전기공사 (지구외)::2-2.신호등설비공사 | ECI31100050S | 파상형 폴리에틸렌 전선관 | 100㎜(가로등,신호,구내) | m | 123 | 원본 | 원본(기입) |  | 원본 내역 |  |  | 3128 | 16761 | 0 |  | 384744 | 2061603 | 0
전기설비 | 269 | 2.전기공사 (지구외)::2-2.신호등설비공사 | EE1450927203 | 접지용비닐절연전선(F-GV)_지중 | 6㎟ | m | 123 | 원본 | 원본(기입) |  | 원본 내역 |  |  | 1879 | 2463 | 0 |  | 231117 | 302949 | 0
전기설비 | 270 | 2.전기공사 (지구외)::2-2.신호등설비공사 | 2612162921683903 | 폴리에틸렌 난연케이블(옥외) | 0.6/1kv F-CV 2C×6㎟ | m | 57 | 원본 | 원본(기입) |  | 원본 내역 |  |  | 2907 | 0 | 0 |  | 165699 | 0 | 0
전기설비 | 271 | 2.전기공사 (지구외)::2-2.신호등설비공사 | EE1450358087 | 난연제어케이블 | F-CVV 5Cx2.5㎟ | m | 308 | 원본 | 원본(기입) |  | 원본 내역 |  |  | 3832 | 9732 | 0 |  | 1180256 | 2997456 | 0
전기설비 | 272 | 2.전기공사 (지구외)::2-2.신호등설비공사 | E59750427102 | 접지봉 | 14Φ×1000 mm | 개 | 4 | 원본 | 원본(기입) |  | 원본 내역 |  |  | 7096 | 43869 | 0 |  | 28384 | 175476 | 0
전기설비 | 273 | 2.전기공사 (지구외)::2-2.신호등설비공사 | EMM300041326 | 케이블표지시트 | 0.23x400 | m | 152 | 원본 | 원본(기입) |  | 원본 내역 |  |  | 187 | 237 | 0 |  | 28424 | 36024 | 0
전기설비 | 274 | 2.전기공사 (지구외)::2-2.신호등설비공사 | 391115ZZ801Z2008 | 레미콘 | 25-210-8 | ㎥ | 5.098 | 원본 | 원본(기입) |  | 원본 내역 |  |  | 101280 | 0 | 0 |  | 516325 | 0 | 0
전기설비 | 275 | 2.전기공사 (지구외)::2-2.신호등설비공사 | ABB103100000 | 터파기(기계90%,인력10%) | 보통토사 | ㎥ | 107.04 | 원본 | 원본(기입) |  | 원본 내역 |  |  | 501 | 4659 | 483 |  | 53627 | 498699 | 51700
전기설비 | 276 | 2.전기공사 (지구외)::2-2.신호등설비공사 | ABB104100000 | 되메우기(기계90%,인력10%) | 보통토사 | ㎥ | 100.262 | 원본 | 원본(기입) |  | 원본 내역 |  |  | 449 | 2939 | 483 |  | 45017 | 294670 | 48426
전기설비 | 277 | 2.전기공사 (지구외)::2-2.신호등설비공사 | ABC112700000 | 인력잔토처리 | 현장처리 | ㎥ | 6.778 | 원본 | 원본(기입) |  | 원본 내역 |  |  | 1032 | 34413 | 0 |  | 6994 | 233251 | 0
전기설비 | 278 | 2.전기공사 (지구외)::2-2.신호등설비공사 | ADF202100000 | 레미콘타설 | 무근(미할증) | ㎥ | 5.098 | 원본 | 원본(기입) |  | 원본 내역 |  |  | 1759 | 58635 | 0 |  | 8967 | 298921 | 0
전기설비 | 279 | 2.전기공사 (지구외)::2-2.신호등설비공사 | ADA220110000 | 합판거푸집 | 4회 | ㎡ | 20 | 원본 | 원본(기입) |  | 원본 내역 |  |  | 24425 | 35498 | 0 |  | 488500 | 709960 | 0
전기설비 | 280 | 2.전기공사 (지구외)::2-2.신호등설비공사 | 391359ZZ701Z0100 | 차량등보호금구 |  | 개 | 6 | 원본 | 원본(기입) |  | 원본 내역 |  |  | 35000 | 0 | 0 |  | 210000 | 0 | 0
전기설비 | 281 | 2.전기공사 (지구외)::2-2.신호등설비공사 | EMM474327364 | 보행철주 기초앙카 | Φ125×1.4m | 본 | 2 | 원본 | 원본(기입) |  | 원본 내역 |  |  | 38940 | 131364 | 0 |  | 77880 | 262728 | 0
전기설비 | 282 | 2.전기공사 (지구외)::2-2.신호등설비공사 | EMM389225351 | 신호등용 맨홀(주철뚜껑) | 600x600x600,경찰청규격 | 개 | 3 | 원본 | 원본(기입) |  | 원본 내역 |  |  | 354509 | 150304 | 0 |  | 1063527 | 450912 | 0
전기설비 | 283 | 2.전기공사 (지구외)::2-2.신호등설비공사 | EMM579245673 | 신호 제어기 설치 | 교통신호제어기, 3거리 | 대 | 1 | 원본 | 원본(기입) |  | 원본 내역 |  |  | 21063 | 702133 | 0 |  | 21063 | 702133 | 0
전기설비 | 284 | 2.전기공사 (지구외)::2-2.신호등설비공사 | 391378ZZ701Z0100 | UPS(교통신호제어) | 철주설치 | 개 | 1 | 원본 | 원본(기입) |  | 원본 내역 |  |  | 5200000 | 0 | 0 |  | 5200000 | 0 | 0
전기설비 | 285 | 2.전기공사 (지구외)::2-2.신호등설비공사 | 391387ZZ701Z0100 | 철주 앙카 | Φ200x1.8m | 개 | 2 | 원본 | 원본(기입) |  | 원본 내역 |  |  | 370000 | 0 | 0 |  | 740000 | 0 | 0
전기설비 | 286 | 2.전기공사 (지구외)::2-2.신호등설비공사 | EMM666919038 | 케이블 포설(가로등) | 6㎟/2C*1열 | m | 56 | 원본 | 원본(기입) |  | 원본 내역 |  |  | 125 | 4181 | 0 |  | 7000 | 234136 | 0
전기설비 | 287 | 2.전기공사 (지구외)::2-2.신호등설비공사 | EMM896650533 | UPS 부착대 |  | 개 | 1 | 원본 | 원본(기입) |  | 원본 내역 |  |  | 551707 | 56924 | 0 |  | 551707 | 56924 | 0
전기설비 | 288 | 2.전기공사 (지구외)::2-2.신호등설비공사 | EMM999447446 | 교통신호등 | 1면3색(LED Φ300) | 개 | 4 | 원본 | 원본(기입) |  | 원본 내역 |  |  | 371518 | 383962 | 0 |  | 1486072 | 1535848 | 0
전기설비 | 289 | 2.전기공사 (지구외)::2-2.신호등설비공사 | EMM999447447 | 교통신호등 | 1면4색(LED Φ300) | 개 | 2 | 원본 | 원본(기입) |  | 원본 내역 |  |  | 531518 | 383962 | 0 |  | 1063036 | 767924 | 0
전기설비 | 290 | 2.전기공사 (지구외)::2-2.신호등설비공사 | 391115ZZ701Z0016 | 교통신호제어기 부착대 |  | 개 | 1 | 원본 | 원본(기입) |  | 원본 내역 |  |  | 550000 | 0 | 0 |  | 550000 | 0 | 0
전기설비 | 291 | 2.전기공사 (지구외)::2-2.신호등설비공사 | EMM868935945 | 보행등 잔여시간표시기 |  | 개 | 2 | 원본 | 원본(기입) |  | 원본 내역 |  |  | 506592 | 219757 | 0 |  | 1013184 | 439514 | 0
전기설비 | 292 | 2.전기공사 (지구외)::2-2.신호등설비공사 | EMM959881804 | 보행등주 | Φ125x4m | 개 | 2 | 원본 | 원본(기입) |  | 원본 내역 |  |  | 463981 | 466065 | 0 |  | 927962 | 932130 | 0
전기설비 | 293 | 2.전기공사 (지구외)::2-2.신호등설비공사 | EMM999447454 | 보행신호등 | 1면2색(LED) | 개 | 2 | 원본 | 원본(기입) |  | 원본 내역 |  |  | 168495 | 116516 | 0 |  | 336990 | 233032 | 0
전기설비 | 294 | 2.전기공사 (지구외)::2-2.신호등설비공사 | 391115ZZ701Z0034 | 슬림형교통신호제어기(경찰청표준규격) |  | 개 | 1 | 원본 | 원본(기입) |  | 원본 내역 |  |  | 9000000 | 0 | 0 |  | 9000000 | 0 | 0
전기설비 | 295 | 2.전기공사 (지구외)::2-2.신호등설비공사 | 391115ZZ701Z0038 | 와이어리스 부착대 5m |  | 개 | 2 | 원본 | 원본(기입) |  | 원본 내역 |  |  | 900000 | 0 | 0 |  | 1800000 | 0 | 0
전기설비 | 296 | 2.전기공사 (지구외)::2-2.신호등설비공사 | 391115ZZ701Z0039 | 와이어리스 부착대 7m |  | 개 | 1 | 원본 | 원본(기입) |  | 원본 내역 |  |  | 1200000 | 0 | 0 |  | 1200000 | 0 | 0
전기설비 | 297 | 2.전기공사 (지구외)::2-2.신호등설비공사 | EMM999446803 | 와이어리스철주 | Φ200,부착7m, 7m | 개 | 1 | 원본 | 원본(기입) |  | 원본 내역 |  |  | 2016684 | 556154 | 0 |  | 2016684 | 556154 | 0
전기설비 | 298 | 2.전기공사 (지구외)::2-2.신호등설비공사 | EMM868935949 | 와이어리스철주 | Φ200,부착7m | 개 | 1 | 원본 | 원본(기입) |  | 원본 내역 |  |  | 2011917 | 397253 | 0 |  | 2011917 | 397253 | 0
전기설비 | 299 | 2.전기공사 (지구외)::2-2.신호등설비공사 | 391115ZZ701Z0043 | 위성시보수신기(GPS) |  | 개 | 1 | 원본 | 원본(기입) |  | 원본 내역 |  |  | 650000 | 0 | 0 |  | 650000 | 0 | 0
전기설비 | 300 | 2.전기공사 (지구외)::2-2.신호등설비공사 | EMM868935952 | 음향 유도기 |  | 개 | 2 | 원본 | 원본(기입) |  | 원본 내역 |  |  | 653495 | 116516 | 0 |  | 1306990 | 233032 | 0
전기설비 | 301 | 2.전기공사 (지구외)::2-2.신호등설비공사 | EAZ800010000 | 크레인트럭 | 20ton | hr | 6 | 매칭 | 단가조사(중기) | 1 | 단가조사 품명·규격 | 크레인트럭 | 20ton | 15976 | 48663 | 29487 | 94126 | 95856 | 291978 | 176922
전기설비 | 317 | 2.전기공사 (지구외)::2-3.불법주정차단속시스템 | 391115ZZ701Z0030 | 불법주정차단속시스템 |  | SET | 1 | 원본 | 원본(기입) |  | 원본 내역 |  |  | 23670000 | 0 | 0 |  | 23670000 | 0 | 0

## 조경_총괄
화성 청원지구 — 조경 총괄표
작성일 | 2026. 6. 19.
범위 | 01 조경
건수 | 매칭 / 미매칭(조경 제외 시 해당) / 전체
No | 구분 | 원본 파일 | 단가 출처 | 매칭 | 검토 | 미매칭 | 전체 | 매칭률 | 재료비 | 노무비 | 경비 | 합계 | 비고
01 | 조경 | 01_화성 청원지구 조경.XLS | 표준시장단가2026 + 시장시공가격 + 표준일위대가2026 + 조경일위2024(폴백) | 80 | 0 | 0 | 80 | 100% | 600710000 | 386951000 | 30172000 | 1017833000 | 조경 수목 자재가 표준단가 폐지 → 조경일위·forestinfo 별도 보완
| 합계(조경) |  |  | 80 | 0 | 0 | 80 | 100% | 600710000 | 386951000 | 30172000 | 1017833000

## 조경_원가계산서
화성 청원지구 — 조경 원가계산서
작성일 | 2026. 6. 19.
기준 | 01 조경 직접공사비 + 토목공사 간접공사비 적용기준(2026.4.13)·조경 요율(공사기간 13~36개월)
직접공사비 | 1017833000 | 재료+노무+경비
도급액(총공사비) | 1607278597 | 직접비의 1.579배
【적용 요율】
항목 | 요율 | 적용 기준(대상액)
간접노무비 | 19.1% | × 직접노무비
산재보험료 | 3.56% | × 노무비계(직접+간접)
고용보험료 | 1.01% | × 노무비계
국민건강보험료 | 3.595% | × 직접노무비
국민연금보험료 | 4.75% | × 직접노무비
노인장기요양보험료 | 13.14% | × 건강보험료
산업안전보건관리비 | 2.53% | × (재료비+직접노무비) + 기초액(구간별)
기타경비 | 6.3% | × (재료비+노무비계)
건설기계대여대금 지급보증 | 0.18% | × 직접공사비(법정부담금)
환경보전비 | 0.5% | × 직접공사비
일반관리비 | 8% | × 순공사원가(추정가격 구간별)
이윤 | 15% | × (노무비계+경비계+일반관리비), 추정가격 구간별
부가가치세 | 10% | × 공급가액
【산출 내역】
단계 | 항목 | 금액(원) | 산식
① | 직접공사비 | 1017833000 | 재료비+직접노무비+직접경비
| · 재료비 | 600710000
| · 직접노무비 | 386951000
| · 직접경비 | 30172000
② | 간접노무비 | 73907641 | 직접노무비 × 19.1%
| 노무비계(직접+간접) | 460858641
③ | 산재보험료 | 16406568 | 노무비계 × 3.56%
③ | 고용보험료 | 4654672 | 노무비계 × 1.01%
③ | 국민건강보험료 | 13910888 | 직접노무비 × 3.595%
③ | 국민연금보험료 | 18380172 | 직접노무비 × 4.75%
③ | 노인장기요양보험료 | 1827891 | 건강보험료 × 13.14%
③ | 산업안전보건관리비 | 28287823 | (재료비+직접노무비) × 2.53% + 기초액 3,300,000원
③ | 기타경비 | 66878824 | (재료비+노무비계) × 6.3%
③ | 건설기계대여대금 지급보증 | 1832099 | 직접공사비 × 0.18% (법정부담금)
③ | 환경보전비 | 5089165 | 직접공사비 × 0.5%
| 경비계(직접경비+산출경비) | 187440104
⑥ | 순공사원가 | 1249008745 | 재료비+노무비계+경비계
⑦ | 일반관리비 | 99920700 | 순공사원가 × 8% (추정가격 구간)
⑧ | 이윤 | 112232917 | (노무비계+경비계+일반관리비) × 15% (추정가격 구간)
| 공급가액 | 1461162361 | 순공사원가+일반관리비+이윤
| 부가가치세 | 146116236 | 공급가액 × 10%
★ | 도급액(총공사비) | 1607278597 | 공급가액 + 부가세 (직접비의 1.579배)
※ 토목공사 간접공사비 적용기준(2026.4.13)의 조경 요율 적용 — 공사기간 13~36개월 기준(간접노무비 19.1%·기타경비 6.3%), 추정가격 5억 미만 → 일반관리비 8%·이윤 15% 자동 적용. 건설기계대여대금 지급보증 0.18%×직접공사비 반영. 산업안전보건관리비는 대상액 구간 적용, 환경보전비 0.5%(보수). 조경 수목 자재가 미반영분은 직접공사비 보정 시 도급액 동시 증가.

## 조경_내역서
내역서 | 행 | 공종 | 공종명 | 규격 | 수량 | 단위 | 상태 | 매칭점수 | 단가코드 | 매칭품명 | 매칭규격 | 재료단가 | 노무단가 | 경비단가 | 합계단가 | 재료금액 | 노무금액 | 경비금액 | 합계금액 | 비고
조경 | 9 | 10. 조 경 공 | 가). 소나무 | H4.0xW2.0xR15 | 10 | 주 | 매칭 | 1 | 푸른조경 | 가). 소나무 | H4.0xW2.0xR15 | 550000 | 80000 | 8000 | 638000 | 5500000 | 800000 | 80000 | 6380000 | 푸른조경
조경 | 10 | 10. 조 경 공 | 나). 스트로브잣 | H3.5xW1.8 | 55 | 주 | 매칭 | 1 | 푸른조경 | 나). 스트로브잣 | H3.5xW1.8 | 160000 | 60000 | 6000 | 226000 | 8800000 | 3300000 | 330000 | 12430000 | 푸른조경
조경 | 11 | 10. 조 경 공 | 다). 느티나무 | H4.0xR15 | 7 | 주 | 매칭 | 1 | 푸른조경 | 다). 느티나무 | H4.0xR15 | 420000 | 80000 | 8000 | 508000 | 2940000 | 560000 | 56000 | 3556000 | 푸른조경
조경 | 12 | 10. 조 경 공 | 라). 배롱나무 | H3.0xR10 | 3 | 주 | 매칭 | 1 | 푸른조경 | 라). 배롱나무 | H3.0xR10 | 380000 | 80000 | 6000 | 466000 | 1140000 | 240000 | 18000 | 1398000 | 푸른조경
조경 | 13 | 10. 조 경 공 | 마). 왕벚나무 | H3.5xB8 | 8 | 주 | 매칭 | 1 | 푸른조경 | 마). 왕벚나무 | H3.5xB8 | 160000 | 50000 | 5000 | 215000 | 1280000 | 400000 | 40000 | 1720000 | 푸른조경
조경 | 14 | 10. 조 경 공 | 바). 청단풍 | H3.0xR8 | 15 | 주 | 매칭 | 1 | 푸른조경 | 바). 청단풍 | H3.0xR8 | 100000 | 50000 | 5000 | 155000 | 1500000 | 750000 | 75000 | 2325000 | 푸른조경
조경 | 15 | 10. 조 경 공 | 사). 이팝나무 | H3.0xR8 | 21 | 주 | 매칭 | 1 | 푸른조경 | 사). 이팝나무 | H3.0xR8 | 120000 | 50000 | 5000 | 175000 | 2520000 | 1050000 | 105000 | 3675000 | 푸른조경
조경 | 16 | 10. 조 경 공 | 아). 복자기 | H3.5xR8 | 20 | 주 | 매칭 | 1 | 푸른조경 | 아). 복자기 | H3.5xR8 | 130000 | 50000 | 5000 | 185000 | 2600000 | 1000000 | 100000 | 3700000 | 푸른조경
조경 | 17 | 10. 조 경 공 | 자). 영산홍 | H0.3xW0.3 | 1770 | 주 | 매칭 | 1 | 푸른조경 | 자). 영산홍 | H0.3xW0.3 | 2000 | 2000 | 5000 | 9000 | 3540000 | 3540000 | 8850000 | 15930000 | 푸른조경
조경 | 18 | 10. 조 경 공 | 차). 산철쭉 | H0.3xW0.3 | 1250 | 주 | 매칭 | 1 | 푸른조경 | 차). 산철쭉 | H0.3xW0.3 | 2000 | 2000 | 5000 | 9000 | 2500000 | 2500000 | 6250000 | 11250000 | 푸른조경
조경 | 19 | 10. 조 경 공 | 카). 잔디(평떼) | 0.3x0.3x0.03 | 1100 | m2 | 매칭 | 1 | 푸른조경 | 카). 잔디(평떼) | 0.3x0.3x0.03 | 5000 | 6000 | 5000 | 16000 | 5500000 | 6600000 | 5500000 | 17600000 | 푸른조경
조경 | 21 | 10. 조 경 공 | 가). 생활체육시설A | 1850*840*H1760 | 1 | EA | 매칭 | 1 | 푸른조경 | 가). 생활체육시설A | 1850*840*H1760 | 4200000 | 250000 | 0 | 4450000 | 4200000 | 250000 | 0 | 4450000 | 푸른조경
조경 | 22 | 10. 조 경 공 | 나). 생활체육시설B | 2836*600*H1760 | 1 | EA | 매칭 | 1 | 푸른조경 | 나). 생활체육시설B | 2836*600*H1760 | 4450000 | 250000 | 0 | 4700000 | 4450000 | 250000 | 0 | 4700000 | 푸른조경
조경 | 23 | 10. 조 경 공 | 다). 생활체육시설C | 2200*750*H1760 | 1 | EA | 매칭 | 1 | 푸른조경 | 다). 생활체육시설C | 2200*750*H1760 | 4200000 | 250000 | 0 | 4450000 | 4200000 | 250000 | 0 | 4450000 | 푸른조경
조경 | 24 | 10. 조 경 공 | 라). 생활체육시설D | 2470*750*H1760 | 1 | EA | 매칭 | 1 | 푸른조경 | 라). 생활체육시설D | 2470*750*H1760 | 4400000 | 250000 | 0 | 4650000 | 4400000 | 250000 | 0 | 4650000 | 푸른조경
조경 | 25 | 10. 조 경 공 | 마). 파고라A | 5000*3200*H2700 | 1 | 개소 | 매칭 | 1 | 푸른조경 | 마). 파고라A | 5000*3200*H2700 | 18000000 | 250000 | 0 | 18250000 | 18000000 | 250000 | 0 | 18250000 | 푸른조경
조경 | 26 | 10. 조 경 공 | 바). 등의자 | 1600*533*H766 | 9 | EA | 매칭 | 1 | 푸른조경 | 바). 등의자 | 1600*533*H766 | 750000 | 250000 | 0 | 1000000 | 6750000 | 2250000 | 0 | 9000000 | 푸른조경
조경 | 27 | 10. 조 경 공 | 사). 플랜터형의자 | 2200*2200*H700 | 3 | EA | 매칭 | 1 | 푸른조경 | 사). 플랜터형의자 | 2200*2200*H700 | 3200000 | 250000 | 0 | 3450000 | 9600000 | 750000 | 0 | 10350000 | 푸른조경
조경 | 29 | 10. 조 경 공 | 가). 투수블럭포장 A | T60 | 68 | m2 | 매칭 | 1 | 푸른조경 | 가). 투수블럭포장 A | T60 | 45000 | 15000 | 0 | 60000 | 3060000 | 1020000 | 0 | 4080000 | 푸른조경
조경 | 30 | 10. 조 경 공 | 나). 투수블럭포장 B | T80 | 143 | m2 | 매칭 | 1 | 푸른조경 | 나). 투수블럭포장 B | T80 | 65000 | 18000 | 0 | 83000 | 9295000 | 2574000 | 0 | 11869000 | 푸른조경
조경 | 31 | 10. 조 경 공 | 다). 흙콘크리트포장 | T150 | 224 | m2 | 매칭 | 1 | 푸른조경 | 다). 흙콘크리트포장 | T150 | 480000 | 150000 | 0 | 630000 | 107520000 | 33600000 | 0 | 141120000 | 푸른조경
조경 | 32 | 10. 조 경 공 | 라). 흙콘크리트거푸집 | H150 | 315 | m | 매칭 | 1 | 푸른조경 | 라). 흙콘크리트거푸집 | H150 | 5000 | 5000 | 0 | 10000 | 1575000 | 1575000 | 0 | 3150000 | 푸른조경
조경 | 33 | 10. 조 경 공 | 마). 야자매트 | T35 | 17 | m2 | 매칭 | 1 | 푸른조경 | 마). 야자매트 | T35 | 0 | 0 | 0 | 0 | 0 | 0 | 0 | 0 | 푸른조경
조경 | 34 | 10. 조 경 공 | 바). 녹지경계석(직선) | 150x150x1000 | 459 | m | 매칭 | 1 | 푸른조경 | 바). 녹지경계석(직선) | 150x150x1000 | 45000 | 18000 | 0 | 63000 | 20655000 | 8262000 | 0 | 28917000 | 푸른조경
조경 | 35 | 10. 조 경 공 | 사). 포장경계석(직선) | 100x100x1000 | 10 | m | 매칭 | 1 | 푸른조경 | 사). 포장경계석(직선) | 100x100x1000 | 50000 | 18000 | 0 | 68000 | 500000 | 180000 | 0 | 680000 | 푸른조경
조경 | 37 | 10. 조 경 공 | 가). 집수정 | 600*600*H900 | 4 | EA | 매칭 | 1 | 푸른조경 | 가). 집수정 | 600*600*H900 | 600000 | 100000 | 0 | 700000 | 2400000 | 400000 | 0 | 2800000 | 푸른조경
조경 | 38 | 10. 조 경 공 | 나). 맹암거(간선) | D300 | 24 | M | 매칭 | 1 | 푸른조경 | 나). 맹암거(간선) | D300 | 25000 | 10000 | 0 | 35000 | 600000 | 240000 | 0 | 840000 | 푸른조경
조경 | 39 | 10. 조 경 공 | 다). 맹암거(지선) | D150 | 32 | M | 매칭 | 1 | 푸른조경 | 다). 맹암거(지선) | D150 | 15000 | 10000 | 0 | 25000 | 480000 | 320000 | 0 | 800000 | 푸른조경
조경 | 40 | 10. 조 경 공 | 라). 우수관 | D300 | 61 | m | 매칭 | 1 | 푸른조경 | 라). 우수관 | D300 | 32000 | 20000 | 0 | 52000 | 1952000 | 1220000 | 0 | 3172000 | 푸른조경
조경 | 41 | 10. 조 경 공 | 마). 산마루측구 | W300 | 48 | m | 매칭 | 1 | 푸른조경 | 마). 산마루측구 | W300 | 60000 | 20000 | 0 | 80000 | 2880000 | 960000 | 0 | 3840000 | 푸른조경
조경 | 45 | 10. 조 경 공 | 가). 소나무 | H4.0xW2.0xR15 | 9 | 주 | 매칭 | 1 | 푸른조경 | 가). 소나무 | H4.0xW2.0xR15 | 550000 | 80000 | 8000 | 638000 | 4950000 | 720000 | 72000 | 5742000 | 푸른조경
조경 | 46 | 10. 조 경 공 | 나). 스트로브잣 | H3.5xW1.8 | 27 | 주 | 매칭 | 1 | 푸른조경 | 나). 스트로브잣 | H3.5xW1.8 | 160000 | 60000 | 6000 | 226000 | 4320000 | 1620000 | 162000 | 6102000 | 푸른조경
조경 | 47 | 10. 조 경 공 | 다). 느티나무 | H4.0xR15 | 11 | 주 | 매칭 | 1 | 푸른조경 | 다). 느티나무 | H4.0xR15 | 420000 | 80000 | 8000 | 508000 | 4620000 | 880000 | 88000 | 5588000 | 푸른조경
조경 | 48 | 10. 조 경 공 | 라). 배롱나무 | H3.0xR10 | 3 | 주 | 매칭 | 1 | 푸른조경 | 라). 배롱나무 | H3.0xR10 | 380000 | 80000 | 8000 | 468000 | 1140000 | 240000 | 24000 | 1404000 | 푸른조경
조경 | 49 | 10. 조 경 공 | 마). 왕벚나무 | H3.5xB8 | 14 | 주 | 매칭 | 1 | 푸른조경 | 마). 왕벚나무 | H3.5xB8 | 160000 | 50000 | 5000 | 215000 | 2240000 | 700000 | 70000 | 3010000 | 푸른조경
조경 | 50 | 10. 조 경 공 | 바). 청단풍 | H3.0xR8 | 5 | 주 | 매칭 | 1 | 푸른조경 | 바). 청단풍 | H3.0xR8 | 100000 | 50000 | 5000 | 155000 | 500000 | 250000 | 25000 | 775000 | 푸른조경
조경 | 51 | 10. 조 경 공 | 사). 이팝나무 | H3.0xR8 | 6 | 주 | 매칭 | 1 | 푸른조경 | 사). 이팝나무 | H3.0xR8 | 120000 | 50000 | 5000 | 175000 | 720000 | 300000 | 30000 | 1050000 | 푸른조경
조경 | 52 | 10. 조 경 공 | 아). 꽃사과 | H3.5xR8 | 6 | 주 | 매칭 | 1 | 푸른조경 | 아). 꽃사과 | H3.5xR8 | 100000 | 50000 | 5000 | 155000 | 600000 | 300000 | 30000 | 930000 | 푸른조경
조경 | 53 | 10. 조 경 공 | 자). 복자기 | H3.5xR8 | 5 | 주 | 매칭 | 1 | 푸른조경 | 자). 복자기 | H3.5xR8 | 130000 | 50000 | 5000 | 185000 | 650000 | 250000 | 25000 | 925000 | 푸른조경
조경 | 54 | 10. 조 경 공 | 차). 모감주나무 | H3.5xR8 | 5 | 주 | 매칭 | 1 | 푸른조경 | 차). 모감주나무 | H3.5xR8 | 100000 | 40000 | 5000 | 145000 | 500000 | 200000 | 25000 | 725000 | 푸른조경
조경 | 55 | 10. 조 경 공 | 카). 영산홍 | H0.3xW0.3 | 160 | 주 | 매칭 | 1 | 푸른조경 | 카). 영산홍 | H0.3xW0.3 | 2000 | 2000 | 0 | 4000 | 320000 | 320000 | 0 | 640000 | 푸른조경
조경 | 56 | 10. 조 경 공 | 타). 산철쭉 | H0.3xW0.3 | 800 | 주 | 매칭 | 1 | 푸른조경 | 타). 산철쭉 | H0.3xW0.3 | 2000 | 2000 | 0 | 4000 | 1600000 | 1600000 | 0 | 3200000 | 푸른조경
조경 | 57 | 10. 조 경 공 | 파). 조팝나무 | H0.3xW0.3 | 330 | 주 | 매칭 | 1 | 푸른조경 | 파). 조팝나무 | H0.3xW0.3 | 800 | 1200 | 0 | 2000 | 264000 | 396000 | 0 | 660000 | 푸른조경
조경 | 58 | 10. 조 경 공 | 하). 쥐똥나무 | H1.2xW0.3 | 720 | 주 | 매칭 | 1 | 푸른조경 | 하). 쥐똥나무 | H1.2xW0.3 | 1400 | 1200 | 0 | 2600 | 1008000 | 864000 | 0 | 1872000 | 푸른조경
조경 | 59 | 10. 조 경 공 | 갸). 잔디(평떼) | 0.3x0.3x0.03 | 1100 | m2 | 매칭 | 1 | 푸른조경 | 갸). 잔디(평떼) | 0.3x0.3x0.03 | 5000 | 6000 | 0 | 11000 | 5500000 | 6600000 | 0 | 12100000 | 푸른조경
조경 | 61 | 10. 조 경 공 | 가). 생활체육시설E | 1860*1730*H1760 | 1 | EA | 매칭 | 1 | 푸른조경 | 가). 생활체육시설E | 1860*1730*H1760 | 4300000 | 250000 | 0 | 4550000 | 4300000 | 0 | 0 | 4300000 | 푸른조경
조경 | 62 | 10. 조 경 공 | 나). 생활체육시설F | 2870*860*H1760 | 1 | EA | 매칭 | 1 | 푸른조경 | 나). 생활체육시설F | 2870*860*H1760 | 4500000 | 250000 | 0 | 4750000 | 4500000 | 0 | 0 | 4500000 | 푸른조경
조경 | 63 | 10. 조 경 공 | 다). 생활체육시설G | 1850*560*H1760 | 1 | EA | 매칭 | 1 | 푸른조경 | 다). 생활체육시설G | 1850*560*H1760 | 4100000 | 250000 | 0 | 4350000 | 4100000 | 0 | 0 | 4100000 | 푸른조경
조경 | 64 | 10. 조 경 공 | 라). 파고라B | 4000*4000*H3200 | 1 | 개소 | 매칭 | 1 | 푸른조경 | 라). 파고라B | 4000*4000*H3200 | 15000000 | 600000 | 0 | 15600000 | 15000000 | 0 | 0 | 15000000 | 푸른조경
조경 | 65 | 10. 조 경 공 | 마). 평의자 | 1600*440*H430 | 3 | EA | 매칭 | 1 | 푸른조경 | 마). 평의자 | 1600*440*H430 | 500000 | 0 | 0 | 500000 | 1500000 | 0 | 0 | 1500000 | 푸른조경
조경 | 66 | 10. 조 경 공 | 바). 등의자 | 1600*533*H766 | 4 | EA | 매칭 | 1 | 푸른조경 | 바). 등의자 | 1600*533*H766 | 750000 | 0 | 0 | 750000 | 3000000 | 0 | 0 | 3000000 | 푸른조경
조경 | 67 | 10. 조 경 공 | 사). 플랜터형의자 | 2200*2200*H700 | 3 | EA | 매칭 | 1 | 푸른조경 | 사). 플랜터형의자 | 2200*2200*H700 | 3200000 | 200000 | 0 | 3400000 | 9600000 | 0 | 0 | 9600000 | 푸른조경
조경 | 68 | 10. 조 경 공 | 아). 안전휀스 | 2200*2200*H700 | 23 | 경간 | 매칭 | 1 | 푸른조경 | 아). 안전휀스 | 2200*2200*H700 | 220000 | 5000 | 0 | 225000 | 5060000 | 0 | 0 | 5060000 | 푸른조경
조경 | 70 | 10. 조 경 공 | 가). 투수블럭포장 A | T60 | 122 | m2 | 매칭 | 1 | 푸른조경 | 가). 투수블럭포장 A | T60 | 45000 | 15000 | 0 | 60000 | 5490000 | 0 | 0 | 5490000 | 푸른조경
조경 | 71 | 10. 조 경 공 | 나). 투수블럭포장 B | T80 | 21 | m2 | 매칭 | 1 | 푸른조경 | 나). 투수블럭포장 B | T80 | 65000 | 18000 | 0 | 83000 | 1365000 | 0 | 0 | 1365000 | 푸른조경
조경 | 72 | 10. 조 경 공 | 다). 흙콘크리트포장 | T150 | 169 | m2 | 매칭 | 1 | 푸른조경 | 다). 흙콘크리트포장 | T150 | 120000 | 30000 | 0 | 150000 | 20280000 | 0 | 0 | 20280000 | 푸른조경
조경 | 73 | 10. 조 경 공 | 라). 흙콘크리트거푸집 | H150 | 225 | m | 매칭 | 1 | 푸른조경 | 라). 흙콘크리트거푸집 | H150 | 5000 | 5000 | 0 | 10000 | 1125000 | 0 | 0 | 1125000 | 푸른조경
조경 | 74 | 10. 조 경 공 | 마). 녹지경계석(직선) | 150x150x1000 | 243 | m | 매칭 | 1 | 푸른조경 | 마). 녹지경계석(직선) | 150x150x1000 | 45000 | 18000 | 0 | 63000 | 10935000 | 0 | 0 | 10935000 | 푸른조경
조경 | 75 | 10. 조 경 공 | 바). 포장경계석(직선) | 100x100x1000 | 29 | m | 매칭 | 1 | 푸른조경 | 바). 포장경계석(직선) | 100x100x1000 | 50000 | 18000 | 0 | 68000 | 1450000 | 0 | 0 | 1450000 | 푸른조경
조경 | 77 | 10. 조 경 공 | 가). 집수정 | 600*600*H900 | 8 | EA | 매칭 | 1 | 푸른조경 | 가). 집수정 | 600*600*H900 | 600000 | 100000 | 0 | 700000 | 4800000 | 0 | 0 | 4800000 | 푸른조경
조경 | 78 | 10. 조 경 공 | 나). 맹암거(간선) | D300 | 20 | M | 매칭 | 1 | 푸른조경 | 나). 맹암거(간선) | D300 | 25000 | 10000 | 0 | 35000 | 500000 | 0 | 0 | 500000 | 푸른조경
조경 | 79 | 10. 조 경 공 | 다). 맹암거(지선) | D150 | 82 | M | 매칭 | 1 | 푸른조경 | 다). 맹암거(지선) | D150 | 15000 | 10000 | 0 | 25000 | 1230000 | 0 | 0 | 1230000 | 푸른조경
조경 | 80 | 10. 조 경 공 | 라). 우수관 | D300 | 88 | m | 매칭 | 1 | 푸른조경 | 라). 우수관 | D300 | 32000 | 20000 | 0 | 52000 | 2816000 | 0 | 0 | 2816000 | 푸른조경
조경 | 84 | 10. 조 경 공 | 가). 상수리나무(이식) | R31 | 55 | 주 | 매칭 | 1 | 푸른조경 | 가). 상수리나무(이식) | R31 | 55000 | 550000 | 60000 | 665000 | 3025000 | 30250000 | 3300000 | 36575000 | 푸른조경
조경 | 85 | 10. 조 경 공 | 나). 소나무(이식) | R29 | 5 | 주 | 매칭 | 1 | 푸른조경 | 나). 소나무(이식) | R29 | 50000 | 500000 | 5000 | 555000 | 250000 | 2500000 | 25000 | 2775000 | 푸른조경
조경 | 86 | 10. 조 경 공 | 다). 스트로브잣 | H3.5xW1.8 | 45 | 주 | 매칭 | 1 | 푸른조경 | 다). 스트로브잣 | H3.5xW1.8 | 160000 | 60000 | 6000 | 226000 | 7200000 | 2700000 | 270000 | 10170000 | 푸른조경
조경 | 87 | 10. 조 경 공 | 라). 복자기 | H3.5xR8 | 35 | 주 | 매칭 | 1 | 푸른조경 | 라). 복자기 | H3.5xR8 | 130000 | 50000 | 5000 | 185000 | 4550000 | 1750000 | 175000 | 6475000 | 푸른조경
조경 | 88 | 10. 조 경 공 | 마). 청단풍 | H3.0xR8 | 35 | 주 | 매칭 | 1 | 푸른조경 | 마). 청단풍 | H3.0xR8 | 100000 | 50000 | 5000 | 155000 | 3500000 | 1750000 | 175000 | 5425000 | 푸른조경
조경 | 89 | 10. 조 경 공 | 바). 산철쭉 | H0.3xW0.3 | 1470 | 주 | 매칭 | 1 | 푸른조경 | 바). 산철쭉 | H0.3xW0.3 | 2000 | 2000 | 0 | 4000 | 2940000 | 2940000 | 0 | 5880000 | 푸른조경
조경 | 90 | 10. 조 경 공 | 사). 법면보호공 | 잔디붙임(줄떼) | 2900 | ㎡ | 매칭 | 1 | 푸른조경 | 사). 법면보호공 | 잔디붙임(줄떼) | 5000 | 6000 | 0 | 11000 | 14500000 | 17400000 | 0 | 31900000 | 푸른조경
조경 | 94 | 10. 조 경 공 | 가). 상수리나무(이식) | R27 | 300 | 주 | 매칭 | 1 | 푸른조경 | 가). 상수리나무(이식) | R27 | 45000 | 450000 | 5000 | 500000 | 13500000 | 135000000 | 1500000 | 150000000 | 푸른조경
조경 | 95 | 10. 조 경 공 | 나). 상수리나무(이식) | R29 | 26 | 주 | 매칭 | 1 | 푸른조경 | 나). 상수리나무(이식) | R29 | 50000 | 500000 | 5000 | 555000 | 1300000 | 13000000 | 130000 | 14430000 | 푸른조경
조경 | 96 | 10. 조 경 공 | 다). 소나무(이식) | R25 | 5 | 주 | 매칭 | 1 | 푸른조경 | 다). 소나무(이식) | R25 | 45000 | 450000 | 5000 | 500000 | 225000 | 2250000 | 25000 | 2500000 | 푸른조경
조경 | 97 | 10. 조 경 공 | 라). 스트로브잣 | H3.5xW1.8 | 141 | 주 | 매칭 | 1 | 푸른조경 | 라). 스트로브잣 | H3.5xW1.8 | 160000 | 60000 | 6000 | 226000 | 22560000 | 8460000 | 846000 | 31866000 | 푸른조경
조경 | 98 | 10. 조 경 공 | 마). 복자기 | H3.5xR8 | 50 | 주 | 매칭 | 1 | 푸른조경 | 마). 복자기 | H3.5xR8 | 130000 | 50000 | 5000 | 185000 | 6500000 | 2500000 | 250000 | 9250000 | 푸른조경
조경 | 99 | 10. 조 경 공 | 바). 청단풍 | H3.0xR8 | 45 | 주 | 매칭 | 1 | 푸른조경 | 바). 청단풍 | H3.0xR8 | 100000 | 50000 | 5000 | 155000 | 4500000 | 2250000 | 225000 | 6975000 | 푸른조경
조경 | 100 | 10. 조 경 공 | 사). 산철쭉 | H0.3xW0.3 | 2670 | 주 | 매칭 | 1 | 푸른조경 | 사). 산철쭉 | H0.3xW0.3 | 2000 | 2000 | 0 | 4000 | 5340000 | 5340000 | 0 | 10680000 | 푸른조경
조경 | 101 | 10. 조 경 공 | 아). 법면보호공 | 잔디붙임(줄떼) | 7300 | ㎡ | 매칭 | 1 | 푸른조경 | 아). 법면보호공 | 잔디붙임(줄떼) | 5000 | 6000 | 0 | 11000 | 36500000 | 43800000 | 0 | 80300000 | 푸른조경
조경 | 105 | 10. 조 경 공 | 가). 목백합(튜립) | H5.0xR15 | 144 | 주 | 매칭 | 1 | 푸른조경 | 가). 목백합(튜립) | H5.0xR15 | 460000 | 150000 | 6000 | 616000 | 66240000 | 21600000 | 864000 | 88704000 | 푸른조경
조경 | 107 | 10. 조 경 공 | 가). 수목보호판 | 800*800 | 144 | EA | 매칭 | 1 | 푸른조경 | 가). 수목보호판 | 800*800 | 290000 | 20000 | 3000 | 313000 | 41760000 | 2880000 | 432000 | 45072000 | 푸른조경

## 토목_총괄
화성 청원지구 — 토목·도로·개발행위·폐기물 총괄표
작성일 | 2026. 6. 19.
범위 | 01 토목 + 04 진입도로 + 05 회전교차로 + 06 개발행위 + 07 건설폐기물
건수 | 매칭 / 미매칭(조경 제외 시 해당) / 전체
No | 구분 | 원본 파일 | 단가 출처 | 매칭 | 검토 | 미매칭 | 전체 | 매칭률 | 재료비 | 노무비 | 경비 | 합계 | 비고
01 | 토목 | 01_화성 청원지구 토목.XLS | 표준시장단가2026 + 시장시공가격 + 표준일위대가2026 + 물가정보2026(철근·형강) | 300 | 104 | 89 | 493 | 60.85% | 381224824 | 1741229079 | 347578180 | 2470032083 | 물가정보 이형철근 952천원/톤·H형강 등 반영. 임목 3건 위탁 시장가 수동 반영(+9,399만)
04 | 진입도로 | 04_화성 청원지구 진입도로 실시설계.XLS | 표준시장단가2026 + 시장시공가격 + 표준일위대가2026 + 물가정보2026(철근·형강) | 125 | 10 | 14 | 149 | 83.89% | 84435223 | 401743339 | 46174874 | 532353436 | 제경비·VAT `식(1)` 별도, 물가정보 철근·형강 단가 반영(미매칭 38→36)
05 | 화성 청원로(회전교차로) | 05_화성 청원로(회전교차로).XLS | 표준시장단가2026 + 시장시공가격 + 표준일위대가2026 + 물가정보2026(철근·형강) | 118 | 11 | 15 | 144 | 81.94% | 115856514 | 519405822 | 35734886 | 670997222 | 제경비·VAT `식(1)` 별도, 물가정보 철근·형강 단가 반영(미매칭 40→34)
06 | 개발행위 | 06_화성 청원지구 산업유통형 개발행위.XLS | 표준시장단가2026 + 시장시공가격 + 표준일위대가2026(조달청·국도·하천·항만·교육청조경) | 98 | 32 | 7 | 137 | 71.53% | 341175859 | 1079591249 | 302642322 | 1723409430 | 미매칭 26
07 | 건설폐기물처리 | 07_화성 청원지구 건설폐기물처리.XLS | 동일 파일 경비 시트 (26. 협회단가) | 2 | 0 | 0 | 2 | 100% | 0 | 0 | 31458312 | 31458312 | 경비 100% (재·노 0)
| 합계(토목) |  |  | 643 | 157 | 125 | 925 | 69.51% | 922692420 | 3741969489 | 763588574 | 5428250483

## 토목_원가계산서
화성 청원지구 — 토목·도로·개발행위·폐기물 원가계산서
작성일 | 2026. 6. 19.
기준 | 01 토목 + 04 진입도로 + 05 회전교차로 + 06 개발행위 + 07 건설폐기물 직접공사비 + 토목공사 간접공사비 적용기준(2026.4.13)·토목 요율(공사기간 13~36개월)
직접공사비 | 5428250483 | 재료+노무+경비
도급액(총공사비) | 9410030587 | 직접비의 1.734배
【적용 요율】
항목 | 요율 | 적용 기준(대상액)
간접노무비 | 19.7% | × 직접노무비
산재보험료 | 3.56% | × 노무비계(직접+간접)
고용보험료 | 1.01% | × 노무비계
국민건강보험료 | 3.595% | × 직접노무비
국민연금보험료 | 4.75% | × 직접노무비
노인장기요양보험료 | 13.14% | × 건강보험료
산업안전보건관리비 | 2.53% | × (재료비+직접노무비) + 기초액(구간별)
기타경비 | 6.9% | × (재료비+노무비계)
건설기계대여대금 지급보증 | 0.4% | × 직접공사비(법정부담금)
환경보전비 | 0.9% | × 직접공사비
일반관리비 | 6.5% | × 순공사원가(추정가격 구간별)
이윤 | 12% | × (노무비계+경비계+일반관리비), 추정가격 구간별
부가가치세 | 10% | × 공급가액
【산출 내역】
단계 | 항목 | 금액(원) | 산식
① | 직접공사비 | 5428250483 | 재료비+직접노무비+직접경비
| · 재료비 | 922692420
| · 직접노무비 | 3741969489
| · 직접경비 | 763588574
② | 간접노무비 | 737167989 | 직접노무비 × 19.7%
| 노무비계(직접+간접) | 4479137478
③ | 산재보험료 | 159457294 | 노무비계 × 3.56%
③ | 고용보험료 | 45239289 | 노무비계 × 1.01%
③ | 국민건강보험료 | 134523803 | 직접노무비 × 3.595%
③ | 국민연금보험료 | 177743551 | 직접노무비 × 4.75%
③ | 노인장기요양보험료 | 17676428 | 건강보험료 × 13.14%
③ | 산업안전보건관리비 | 121315946 | (재료비+직접노무비) × 2.53% + 기초액 3,300,000원
③ | 기타경비 | 372726263 | (재료비+노무비계) × 6.9%
③ | 건설기계대여대금 지급보증 | 21713002 | 직접공사비 × 0.4% (법정부담금)
③ | 환경보전비 | 48854254 | 직접공사비 × 0.9%
| 경비계(직접경비+산출경비) | 1862838404
⑥ | 순공사원가 | 7264668302 | 재료비+노무비계+경비계
⑦ | 일반관리비 | 472203440 | 순공사원가 × 6.5% (추정가격 구간)
⑧ | 이윤 | 817701519 | (노무비계+경비계+일반관리비) × 12% (추정가격 구간)
| 공급가액 | 8554573261 | 순공사원가+일반관리비+이윤
| 부가가치세 | 855457326 | 공급가액 × 10%
★ | 도급액(총공사비) | 9410030587 | 공급가액 + 부가세 (직접비의 1.734배)
※ 토목공사 간접공사비 적용기준(2026.4.13, 한국표준품셈정보원·현행) 적용 — 공사기간 13~36개월·직접공사비 50억-300억·종합건설업 기준(간접노무비 19.7%·기타경비 6.9%, 추정가격 50-100억 → 일반관리비 6.5%·이윤 12%). 건설기계대여대금 지급보증(법정부담금) 0.4%×직접공사비 신설 반영. 산업안전보건관리비는 대상액(재+직노) 구간별 율·기초액 자동 적용. 환경보전비는 토목 도로(0.9%) 기준(공사종류별 상이). 04·05·06 원본 제경비·VAT 식(1) 행은 별도(이중계상 주의).

## 토목_내역서
내역서 | 행 | 공종 | 공종명 | 규격 | 수량 | 단위 | 상태 | 매칭점수 | 단가코드 | 매칭품명 | 매칭규격 | 재료단가 | 노무단가 | 경비단가 | 합계단가 | 재료금액 | 노무금액 | 경비금액 | 합계금액 | 비고
토목 | 20 | 1. 토 공 | 가). 벌목 |  | 22891 | ㎡ | 검토 | 0.7 | CDA210100100 | 벌목 | 5m미만 | 116 | 619 | 59 | 794 | 2655356 | 14169529 | 1350569 | 18175454 | 벌목
토목 | 21 | 1. 토 공 | 나). 벌개제근 |  | 22891 | ㎡ | 검토 | 0.7 | CUA30200200S | 벌개제근 | 뿌리뽑기, 입목본수도 50-60%, 수경 10-20cm이하 | 26 | 390 | 62 | 478 | 595166 | 8927490 | 1419242 | 10941898 | 벌개제근
토목 | 25 | 1. 토 공 | 가). 임목 운반 | 운반거리 L=83m(현장--->임목파쇄장) | 1917 | ㎥ | 매칭 | 1 | 수동위탁 | 임목운반(위탁·25톤) | 위탁 시장가 · 0.4ton/㎥ 환산 | 0 | 0 | 8000 | 8000 | 0 | 0 | 15336000 | 15336000 | 수동위탁
토목 | 26 | 1. 토 공 | 나). 임목파쇄 | 가지, 잡목류, 354.35kW | 1906 | ㎥ | 매칭 | 1 | 수동위탁 | 임목파쇄 가지·잡목(위탁처리+운반) | 위탁 시장가 · 0.4ton/㎥ 환산 | 0 | 0 | 41000 | 41000 | 0 | 0 | 78146000 | 78146000 | 수동위탁
토목 | 27 | 1. 토 공 | 다). 임목파쇄 | 뿌리류, 354.35kW | 11 | ㎥ | 매칭 | 1 | 수동위탁 | 임목파쇄 뿌리(위탁처리+운반·상단) | 위탁 시장가 · 0.4ton/㎥ 환산 | 0 | 0 | 46000 | 46000 | 0 | 0 | 506000 | 506000 | 수동위탁
토목 | 29 | 1. 토 공 | 가). PE천막지 |  | 1082 | ㎡ | 미매칭 | 0.527 | [11 empty] | PE천막지
토목 | 30 | 1. 토 공 | 나). 터파기(토사) | TYPE-1, 백호1.0, 기계100% | 67 | ㎥ | 매칭 | 0.89 | CDE130110000 | 기계터파기/보통토사/5m이하/육상 | 양호 | 447 | 955 | 336 | 1738 | 29949 | 63985 | 22512 | 116446 | 토사
토목 | 31 | 1. 토 공 | 다). 되메우기(토사) | 백호0.7, 기계100% | 67 | ㎥ | 매칭 | 0.89 | CTC30101040S | 되메우기 및 다짐 | 측구, 기계 100% | 547 | 8585 | 492 | 9624 | 36649 | 575195 | 32964 | 644808 | 되메우기
토목 | 34 | 1. 토 공 | 1). 법면보호공 | 잔디붙임(줄떼) | 1246 | ㎡ | 매칭 | 0.89 | CDK510000000 | 잔디붙임 | 줄떼 | 0 | 4699 | 0 | 4699 | 0 | 5854954 | 0 | 5854954 | 잔디붙임(줄떼)
토목 | 35 | 1. 토 공 | 2). 법면보호공 | 잔디붙임(평떼) | 1172 | ㎡ | 매칭 | 0.89 | CDK520000000 | 잔디붙임 | 평떼 | 0 | 5538 | 0 | 5538 | 0 | 6490536 | 0 | 6490536 | 잔디붙임(평떼)
토목 | 39 | 1. 토 공 | 가).흙깍기(기계,토사) | 중규모, 보통토사, 불도져 19ton | 10527 | ㎥ | 매칭 | 0.955 | CDD10012000S | 흙깎기(기계) | 보통토사 / 중규모 | 570 | 843 | 513 | 1926 | 6000390 | 8874261 | 5400351 | 20275002 | 흙깎기
토목 | 40 | 1. 토 공 | 나). 흙깍기(토사) | 굴삭기1.0㎥ | 72445 | ㎥ | 매칭 | 0.805 | CTA10502000S | 흙깎기 | 리핑암 | 991 | 893 | 732 | 2616 | 71792995 | 64693385 | 53029740 | 189516120 | 흙깎기
토목 | 42 | 1. 토 공 | 가). 흙깍기(리핑암) | 불도저 32ton + 리퍼 | 5167 | ㎥ | 매칭 | 0.902 | CTA10502000S | 흙깎기 | 리핑암 | 991 | 893 | 732 | 2616 | 5120497 | 4614131 | 3782244 | 13516872 | 흙깎기
토목 | 44 | 1. 토 공 | 가). 땅깍기(암석절취) | 중규모진동제어발파, 연암 | 921 | ㎥ | 매칭 | 0.906 | CDD300400010 | 흙깎기/발파암/중규모진동제어발파 | 소할미포함 | 3359 | 5469 | 1896 | 10724 | 3093639 | 5036949 | 1746216 | 9876804 | 흙깎기
토목 | 47 | 1. 토 공 | 가). 땅깍기(암석절취) | 일반발파, 보통암 | 27 | ㎥ | 매칭 | 0.902 | CTA10503000S | 흙깎기 | 발파암, 브레이커(기계) | 5916 | 19069 | 9487 | 34472 | 159732 | 514863 | 256149 | 930744 | 흙깎기
토목 | 49 | 1. 토 공 | 가). 발파암 소할 | 30CM이상 | 142 | ㎥ | 매칭 | 1 | CDD300800100 | 발파암 소할 | 30cm미만 | 850 | 957 | 473 | 2280 | 120700 | 135894 | 67166 | 323760 | 발파암 소할
토목 | 52 | 1. 토 공 | 1). 터파기(토사) | TYPE-1, 굴착기1.0, 기계100% | 1325 | ㎥ | 매칭 | 0.955 | CDE130110000 | 기계터파기/보통토사/5m이하/육상 | 양호 | 447 | 955 | 336 | 1738 | 592275 | 1265375 | 445200 | 2302850 | 토사
토목 | 56 | 1. 토 공 | 가). 흙쌓기(토사) | 비다짐, 불도저 32톤 | 6499 | ㎥ | 매칭 | 1 | CUA30800040S | 흙쌓기 | 사질토, 불도저 32ton, 진동롤러(자주식 10ton) | 582 | 1162 | 501 | 2245 | 3782418 | 7551838 | 3255999 | 14590255 | 흙쌓기
토목 | 57 | 1. 토 공 | 나). 흙쌓기(풍화암) | 비다짐, 불도저 32톤 | 26 | ㎥ | 매칭 | 0.902 | CUA30800040S | 흙쌓기 | 사질토, 불도저 32ton, 진동롤러(자주식 10ton) | 582 | 1162 | 501 | 2245 | 15132 | 30212 | 13026 | 58370 | 흙쌓기
토목 | 59 | 1. 토 공 | 가). 흙쌓기 | 노상, 두께20cm, 다짐도95%이상 | 1916 | ㎥ | 매칭 | 0.816 | CDG10012000S | 흙쌓기 | 다짐, 두께 20cm | 887 | 2394 | 1107 | 4388 | 1699492 | 4586904 | 2121012 | 8407408 | 흙쌓기
토목 | 61 | 1. 토 공 | 가). 흙쌓기 | 노체, 두께30cm, 다짐도90%이상 | 16923 | ㎥ | 매칭 | 0.816 | CDG10011000S | 흙쌓기 | 다짐, 두께 30cm | 594 | 1602 | 741 | 2937 | 10052262 | 27110646 | 12539943 | 49702851 | 흙쌓기
토목 | 63 | 1. 토 공 | 가). 흙쌓기 | 노체, 두께30cm, 다짐도90%이상 | 1174 | ㎥ | 매칭 | 0.816 | CDG10011000S | 흙쌓기 | 다짐, 두께 30cm | 594 | 1602 | 741 | 2937 | 697356 | 1880748 | 869934 | 3448038 | 흙쌓기
토목 | 67 | 1. 토 공 | 가). 토사 |  | 5363 | ㎥ | 검토 | 0.655 | CDD100000000 | 흙깎기/보통토사 | 소규모 | 912 | 1951 | 685 | 3548 | 4891056 | 10463213 | 3673655 | 19027924 | 토사
토목 | 69 | 1. 토 공 | 가). 흙운반(토사) | 불도저 32톤, L=15.2m | 10527 | ㎥ | 매칭 | 0.858 | CDF311070100 | 흙운반/토사 | 덤프15톤,L=1.0km,V=7/8 | 906 | 1736 | 515 | 3157 | 9537462 | 18274872 | 5421405 | 33233739 | 토사
토목 | 70 | 1. 토 공 | 나). 흙운반(풍화암) | 불도저 32톤, L=19.7m | 26 | ㎥ | 매칭 | 0.825 | CDF311070100 | 흙운반/토사 | 덤프15톤,L=1.0km,V=7/8 | 906 | 1736 | 515 | 3157 | 23556 | 45136 | 13390 | 82082 | 흙운반
토목 | 72 | 1. 토 공 | 가). 흙 운반(토사)(지구내) | 굴삭기1.0㎥+덤프24톤, L=0.145Km | 11327 | ㎥ | 매칭 | 0.955 | CDS100201500 | 흙운반(적재/적하)/토사 | 굴삭기+덤프15톤,집토후상차 | 873 | 1719 | 653 | 3245 | 9888471 | 19471113 | 7396531 | 36756115 | 토사
토목 | 74 | 1. 토 공 | 가). 흙 운반(토사)(구조물유용) | 굴삭기1.0㎥+덤프24톤, L=0.061Km | 1134 | ㎥ | 매칭 | 0.955 | CDS100201500 | 흙운반(적재/적하)/토사 | 굴삭기+덤프15톤,집토후상차 | 873 | 1719 | 653 | 3245 | 989982 | 1949346 | 740502 | 3679830 | 토사
토목 | 76 | 1. 토 공 | 가). 흙 운반(토사)(진입도로) | 굴삭기1.0㎥+덤프24톤, L=0.234Km | 25804 | ㎥ | 매칭 | 0.955 | CDS100201500 | 흙운반(적재/적하)/토사 | 굴삭기+덤프15톤,집토후상차 | 873 | 1719 | 653 | 3245 | 22526892 | 44357076 | 16850012 | 83733980 | 토사
토목 | 77 | 1. 토 공 | 나). 흙 운반(토사)(야적장) | 굴삭기1.0㎥+덤프24톤, L=0.238Km | 29499 | ㎥ | 매칭 | 0.955 | CDS100201500 | 흙운반(적재/적하)/토사 | 굴삭기+덤프15톤,집토후상차 | 873 | 1719 | 653 | 3245 | 25752627 | 50708781 | 19262847 | 95724255 | 토사
토목 | 78 | 1. 토 공 | 다). 흙운반(풍화암)(야적장) | 로우더1.72㎥+덤프24톤, L=0.212Km | 5142 | ㎥ | 매칭 | 0.858 | CDF311070100 | 흙운반/토사 | 덤프15톤,L=1.0km,V=7/8 | 906 | 1736 | 515 | 3157 | 4658652 | 8926512 | 2648130 | 16233294 | 흙운반
토목 | 79 | 1. 토 공 | 라). 흙운반(연암)(야적장) | 굴삭기1.0㎥+덤프24톤, L=0.216Km | 921 | ㎥ | 매칭 | 0.906 | CDS100201500 | 흙운반(적재/적하)/토사 | 굴삭기+덤프15톤,집토후상차 | 873 | 1719 | 653 | 3245 | 804033 | 1583199 | 601413 | 2988645 | 흙운반
토목 | 80 | 1. 토 공 | 마). 흙운반(보통암)(야적장) | 굴삭기1.0㎥+덤프24톤, L=0.226Km | 27 | ㎥ | 매칭 | 0.906 | CDS100201500 | 흙운반(적재/적하)/토사 | 굴삭기+덤프15톤,집토후상차 | 873 | 1719 | 653 | 3245 | 23571 | 46413 | 17631 | 87615 | 흙운반
토목 | 82 | 1. 토 공 | 가). 흙 운반(토사)(지하저류조) | 굴삭기1.0㎥+덤프24톤, L=0.093Km | 4653 | ㎥ | 매칭 | 0.955 | CDS100201500 | 흙운반(적재/적하)/토사 | 굴삭기+덤프15톤,집토후상차 | 873 | 1719 | 653 | 3245 | 4062069 | 7998507 | 3038409 | 15098985 | 토사
토목 | 85 | 1. 토 공 | 1). 목재규준틀 | 비탈규준틀 | 10 | 개 | 검토 | 0.7 | CUA31301000S | 비탈규준틀 |  | 0 | 68074 | 0 | 68074 | 0 | 680740 | 0 | 680740 | 비탈규준틀
토목 | 86 | 1. 토 공 | 2). 목재규준틀 | 수평규준틀 | 26 | 개 | 검토 | 0.7 | CUA31302000S | 수평규준틀 |  | 0 | 90391 | 0 | 90391 | 0 | 2350166 | 0 | 2350166 | 수평규준틀
토목 | 90 | 1. 토 공 | 가). 교목 병해방제 |  | 18 | 회 | 미매칭 | 0.497 | [11 empty] | 교목 병해방제
토목 | 91 | 1. 토 공 | 나). 교목 충해방제 |  | 9 | 회 | 미매칭 | 0.497 | [11 empty] | 교목 충해방제
토목 | 92 | 1. 토 공 | 다). 교목관수 | 15회, 인력 | 386 | 주 | 매칭 | 0.955 | 5045D186A04152196A6A3E745F7939 | 교목굴취(나무높이) / 인력시공 | H:2.0m이하 | 0 | 18396 | 0 | 18396 | 0 | 7100856 | 0 | 7100856 | 인력
토목 | 93 | 1. 토 공 | 라). 예초 | 6회, 배부식기계사용 | 64 | 100㎡ | 매칭 | 0.76 | CSH27301110S | 예초 / 경사도 25˚이상 | 연3회 이상 | 22 | 376 | 0 | 398 | 14.08 | 240.64 | 0 | 254.72 | 예초
토목 | 95 | 1. 토 공 | 가). 나무(이식)(상수리나무) | B=27~31cm | 381 | 주 | 매칭 | 0.768 | CSH29403000S | 은행나무 과실채취 | 흉고직경 21~31cm 미만 | 1781 | 67725 | 6053 | 75559 | 678561 | 25803225 | 2306193 | 28787979 | 나무
토목 | 96 | 1. 토 공 | 나). 나무(이식)(소나무) | B=29cm | 5 | 주 | 검토 | 0.724 | CSA11000001S | 교목 굴취 / 나무높이 / 인력시공 | 2.0m 이하 | 0 | 18396 | 0 | 18396 | 0 | 91980 | 0 | 91980 | 나무
토목 | 97 | 1. 토 공 | 다). 가로지지대 | B=20cm | 386 | 개소 | 미매칭 | 0.458 | [11 empty] | B=20cm, 가로지지대
토목 | 101 | 1. 토 공 | 가). 구조물헐기(철근) | 대형30CM미만 | 149 | ㎥ | 매칭 | 0.768 | CTA10102010S | 철근콘크리트 깨기 | T=30cm미만 | 18511 | 70869 | 33531 | 122911 | 2758139 | 10559481 | 4996119 | 18313739 | 철근
토목 | 102 | 1. 토 공 | 나). 구조물헐기(무근) | 대형30CM미만 | 132 | ㎥ | 매칭 | 0.768 | CTA10101010S | 무근콘크리트 깨기 | T=30cm미만 | 5125 | 19126 | 8630 | 32881 | 676500 | 2524632 | 1139160 | 4340292 | 무근
토목 | 104 | 1. 토 공 | 가). 폐기물상차 | 굴삭기 0.7㎥ | 281 | ㎥ | 검토 | 0.662 | CUA30800010S | 흙쌓기 | 사질토, 굴삭기 0.7m3, 진동롤러(자주식 10ton) | 531 | 1845 | 642 | 3018 | 149211 | 518445 | 180402 | 848058 | 폐기물상차
토목 | 110 | 2. 우 수 공 | (1). 터파기(토사) | TYPE-1, 백호1.0, 기계100% | 13157 | ㎥ | 매칭 | 0.89 | CUG30100010S | 터파기(육상, 1m이하) | 토사, 인력10% + 기계90% | 301 | 4367 | 417 | 5085 | 3960257 | 57456619 | 5486469 | 66903345 | 1
토목 | 111 | 2. 우 수 공 | (2). 터파기(토사) | 기계70%+인력30%, 보통토사 | 1448 | ㎥ | 매칭 | 0.906 | CDE110000100 | 인력터파기/보통토사/1m이하/육상 | 양호 | 0 | 33455 | 0 | 33455 | 0 | 48442840 | 0 | 48442840 | 토사
토목 | 114 | 2. 우 수 공 | 가). 되메우기및다짐(토사) | 인력100% | 202 | ㎥ | 매칭 | 1 | CTD40202000S | 되메우기 및 다짐 | 기계90%+인력10% | 608 | 9980 | 440 | 11028 | 122816 | 2015960 | 88880 | 2227656 | 되메우기및다짐
토목 | 115 | 2. 우 수 공 | 나). 되메우기및다짐(토사) | 기계90%,인력10%,래머 80KG | 6892 | ㎥ | 매칭 | 1 | CTD40202000S | 되메우기 및 다짐 | 기계90%+인력10% | 608 | 9980 | 440 | 11028 | 4190336 | 68782160 | 3032480 | 76004976 | 되메우기및다짐
토목 | 116 | 2. 우 수 공 | 다). 되메우기및다짐(토사) | 백호0.7+플레이트콤펙터1.5ton | 6048 | ㎥ | 매칭 | 0.902 | CDH110000010 | 되메우기 및 다짐 | 대형장비 | 1652 | 3924 | 1432 | 7008 | 9991296 | 23732352 | 8660736 | 42384384 | 되메우기및다짐
토목 | 118 | 2. 우 수 공 | 가). 잔토처리(토사) | 기계 | 1462 | ㎥ | 매칭 | 0.955 | CDE130110000 | 기계터파기/보통토사/5m이하/육상 | 양호 | 447 | 955 | 336 | 1738 | 653514 | 1396210 | 491232 | 2540956 | 기계
토목 | 122 | 2. 우 수 공 | 가). 원심력철근콘크리트관 접합및부설(소켓식) | Ø 250mm, 시공조건 B | 276 | m | 매칭 | 0.955 | CGA211002500 | 원심력철근콘크리트관/소켓식 | D250mm / 관부설 및 접합 병행 반복시공 | 2339 | 19375 | 2505 | 24219 | 645564 | 5347500 | 691380 | 6684444 | 소켓식
토목 | 123 | 2. 우 수 공 | 나). 원심력철근콘크리트관 접합및부설(소켓식) | Ø 450mm, 시공조건 B | 552 | m | 매칭 | 0.955 | CGA211002500 | 원심력철근콘크리트관/소켓식 | D250mm / 관부설 및 접합 병행 반복시공 | 2339 | 19375 | 2505 | 24219 | 1291128 | 10695000 | 1382760 | 13368888 | 소켓식
토목 | 124 | 2. 우 수 공 | 다). 원심력철근콘크리트관 접합및부설(소켓식) | Ø 600mm, 시공조건 B | 96 | m | 매칭 | 0.955 | CGA211002500 | 원심력철근콘크리트관/소켓식 | D250mm / 관부설 및 접합 병행 반복시공 | 2339 | 19375 | 2505 | 24219 | 224544 | 1860000 | 240480 | 2325024 | 소켓식
토목 | 125 | 2. 우 수 공 | 라). 원심력철근콘크리트관 접합및부설(소켓식) | Ø 800mm, 시공조건 B | 263 | m | 매칭 | 0.955 | CGA211002500 | 원심력철근콘크리트관/소켓식 | D250mm / 관부설 및 접합 병행 반복시공 | 2339 | 19375 | 2505 | 24219 | 615157 | 5095625 | 658815 | 6369597 | 소켓식
토목 | 126 | 2. 우 수 공 | 마). 원심력철근콘크리트관 접합및부설(소켓식) | Ø 900mm, 시공조건 B | 17 | m | 매칭 | 0.955 | CGA211002500 | 원심력철근콘크리트관/소켓식 | D250mm / 관부설 및 접합 병행 반복시공 | 2339 | 19375 | 2505 | 24219 | 39763 | 329375 | 42585 | 411723 | 소켓식
토목 | 127 | 2. 우 수 공 | 바). 원심력철근콘크리트관 접합및부설(소켓식) | Ø 1000mm, 시공조건 B | 83 | m | 매칭 | 0.955 | CGA211002500 | 원심력철근콘크리트관/소켓식 | D250mm / 관부설 및 접합 병행 반복시공 | 2339 | 19375 | 2505 | 24219 | 194137 | 1608125 | 207915 | 2010177 | 소켓식
토목 | 128 | 2. 우 수 공 | 사). 원심력철근콘크리트관 접합및부설(소켓식) | Ø 1200mm, 시공조건 B | 16 | m | 매칭 | 0.955 | CGA211002500 | 원심력철근콘크리트관/소켓식 | D250mm / 관부설 및 접합 병행 반복시공 | 2339 | 19375 | 2505 | 24219 | 37424 | 310000 | 40080 | 387504 | 소켓식
토목 | 131 | 2. 우 수 공 | (1) 콘크리트타설 | 장비사용, 무근구조물 | 272 | ㎥ | 매칭 | 0.8 | CTC31601010S | 콘크리트 타설 | 철근,장비사용 | 5963 | 50648 | 6730 | 63341 | 1621936 | 13776256 | 1830560 | 17228752 | 콘크리트타설
토목 | 132 | 2. 우 수 공 | (2) 거푸집 | 합판6회(간단) | 725 | ㎡ | 매칭 | 0.787 | CTG70900000S | 콘크리트 포장용 거푸집 | 합판 4회(보통) | 378 | 37806 | 0 | 38184 | 274050 | 27409350 | 0 | 27683400 | 거푸집
토목 | 134 | 2. 우 수 공 | 가). 하수관 천공 및 접합 | D450X250 | 25 | 개소 | 매칭 | 0.805 | MBA00010130S | 강관 용접 접합(아크용접) | D250 | 2924 | 97474 | 0 | 100398 | 73100 | 2436850 | 0 | 2509950 | 접합
토목 | 135 | 2. 우 수 공 | 나). 하수관 천공 및 접합 | D600X250 | 9 | 개소 | 매칭 | 0.955 | CGB402006000 | 주철관 / KP매커니컬 접합 | D600mm / 관부설 및 접합 병행 반복시공 | 2463 | 120645 | 0 | 123108 | 22167 | 1085805 | 0 | 1107972 | 접합
토목 | 136 | 2. 우 수 공 | 다). 하수관 천공 및 접합 | D800X250 | 18 | 개소 | 매칭 | 0.955 | CGB502008000 | 주철관 / KP매커니컬 접합 | D800mm / 관부설 및 접합 병행 반복시공 | 3895 | 190815 | 0 | 194710 | 70110 | 3434670 | 0 | 3504780 | 접합
토목 | 137 | 2. 우 수 공 | 라). 하수관 천공 및 접합 | D1000X250 | 2 | 개소 | 매칭 | 0.955 | CGB502010000 | 주철관 / KP매커니컬 접합 | D1000mm / 관부설 및 접합 병행 반복시공 | 6488 | 317907 | 0 | 324395 | 12976 | 635814 | 0 | 648790 | 접합
토목 | 139 | 2. 우 수 공 | 가). 원심력철근콘크리트관 절단 | Ø 250 MM | 86 | 개소 | 매칭 | 1 | 5045E1849031FA190AC38616575556 | 원심력철근콘크리트관 절단 | ∮300mm | 0 | 13039 | 782 | 13821 | 0 | 1121354 | 67252 | 1188606 | 원심력철근콘크리트관 절단
토목 | 140 | 2. 우 수 공 | 나). 원심력철근콘크리트관 절단 | Ø 450 MM | 32 | 개소 | 매칭 | 1 | 5045E1849031FA190AC38616575556 | 원심력철근콘크리트관 절단 | ∮300mm | 0 | 13039 | 782 | 13821 | 0 | 417248 | 25024 | 442272 | 원심력철근콘크리트관 절단
토목 | 141 | 2. 우 수 공 | 다). 원심력철근콘크리트관 절단 | Ø 600 MM | 4 | 개소 | 매칭 | 1 | 5045E1849031FA190AC38616575556 | 원심력철근콘크리트관 절단 | ∮300mm | 0 | 13039 | 782 | 13821 | 0 | 52156 | 3128 | 55284 | 원심력철근콘크리트관 절단
토목 | 142 | 2. 우 수 공 | 라). 원심력철근콘크리트관 절단 | Ø 800 MM | 11 | 개소 | 매칭 | 1 | 5045E1849031FA190AC38616575556 | 원심력철근콘크리트관 절단 | ∮300mm | 0 | 13039 | 782 | 13821 | 0 | 143429 | 8602 | 152031 | 원심력철근콘크리트관 절단
토목 | 143 | 2. 우 수 공 | 마). 원심력철근콘크리트관 절단 | Ø 900 MM | 1 | 개소 | 매칭 | 1 | 5045E1849031FA190AC38616575556 | 원심력철근콘크리트관 절단 | ∮300mm | 0 | 13039 | 782 | 13821 | 0 | 13039 | 782 | 13821 | 원심력철근콘크리트관 절단
토목 | 144 | 2. 우 수 공 | 바). 원심력철근콘크리트관 절단 | Ø 1000 MM | 3 | 개소 | 매칭 | 1 | 5045E1849031FA190AC38616575556 | 원심력철근콘크리트관 절단 | ∮300mm | 0 | 13039 | 782 | 13821 | 0 | 39117 | 2346 | 41463 | 원심력철근콘크리트관 절단
토목 | 145 | 2. 우 수 공 | 사). 원심력철근콘크리트관 절단 | Ø 1200 MM | 3 | 개소 | 매칭 | 1 | 5045E1849031FA190AC38616575556 | 원심력철근콘크리트관 절단 | ∮300mm | 0 | 13039 | 782 | 13821 | 0 | 39117 | 2346 | 41463 | 원심력철근콘크리트관 절단
토목 | 147 | 2. 우 수 공 | 가). 하수관내CCTV조사 | 신설(1일:520m) | 928 | m | 매칭 | 0.955 | 50451181CFE356198DFD09105798B1 | C.C.T.V 조사 | 신설 L=520m | 82 | 1966 | 303 | 2351 | 76096 | 1824448 | 281184 | 2181728 | 하수관내CCTV조사
토목 | 148 | 2. 우 수 공 | 나). 관로경고용테이프 | 200mmx1m | 1539 | m | 미매칭 | 0.5 | [11 empty] | 200mmx1m, 관로경고용테이프
토목 | 149 | 2. 우 수 공 | 다). 하수관 준설 | 흡입식 | 26 | ㎥ | 검토 | 0.655 | CHL61000000S | 하수관 준설 / 흡입식 | A-TYPE | 70905 | 182223 | 85735 | 338863 | 1843530 | 4737798 | 2229110 | 8810438 | 흡입식
토목 | 153 | 2. 우 수 공 | 가). 우수 원형1호 맨홀 | D900, H=2.54m, 차도 | 8 | 개소 | 매칭 | 0.919 | CTC31702010S | 합성수지 원형 맨홀 거푸집 | 기초및슬라브 D900 | 0 | 71377 | 0 | 71377 | 0 | 571016 | 0 | 571016 | D900
토목 | 154 | 2. 우 수 공 | 나). 우수 원형1호 맨홀 | D900, H=4.59m, 보도 | 1 | 개소 | 매칭 | 0.919 | CTC31702010S | 합성수지 원형 맨홀 거푸집 | 기초및슬라브 D900 | 0 | 71377 | 0 | 71377 | 0 | 71377 | 0 | 71377 | D900
토목 | 155 | 2. 우 수 공 | 다). 우수 원형2호 맨홀 | D1200, H=2.77m, 차도 | 10 | 개소 | 매칭 | 0.919 | CTC31702020S | 합성수지 원형 맨홀 거푸집 | 기초및슬라브 D1200 | 0 | 81796 | 0 | 81796 | 0 | 817960 | 0 | 817960 | D1200
토목 | 157 | 2. 우 수 공 | 가). 우수 각형2호 맨홀 | 1200X1200, H=3.20m, 차도 | 12 | 개소 | 검토 | 0.642 | CTC31702010S | 합성수지 원형 맨홀 거푸집 | 기초및슬라브 D900 | 0 | 71377 | 0 | 71377 | 0 | 856524 | 0 | 856524 | 우수 각형2호 맨홀
토목 | 158 | 2. 우 수 공 | 나). 우수 각형2호 맨홀 | 1200X1200, H=4.03m, 보도 | 1 | 개소 | 매칭 | 0.919 | CLL51120000S | 일체형 맨홀추락방지망 설치 | 보도구간 | 9108 | 169869 | 6522 | 185499 | 9108 | 169869 | 6522 | 185499 | 보도
토목 | 159 | 2. 우 수 공 | 다). 우수 각형3호 맨홀 | 1400X1200, H=4.22m, 차도 | 2 | 개소 | 검토 | 0.739 | CTC31702010S | 합성수지 원형 맨홀 거푸집 | 기초및슬라브 D900 | 0 | 71377 | 0 | 71377 | 0 | 142754 | 0 | 142754 | 우수 각형3호 맨홀
토목 | 160 | 2. 우 수 공 | 라). 우수 각형3호 맨홀 | 1400X1200, H=4.67m, 보도 | 1 | 개소 | 매칭 | 0.919 | CLL51120000S | 일체형 맨홀추락방지망 설치 | 보도구간 | 9108 | 169869 | 6522 | 185499 | 9108 | 169869 | 6522 | 185499 | 보도
토목 | 161 | 2. 우 수 공 | 마). 우수 각형4호 맨홀 | 1500X1500, H=4.56m, 차도 | 1 | 개소 | 검토 | 0.739 | CTC31702010S | 합성수지 원형 맨홀 거푸집 | 기초및슬라브 D900 | 0 | 71377 | 0 | 71377 | 0 | 71377 | 0 | 71377 | 우수 각형4호 맨홀
토목 | 162 | 2. 우 수 공 | 바). 암거 맨홀 | 900X900, H=3.67, 차도 | 1 | 개소 | 검토 | 0.688 | CLC94200000S | 맨홀보수 / 상수도 맨홀 | 인상높이 5cm이하 | 77683 | 878956 | 50096 | 1006735 | 77683 | 878956 | 50096 | 1006735 | 암거 맨홀
토목 | 164 | 2. 우 수 공 | 가). 무수축몰탈 | 1:1, 자재비별산 | 1.563 | ㎥ | 검토 | 0.706 | AGA10001010S | 모르타르 배합(배합품 제외) | 배합용적비 1:1, 시멘트, 모래 별도 | 0 | 0 | 0 | 0 | 0 | 0 | 0 | 0 | 1:1
토목 | 165 | 2. 우 수 공 | 나). 수팽창지수재 | 20x10mm | 206 | m | 검토 | 0.634 | 20163347 | 수팽창지수고무 | 수팽창지수고무, KCH2010, 시공조인트용상자연결부용, 수팽창고무지수제 | 1900 | 0 | 0 | 1900 | 391400 | 0 | 0 | 391400 | 수팽창지수재
토목 | 169 | 2. 우 수 공 | 가). 1호 우수받이 | 0.3×0.4×0.9m, 스틸그레이팅포함 | 86 | 개소 | 미매칭 | 0.486 | [11 empty] | 0.3×0.4×0.9m, 스틸그레이팅포함, 1호 우수받이, 0.3×0.4×0.9m, 스틸그레이팅포함
토목 | 173 | 2. 우 수 공 | 가). PC BOX | 1@2.0X1.5, 토피 H=1.0m이하 | 4 | m | 매칭 | 0.8 | CEG21110000S | PSC BOX 제작 / 쉬즈관 설치 | 쉬즈관규격 Ø75mm 이하 | 229 | 11486 | 0 | 11715 | 916 | 45944 | 0 | 46860 | PC BOX
토목 | 174 | 2. 우 수 공 | 나). PC BOX | 1@2.0X1.5, 토피 H=4.0m미만 | 36 | m | 매칭 | 0.8 | CEG21110000S | PSC BOX 제작 / 쉬즈관 설치 | 쉬즈관규격 Ø75mm 이하 | 229 | 11486 | 0 | 11715 | 8244 | 413496 | 0 | 421740 | PC BOX
토목 | 175 | 2. 우 수 공 | 다). PC BOX | 1@2.0X1.8, 토피 H=1.0m이하 | 2 | m | 매칭 | 0.8 | CEG21110000S | PSC BOX 제작 / 쉬즈관 설치 | 쉬즈관규격 Ø75mm 이하 | 229 | 11486 | 0 | 11715 | 458 | 22972 | 0 | 23430 | PC BOX
토목 | 176 | 2. 우 수 공 | 라). PC BOX | 1@2.0X1.8, 토피 H=4.0m미만 | 2 | m | 매칭 | 0.8 | CEG21110000S | PSC BOX 제작 / 쉬즈관 설치 | 쉬즈관규격 Ø75mm 이하 | 229 | 11486 | 0 | 11715 | 458 | 22972 | 0 | 23430 | PC BOX
토목 | 178 | 2. 우 수 공 | 가). 콘크리트타설 | 장비사용, 무근구조물 | 11 | ㎥ | 매칭 | 0.8 | CTC31601010S | 콘크리트 타설 | 철근,장비사용 | 5963 | 50648 | 6730 | 63341 | 65593 | 557128 | 74030 | 696751 | 콘크리트타설
토목 | 179 | 2. 우 수 공 | 나). 거푸집 | 합판6회(간단) | 9 | ㎡ | 매칭 | 0.787 | CTG70900000S | 콘크리트 포장용 거푸집 | 합판 4회(보통) | 378 | 37806 | 0 | 38184 | 3402 | 340254 | 0 | 343656 | 거푸집
토목 | 181 | 2. 우 수 공 | 가). 콘크리트타설 | 장비사용, 무근구조물 | 1 | ㎥ | 매칭 | 0.8 | CTC31601010S | 콘크리트 타설 | 철근,장비사용 | 5963 | 50648 | 6730 | 63341 | 5963 | 50648 | 6730 | 63341 | 콘크리트타설
토목 | 182 | 2. 우 수 공 | 나). 거푸집 | 합판6회(간단) | 4 | ㎡ | 매칭 | 0.787 | CTG70900000S | 콘크리트 포장용 거푸집 | 합판 4회(보통) | 378 | 37806 | 0 | 38184 | 1512 | 151224 | 0 | 152736 | 거푸집
토목 | 185 | 2. 우 수 공 | 1). 집수정 | 0.9x0.9, H=2.38m, 스틸그레이팅 | 16 | 개소 | 매칭 | 0.76 | CTC30701020S | 쌓기부집수정(흄관) | TYPE-1,D=300mm | 13953 | 609212 | 9169 | 632334 | 223248 | 9747392 | 146704 | 10117344 | 집수정
토목 | 188 | 2. 우 수 공 | 1). U형측구 | 300×300, 스틸그레이팅 | 116 | m | 매칭 | 1 | CLJ601100000 | U형측구 | Type-1 | 7407 | 34565 | 702 | 42674 | 859212 | 4009540 | 81432 | 4950184 | U형측구
토목 | 189 | 2. 우 수 공 | 2). 생태측구(U형측구) | 300×300 | 5 | 개소 | 검토 | 0.563 | CHC25010000S | L형측구 설치(포설식) | H=0.5m 이하 | 497 | 3833 | 1248 | 5578 | 2485 | 19165 | 6240 | 27890 | U형측구
토목 | 192 | 2. 우 수 공 | 1). 산마루측구 | 500×500, H=450 | 202 | m | 매칭 | 0.762 | CTC30204010S | 산마루 측구 | TYPE-1(H=0.45m) | 3545 | 102513 | 4644 | 110702 | 716090 | 20707626 | 938088 | 22361804 | 산마루측구
토목 | 193 | 2. 우 수 공 | 2). 생태측구(산마루측구) | 500×500 | 11 | 개소 | 미매칭 | 0.444 | [11 empty] | 500×500, 산마루측구, 생태측구
토목 | 199 | 2. 우 수 공 | 가). 레디믹스콘크리트타설 | 장비사용, 철근구조물 | 0.11 | ㎥ | 매칭 | 0.796 | CEC20120000S | 레디믹스트콘크리트 타설 / 장비사용 | 철근구조물 | 3186 | 26699 | 3560 | 33445 | 350.46 | 2936.89 | 391.6 | 3678.95 | 장비사용
토목 | 200 | 2. 우 수 공 | 나). 레디믹스콘크리트타설 | 장비사용, 무근구조물 | 5 | ㎥ | 매칭 | 0.796 | CEC10120000S | 레디믹스트콘크리트 타설 / 장비사용 | 무근구조물 | 0 | 0 | 0 | 0 | 0 | 0 | 0 | 0 | 장비사용
토목 | 201 | 2. 우 수 공 | 다). 거푸집 | 합판6회(간단) | 3 | ㎡ | 매칭 | 0.787 | CTG70900000S | 콘크리트 포장용 거푸집 | 합판 4회(보통) | 378 | 37806 | 0 | 38184 | 1134 | 113418 | 0 | 114552 | 거푸집
토목 | 202 | 2. 우 수 공 | 라). 모래부설 | 기초, 인력 | 12 | ㎥ | 매칭 | 0.955 | CTG70602040S | 중분대 기초 | T=15cm, 인력 | 511 | 10233 | 0 | 10744 | 6132 | 122796 | 0 | 128928 | 기초
토목 | 203 | 2. 우 수 공 | 마). 잡석부설 | 잡석지정, 재료비 제외, 150mm이하 | 16 | ㎥ | 검토 | 0.705 | CUB30900000S | 천단잡석부설 | 둑마루, 돌망태부대공, 인력 | 0 | 0 | 0 | 0 | 0 | 0 | 0 | 0 | 잡석부설
토목 | 204 | 2. 우 수 공 | 바). 구조물헐기(철근) | 대형30CM미만 | 0.31 | ㎥ | 매칭 | 0.768 | CTA10102010S | 철근콘크리트 깨기 | T=30cm미만 | 18511 | 70869 | 33531 | 122911 | 5738.41 | 21969.39 | 10394.61 | 38102.41 | 철근
토목 | 205 | 2. 우 수 공 | 사). 몰탈 | 1:2, 재료비제외 | 0.186 | ㎥ | 검토 | 0.692 | AGA10001020S | 모르타르 배합(배합품 제외) | 배합용적비 1:2, 시멘트, 모래 별도 | 0 | 0 | 0 | 0 | 0 | 0 | 0 | 0 | 1:2
토목 | 206 | 2. 우 수 공 | 아). 앵커볼트 설치 | 케미컬앵커, Ø20mm, 300mm | 5 | 개 | 매칭 | 0.919 | MFC120000200 | 감압밸브 장치 설치 | ø20mm | 13614 | 667061 | 0 | 680675 | 68070 | 3335305 | 0 | 3403375 | Ø20mm
토목 | 207 | 2. 우 수 공 | 자). 고강성 PVC 이중벽관 접합 및 부설 | D300mm | 7 | m | 매칭 | 0.87 | CGD021003000 | PVC이중벽관/소켓식 | D300mm / 관부설 및 접합 병행 반복시공 | 528 | 10016 | 0 | 10544 | 3696 | 70112 | 0 | 73808 | D300mm
토목 | 208 | 2. 우 수 공 | 차). 고강성 PVC 이중벽관 절단 | D300mm | 1 | 개소 | 검토 | 0.588 | 5045E184CD7BD21990CFA73F5213DF | P.V.C.관 고무링 접합 및 부설 | ∮300mm | 0 | 76695 | 0 | 76695 | 0 | 76695 | 0 | 76695 | 고강성 PVC 이중벽관 절단
토목 | 209 | 2. 우 수 공 | 카). 스테인리스관 접합및부설 | D=50mm | 12 | m | 매칭 | 0.831 | 물가정보 | 스테인리스파이프 |  | 2270 | 0 | 0 | 2270 | 27240 | 0 | 0 | 27240 | 스테인리스관 접합
토목 | 210 | 2. 우 수 공 | 타). 스테인리스관 나사 접합 | D=50mm | 4 | 개소 | 미매칭 | [12 empty] | D=50mm, 스테인리스관 나사 접합
토목 | 211 | 2. 우 수 공 | 파). 스테인레스강관 | D50 | 7 | m | 매칭 | 0.919 | CGC401005000 | 파형강관(6m) | D500/관부설 및 접합 병행 반복시공 | 1606 | 6471 | 1168 | 9245 | 11242 | 45297 | 8176 | 64715 | D50
토목 | 212 | 2. 우 수 공 | 하). 스테인레스 90도 엘보 | D50 | 2 | ea | 매칭 | 0.844 | MFA10010060S | 감압밸브장치 설치 | D50 | 25882 | 1294149 | 0 | 1320031 | 51764 | 2588298 | 0 | 2640062 | D50
토목 | 213 | 2. 우 수 공 | 갸). 고강성PVC이중벽관 | D300mm, 직관 | 2 | 본 | 미매칭 | 0.554 | [11 empty] | D300mm, 직관, 고강성PVC이중벽관, D300mm, 직관
토목 | 214 | 2. 우 수 공 | 냐). 고강성PVC이중벽관 이음관 | D300mm, 소켓, 고무링 | 1 | set | 미매칭 | [12 empty] | D300mm, 소켓, 고무링, 고강성PVC이중벽관 이음관, D300mm, 소켓, 고무링
토목 | 218 | 2. 우 수 공 | 가). 보통시멘트 | 40kg/대 (포장품) | 48 | 대 | 미매칭 | 0.43 | [11 empty] | 40kg/대 (포장품), 포장품, 보통시멘트, 40kg, 대 (포장품)
토목 | 219 | 2. 우 수 공 | 나). 무수축시멘트 | 25kg/대 (포장품) | 69 | 대 | 미매칭 | 0.43 | [11 empty] | 25kg/대 (포장품), 포장품, 무수축시멘트, 25kg, 대 (포장품)
토목 | 220 | 2. 우 수 공 | 다). 시멘트운반 | L=30km이내 | 117 | 대 | 미매칭 | 0.416 | [11 empty] | L=30km이내, 시멘트운반
토목 | 222 | 2. 우 수 공 | 가). 모래 | 강모래, 현장도착도 | 20 | ㎥ | 검토 | 0.694 | AGA10000010S | 모르타르 배합 | 모래체가름 포함 | 0 | 113564 | 0 | 113564 | 0 | 2271280 | 0 | 2271280 | 모래
토목 | 223 | 2. 우 수 공 | 나). 쇄석자갈 | Φ25mm, 현장도착도 | 2 | ㎥ | 검토 | 0.65 | CDE330110000 | 기계터파기/연암/5m이하/육상 | 양호 | 9074 | 18064 | 10496 | 37634 | 18148 | 36128 | 20992 | 75268 | Φ25mm
토목 | 224 | 2. 우 수 공 | 다). 잡석 | Φ150mm이하, 현장도착도 | 20 | ㎥ | 검토 | 0.685 | CUB30900000S | 천단잡석부설 | 둑마루, 돌망태부대공, 인력 | 0 | 0 | 0 | 0 | 0 | 0 | 0 | 0 | 잡석
토목 | 226 | 2. 우 수 공 | 가). 이형철근 | D13M/M 0.995KG/M SD30A | 1.56 | Ton | 매칭 | 1 | 물가정보 | 이형철근 | SD400 일반 | 952000 | 0 | 0 | 952000 | 1485120 | 0 | 0 | 1485120 | 이형철근
토목 | 227 | 2. 우 수 공 | 나). 이형철근(고장력철근) | HD13M/M 0.995KG/M SD35,40 | 8.924 | Ton | 매칭 | 1 | 물가정보 | 이형철근 | SD400 일반 | 952000 | 0 | 0 | 952000 | 8495648 | 0 | 0 | 8495648 | 이형철근
토목 | 228 | 2. 우 수 공 | 다). 이형철근(고장력철근) | HD16M/M 1.560KG/M SD35,40 | 3.143 | Ton | 매칭 | 1 | 물가정보 | 이형철근 | SD400 일반 | 952000 | 0 | 0 | 952000 | 2992136 | 0 | 0 | 2992136 | 이형철근
토목 | 229 | 2. 우 수 공 | 라). 이형철근(고장력철근) | HD19M/M 2.250KG/M SD35,40 | 0.288 | Ton | 매칭 | 1 | 물가정보 | 이형철근 | SD400 일반 | 952000 | 0 | 0 | 952000 | 274176 | 0 | 0 | 274176 | 이형철근
토목 | 230 | 2. 우 수 공 | 마). 철근운반비 | L=10km이내 | 13.916 | Ton | 미매칭 | 0.478 | [11 empty] | L=10km이내, 철근운반비
토목 | 231 | 2. 우 수 공 | 바). 고철(고재) | 중량A | 0.284 | Ton | 미매칭 | 0.4 | [11 empty] | 중량A, 고재, 고철
토목 | 233 | 2. 우 수 공 | 가). 레미콘 | 25-21- 8(Mpa) | 362 | ㎥ | 검토 | 0.676 | CUG30401000S | 레미콘타설 | 인력타설, 철근 | 1293 | 64674 | 0 | 65967 | 468066 | 23411988 | 0 | 23880054 | 레미콘
토목 | 234 | 2. 우 수 공 | 나). 레미콘 | 25-18-8(Mpa) | 306 | ㎥ | 검토 | 0.655 | CUG30401000S | 레미콘타설 | 인력타설, 철근 | 1293 | 64674 | 0 | 65967 | 395658 | 19790244 | 0 | 20185902 | 레미콘
토목 | 236 | 2. 우 수 공 | 가). 원심력철근콘크리트관(보통2종) | 250㎜ (소켓식,B형) | 284 | ｍ | 매칭 | 0.955 | CGA211002500 | 원심력철근콘크리트관/소켓식 | D250mm / 관부설 및 접합 병행 반복시공 | 2339 | 19375 | 2505 | 24219 | 664276 | 5502500 | 711420 | 6878196 | 원심력철근콘크리트관
토목 | 237 | 2. 우 수 공 | 나). 원심력철근콘크리트관(보통2종) | 450㎜ (소켓식,B형) | 569 | ｍ | 매칭 | 0.955 | CGA211002500 | 원심력철근콘크리트관/소켓식 | D250mm / 관부설 및 접합 병행 반복시공 | 2339 | 19375 | 2505 | 24219 | 1330891 | 11024375 | 1425345 | 13780611 | 원심력철근콘크리트관
토목 | 238 | 2. 우 수 공 | 다). 원심력철근콘크리트관(보통2종) | 600㎜ (소켓식,B형) | 99 | ｍ | 매칭 | 0.955 | CGA211002500 | 원심력철근콘크리트관/소켓식 | D250mm / 관부설 및 접합 병행 반복시공 | 2339 | 19375 | 2505 | 24219 | 231561 | 1918125 | 247995 | 2397681 | 원심력철근콘크리트관
토목 | 239 | 2. 우 수 공 | 라). 원심력철근콘크리트관(보통2종) | 800㎜ (소켓식,B형) | 270 | ｍ | 매칭 | 0.955 | CGA211002500 | 원심력철근콘크리트관/소켓식 | D250mm / 관부설 및 접합 병행 반복시공 | 2339 | 19375 | 2505 | 24219 | 631530 | 5231250 | 676350 | 6539130 | 원심력철근콘크리트관
토목 | 240 | 2. 우 수 공 | 마). 원심력철근콘크리트관(보통2종) | 900㎜ (소켓식,B형) | 17 | ｍ | 매칭 | 0.955 | CGA211002500 | 원심력철근콘크리트관/소켓식 | D250mm / 관부설 및 접합 병행 반복시공 | 2339 | 19375 | 2505 | 24219 | 39763 | 329375 | 42585 | 411723 | 원심력철근콘크리트관
토목 | 241 | 2. 우 수 공 | 바). 원심력철근콘크리트관(보통2종) | 1000㎜ (소켓식,B형) | 85 | ｍ | 매칭 | 0.955 | CGA211002500 | 원심력철근콘크리트관/소켓식 | D250mm / 관부설 및 접합 병행 반복시공 | 2339 | 19375 | 2505 | 24219 | 198815 | 1646875 | 212925 | 2058615 | 원심력철근콘크리트관
토목 | 242 | 2. 우 수 공 | 사). 원심력철근콘크리트관(보통2종) | 1200㎜ (소켓식,B형) | 16 | ｍ | 매칭 | 0.955 | CGA211002500 | 원심력철근콘크리트관/소켓식 | D250mm / 관부설 및 접합 병행 반복시공 | 2339 | 19375 | 2505 | 24219 | 37424 | 310000 | 40080 | 387504 | 원심력철근콘크리트관
토목 | 243 | 2. 우 수 공 | 아). 흄관하차비 | Ø 250 MM - 차상도 | 114 | 본 | 미매칭 | 0.455 | [11 empty] | Ø 250 MM - 차상도, 흄관하차비
토목 | 244 | 2. 우 수 공 | 자). 흄관하차비 | Ø 450 MM - 차상도 | 228 | 본 | 미매칭 | 0.455 | [11 empty] | Ø 450 MM - 차상도, 흄관하차비
토목 | 245 | 2. 우 수 공 | 차). 흄관하차비 | Ø 600 MM - 차상도 | 40 | 본 | 미매칭 | 0.455 | [11 empty] | Ø 600 MM - 차상도, 흄관하차비
토목 | 246 | 2. 우 수 공 | 카). 흄관하차비 | Ø 800 MM - 차상도 | 109 | 본 | 미매칭 | 0.455 | [11 empty] | Ø 800 MM - 차상도, 흄관하차비
토목 | 247 | 2. 우 수 공 | 타). 흄관하차비 | Ø 900 MM - 차상도 | 7 | 본 | 미매칭 | 0.455 | [11 empty] | Ø 900 MM - 차상도, 흄관하차비
토목 | 248 | 2. 우 수 공 | 파). 흄관하차비 | Ø 1000 MM - 차상도 | 35 | 본 | 미매칭 | 0.455 | [11 empty] | Ø 1000 MM - 차상도, 흄관하차비
토목 | 249 | 2. 우 수 공 | 하). 흄관하차비 | Ø 1200 MM - 차상도 | 7 | 본 | 미매칭 | 0.455 | [11 empty] | Ø 1200 MM - 차상도, 흄관하차비
토목 | 251 | 2. 우 수 공 | 가). 맨홀뚜껑(주철제) | Φ648KS, 하수도용(잠금식) | 37 | 조 | 매칭 | 0.822 | MIE50010010S | 방열기 설치 | 주철제 바닥설치 20절 이하 | 0 | 289893 | 0 | 289893 | 0 | 10726041 | 0 | 10726041 | 주철제
토목 | 257 | 3. 오 수 공 | (1). 터파기(토사) | TYPE-1, 백호1.0, 기계100% | 3339 | ㎥ | 매칭 | 0.89 | CUG30100010S | 터파기(육상, 1m이하) | 토사, 인력10% + 기계90% | 301 | 4367 | 417 | 5085 | 1005039 | 14581413 | 1392363 | 16978815 | 1
토목 | 258 | 3. 오 수 공 | (2). 터파기(토사) | 기계90%+인력10%, 보통토사 | 108 | ㎥ | 매칭 | 0.906 | CDE110000100 | 인력터파기/보통토사/1m이하/육상 | 양호 | 0 | 33455 | 0 | 33455 | 0 | 3613140 | 0 | 3613140 | 토사
토목 | 260 | 3. 오 수 공 | 가). 되메우기 및 다짐(토사) | 백호0.7+플레이트콤펙터1.5ton | 3111 | ㎥ | 매칭 | 0.902 | CDH110000010 | 되메우기 및 다짐 | 대형장비 | 1652 | 3924 | 1432 | 7008 | 5139372 | 12207564 | 4454952 | 21801888 | 되메우기 및 다짐
토목 | 261 | 3. 오 수 공 | 나). 되메우기및다짐(토사) | 기계90%,인력10%,래머 80KG | 127 | ㎥ | 매칭 | 1 | CTD40202000S | 되메우기 및 다짐 | 기계90%+인력10% | 608 | 9980 | 440 | 11028 | 77216 | 1267460 | 55880 | 1400556 | 되메우기및다짐
토목 | 263 | 3. 오 수 공 | 가). 잔토처리(토사) | 기계100% | 209 | ㎥ | 매칭 | 0.955 | CDE130110000 | 기계터파기/보통토사/5m이하/육상 | 양호 | 447 | 955 | 336 | 1738 | 93423 | 199595 | 70224 | 363242 | 토사
토목 | 267 | 3. 오 수 공 | 가). 고강성 PVC 이중벽관 접합 및 부설 | D150mm, 시공조건B | 88 | m | 매칭 | 0.87 | CGD021001500 | PVC이중벽관/소켓식 | D150mm / 관부설 및 접합 병행 반복시공 | 230 | 4360 | 0 | 4590 | 20240 | 383680 | 0 | 403920 | D150mm
토목 | 268 | 3. 오 수 공 | 나). 고강성 PVC 이중벽관 접합 및 부설 | D300mm, 시공조건B | 430 | m | 매칭 | 0.87 | CGD021003000 | PVC이중벽관/소켓식 | D300mm / 관부설 및 접합 병행 반복시공 | 528 | 10016 | 0 | 10544 | 227040 | 4306880 | 0 | 4533920 | D300mm
토목 | 270 | 3. 오 수 공 | 가). 고강성 PVC 이중벽관 절단 | D150mm | 8 | 개소 | 검토 | 0.594 | 5045E184CD7BD21990CF96C95E22F0 | P.V.C.관 T.S 접합 및 부설 | ∮150mm | 0 | 53686 | 0 | 53686 | 0 | 429488 | 0 | 429488 | 고강성 PVC 이중벽관 절단
토목 | 271 | 3. 오 수 공 | 나). 고강성 PVC 이중벽관 절단 | D300mm | 11 | 개소 | 검토 | 0.588 | 5045E184CD7BD21990CFA73F5213DF | P.V.C.관 고무링 접합 및 부설 | ∮300mm | 0 | 76695 | 0 | 76695 | 0 | 843645 | 0 | 843645 | 고강성 PVC 이중벽관 절단
토목 | 273 | 3. 오 수 공 | 가). 모래부설 | 관기초, 인력 | 179 | ㎥ | 매칭 | 0.955 | CDE110000100 | 인력터파기/보통토사/1m이하/육상 | 양호 | 0 | 33455 | 0 | 33455 | 0 | 5988445 | 0 | 5988445 | 인력
토목 | 277 | 3. 오 수 공 | 가). 원형1호 맨홀 | H=2.63m, 차도 | 15 | 개소 | 매칭 | 0.762 | CTC31702010S | 합성수지 원형 맨홀 거푸집 | 기초및슬라브 D900 | 0 | 71377 | 0 | 71377 | 0 | 1070655 | 0 | 1070655 | 원형1호 맨홀
토목 | 279 | 3. 오 수 공 | 가). 고강성 PVC이중벽 지수단관 | D150mm | 8 | ea | 매칭 | 0.822 | MJE010001500 | 슬리브(PVC) 설치 | D125mm∼D150mm(벽) | 399 | 19539 | 0 | 19938 | 3192 | 156312 | 0 | 159504 | D150mm
토목 | 280 | 3. 오 수 공 | 나). 고강성 PVC이중벽 지수단관 | D300mm | 28 | ea | 매칭 | 0.822 | MJE010004000 | 슬리브(PVC) 설치 | D300mm∼D400mm(벽) | 662 | 32423 | 0 | 33085 | 18536 | 907844 | 0 | 926380 | D300mm
토목 | 282 | 3. 오 수 공 | 가). 맨홀이음부 몰탈 | D150, 몰탈 1:2 | 8 | 개소 | 매칭 | 0.822 | CGB200015010 | 주철관 절단 | D150mm | 2000 | 37989 | 0 | 39989 | 16000 | 303912 | 0 | 319912 | D150
토목 | 283 | 3. 오 수 공 | 나). 맨홀이음부 몰탈 | D300, 몰탈 1:2 | 28 | 개소 | 매칭 | 0.822 | CGB300030010 | 주철관 절단 | D300mm | 7658 | 39940 | 2960 | 50558 | 214424 | 1118320 | 82880 | 1415624 | D300
토목 | 285 | 3. 오 수 공 | 가). 콘크리트타설 | 장비사용, 무근구조물 | 11 | ㎥ | 매칭 | 0.8 | CTC31601010S | 콘크리트 타설 | 철근,장비사용 | 5963 | 50648 | 6730 | 63341 | 65593 | 557128 | 74030 | 696751 | 콘크리트타설
토목 | 286 | 3. 오 수 공 | 나). 거푸집 | 합판4회(보통) | 29 | ㎡ | 매칭 | 0.867 | CTG70900000S | 콘크리트 포장용 거푸집 | 합판 4회(보통) | 378 | 37806 | 0 | 38184 | 10962 | 1096374 | 0 | 1107336 | 거푸집
토목 | 287 | 3. 오 수 공 | 다). 고강성 PVC 이중벽관 접합 및 부설 | D200mm, 시공조건B | 7.3 | m | 매칭 | 0.87 | CGD021002000 | PVC이중벽관/소켓식 | D200mm / 관부설 및 접합 병행 반복시공 | 298 | 5657 | 0 | 5955 | 2175.4 | 41296.1 | 0 | 43471.5 | D200mm
토목 | 288 | 3. 오 수 공 | 라). 고강성 PVC 이중벽관 접합 및 부설 | D300mm, 시공조건B | 2.1 | m | 매칭 | 0.87 | CGD021003000 | PVC이중벽관/소켓식 | D300mm / 관부설 및 접합 병행 반복시공 | 528 | 10016 | 0 | 10544 | 1108.8 | 21033.6 | 0 | 22142.4 | D300mm
토목 | 289 | 3. 오 수 공 | 마). 고강성 PVC 이중벽관 절단 | D200mm | 14 | 개소 | 검토 | 0.588 | 5045E184CD7BD21990CFA73F533AE9 | P.V.C.관 고무링 접합 및 부설 | ∮200mm | 0 | 46451 | 0 | 46451 | 0 | 650314 | 0 | 650314 | 고강성 PVC 이중벽관 절단
토목 | 290 | 3. 오 수 공 | 바). 고강성 PVC 이중벽관 절단 | D300mm | 7 | 개소 | 검토 | 0.588 | 5045E184CD7BD21990CFA73F5213DF | P.V.C.관 고무링 접합 및 부설 | ∮300mm | 0 | 76695 | 0 | 76695 | 0 | 536865 | 0 | 536865 | 고강성 PVC 이중벽관 절단
토목 | 291 | 3. 오 수 공 | 사). 고강성 PVC 이중벽관 이형관 접합 | D200mm | 21 | 개소 | 검토 | 0.637 | 5045E184CD7BD21990CFA73F533AE9 | P.V.C.관 고무링 접합 및 부설 | ∮200mm | 0 | 46451 | 0 | 46451 | 0 | 975471 | 0 | 975471 | 고강성 PVC 이중벽관 이형관 접합
토목 | 292 | 3. 오 수 공 | 아). 고강성 PVC 이중벽관 이형관 접합 | D300mm | 14 | 개소 | 검토 | 0.637 | 5045E184CD7BD21990CFA73F5213DF | P.V.C.관 고무링 접합 및 부설 | ∮300mm | 0 | 76695 | 0 | 76695 | 0 | 1073730 | 0 | 1073730 | 고강성 PVC 이중벽관 이형관 접합
토목 | 293 | 3. 오 수 공 | 자). 고강성PVC이중벽관 이경티 | D300xD200 | 7 | ea | 검토 | 0.562 | MJE010002500 | 슬리브(PVC) 설치 | D200mm∼D250mm(벽) | 519 | 25428 | 0 | 25947 | 3633 | 177996 | 0 | 181629 | 고강성PVC이중벽관 이경티
토목 | 294 | 3. 오 수 공 | 차). 고강성PVC이중벽관 90 엘보 | D200 | 7 | ea | 매칭 | 0.822 | MJE010002500 | 슬리브(PVC) 설치 | D200mm∼D250mm(벽) | 519 | 25428 | 0 | 25947 | 3633 | 177996 | 0 | 181629 | D200
토목 | 297 | 3. 오 수 공 | 1). 하수관내CCTV조사 | 신설(1일:520m) | 430 | m | 매칭 | 0.955 | 50451181CFE356198DFD09105798B1 | C.C.T.V 조사 | 신설 L=520m | 82 | 1966 | 303 | 2351 | 35260 | 845380 | 130290 | 1010930 | 하수관내CCTV조사
토목 | 298 | 3. 오 수 공 | 2). 관로경고용테이프설치 | 200mmx1m | 644 | m | 검토 | 0.562 | CVI40101180S | PVC 파이프설치 | D200 | 0 | 11000 | 0 | 11000 | 0 | 7084000 | 0 | 7084000 | 관로경고용테이프설치
토목 | 299 | 3. 오 수 공 | 3). 하수관 공기압시험 | D300mm | 9 | 회 | 미매칭 | 0.458 | [11 empty] | D300mm, 하수관 공기압시험
토목 | 301 | 3. 오 수 공 | 가). 분기관 표식설치 | ELP D80,L=1.5M | 8 | 개소 | 검토 | 0.709 | EBD21300010S | 탄소봉매설(지하 1.5m 기준) | Φ150 * 1000 미만-변전 | 6303 | 210121 | 0 | 216424 | 50424 | 1680968 | 0 | 1731392 | L=1.5M
토목 | 302 | 3. 오 수 공 | 나). 분기관표시못 설치 | D80X110 | 8 | 개소 | 검토 | 0.655 | CLH28010000S | 표시못 설치 | A-Type | 2600 | 39820 | 2608 | 45028 | 20800 | 318560 | 20864 | 360224 | 분기관표시못 설치
토목 | 303 | 3. 오 수 공 | 다). 마개 | 150㎜, 파상형경질PE전선관용 | 8 | ea | 검토 | 0.685 | TCC111230100 | (공동주택) 풀박스 | STEEL, 70㎜x150㎜x100㎜, 매입 | 3261 | 43712 | 0 | 46973 | 26088 | 349696 | 0 | 375784 | 150㎜
토목 | 307 | 3. 오 수 공 | 가). 보통시멘트 | 40kg/대 (포장품) | 11 | 대 | 미매칭 | 0.43 | [11 empty] | 40kg/대 (포장품), 포장품, 보통시멘트, 40kg, 대 (포장품)
토목 | 308 | 3. 오 수 공 | 나). 시멘트운반 | L=30km이내 | 11 | 대 | 미매칭 | 0.416 | [11 empty] | L=30km이내, 시멘트운반
토목 | 310 | 3. 오 수 공 | 가). 모래 | 강모래, 현장도착도 | 187 | ㎥ | 검토 | 0.694 | AGA10000010S | 모르타르 배합 | 모래체가름 포함 | 0 | 113564 | 0 | 113564 | 0 | 21236468 | 0 | 21236468 | 모래
토목 | 312 | 3. 오 수 공 | 가). 이형철근 | D13M/M 0.995KG/M SD30A | 0.51 | Ton | 매칭 | 1 | 물가정보 | 이형철근 | SD400 일반 | 952000 | 0 | 0 | 952000 | 485520 | 0 | 0 | 485520 | 이형철근
토목 | 313 | 3. 오 수 공 | 나). 이형철근 | D16M/M 1.560KG/M SD30A | 0.587 | Ton | 매칭 | 1 | 물가정보 | 이형철근 | SD400 일반 | 952000 | 0 | 0 | 952000 | 558824 | 0 | 0 | 558824 | 이형철근
토목 | 314 | 3. 오 수 공 | 다). 철근운반비 | L=10km이내 | 1.097 | Ton | 미매칭 | 0.478 | [11 empty] | L=10km이내, 철근운반비
토목 | 315 | 3. 오 수 공 | 라). 고철(고재) | 중량A | 0.032 | Ton | 미매칭 | 0.4 | [11 empty] | 중량A, 고재, 고철
토목 | 317 | 3. 오 수 공 | 가). 레미콘 | 25-21- 8(Mpa) | 32 | ㎥ | 검토 | 0.676 | CUG30401000S | 레미콘타설 | 인력타설, 철근 | 1293 | 64674 | 0 | 65967 | 41376 | 2069568 | 0 | 2110944 | 레미콘
토목 | 318 | 3. 오 수 공 | 나). 레미콘 | 25-18-8(Mpa) | 15 | ㎥ | 검토 | 0.655 | CUG30401000S | 레미콘타설 | 인력타설, 철근 | 1293 | 64674 | 0 | 65967 | 19395 | 970110 | 0 | 989505 | 레미콘
토목 | 320 | 3. 오 수 공 | 가). 고강성PVC이중벽관 | D150mm, 직관 | 15 | 본 | 미매칭 | 0.554 | [11 empty] | D150mm, 직관, 고강성PVC이중벽관, D150mm, 직관
토목 | 321 | 3. 오 수 공 | 나). 고강성PVC이중벽관 | D200mm, 직관 | 2 | 본 | 미매칭 | 0.554 | [11 empty] | D200mm, 직관, 고강성PVC이중벽관, D200mm, 직관
토목 | 322 | 3. 오 수 공 | 다). 고강성PVC이중벽관 | D300mm, 직관 | 75 | 본 | 미매칭 | 0.554 | [11 empty] | D300mm, 직관, 고강성PVC이중벽관, D300mm, 직관
토목 | 324 | 3. 오 수 공 | 가). 맨홀뚜껑(주철제) | Φ648KS, 하수도용(잠금식) | 15 | 조 | 매칭 | 0.822 | MIE50010010S | 방열기 설치 | 주철제 바닥설치 20절 이하 | 0 | 289893 | 0 | 289893 | 0 | 4348395 | 0 | 4348395 | 주철제
토목 | 330 | 4. 상 수 공 | (1). 터파기(토사) | 기계70%+인력30%, 보통토사 | 113 | ㎥ | 매칭 | 0.906 | CDE110000100 | 인력터파기/보통토사/1m이하/육상 | 양호 | 0 | 33455 | 0 | 33455 | 0 | 3780415 | 0 | 3780415 | 1
토목 | 331 | 4. 상 수 공 | (2). 터파기(토사) | TYPE-1, 백호1.0, 기계100% | 1901 | ㎥ | 매칭 | 0.89 | CDE130110000 | 기계터파기/보통토사/5m이하/육상 | 양호 | 447 | 955 | 336 | 1738 | 849747 | 1815455 | 638736 | 3303938 | 토사
토목 | 333 | 4. 상 수 공 | 가). 되메우기 및 다짐(토사) | 기계90%,인력10%,래머 80KG | 106 | ㎥ | 매칭 | 1 | CTD40202000S | 되메우기 및 다짐 | 기계90%+인력10% | 608 | 9980 | 440 | 11028 | 64448 | 1057880 | 46640 | 1168968 | 되메우기 및 다짐
토목 | 334 | 4. 상 수 공 | 나). 되메우기 및 다짐(토사) | 백호0.7+플레이트콤펙터1.5ton | 1828 | ㎥ | 매칭 | 0.902 | CDH110000010 | 되메우기 및 다짐 | 대형장비 | 1652 | 3924 | 1432 | 7008 | 3019856 | 7173072 | 2617696 | 12810624 | 되메우기 및 다짐
토목 | 336 | 4. 상 수 공 | 가). 잔토처리(토사) | 기계100% | 80 | ㎥ | 매칭 | 0.955 | CDE130110000 | 기계터파기/보통토사/5m이하/육상 | 양호 | 447 | 955 | 336 | 1738 | 35760 | 76400 | 26880 | 139040 | 토사
토목 | 340 | 4. 상 수 공 | 가). 주철관 부설 및 접합(KP접합) | D100mm, 시공조건 B | 135 | m | 미매칭 | [12 empty] | D100mm, 시공조건 B, KP접합, 주철관 부설 및 접합, D100mm, 시공조건 B
토목 | 341 | 4. 상 수 공 | 나). 주철관 부설 및 접합(KP접합) | D150mm, 시공조건 B | 784 | m | 미매칭 | [12 empty] | D150mm, 시공조건 B, KP접합, 주철관 부설 및 접합, D150mm, 시공조건 B
토목 | 343 | 4. 상 수 공 | 가). 주철 이형관 접합(KP접합) | D100mm | 17 | 개소 | 매칭 | 0.854 | CGB202001000 | 주철관 / KP매커니컬 접합 | D100mm이하 / 관부설 및 접합 병행 반복시공 | 239 | 11694 | 0 | 11933 | 4063 | 198798 | 0 | 202861 | D100mm
토목 | 344 | 4. 상 수 공 | 나). 주철 이형관 접합(KP접합) | D150mm | 59 | 개소 | 매칭 | 0.87 | CGB202001500 | 주철관 / KP매커니컬 접합 | D150mm / 관부설 및 접합 병행 반복시공 | 358 | 17540 | 0 | 17898 | 21122 | 1034860 | 0 | 1055982 | D150mm
토목 | 345 | 4. 상 수 공 | 다). 주철 이형관 접합(이탈방지압륜) | D100mm | 33 | 개소 | 매칭 | 0.858 | CGB202001030 | 주철관 / KP매커니컬 접합 / 이탈방지 압륜 사용 | D100mm이하 / 관부설 및 접합 병행 반복시공 | 311 | 15201 | 0 | 15512 | 10263 | 501633 | 0 | 511896 | 이탈방지압륜
토목 | 346 | 4. 상 수 공 | 라). 주철 이형관 접합(이탈방지압륜) | D150mm | 76 | 개소 | 매칭 | 0.89 | CGB202001530 | 주철관 / KP매커니컬 접합 / 이탈방지 압륜 사용 | D150mm / 관부설 및 접합 병행 반복시공 | 466 | 22801 | 0 | 23267 | 35416 | 1732876 | 0 | 1768292 | 이탈방지압륜
토목 | 348 | 4. 상 수 공 | 가). 플랜지 접합 | D100mm | 12 | 개소 | 매칭 | 0.896 | CGP00500006S | 플랜지 조인트 접합 | Ø65mm | 331 | 16570 | 0 | 16901 | 3972 | 198840 | 0 | 202812 | 플랜지 접합
토목 | 349 | 4. 상 수 공 | 나). 플랜지 접합 | D150mm | 33 | 개소 | 매칭 | 0.822 | CGB200015010 | 주철관 절단 | D150mm | 2000 | 37989 | 0 | 39989 | 66000 | 1253637 | 0 | 1319637 | D150mm
토목 | 351 | 4. 상 수 공 | 가). 주철관 절단 | D100mm | 57 | 개소 | 매칭 | 1 | CGB200010010 | 주철관 절단 | D100mm | 1818 | 34539 | 0 | 36357 | 103626 | 1968723 | 0 | 2072349 | 주철관 절단
토목 | 352 | 4. 상 수 공 | 나). 주철관 절단 | D150mm | 18 | 개소 | 매칭 | 1 | CGB200015010 | 주철관 절단 | D150mm | 2000 | 37989 | 0 | 39989 | 36000 | 683802 | 0 | 719802 | 주철관 절단
토목 | 354 | 4. 상 수 공 | 가). 스테인리스관 접합및부설 | D=25mm | 32 | m | 매칭 | 0.82 | 20108768 | 기계구조용스테인리스강관 | 기계구조용스테인리스강관, Φ15.8*1.5mm | 3450 | 0 | 0 | 3450 | 110400 | 0 | 0 | 110400 | 스테인리스관 접합
토목 | 355 | 4. 상 수 공 | 나). 스테인리스관 접합및부설 | D=50mm | 49 | m | 매칭 | 0.831 | 물가정보 | 스테인리스파이프 |  | 2270 | 0 | 0 | 2270 | 111230 | 0 | 0 | 111230 | 스테인리스관 접합
토목 | 357 | 4. 상 수 공 | 가). 스테인리스관 나사 접합 | D=25mm | 6 | 개소 | 미매칭 | [12 empty] | D=25mm, 스테인리스관 나사 접합
토목 | 358 | 4. 상 수 공 | 나). 스테인리스관 나사 접합 | D=50mm | 16 | 개소 | 미매칭 | [12 empty] | D=50mm, 스테인리스관 나사 접합
토목 | 359 | 4. 상 수 공 | 다). 스테인리스관 슬립인조인트 접합 | D=25mm | 12 | 개소 | 미매칭 | [12 empty] | D=25mm, 스테인리스관 슬립인조인트 접합
토목 | 360 | 4. 상 수 공 | 라). 스테인리스관 슬립인조인트 접합 | D=50mm | 32 | 개소 | 미매칭 | [12 empty] | D=50mm, 스테인리스관 슬립인조인트 접합
토목 | 362 | 4. 상 수 공 | 가). 스테인리스관 절단 | D=25mm | 3 | 개소 | 미매칭 | [12 empty] | D=25mm, 스테인리스관 절단
토목 | 363 | 4. 상 수 공 | 나). 스테인리스관 절단 | D=50mm | 8 | 개소 | 미매칭 | [12 empty] | D=50mm, 스테인리스관 절단
토목 | 365 | 4. 상 수 공 | 가). 새들붙이분수전(단수천공) | D100mmX25mm | 2 | 개소 | 매칭 | 0.787 | CGP00300010S | 부단수 천공 분기점 분기 | Ø100mm | 18553 | 183243 | 12895 | 214691 | 37106 | 366486 | 25790 | 429382 | 단수천공
토목 | 366 | 4. 상 수 공 | 나). 새들붙이분수전(단수천공) | D150mmX25mm | 1 | 개소 | 매칭 | 0.787 | CGP00300015S | 부단수 천공 분기점 분기 | Ø150mm | 20742 | 210995 | 13451 | 245188 | 20742 | 210995 | 13451 | 245188 | 단수천공
토목 | 367 | 4. 상 수 공 | 다). 새들붙이분수전(단수천공) | D150mmX50mm | 8 | 개소 | 매칭 | 0.787 | CGP00300015S | 부단수 천공 분기점 분기 | Ø150mm | 20742 | 210995 | 13451 | 245188 | 165936 | 1687960 | 107608 | 1961504 | 단수천공
토목 | 371 | 4. 상 수 공 | 가). 게이트밸브 설치 | D=25mm, 청동 | 3 | 개소 | 검토 | 0.7 | CLR34031000S | 방음판 설치 | 지주높이 5m 이하, 개당 면적 1m2 이하 | 1105 | 16462 | 1653 | 19220 | 3315 | 49386 | 4959 | 57660 | 게이트밸브 설치
토목 | 372 | 4. 상 수 공 | 나). 게이트밸브 설치 | D=50mm, 청동 | 8 | 개소 | 검토 | 0.587 | MJC00010010S | 슬리브 설치 | D25∼50, 바닥 | 144 | 14444 | 0 | 14588 | 1152 | 115552 | 0 | 116704 | 게이트밸브 설치
토목 | 374 | 4. 상 수 공 | 가). 제수변 접합 및 부설 | 100㎜ | 11 | 개소 | 매칭 | 0.79 | 5045E184CD7BD21990CF96C95E2771 | P.V.C.관 T.S 접합 및 부설 | ∮100mm | 0 | 31637 | 0 | 31637 | 0 | 348007 | 0 | 348007 | 부설
토목 | 375 | 4. 상 수 공 | 나). 제수변 접합 및 부설 | 150㎜ | 8 | 개소 | 매칭 | 0.79 | 5045E184CD7BD21990CF96C95E22F0 | P.V.C.관 T.S 접합 및 부설 | ∮150mm | 0 | 53686 | 0 | 53686 | 0 | 429488 | 0 | 429488 | 부설
토목 | 377 | 4. 상 수 공 | 가). 공기밸브 접합 및 부설 | 100㎜ | 1 | 개소 | 매칭 | 0.79 | 5045E184CD7BD21990CF96C95E2771 | P.V.C.관 T.S 접합 및 부설 | ∮100mm | 0 | 31637 | 0 | 31637 | 0 | 31637 | 0 | 31637 | 부설
토목 | 379 | 4. 상 수 공 | 가). 지상식소화전 | 쌍구, D100mm | 7 | 개소 | 매칭 | 0.788 | CGB200010010 | 주철관 절단 | D100mm | 1818 | 34539 | 0 | 36357 | 12726 | 241773 | 0 | 254499 | D100mm
토목 | 380 | 4. 상 수 공 | 나). 소화전보호틀 | 600x600x750xø76A, Steel | 7 | 개소 | 미매칭 | 0.412 | [11 empty] | 600x600x750xø76A, Steel, 소화전보호틀, 600x600x750xø76A, Steel
토목 | 382 | 4. 상 수 공 | (1). 차선도색(융착식,수동식),신설구간 | 문자,기호, 백색 | 1 | ㎡ | 매칭 | 0.955 | 5045518A3B06971957A897C45D6772 | 차선도색/융착식 도료 수동식/신설공사 | 주차장,횡단보도(황색) / 자재[2019 품셈 준용] | 21956 | 5987 | 724 | 28667 | 21956 | 5987 | 724 | 28667 | 융착식
토목 | 383 | 4. 상 수 공 | (2). 차선도색(융착식,수동식),신설구간 | 문자,기호, 적색 | 23 | ㎡ | 매칭 | 0.955 | 5045518A3B06971957A897C45D6772 | 차선도색/융착식 도료 수동식/신설공사 | 주차장,횡단보도(황색) / 자재[2019 품셈 준용] | 21956 | 5987 | 724 | 28667 | 504988 | 137701 | 16652 | 659341 | 융착식
토목 | 384 | 4. 상 수 공 | 라). 소화용수표지판 | 원형 | 7 | 개소 | 검토 | 0.655 | CTC30702030S | 깍기부집수정(원형배수구) | TYPE-2,D=300mm | 5729 | 256796 | 3547 | 266072 | 40103 | 1797572 | 24829 | 1862504 | 원형
토목 | 386 | 4. 상 수 공 | 가). 초음파유량계설치 | D150mm, TM/TC포함 | 1 | 개소 | 매칭 | 0.822 | CGB200015010 | 주철관 절단 | D150mm | 2000 | 37989 | 0 | 39989 | 2000 | 37989 | 0 | 39989 | D150mm
토목 | 390 | 4. 상 수 공 | 가). 제수변실 | 2.50×2.00 | 1 | 개소 | 미매칭 | 0.455 | [11 empty] | 2.50×2.00, 제수변실
토목 | 391 | 4. 상 수 공 | 나). 원형제수변실(D100mm) | D800, 흄관 | 1 | 개소 | 매칭 | 0.825 | CTC30701020S | 쌓기부집수정(흄관) | TYPE-1,D=300mm | 13953 | 609212 | 9169 | 632334 | 13953 | 609212 | 9169 | 632334 | 흄관
토목 | 392 | 4. 상 수 공 | 다). 원형제수변실(D150mm) | D800, 흄관 | 3 | 개소 | 매칭 | 0.809 | CTC30701020S | 쌓기부집수정(흄관) | TYPE-1,D=300mm | 13953 | 609212 | 9169 | 632334 | 41859 | 1827636 | 27507 | 1897002 | 흄관
토목 | 394 | 4. 상 수 공 | 가). 공기변실 | 1.20×1.20 | 1 | 개소 | 미매칭 | 0.469 | [11 empty] | 1.20×1.20, 공기변실
토목 | 396 | 4. 상 수 공 | 가). 이토변실 | 1.20×1.20 | 2 | 개소 | 미매칭 | 0.438 | [11 empty] | 1.20×1.20, 이토변실
토목 | 398 | 4. 상 수 공 | 가). 유량계실 | 3.00×1.80 | 1 | 개소 | 미매칭 | 0.445 | [11 empty] | 3.00×1.80, 유량계실
토목 | 401 | 4. 상 수 공 | (1). 지수전 보호통 | D25mm | 3 | 개소 | 매칭 | 0.955 | EBD21300010S | 탄소봉매설(지하 1.5m 기준) | Φ150 * 1000 미만-변전 | 6303 | 210121 | 0 | 216424 | 18909 | 630363 | 0 | 649272 | 1
토목 | 402 | 4. 상 수 공 | (2). 지수전 보호통 | D50mm | 8 | 개소 | 매칭 | 0.844 | MHC20010010S | 바닥배수구 설치 | D50mm | 704 | 35218 | 0 | 35922 | 5632 | 281744 | 0 | 287376 | D50mm
토목 | 404 | 4. 상 수 공 | (1). 제수변보호통설치 | D100mm | 7 | 개소 | 매칭 | 0.844 | MHC20010030S | 바닥배수구 설치 | D100mm | 1002 | 50118 | 0 | 51120 | 7014 | 350826 | 0 | 357840 | D100mm
토목 | 405 | 4. 상 수 공 | (2). 제수변보호통설치 | D150mm | 2 | 개소 | 매칭 | 0.822 | CGB200015010 | 주철관 절단 | D150mm | 2000 | 37989 | 0 | 39989 | 4000 | 75978 | 0 | 79978 | D150mm
토목 | 409 | 4. 상 수 공 | 가). 분기관 표식설치 | ELP D80,L=1.5M | 11 | 개소 | 검토 | 0.709 | EBD21300010S | 탄소봉매설(지하 1.5m 기준) | Φ150 * 1000 미만-변전 | 6303 | 210121 | 0 | 216424 | 69333 | 2311331 | 0 | 2380664 | L=1.5M
토목 | 410 | 4. 상 수 공 | 나). 분기관표시못 설치 | D80X110 | 57 | 개소 | 검토 | 0.655 | CLH28010000S | 표시못 설치 | A-Type | 2600 | 39820 | 2608 | 45028 | 148200 | 2269740 | 148656 | 2566596 | 분기관표시못 설치
토목 | 411 | 4. 상 수 공 | 다). 관로경고용테이프 | 200mmx1m | 1379 | m | 미매칭 | 0.5 | [11 empty] | 200mmx1m, 관로경고용테이프
토목 | 413 | 4. 상 수 공 | 가). 통수시험 |  | 919 | m | 미매칭 | 0.515 | [11 empty] | 통수시험
토목 | 414 | 4. 상 수 공 | 나). 물사용량 | 일반용 | 150 | ㎥ | 미매칭 | 0.507 | [11 empty] | 일반용, 물사용량
토목 | 416 | 4. 상 수 공 | 가). 수압시험비 | D100mm | 1 | 회 | 미매칭 | 0.47 | [11 empty] | D100mm, 수압시험비
토목 | 417 | 4. 상 수 공 | 나). 수압시험비 | D150mm | 4 | 회 | 미매칭 | 0.459 | [11 empty] | D150mm, 수압시험비
토목 | 421 | 4. 상 수 공 | 가). 레미콘 | 25-21-12(Mpa) | 2 | ㎥ | 검토 | 0.655 | CUG30401000S | 레미콘타설 | 인력타설, 철근 | 1293 | 64674 | 0 | 65967 | 2586 | 129348 | 0 | 131934 | 레미콘
토목 | 422 | 4. 상 수 공 | 나). 레미콘 | 25-21- 8(Mpa) | 35 | ㎥ | 검토 | 0.676 | CUG30401000S | 레미콘타설 | 인력타설, 철근 | 1293 | 64674 | 0 | 65967 | 45255 | 2263590 | 0 | 2308845 | 레미콘
토목 | 423 | 4. 상 수 공 | 다). 레미콘 | 25-18-8(Mpa) | 6 | ㎥ | 검토 | 0.655 | CUG30401000S | 레미콘타설 | 인력타설, 철근 | 1293 | 64674 | 0 | 65967 | 7758 | 388044 | 0 | 395802 | 레미콘
토목 | 425 | 4. 상 수 공 | 가). 이형철근 | D13M/M 0.995KG/M SD30A | 1.64 | Ton | 매칭 | 1 | 물가정보 | 이형철근 | SD400 일반 | 952000 | 0 | 0 | 952000 | 1561280 | 0 | 0 | 1561280 | 이형철근
토목 | 426 | 4. 상 수 공 | 나). 이형철근 | D16M/M 1.560KG/M SD30A | 2.53 | Ton | 매칭 | 1 | 물가정보 | 이형철근 | SD400 일반 | 952000 | 0 | 0 | 952000 | 2408560 | 0 | 0 | 2408560 | 이형철근
토목 | 427 | 4. 상 수 공 | 다). 철근운반비 | L=10km이내 | 4.16 | Ton | 미매칭 | 0.478 | [11 empty] | L=10km이내, 철근운반비
토목 | 428 | 4. 상 수 공 | 라). 고철(고재) | 중량A | 0.08 | Ton | 미매칭 | 0.4 | [11 empty] | 중량A, 고재, 고철
토목 | 430 | 4. 상 수 공 | 가). 보통시멘트 | 40kg/대 (포장품) | 73 | 대 | 미매칭 | 0.43 | [11 empty] | 40kg/대 (포장품), 포장품, 보통시멘트, 40kg, 대 (포장품)
토목 | 431 | 4. 상 수 공 | 나). 시멘트운반 | L=30km이내 | 73 | 대 | 미매칭 | 0.416 | [11 empty] | L=30km이내, 시멘트운반
토목 | 433 | 4. 상 수 공 | 가). 모래 | 강모래, 현장도착도 | 4 | ㎥ | 검토 | 0.694 | AGA10000010S | 모르타르 배합 | 모래체가름 포함 | 0 | 113564 | 0 | 113564 | 0 | 454256 | 0 | 454256 | 모래
토목 | 434 | 4. 상 수 공 | 나). 쇄석자갈 | Φ25mm, 현장도착도 | 5 | ㎥ | 검토 | 0.65 | CDE330110000 | 기계터파기/연암/5m이하/육상 | 양호 | 9074 | 18064 | 10496 | 37634 | 45370 | 90320 | 52480 | 188170 | Φ25mm
토목 | 435 | 4. 상 수 공 | 다). 쇄석자갈 | Φ40mm, 현장도착도 | 1 | ㎥ | 검토 | 0.578 | 4. 조경 유지관리 외 | 잡석(자갈)부설 | 150mm이하,기계90%+인력10% | 0 | 4036 | 947 | 4983 | 0 | 4036 | 947 | 4983 | 쇄석자갈
토목 | 436 | 4. 상 수 공 | 라). 잡석 | Φ50mm, 현장도착도 | 5 | ㎥ | 검토 | 0.688 | CUB30900000S | 천단잡석부설 | 둑마루, 돌망태부대공, 인력 | 0 | 0 | 0 | 0 | 0 | 0 | 0 | 0 | 잡석
토목 | 437 | 4. 상 수 공 | 마). 잡석 | Φ150mm이하, 현장도착도 | 1 | ㎥ | 검토 | 0.685 | CUB30900000S | 천단잡석부설 | 둑마루, 돌망태부대공, 인력 | 0 | 0 | 0 | 0 | 0 | 0 | 0 | 0 | 잡석
토목 | 439 | 4. 상 수 공 | 가). 수도용닥타일주철관(직관) | 100㎜ x 5ｍ (KP시멘트,2종) | 24 | 본 | 검토 | 0.645 | CGB201001000 | 주철관 부설 | D100mm이하 / 관부설 및 접합 병행 반복시공 | 5970 | 24709 | 5659 | 36338 | 143280 | 593016 | 135816 | 872112 | 수도용닥타일주철관
토목 | 440 | 4. 상 수 공 | 나). 수도용닥타일주철관(직관) | 150㎜ x 6ｍ (KP시멘트,2종) | 135 | 본 | 검토 | 0.645 | CGB201001000 | 주철관 부설 | D100mm이하 / 관부설 및 접합 병행 반복시공 | 5970 | 24709 | 5659 | 36338 | 805950 | 3335715 | 763965 | 4905630 | 수도용닥타일주철관
토목 | 441 | 4. 상 수 공 | 다). 수도용닥타일이형관 | 시멘트라이닝 | 1977 | kg | 미매칭 | 0.475 | [11 empty] | 시멘트라이닝, 수도용닥타일이형관
토목 | 442 | 4. 상 수 공 | 라). 주철관운반비 | 공장--->현장, L=160KM | 46 | ton | 미매칭 | [12 empty] | 공장--->현장, L=160KM, 주철관운반비, 공장--->현장, L=160KM
토목 | 444 | 4. 상 수 공 | 가). 스테인레스강관 | D25 | 39 | m | 매칭 | 0.919 | MBA231100000 | 강관 옥내일반배관 | D25mm(탄소용강관), 강관미포함, 고소작업대 사용 | 1010 | 10206 | 0 | 11216 | 39390 | 398034 | 0 | 437424 | D25
토목 | 445 | 4. 상 수 공 | 나). 스테인레스강관 | D50 | 51 | m | 매칭 | 0.919 | CGC401005000 | 파형강관(6m) | D500/관부설 및 접합 병행 반복시공 | 1606 | 6471 | 1168 | 9245 | 81906 | 330021 | 59568 | 471495 | D50
토목 | 446 | 4. 상 수 공 | 다). 분수전연결용주름마디강관(STS) | D25 × 1.0 | 3 | ea | 매칭 | 0.955 | 20375171 | 일반배관용 STS강관 이음쇠 | 아답타소켓(프레스),D50*2 | 16010 | 0 | 0 | 16010 | 48030 | 0 | 0 | 48030 | STS
토목 | 447 | 4. 상 수 공 | 라). 분수전연결용주름마디강관(STS) | D50 × 1.0 | 8 | ea | 매칭 | 0.955 | 20375171 | 일반배관용 STS강관 이음쇠 | 아답타소켓(프레스),D50*2 | 16010 | 0 | 0 | 16010 | 128080 | 0 | 0 | 128080 | STS
토목 | 448 | 4. 상 수 공 | 마). 밸브소켓(슬립인조인트) | D25 | 3 | ea | 매칭 | 0.844 | MFA10010030S | 감압밸브장치 설치 | D25 | 15850 | 792543 | 0 | 808393 | 47550 | 2377629 | 0 | 2425179 | D25
토목 | 449 | 4. 상 수 공 | 바). 밸브소켓(슬립인조인트) | D50 | 8 | ea | 매칭 | 0.844 | MFA10010060S | 감압밸브장치 설치 | D50 | 25882 | 1294149 | 0 | 1320031 | 207056 | 10353192 | 0 | 10560248 | D50
토목 | 450 | 4. 상 수 공 | 사). 연결유니온 | D25 | 3 | ea | 매칭 | 0.844 | MFA10010030S | 감압밸브장치 설치 | D25 | 15850 | 792543 | 0 | 808393 | 47550 | 2377629 | 0 | 2425179 | D25
토목 | 451 | 4. 상 수 공 | 아). 연결유니온 | D50 | 8 | ea | 매칭 | 0.844 | MFA10010060S | 감압밸브장치 설치 | D50 | 25882 | 1294149 | 0 | 1320031 | 207056 | 10353192 | 0 | 10560248 | D50
토목 | 452 | 4. 상 수 공 | 자). 프러그(슬립인조인트) | D25 | 3 | ea | 매칭 | 0.844 | MFA10010030S | 감압밸브장치 설치 | D25 | 15850 | 792543 | 0 | 808393 | 47550 | 2377629 | 0 | 2425179 | D25
토목 | 453 | 4. 상 수 공 | 차). 프러그(슬립인조인트) | D50 | 8 | ea | 매칭 | 0.844 | MFA10010060S | 감압밸브장치 설치 | D50 | 25882 | 1294149 | 0 | 1320031 | 207056 | 10353192 | 0 | 10560248 | D50
토목 | 455 | 4. 상 수 공 | 가). 소프트실제수밸브 | 100㎜ | 11 | ea | 검토 | 0.683 | TCC111230100 | (공동주택) 풀박스 | STEEL, 70㎜x150㎜x100㎜, 매입 | 3261 | 43712 | 0 | 46973 | 35871 | 480832 | 0 | 516703 | 100㎜
토목 | 456 | 4. 상 수 공 | 나). 소프트실제수밸브 | 150㎜ | 8 | ea | 검토 | 0.683 | TCC111230100 | (공동주택) 풀박스 | STEEL, 70㎜x150㎜x100㎜, 매입 | 3261 | 43712 | 0 | 46973 | 26088 | 349696 | 0 | 375784 | 150㎜
토목 | 457 | 4. 상 수 공 | 다). 급속공기밸브(수도용) | 100A | 1 | ea | 매칭 | 0.757 | 20138498 | 지지행어 | 절연행거 100A | 2490 | 0 | 0 | 2490 | 2490 | 0 | 0 | 2490 | 100A
토목 | 459 | 4. 상 수 공 | 가). 맨홀뚜껑(주철제) | Φ648x250, KS, 상수도용 | 9 | 조 | 매칭 | 0.822 | MIE50010010S | 방열기 설치 | 주철제 바닥설치 20절 이하 | 0 | 289893 | 0 | 289893 | 0 | 2609037 | 0 | 2609037 | 주철제
토목 | 464 | 5. 포 장 공 | 가). 구조물터파기(토사) | 기계90%+인력10%, 보통토사 | 66 | ㎥ | 매칭 | 0.906 | CDE110000100 | 인력터파기/보통토사/1m이하/육상 | 양호 | 0 | 33455 | 0 | 33455 | 0 | 2208030 | 0 | 2208030 | 토사
토목 | 466 | 5. 포 장 공 | 가). 되메우기및다짐(토사) | 기계90%+인력10%,래머 80KG | 60 | ㎥ | 매칭 | 1 | CTD40202000S | 되메우기 및 다짐 | 기계90%+인력10% | 608 | 9980 | 440 | 11028 | 36480 | 598800 | 26400 | 661680 | 되메우기및다짐
토목 | 468 | 5. 포 장 공 | 가). 잔토처리(토사) | 기계100% | 7 | ㎥ | 매칭 | 0.955 | CDE130110000 | 기계터파기/보통토사/5m이하/육상 | 양호 | 447 | 955 | 336 | 1738 | 3129 | 6685 | 2352 | 12166 | 토사
토목 | 471 | 5. 포 장 공 | 1). 아스팔트 표층 기계포설(대형장비) | 3.0m≤B, T=5cm | 6959 | ㎡ | 매칭 | 0.955 | CVM40103050S | 표층 / 아스팔트 표층 기계포설(대형장비) | 2m≤시공폭<3m, t=5~7cm | 177 | 1249 | 311 | 1737 | 1231743 | 8691791 | 2164249 | 12087783 | 대형장비
토목 | 472 | 5. 포 장 공 | 2). 아스팔트 중간층 기계포설(대형장비) | 3.0m≤B, T=5cm | 4880 | ㎡ | 매칭 | 0.906 | CVM40103050S | 표층 / 아스팔트 표층 기계포설(대형장비) | 2m≤시공폭<3m, t=5~7cm | 177 | 1249 | 311 | 1737 | 863760 | 6095120 | 1517680 | 8476560 | 대형장비
토목 | 473 | 5. 포 장 공 | 3). 아스팔트 기층 기계포설(대형장비) | 3.0m≤B, T=15cm, 2회 | 6952 | ㎡ | 매칭 | 0.955 | CLC32022100S | 아스팔트 기층 기계포설(대형장비) | 2m≤시공폭<3m, 1층 포설두께 5~7㎝ | 0 | 0 | 0 | 0 | 0 | 0 | 0 | 0 | 대형장비
토목 | 474 | 5. 포 장 공 | 4). 텍코팅(기계식) | RSC-4:45ℓ/a, 2회 | 4880 | ㎡ | 매칭 | 1 | CLC211000100 | 텍코팅 | 기계식(디스트리뷰터)/1회 | 11 | 36 | 1 | 48 | 53680 | 175680 | 4880 | 234240 | 텍코팅
토목 | 475 | 5. 포 장 공 | 5). 텍코팅(기계식) | RSC-4:45ℓ/a | 2079 | ㎡ | 매칭 | 1 | CLC211000100 | 텍코팅 | 기계식(디스트리뷰터)/1회 | 11 | 36 | 1 | 48 | 22869 | 74844 | 2079 | 99792 | 텍코팅
토목 | 476 | 5. 포 장 공 | 6). 프라임코팅(기계식) | RSC-3:150ℓ/a | 6945 | ㎡ | 매칭 | 1 | CLC111100100 | 프라임코팅 | 기계식(디스트리뷰터)/1회 | 11 | 36 | 1 | 48 | 76395 | 250020 | 6945 | 333360 | 프라임코팅
토목 | 477 | 5. 포 장 공 | 7). 보조기층(기계시공) | 본선포장, T=20cm | 1625 | ㎥ | 매칭 | 0.955 | CVM40101050S | 보조기층 / 기계시공-길어깨포장 | 포장하부 / t=20cm | 2216 | 7533 | 2292 | 12041 | 3601000 | 12241125 | 3724500 | 19566625 | 기계시공
토목 | 481 | 5. 포 장 공 | 가). 보도용블럭포장(소형) | A-TYPE, T=8㎝이하 | 2645 | ㎡ | 매칭 | 0.76 | CLG82112000S | 보도용 블록 설치(소형) | A-Type, 0.1m2 이하 | 596 | 7175 | 641 | 8412 | 1576420 | 18977875 | 1695445 | 22249740 | 소형
토목 | 482 | 5. 포 장 공 | 나). 보조기층(인력식) | 소규모장비 | 290 | ㎥ | 매칭 | 0.955 | CVM40101040S | 보조기층 / 인력식 소규모장비사용 시공 | 포장하부 / t=20cm | 1320 | 11220 | 1521 | 14061 | 382800 | 3253800 | 441090 | 4077690 | 소규모장비
토목 | 486 | 5. 포 장 공 | 가). 보도용블럭포장(유도블록) | A-TYPE, T=6㎝이하 | 26 | ㎡ | 매칭 | 0.754 | CTG72501000S | 절삭후아스팔트 덧씌우기 | A-TYPE | 445 | 1402 | 783 | 2630 | 11570 | 36452 | 20358 | 68380 | A-TYPE
토목 | 487 | 5. 포 장 공 | 나). 보도용블럭포장(점자블록) | A-TYPE, T=6㎝이하 | 57 | ㎡ | 매칭 | 0.754 | CTG72501000S | 절삭후아스팔트 덧씌우기 | A-TYPE | 445 | 1402 | 783 | 2630 | 25365 | 79914 | 44631 | 149910 | A-TYPE
토목 | 488 | 5. 포 장 공 | 다). 보조기층(인력식) | T=10cm, 소규모장비 | 9 | ㎥ | 매칭 | 0.955 | CVM40101040S | 보조기층 / 인력식 소규모장비사용 시공 | 포장하부 / t=20cm | 1320 | 11220 | 1521 | 14061 | 11880 | 100980 | 13689 | 126549 | 인력식
토목 | 491 | 5. 포 장 공 | 1). 미끄럼방지공 | 전면식 | 1612 | ㎡ | 매칭 | 0.844 | CTH80800000S | 미끄럼방지시설 | 전면식 | 5499 | 71313 | 3096 | 79908 | 8864388 | 114956556 | 4990752 | 128811696 | 전면식
토목 | 494 | 5. 포 장 공 | 1). 아스팔트 표층 기계포설(대형장비) | 3.0m≤B, T=10cm | 79 | ㎡ | 매칭 | 0.955 | CVM40103050S | 표층 / 아스팔트 표층 기계포설(대형장비) | 2m≤시공폭<3m, t=5~7cm | 177 | 1249 | 311 | 1737 | 13983 | 98671 | 24569 | 137223 | 대형장비
토목 | 495 | 5. 포 장 공 | 2). 텍코팅(기계식) | RSC-4:45ℓ/a | 256 | ㎡ | 매칭 | 1 | CLC211000100 | 텍코팅 | 기계식(디스트리뷰터)/1회 | 11 | 36 | 1 | 48 | 2816 | 9216 | 256 | 12288 | 텍코팅
토목 | 496 | 5. 포 장 공 | 3). 차선도색(융착식,수동식),신설구간 | 백색-실선 | 64 | ㎡ | 매칭 | 0.955 | 5045518A3B06971957A897C45D6772 | 차선도색/융착식 도료 수동식/신설공사 | 주차장,횡단보도(황색) / 자재[2019 품셈 준용] | 21956 | 5987 | 724 | 28667 | 1405184 | 383168 | 46336 | 1834688 | 융착식
토목 | 497 | 5. 포 장 공 | 4). 차선도색(융착식,수동식),신설구간 | 황색-실선 | 64 | ㎡ | 매칭 | 0.955 | 5045518A3B06971957A897C45D6772 | 차선도색/융착식 도료 수동식/신설공사 | 주차장,횡단보도(황색) / 자재[2019 품셈 준용] | 21956 | 5987 | 724 | 28667 | 1405184 | 383168 | 46336 | 1834688 | 융착식
토목 | 498 | 5. 포 장 공 | 5). 차선도색(차로밑그림),신설구간 | 실선 | 128 | ㎡ | 매칭 | 0.955 | 5045518A3B069719578DAF265939A8 | 차선도색/수용성형 페인트 수동식/신설공사 | 주차장,횡단보도(황색) / 자재[2019 품셈 준용] | 4840 | 3492 | 247 | 8579 | 619520 | 446976 | 31616 | 1098112 | 차선도색
토목 | 501 | 5. 포 장 공 | 1). 아스팔트 표층 기계포설(대형장비) | 3.0m≤B, T=5cm | 96 | ㎡ | 매칭 | 0.955 | CVM40103050S | 표층 / 아스팔트 표층 기계포설(대형장비) | 2m≤시공폭<3m, t=5~7cm | 177 | 1249 | 311 | 1737 | 16992 | 119904 | 29856 | 166752 | 대형장비
토목 | 502 | 5. 포 장 공 | 2). 텍코팅(기계식) | RSC-4:45ℓ/a | 193 | ㎡ | 매칭 | 1 | CLC211000100 | 텍코팅 | 기계식(디스트리뷰터)/1회 | 11 | 36 | 1 | 48 | 2123 | 6948 | 193 | 9264 | 텍코팅
토목 | 503 | 5. 포 장 공 | 3). 미끄럼방지공 | 전면식 | 48 | ㎡ | 매칭 | 0.844 | CTH80800000S | 미끄럼방지시설 | 전면식 | 5499 | 71313 | 3096 | 79908 | 263952 | 3423024 | 148608 | 3835584 | 전면식
토목 | 504 | 5. 포 장 공 | 4). 차선도색(융착식,수동식),신설구간 | 횡단보도,주차장 | 24 | ㎡ | 매칭 | 0.955 | 5045518A3B06971957A897C45D6772 | 차선도색/융착식 도료 수동식/신설공사 | 주차장,횡단보도(황색) / 자재[2019 품셈 준용] | 21956 | 5987 | 724 | 28667 | 526944 | 143688 | 17376 | 688008 | 융착식
토목 | 505 | 5. 포 장 공 | 5). 차선도색(융착식,수동식),신설구간 | 문자,기호 | 2 | ㎡ | 매칭 | 0.955 | 5045518A3B06971957A897C45D6772 | 차선도색/융착식 도료 수동식/신설공사 | 주차장,횡단보도(황색) / 자재[2019 품셈 준용] | 21956 | 5987 | 724 | 28667 | 43912 | 11974 | 1448 | 57334 | 융착식
토목 | 506 | 5. 포 장 공 | 6). 차선도색(차로밑그림),신설구간 | 횡단보도,주차장 | 24 | ㎡ | 매칭 | 0.955 | 5045518A3B069719578DAF265939A8 | 차선도색/수용성형 페인트 수동식/신설공사 | 주차장,횡단보도(황색) / 자재[2019 품셈 준용] | 4840 | 3492 | 247 | 8579 | 116160 | 83808 | 5928 | 205896 | 차선도색
토목 | 507 | 5. 포 장 공 | 7). 차선도색(차로밑그림),신설구간 | 문자,기호 | 2 | ㎡ | 매칭 | 0.955 | 5045518A3B069719578DAF265939A8 | 차선도색/수용성형 페인트 수동식/신설공사 | 주차장,횡단보도(황색) / 자재[2019 품셈 준용] | 4840 | 3492 | 247 | 8579 | 9680 | 6984 | 494 | 17158 | 차선도색
토목 | 511 | 5. 포 장 공 | 가). 보차도경계석 설치 | 180×200×1000, A-TYPE(직선구간) | 1235 | m | 매칭 | 0.822 | CLF101103000 | 보차도 및 도로 경계블록 | A-Type / 아래폭+높이300㎜ 미만 / 직선구간 | 659 | 6686 | 522 | 7867 | 813865 | 8257210 | 644670 | 9715745 | 직선구간
토목 | 512 | 5. 포 장 공 | 나). 보차도경계석 설치 | 180×200×1000, A-TYPE(곡선구간) | 114 | m | 매칭 | 0.822 | CLF101103010 | 보차도 및 도로 경계블록 | A-Type / 아래폭+높이300㎜ 미만 / 곡선구간 | 771 | 7823 | 610 | 9204 | 87894 | 891822 | 69540 | 1049256 | 곡선구간
토목 | 513 | 5. 포 장 공 | 다). 보차도경계석 설치(경사) | 180×200~100×1000, A-TYPE(곡선구간) | 84 | m | 매칭 | 0.789 | CLF101103010 | 보차도 및 도로 경계블록 | A-Type / 아래폭+높이300㎜ 미만 / 곡선구간 | 771 | 7823 | 610 | 9204 | 64764 | 657132 | 51240 | 773136 | 곡선구간
토목 | 514 | 5. 포 장 공 | 라). 보차도경계석 설치(낮춤) | 180×100×1000, A-TYPE(곡선구간) | 113 | m | 매칭 | 0.789 | CLF101103010 | 보차도 및 도로 경계블록 | A-Type / 아래폭+높이300㎜ 미만 / 곡선구간 | 771 | 7823 | 610 | 9204 | 87123 | 883999 | 68930 | 1040052 | 곡선구간
토목 | 516 | 5. 포 장 공 | 가). 도로경계석 설치 | 120×120×1000, A-TYPE(직선구간) | 1297 | m | 매칭 | 0.822 | CLF101103000 | 보차도 및 도로 경계블록 | A-Type / 아래폭+높이300㎜ 미만 / 직선구간 | 659 | 6686 | 522 | 7867 | 854723 | 8671742 | 677034 | 10203499 | 직선구간
토목 | 520 | 5. 포 장 공 | 가). 교통안전표지판(삼각)(과속방지턱) | 1변 900 MM | 6 | 개 | 매칭 | 0.787 | CTH80101010S | 삼각표지판 | 삼각1변 90㎝ | 10164 | 386451 | 10071 | 406686 | 60984 | 2318706 | 60426 | 2440116 | 삼각
토목 | 521 | 5. 포 장 공 | 나). 교통안전표지판(오각)(횡단보도) | 600×200×600mm, 횡단보도 | 6 | 개 | 매칭 | 0.784 | CTH80108000S | 오각표지판 | 60×20×60㎝ | 10164 | 386451 | 10071 | 406686 | 60984 | 2318706 | 60426 | 2440116 | 오각
토목 | 522 | 5. 포 장 공 | 다). 교통안전표지판(오각+삼각)(횡단보도+과속방지턱) | 1변 900mm+1변 900mm,600×200×600mm | 1 | 개 | 검토 | 0.597 | CTH80103010S | 교통표지판(원형) | Φ60㎝ | 10164 | 386451 | 10071 | 406686 | 10164 | 386451 | 10071 | 406686 | 교통안전표지판
토목 | 523 | 5. 포 장 공 | 라). 교통안전표지판(사각)(주차장) | 600mmx600mm | 2 | 개 | 검토 | 0.702 | 20094804 | 사각 Diffuser | AL ND100 | 16510 | 0 | 0 | 16510 | 33020 | 0 | 0 | 33020 | 사각
토목 | 524 | 5. 포 장 공 | 마). 교통안전표지판(삼각)(오르막경사) | 1변 900 MM | 1 | 개 | 매칭 | 0.787 | CTH80101010S | 삼각표지판 | 삼각1변 90㎝ | 10164 | 386451 | 10071 | 406686 | 10164 | 386451 | 10071 | 406686 | 삼각
토목 | 525 | 5. 포 장 공 | 바). 교통안전표지판(삼각)(내리막경사) | 1변 900 MM | 1 | 개 | 매칭 | 0.787 | CTH80101010S | 삼각표지판 | 삼각1변 90㎝ | 10164 | 386451 | 10071 | 406686 | 10164 | 386451 | 10071 | 406686 | 삼각
토목 | 526 | 5. 포 장 공 | 사). 교통안전표지판(삼각+삼각)(우로굽은도로+과속방지턱) | 1변 900 MM+1변 900 MM | 1 | 개 | 검토 | 0.611 | CTH80103020S | 교통표지판(원형) | Φ90㎝ | 11023 | 423623 | 10917 | 445563 | 11023 | 423623 | 10917 | 445563 | 교통안전표지판
토목 | 527 | 5. 포 장 공 | 아). 교통안전표지판(오각+삼각)(횡단보도+좌로굽은도로) | 1변 900mm+1변 900mm,600×200×600mm | 1 | 개 | 검토 | 0.597 | CTH80103010S | 교통표지판(원형) | Φ60㎝ | 10164 | 386451 | 10071 | 406686 | 10164 | 386451 | 10071 | 406686 | 교통안전표지판
토목 | 528 | 5. 포 장 공 | 자). 갈매기표지판 | AL 450×600 | 4 | 개 | 매칭 | 0.768 | CTH80203010S | 갈매기표지판(단면) | 45*60㎝ | 6569 | 167148 | 6876 | 180593 | 26276 | 668592 | 27504 | 722372 | 갈매기표지판
토목 | 530 | 5. 포 장 공 | 가). 차선도색(페인트,기계식),신설구간 | 황색-실선 | 111 | ㎡ | 매칭 | 0.906 | 5045518A3B069719578DAF265939A8 | 차선도색/수용성형 페인트 수동식/신설공사 | 주차장,횡단보도(황색) / 자재[2019 품셈 준용] | 4840 | 3492 | 247 | 8579 | 537240 | 387612 | 27417 | 952269 | 페인트
토목 | 531 | 5. 포 장 공 | 나). 차선도색(페인트,기계식),신설구간 | 백색-실선 | 214 | ㎡ | 매칭 | 0.906 | 5045518A3B069719578DAF265939A8 | 차선도색/수용성형 페인트 수동식/신설공사 | 주차장,횡단보도(황색) / 자재[2019 품셈 준용] | 4840 | 3492 | 247 | 8579 | 1035760 | 747288 | 52858 | 1835906 | 페인트
토목 | 532 | 5. 포 장 공 | 다). 차선도색(페인트,기계식),신설구간 | 백색-파선 | 1 | ㎡ | 매칭 | 0.906 | 5045518A3B069719578DAF265939A8 | 차선도색/수용성형 페인트 수동식/신설공사 | 주차장,횡단보도(황색) / 자재[2019 품셈 준용] | 4840 | 3492 | 247 | 8579 | 4840 | 3492 | 247 | 8579 | 페인트
토목 | 533 | 5. 포 장 공 | 라). 차선도색(융착식,수동식),신설구간 | 횡단보도,주차장 | 211 | ㎡ | 매칭 | 0.955 | 5045518A3B06971957A897C45D6772 | 차선도색/융착식 도료 수동식/신설공사 | 주차장,횡단보도(황색) / 자재[2019 품셈 준용] | 21956 | 5987 | 724 | 28667 | 4632716 | 1263257 | 152764 | 6048737 | 융착식
토목 | 534 | 5. 포 장 공 | 마). 차선도색(융착식,수동식),신설구간 | 문자,기호 | 26 | ㎡ | 매칭 | 0.955 | 5045518A3B06971957A897C45D6772 | 차선도색/융착식 도료 수동식/신설공사 | 주차장,횡단보도(황색) / 자재[2019 품셈 준용] | 21956 | 5987 | 724 | 28667 | 570856 | 155662 | 18824 | 745342 | 융착식
토목 | 535 | 5. 포 장 공 | 바). 차선도색(차로밑그림),신설구간 | 실선 | 324 | ㎡ | 매칭 | 0.955 | 5045518A3B069719578DAF265939A8 | 차선도색/수용성형 페인트 수동식/신설공사 | 주차장,횡단보도(황색) / 자재[2019 품셈 준용] | 4840 | 3492 | 247 | 8579 | 1568160 | 1131408 | 80028 | 2779596 | 차선도색
토목 | 536 | 5. 포 장 공 | 사). 차선도색(차로밑그림),신설구간 | 파선 | 1 | ㎡ | 매칭 | 0.955 | 5045518A3B069719578DAF265939A8 | 차선도색/수용성형 페인트 수동식/신설공사 | 주차장,횡단보도(황색) / 자재[2019 품셈 준용] | 4840 | 3492 | 247 | 8579 | 4840 | 3492 | 247 | 8579 | 차선도색
토목 | 537 | 5. 포 장 공 | 아). 차선도색(차로밑그림),신설구간 | 횡단보도,주차장 | 211 | ㎡ | 매칭 | 0.955 | 5045518A3B069719578DAF265939A8 | 차선도색/수용성형 페인트 수동식/신설공사 | 주차장,횡단보도(황색) / 자재[2019 품셈 준용] | 4840 | 3492 | 247 | 8579 | 1021240 | 736812 | 52117 | 1810169 | 차선도색
토목 | 538 | 5. 포 장 공 | 자). 차선도색(차로밑그림),신설구간 | 문자,기호 | 26 | ㎡ | 매칭 | 0.955 | 5045518A3B069719578DAF265939A8 | 차선도색/수용성형 페인트 수동식/신설공사 | 주차장,횡단보도(황색) / 자재[2019 품셈 준용] | 4840 | 3492 | 247 | 8579 | 125840 | 90792 | 6422 | 223054 | 차선도색
토목 | 540 | 5. 포 장 공 | 가). 도로표지병설치 | 양면 | 41 | 개 | 매칭 | 0.88 | CTH80202020S | 도로표지병 | 양면 | 265 | 5316 | 0 | 5581 | 10865 | 217956 | 0 | 228821 | 도로표지병설치
토목 | 541 | 5. 포 장 공 | 나). 도로반사경(1면) | Ø 800 mm, STS | 6 | 개 | 매칭 | 0.955 | 20375171 | 일반배관용 STS강관 이음쇠 | 아답타소켓(프레스),D50*2 | 16010 | 0 | 0 | 16010 | 96060 | 0 | 0 | 96060 | STS
토목 | 542 | 5. 포 장 공 | 다). 탄성볼라드 | Ø130×1,050mm | 25 | 개소 | 검토 | 0.657 | CLH25000000S | 볼라드 설치 | 100mm~150mm | 2403 | 48071 | 0 | 50474 | 60075 | 1201775 | 0 | 1261850 | 탄성볼라드
토목 | 543 | 5. 포 장 공 | 라). 시멘트운반 | L=30km이내 | 10 | 대 | 미매칭 | 0.416 | [11 empty] | L=30km이내, 시멘트운반
토목 | 546 | 5. 포 장 공 | 1). 레미콘 | 25-21- 8(Mpa) | 188 | ㎥ | 검토 | 0.676 | CUG30401000S | 레미콘타설 | 인력타설, 철근 | 1293 | 64674 | 0 | 65967 | 243084 | 12158712 | 0 | 12401796 | 레미콘
토목 | 547 | 5. 포 장 공 | 2). 레미콘 | 25-18- 8(Mpa) | 42 | ㎥ | 검토 | 0.676 | CUG30401000S | 레미콘타설 | 인력타설, 철근 | 1293 | 64674 | 0 | 65967 | 54306 | 2716308 | 0 | 2770614 | 레미콘
토목 | 548 | 5. 포 장 공 | 3). 보통시멘트 | 40kg/대 (포장품) | 10 | 대 | 미매칭 | 0.43 | [11 empty] | 40kg/대 (포장품), 포장품, 보통시멘트, 40kg, 대 (포장품)
토목 | 549 | 5. 포 장 공 | 4). 모래 | 강모래, 현장도착도 | 88 | ㎥ | 검토 | 0.694 | AGA10000010S | 모르타르 배합 | 모래체가름 포함 | 0 | 113564 | 0 | 113564 | 0 | 9993632 | 0 | 9993632 | 모래
토목 | 550 | 5. 포 장 공 | 5). 혼합골재(보조기층용) | Φ40mm, 현장도착도 | 311 | ㎥ | 매칭 | 0.812 | CUA31200000S | 보조기층 부설 | 인력식 소규모장비 포설(t=20cm) | 1320 | 11220 | 1521 | 14061 | 410520 | 3489420 | 473031 | 4372971 | 보조기층용
토목 | 551 | 5. 포 장 공 | 6). 혼합골재(보조기층용) | Φ80mm이하, 현장도착도 | 1014 | ㎥ | 매칭 | 0.812 | CUA31200000S | 보조기층 부설 | 인력식 소규모장비 포설(t=20cm) | 1320 | 11220 | 1521 | 14061 | 1338480 | 11377080 | 1542294 | 14257854 | 보조기층용
토목 | 552 | 5. 포 장 공 | 7). 혼합골재(보조기층용)(순환골재) | Φ80mm이하, 현장도착도 | 676 | ㎥ | 매칭 | 0.812 | CUA31200000S | 보조기층 부설 | 인력식 소규모장비 포설(t=20cm) | 1320 | 11220 | 1521 | 14061 | 892320 | 7584720 | 1028196 | 9505236 | 보조기층용
토목 | 553 | 5. 포 장 공 | 8). 아스팔트(유제) | RS(C)-3 (200ℓ) | 54 | D/M | 매칭 | 1 | 22146248 | 아스팔트 | 아스팔트, RSC-3,4 | 154620 | 0 | 0 | 154620 | 8349480 | 0 | 0 | 8349480 | 아스팔트
토목 | 554 | 5. 포 장 공 | 9). 아스팔트(유제) | RS(C)-4 (200ℓ) | 46 | D/M | 매칭 | 1 | 22146248 | 아스팔트 | 아스팔트, RSC-3,4 | 154620 | 0 | 0 | 154620 | 7112520 | 0 | 0 | 7112520 | 아스팔트
토목 | 555 | 5. 포 장 공 | 10). 아스팔트콘크리트 | #78 표층용 | 880 | Ton | 미매칭 | [12 empty] | #78 표층용, 아스팔트콘크리트
토목 | 556 | 5. 포 장 공 | 11). 아스팔트콘크리트 | #67 중간층용 | 702 | Ton | 미매칭 | [12 empty] | #67 중간층용, 아스팔트콘크리트
토목 | 557 | 5. 포 장 공 | 12). 아스팔트콘크리트 | #467 기층용 | 669 | Ton | 미매칭 | [12 empty] | #467 기층용, 아스팔트콘크리트
토목 | 558 | 5. 포 장 공 | 13). 아스팔트콘크리트(재생) | #467 기층용(안정처리제) | 1501 | Ton | 미매칭 | [12 empty] | #467 기층용(안정처리제), 재생, 안정처리제, 아스팔트콘크리트
토목 | 559 | 5. 포 장 공 | 14). 보차도경계석(화강석) | 180x200x1000㎜ (직선) | 1272 | ea | 매칭 | 0.789 | CLF101103000 | 보차도 및 도로 경계블록 | A-Type / 아래폭+높이300㎜ 미만 / 직선구간 | 659 | 6686 | 522 | 7867 | 838248 | 8504592 | 663984 | 10006824 | 직선
토목 | 560 | 5. 포 장 공 | 15). 보차도경계석(화강석) | 180x200x1000㎜ (곡선) | 117 | ea | 매칭 | 0.789 | CLF101103010 | 보차도 및 도로 경계블록 | A-Type / 아래폭+높이300㎜ 미만 / 곡선구간 | 771 | 7823 | 610 | 9204 | 90207 | 915291 | 71370 | 1076868 | 곡선
토목 | 561 | 5. 포 장 공 | 16). 횡단보도경계석(화강석)(경사) | 180x200∼100x1000㎜ (곡선경사) | 87 | ea | 검토 | 0.616 | CLF101103010 | 보차도 및 도로 경계블록 | A-Type / 아래폭+높이300㎜ 미만 / 곡선구간 | 771 | 7823 | 610 | 9204 | 67077 | 680601 | 53070 | 800748 | 횡단보도경계석
토목 | 562 | 5. 포 장 공 | 17). 횡단보도경계석(화강석)(낮춤) | 180x100x1000㎜ (곡선) | 116 | ea | 매칭 | 0.773 | CLF101103010 | 보차도 및 도로 경계블록 | A-Type / 아래폭+높이300㎜ 미만 / 곡선구간 | 771 | 7823 | 610 | 9204 | 89436 | 907468 | 70760 | 1067664 | 곡선
토목 | 563 | 5. 포 장 공 | 18). 도로경계석(화강석) | 120x120x1000㎜ (직선), 국산 | 1336 | ea | 매칭 | 0.789 | CLF101103000 | 보차도 및 도로 경계블록 | A-Type / 아래폭+높이300㎜ 미만 / 직선구간 | 659 | 6686 | 522 | 7867 | 880424 | 8932496 | 697392 | 10510312 | 직선
토목 | 564 | 5. 포 장 공 | 19). 보도블록(인조화강) | 200x200x60, 투수 | 2750 | ㎡ | 검토 | 0.672 | CLC81010000S | 투수아스팔트 표층 소규모포설 | 1층 포설두께 5~7cm | 653 | 7879 | 482 | 9014 | 1795750 | 21667250 | 1325500 | 24788500 | 투수
토목 | 565 | 5. 포 장 공 | 20). 장애인용보도 선형블록 | 300x300x60, 고강도, 논슬립 | 300 | ea | 미매칭 | 0.484 | [11 empty] | 300x300x60, 고강도, 논슬립, 장애인용보도 선형블록, 300x300x60, 고강도, 논슬립
토목 | 566 | 5. 포 장 공 | 21). 장애인용보도 점형블록 | 300x300x60, 고강도, 논슬립 | 657 | ea | 미매칭 | 0.484 | [11 empty] | 300x300x60, 고강도, 논슬립, 장애인용보도 점형블록, 300x300x60, 고강도, 논슬립
토목 | 570 | 6. 구조물공 | 1). 콘크리트타설 | 장비사용, 철근구조물 | 131 | ㎥ | 매칭 | 0.8 | CTC31601010S | 콘크리트 타설 | 철근,장비사용 | 5963 | 50648 | 6730 | 63341 | 781153 | 6634888 | 881630 | 8297671 | 콘크리트타설
토목 | 571 | 6. 구조물공 | 2). 콘크리트타설 | 장비사용, 무근구조물 | 16 | ㎥ | 매칭 | 0.8 | CTC31601010S | 콘크리트 타설 | 철근,장비사용 | 5963 | 50648 | 6730 | 63341 | 95408 | 810368 | 107680 | 1013456 | 콘크리트타설
토목 | 572 | 6. 구조물공 | 3). 철근가공조립(현장) | TYPE-1-1 | 9.623 | ton | 매칭 | 0.862 | CTC30818030S | 철근가공 및 조립 | TYPE-2-1 | 46413 | 1492954 | 0 | 1539367 | 446632.299 | 14366696.342 | 0 | 14813328.641 | 철근가공조립
토목 | 573 | 6. 구조물공 | 4). 문양거푸집 | 판넬 | 136 | ㎡ | 검토 | 0.7 | CED405010000 | 문양거푸집 | 1회 | 609 | 19663 | 0 | 20272 | 82824 | 2674168 | 0 | 2756992 | 문양거푸집
토목 | 574 | 6. 구조물공 | 5). 거푸집 | 합판4회(보통) | 244 | ㎡ | 매칭 | 0.867 | CTG70900000S | 콘크리트 포장용 거푸집 | 합판 4회(보통) | 378 | 37806 | 0 | 38184 | 92232 | 9224664 | 0 | 9316896 | 거푸집
토목 | 575 | 6. 구조물공 | 6). 거푸집 | 합판6회(간단) | 6 | ㎡ | 매칭 | 0.787 | CTG70900000S | 콘크리트 포장용 거푸집 | 합판 4회(보통) | 378 | 37806 | 0 | 38184 | 2268 | 226836 | 0 | 229104 | 거푸집
토목 | 576 | 6. 구조물공 | 7). 강관비계 | 10m이하-3개월사용 | 127 | ㎡ | 매칭 | 1 | CAA310010100 | 강관비계 | 10m이하, 3개월이하 | 9641 | 17902 | 0 | 27543 | 1224407 | 2273554 | 0 | 3497961 | 강관비계
토목 | 577 | 6. 구조물공 | 8). 스페이셔설치 | 수직 | 229 | ㎡ | 매칭 | 0.799 | AHS110200000 | 바탕처리 | 수직부 | 623 | 9748 | 0 | 10371 | 142667 | 2232292 | 0 | 2374959 | 수직
토목 | 578 | 6. 구조물공 | 9). 스페이셔설치 | 수평 | 136 | ㎡ | 검토 | 0.748 | CAA320510000 | 강관동바리 | 수평연결재 | 2105 | 5410 | 0 | 7515 | 286280 | 735760 | 0 | 1022040 | 수평
토목 | 579 | 6. 구조물공 | 10). PVC관 부설 및 접합 | Ø 100 MM - VG2 일반관 | 5 | m | 매칭 | 0.955 | MBI010001000 | PVC옥내일반배관(소켓접합) | D10mm, 고소작업대 사용 | 522 | 5273 | 0 | 5795 | 2610 | 26365 | 0 | 28975 | 접합
토목 | 580 | 6. 구조물공 | 11). 드레인보드 설치 | 옹벽 배수용 | 113 | ㎡ | 매칭 | 0.796 | 22146569 | 드레인보드 | 배수판, 옹벽배수용 | 2290 | 0 | 0 | 2290 | 258770 | 0 | 0 | 258770 | 드레인보드 설치
토목 | 581 | 6. 구조물공 | 12). 부직포설치 |  | 113 | ㎡ | 매칭 | 0.865 | CTF60801000S | 부직포 설치 |  | 34 | 358 | 24 | 416 | 3842 | 40454 | 2712 | 47008 | 부직포설치
토목 | 582 | 6. 구조물공 | 13). 신축이음(Joint filler) | t=20mm | 15 | ㎡ | 매칭 | 0.955 | 506A318F6AAE4819FF8C1A1F5FDFCA | 신축이음 - 채움재 설치 | 채움재 두께 20mm 기준 | 0 | 9030 | 0 | 9030 | 0 | 135450 | 0 | 135450 | 신축이음
토목 | 583 | 6. 구조물공 | 14). DOWEL BAR(옹벽용) | Ø32×800(기성품) | 307 | ea | 검토 | 0.619 | CTH80201030S | 데리네이터 | 옹벽용 | 193 | 6455 | 0 | 6648 | 59251 | 1981685 | 0 | 2040936 | 옹벽용
토목 | 584 | 6. 구조물공 | 15). 실링마감(실런트) | 20×25 | 117 | m | 매칭 | 0.85 | CTC30812030S | 실런트 | 20x25mm | 51 | 5125 | 0 | 5176 | 5967 | 599625 | 0 | 605592 | 실런트
토목 | 585 | 6. 구조물공 | 16). 기초지정 | 잡석지정, 재료비 제외 | 137 | ㎥ | 매칭 | 0.812 | CRC300010000 | 기초지정 | 잡석지정 | 1606 | 8751 | 1798 | 12155 | 220022 | 1198887 | 246326 | 1665235 | 기초지정
토목 | 587 | 6. 구조물공 | 가). 철근운반비 | L=10km이내 | 14.018 | Ton | 미매칭 | 0.478 | [11 empty] | L=10km이내, 철근운반비
토목 | 588 | 6. 구조물공 | 나). 고철(고재) | 중량A | 0.408 | Ton | 미매칭 | 0.4 | [11 empty] | 중량A, 고재, 고철
토목 | 590 | 6. 구조물공 | 가). 레미콘 | 25-24-12(Mpa) | 132 | ㎥ | 검토 | 0.655 | CUG30401000S | 레미콘타설 | 인력타설, 철근 | 1293 | 64674 | 0 | 65967 | 170676 | 8536968 | 0 | 8707644 | 레미콘
토목 | 591 | 6. 구조물공 | 나). 레미콘 | 25-21-8(Mpa) | 16 | ㎥ | 검토 | 0.655 | CUG30401000S | 레미콘타설 | 인력타설, 철근 | 1293 | 64674 | 0 | 65967 | 20688 | 1034784 | 0 | 1055472 | 레미콘
토목 | 592 | 6. 구조물공 | 다). 잡석 | Φ80mm이하, 현장도착도 | 143 | ㎥ | 검토 | 0.686 | CUB30900000S | 천단잡석부설 | 둑마루, 돌망태부대공, 인력 | 0 | 0 | 0 | 0 | 0 | 0 | 0 | 0 | 잡석
토목 | 593 | 6. 구조물공 | 라). 이형철근(고장력철근) | HD13M/M 0.995KG/M SD40 | 4.106 | TON | 매칭 | 1 | 물가정보 | 이형철근 | SD400 일반 | 952000 | 0 | 0 | 952000 | 3908912 | 0 | 0 | 3908912 | 이형철근
토목 | 594 | 6. 구조물공 | 마). 이형철근(고장력철근) | HD16M/M 1.560KG/M SD40 | 5.255 | TON | 매칭 | 1 | 물가정보 | 이형철근 | SD400 일반 | 952000 | 0 | 0 | 952000 | 5002760 | 0 | 0 | 5002760 | 이형철근
토목 | 595 | 6. 구조물공 | 바). 이형철근(고장력철근) | HD19M/M 2.250KG/M SD40 | 4.225 | TON | 매칭 | 1 | 물가정보 | 이형철근 | SD400 일반 | 952000 | 0 | 0 | 952000 | 4022200 | 0 | 0 | 4022200 | 이형철근
토목 | 596 | 6. 구조물공 | 사). 이형철근(고장력철근) | HD22M/M 3.040KG/M SD40 | 0.432 | TON | 매칭 | 1 | 물가정보 | 이형철근 | SD400 일반 | 952000 | 0 | 0 | 952000 | 411264 | 0 | 0 | 411264 | 이형철근
토목 | 600 | 6. 구조물공 | 가). 터파기(토사) | TYPE-1, 백호1.0, 기계100% | 449 | ㎥ | 매칭 | 0.89 | CDE130110000 | 기계터파기/보통토사/5m이하/육상 | 양호 | 447 | 955 | 336 | 1738 | 200703 | 428795 | 150864 | 780362 | 토사
토목 | 601 | 6. 구조물공 | 나). 되메우기및다짐(토사) | 백호0.7+플레이트콤펙터1.5ton | 34 | ㎥ | 매칭 | 0.902 | CDH110000010 | 되메우기 및 다짐 | 대형장비 | 1652 | 3924 | 1432 | 7008 | 56168 | 133416 | 48688 | 238272 | 되메우기및다짐
토목 | 602 | 6. 구조물공 | 다). 잔토처리(토사) | 기계 | 415 | ㎥ | 매칭 | 0.955 | CDE130110000 | 기계터파기/보통토사/5m이하/육상 | 양호 | 447 | 955 | 336 | 1738 | 185505 | 396325 | 139440 | 721270 | 기계
토목 | 603 | 6. 구조물공 | 라). 거푸집 | 합판6회(간단) | 43 | ㎡ | 매칭 | 0.787 | CTG70900000S | 콘크리트 포장용 거푸집 | 합판 4회(보통) | 378 | 37806 | 0 | 38184 | 16254 | 1625658 | 0 | 1641912 | 거푸집
토목 | 604 | 6. 구조물공 | 마). 콘크리트타설 | 장비사용, 무근구조물 | 21 | ㎥ | 매칭 | 0.8 | CTC31601010S | 콘크리트 타설 | 철근,장비사용 | 5963 | 50648 | 6730 | 63341 | 125223 | 1063608 | 141330 | 1330161 | 콘크리트타설
토목 | 606 | 6. 구조물공 | 가). 보강토옹벽(마감형블럭) | 450x410x125 | 9 | ㎡ | 검토 | 0.715 | CCG12000000S | 보강토옹벽 / 패널 설치 | 패널식 옹벽(1.5m x 1.5m) | 1915 | 63817 | 2824 | 68556 | 17235 | 574353 | 25416 | 617004 | 보강토옹벽
토목 | 607 | 6. 구조물공 | 나). 보강토옹벽(표준형블럭) | 550x420x250 | 166 | ㎡ | 검토 | 0.685 | CCG12000000S | 보강토옹벽 / 패널 설치 | 패널식 옹벽(1.5m x 1.5m) | 1915 | 63817 | 2824 | 68556 | 317890 | 10593622 | 468784 | 11380296 | 보강토옹벽
토목 | 609 | 6. 구조물공 | 가). 보강토옹벽 뒤채움및다짐 |  | 1134 | ㎥ | 매칭 | 0.824 | CCG10020000S | 보강토옹벽 / 뒷채움 및 다짐 |  | 1081 | 4807 | 1268 | 7156 | 1225854 | 5451138 | 1437912 | 8114904 | 보강토옹벽 뒤채움및다짐
토목 | 611 | 6. 구조물공 | 가). 보강토옹벽(마감형) 운반비 | 공장--->현장, L=290KM | 9 | ㎡ | 미매칭 | 0.551 | [11 empty] | 공장--->현장, L=290KM, 마감형, 보강토옹벽 운반비, 공장--->현장, L=290KM
토목 | 612 | 6. 구조물공 | 나). 보강토옹벽(표준형) 운반비 | 공장--->현장, L=290KM | 171 | ㎡ | 미매칭 | 0.551 | [11 empty] | 공장--->현장, L=290KM, 표준형, 보강토옹벽 운반비, 공장--->현장, L=290KM
토목 | 614 | 6. 구조물공 | 가). 레미콘 | 25-21-12(Mpa) | 21 | ㎥ | 검토 | 0.655 | CUG30401000S | 레미콘타설 | 인력타설, 철근 | 1293 | 64674 | 0 | 65967 | 27153 | 1358154 | 0 | 1385307 | 레미콘
토목 | 615 | 6. 구조물공 | 나). 쇄석자갈 | Φ25mm, 현장도착도 | 86 | ㎥ | 검토 | 0.65 | CDE330110000 | 기계터파기/연암/5m이하/육상 | 양호 | 9074 | 18064 | 10496 | 37634 | 780364 | 1553504 | 902656 | 3236524 | Φ25mm
토목 | 616 | 6. 구조물공 | 다). PE 유공관(배수유공관) | D150mm | 74 | m | 매칭 | 0.919 | CGD021001500 | PVC이중벽관/소켓식 | D150mm / 관부설 및 접합 병행 반복시공 | 230 | 4360 | 0 | 4590 | 17020 | 322640 | 0 | 339660 | D150mm
토목 | 617 | 6. 구조물공 | 라). 부직포 | 500g/cm2, 사면보호용 | 74 | ㎡ | 검토 | 0.745 | CTC30808000S | 부직포 설치 | 중량 300g/M2 | 15 | 237 | 16 | 268 | 1110 | 17538 | 1184 | 19832 | 부직포
토목 | 618 | 6. 구조물공 | 마). 보강토옹벽 - 마감블럭 | 450x410x125 | 9 | ㎡ | 검토 | 0.568 | CCG111010000 | 보강토옹벽/블록식 | 블록쌓기 | 4548 | 69755 | 16289 | 90592 | 40932 | 627795 | 146601 | 815328 | 보강토옹벽 - 마감블럭
토목 | 619 | 6. 구조물공 | 바). 보강토옹벽 - 기본블럭 | 550x420x250 | 171 | ㎡ | 검토 | 0.568 | CCG111010000 | 보강토옹벽/블록식 | 블록쌓기 | 4548 | 69755 | 16289 | 90592 | 777708 | 11928105 | 2785419 | 15491232 | 보강토옹벽 - 기본블럭
토목 | 620 | 6. 구조물공 | 사). 보강토옹벽 그리드 | 지오그리드 6T | 1166 | ㎡ | 검토 | 0.586 | CCG11000000S | 보강토옹벽 / 블록 설치 | 블록식 옹벽(그리드) | 4788 | 92481 | 7060 | 104329 | 5582808 | 107832846 | 8231960 | 121647614 | 보강토옹벽 그리드
토목 | 621 | 6. 구조물공 | 아). 보강토옹벽 그리드 | 지오그리드 8T | 203 | ㎡ | 검토 | 0.586 | CCG11000000S | 보강토옹벽 / 블록 설치 | 블록식 옹벽(그리드) | 4788 | 92481 | 7060 | 104329 | 971964 | 18773643 | 1433180 | 21178787 | 보강토옹벽 그리드
토목 | 626 | 7. 부 대 공 | 가). 터파기(토사) | 인력100% | 3 | ㎥ | 매칭 | 0.955 | CDE110000100 | 인력터파기/보통토사/1m이하/육상 | 양호 | 0 | 33455 | 0 | 33455 | 0 | 100365 | 0 | 100365 | 토사
토목 | 627 | 7. 부 대 공 | 나). 터파기(토사) | TYPE-1, 백호1.0, 기계100% | 1040 | ㎥ | 매칭 | 0.89 | CDE130110000 | 기계터파기/보통토사/5m이하/육상 | 양호 | 447 | 955 | 336 | 1738 | 464880 | 993200 | 349440 | 1807520 | 토사
토목 | 629 | 7. 부 대 공 | 가). 되메우기및다짐 | 인력100% | 2 | ㎥ | 매칭 | 1 | CTD40202000S | 되메우기 및 다짐 | 기계90%+인력10% | 608 | 9980 | 440 | 11028 | 1216 | 19960 | 880 | 22056 | 되메우기및다짐
토목 | 630 | 7. 부 대 공 | 나). 되메우기(토사) | 백호0.7, 기계100% | 1040 | ㎥ | 매칭 | 0.89 | CTC30101040S | 되메우기 및 다짐 | 측구, 기계 100% | 547 | 8585 | 492 | 9624 | 568880 | 8928400 | 511680 | 10008960 | 되메우기
토목 | 632 | 7. 부 대 공 | 가). 잔토처리(토사) | 기계100% | 1 | ㎥ | 매칭 | 0.955 | CDE130110000 | 기계터파기/보통토사/5m이하/육상 | 양호 | 447 | 955 | 336 | 1738 | 447 | 955 | 336 | 1738 | 토사
토목 | 635 | 7. 부 대 공 | 1). 가설방음판넬 | H=3.0+1.0m, 34개월 | 1242 | m | 검토 | 0.628 | CTI91401050S | 가설방음벽+방진망 | H=2.5+2.0m | 0 | 0 | 0 | 0 | 0 | 0 | 0 | 0 | 가설방음판넬
토목 | 638 | 7. 부 대 공 | 1). 비닐깔기(PE필름) | t=0.1mm | 272 | ㎡ | 매칭 | 0.807 | COD000610000 | 비닐깔기 | P.E 필름(t=0.1㎜) | 0 | 608 | 0 | 608 | 0 | 165376 | 0 | 165376 | 비닐깔기
토목 | 639 | 7. 부 대 공 | 2). 톤마대 쌓기 및 헐기 | 0.7㎥/개 | 57 | ea | 매칭 | 0.88 | CAA210902200 | 톤마대/쌓기 | 0.7㎥ | 2401 | 8160 | 1804 | 12365 | 136857 | 465120 | 102828 | 704805 | 톤마대 쌓기
토목 | 640 | 7. 부 대 공 | 3). 흄관 접합및부설(소켓식) | Ø 700 MM | 9 | m | 매칭 | 0.858 | CEF530020000 | 지수판/소켓식 | 200×5t | 611 | 19737 | 0 | 20348 | 5499 | 177633 | 0 | 183132 | 소켓식
토목 | 641 | 7. 부 대 공 | 4). 퇴적토준설 | 백호0.7㎥, 수중 | 108 | ㎥ | 매칭 | 0.955 | CVE40111000S | 사석해상수중투하 | 0.03㎥급이하, 백호우 투하시 | 713 | 4325 | 817 | 5855 | 77004 | 467100 | 88236 | 632340 | 수중
토목 | 644 | 7. 부 대 공 | 1). 비닐깔기(PE필름) | t=0.1mm | 1895 | ㎡ | 매칭 | 0.807 | COD000610000 | 비닐깔기 | P.E 필름(t=0.1㎜) | 0 | 608 | 0 | 608 | 0 | 1152160 | 0 | 1152160 | 비닐깔기
토목 | 645 | 7. 부 대 공 | 2). PP마대 쌓기 및 헐기 | 45×75cm(인력) | 1178 | ea | 매칭 | 0.955 | CMF31111000S | 침목교환 / 목침목-목침목 / 인력 | 3시간 차단 / A-Type | 0 | 74174 | 0 | 74174 | 0 | 87376972 | 0 | 87376972 | 인력
토목 | 646 | 7. 부 대 공 | 3). 퇴적토준설 | 백호0.7㎥, 수중 | 259 | ㎥ | 매칭 | 0.955 | CVE40111000S | 사석해상수중투하 | 0.03㎥급이하, 백호우 투하시 | 713 | 4325 | 817 | 5855 | 184667 | 1120175 | 211603 | 1516445 | 수중
토목 | 649 | 7. 부 대 공 | 1). 세륜세차시설 설치및해체 | 자동세륜기, 34개월 | 1 | 개소 | 검토 | 0.705 | AAA25000210S | 출입구 방호선반 설치 및 해체 | 보행자 출입구 | 3157 | 157885 | 0 | 161042 | 3157 | 157885 | 0 | 161042 | 해체
토목 | 650 | 7. 부 대 공 | 2). 세륜세차시설 운영 | 자동세륜기, 34개월 | 1 | 개소 | 검토 | 0.687 | CTI91402000S | 세륜세차시설 | 이동식 | 2866603 | 15796906 | 2578098 | 21241607 | 2866603 | 15796906 | 2578098 | 21241607 | 세륜세차시설 운영
토목 | 653 | 7. 부 대 공 | 1). 폐유류저장소 | 2.4MX2.4M | 1 | 개소 | 미매칭 | 0.414 | [11 empty] | 2.4MX2.4M, 폐유류저장소
토목 | 657 | 7. 부 대 공 | 가). 감리감독자 사무실 | 조립식, 34개월 | 100 | ㎡ | 검토 | 0.688 | ALB29000010S | 조립식 알루미늄창호 설치 | 부재 폭 1.5m이하, 연창 기준 | 465 | 23281 | 0 | 23746 | 46500 | 2328100 | 0 | 2374600 | 조립식
토목 | 658 | 7. 부 대 공 | 나). 공사도급자 사무실 | 조립식, 34개월 | 130 | ㎡ | 검토 | 0.688 | ALB29000010S | 조립식 알루미늄창호 설치 | 부재 폭 1.5m이하, 연창 기준 | 465 | 23281 | 0 | 23746 | 60450 | 3026530 | 0 | 3086980 | 조립식
토목 | 659 | 7. 부 대 공 | 다). 창고 | 조립식, 34개월 | 80 | ㎡ | 검토 | 0.688 | ALB29000010S | 조립식 알루미늄창호 설치 | 부재 폭 1.5m이하, 연창 기준 | 465 | 23281 | 0 | 23746 | 37200 | 1862480 | 0 | 1899680 | 조립식
토목 | 660 | 7. 부 대 공 | 라). 시험실 | 조립식, 34개월 | 20 | ㎡ | 검토 | 0.688 | ALB29000010S | 조립식 알루미늄창호 설치 | 부재 폭 1.5m이하, 연창 기준 | 465 | 23281 | 0 | 23746 | 9300 | 465620 | 0 | 474920 | 조립식
토목 | 661 | 7. 부 대 공 | 마). 도급자 숙소 | 조립식, 34개월 | 100 | ㎡ | 검토 | 0.688 | ALB29000010S | 조립식 알루미늄창호 설치 | 부재 폭 1.5m이하, 연창 기준 | 465 | 23281 | 0 | 23746 | 46500 | 2328100 | 0 | 2374600 | 조립식
토목 | 662 | 7. 부 대 공 | 바). 복지시설 | 조립식, 34개월 | 120 | ㎡ | 검토 | 0.688 | ALB29000010S | 조립식 알루미늄창호 설치 | 부재 폭 1.5m이하, 연창 기준 | 465 | 23281 | 0 | 23746 | 55800 | 2793720 | 0 | 2849520 | 조립식
토목 | 663 | 7. 부 대 공 | 사). 오수정화조 | 8PPM, 50인용 | 1 | 개소 | 미매칭 | 0.47 | [11 empty] | 8PPM, 50인용, 오수정화조, 8PPM, 50인용
토목 | 666 | 7. 부 대 공 | 1). 살수(물탱크 16000ℓ) | 32개월 | 64150 | a | 검토 | 0.675 | CSH26202000S | 살수차 관수 / 중형장비 | 3,800L, 이동거리 5km까지 | 111 | 518 | 62 | 691 | 7120650 | 33229700 | 3977300 | 44327650 | 살수
토목 | 669 | 7. 부 대 공 | 1). 전광판 소음측정기 | 800x1200, 현장설치도 | 1 | 개소 | 미매칭 | 0.55 | [11 empty] | 800x1200, 현장설치도, 전광판 소음측정기, 800x1200, 현장설치도
토목 | 672 | 7. 부 대 공 | 1). 시공상세도 | 단순 | 38 | 매 | 미매칭 | 0.397 | [11 empty] | 단순, 시공상세도
토목 | 673 | 7. 부 대 공 | 2). 시공상세도 | 보통 | 70 | 매 | 검토 | 0.69 | 20142418 | 보통합판 | 보통합판, 1급, 12*1220*2440mm | 32700 | 0 | 0 | 32700 | 2289000 | 0 | 0 | 2289000 | 보통
토목 | 674 | 7. 부 대 공 | 3). 시공상세도 | 복잡 | 11 | 매 | 미매칭 | 0.332 | [11 empty] | 복잡, 시공상세도
토목 | 678 | 7. 부 대 공 | 가). 혼합골재 | Φ40mm, 현장도착도 | 57 | ㎥ | 미매칭 | [12 empty] | Φ40mm, 현장도착도, 혼합골재, Φ40mm, 현장도착도
토목 | 680 | 7. 부 대 공 | 가). 이형철근 | D13M/M 0.995KG/M SD30A | 0.872 | Ton | 매칭 | 1 | 물가정보 | 이형철근 | SD400 일반 | 952000 | 0 | 0 | 952000 | 830144 | 0 | 0 | 830144 | 이형철근
토목 | 681 | 7. 부 대 공 | 나). 철근운반비 | L=10Km | 0.872 | ton | 미매칭 | 0.482 | [11 empty] | L=10Km, 철근운반비
토목 | 682 | 7. 부 대 공 | 다). 고철(고재) | 중량A | 0.026 | Ton | 미매칭 | 0.4 | [11 empty] | 중량A, 고재, 고철
토목 | 684 | 7. 부 대 공 | 가). 레미콘 | 25-21-15(Mpa) | 51 | ㎥ | 검토 | 0.655 | CUG30401000S | 레미콘타설 | 인력타설, 철근 | 1293 | 64674 | 0 | 65967 | 65943 | 3298374 | 0 | 3364317 | 레미콘
토목 | 685 | 7. 부 대 공 | 나). 레미콘 | 25-18- 8(Mpa) | 109 | ㎥ | 검토 | 0.676 | CUG30401000S | 레미콘타설 | 인력타설, 철근 | 1293 | 64674 | 0 | 65967 | 140937 | 7049466 | 0 | 7190403 | 레미콘
토목 | 687 | 7. 부 대 공 | 가). 원심력철근콘크리트관(보통2종) | 700㎜ (소켓식,B형) | 9 | ｍ | 매칭 | 0.955 | CGA211002500 | 원심력철근콘크리트관/소켓식 | D250mm / 관부설 및 접합 병행 반복시공 | 2339 | 19375 | 2505 | 24219 | 21051 | 174375 | 22545 | 217971 | 원심력철근콘크리트관
토목 | 688 | 7. 부 대 공 | 나). 흄관하차비 | Ø 700 MM - 차상도 | 4 | 본 | 미매칭 | 0.455 | [11 empty] | Ø 700 MM - 차상도, 흄관하차비
토목 | 695 | 8. 하수처리장 | 가). 터파기(토사) | TYPE-1, 백호1.0, 기계100% | 397 | ㎥ | 매칭 | 0.89 | CDE130110000 | 기계터파기/보통토사/5m이하/육상 | 양호 | 447 | 955 | 336 | 1738 | 177459 | 379135 | 133392 | 689986 | 토사
토목 | 696 | 8. 하수처리장 | 나). 뒤채움 및 다짐 | 대형장비 | 264 | ㎥ | 매칭 | 1 | 5045D18685E8F5196B0A2B425B6001 | 뒤채움 및 다짐 | 대형장비 | 1694 | 6166 | 1825 | 9685 | 447216 | 1627824 | 481800 | 2556840 | 뒤채움 및 다짐
토목 | 698 | 8. 하수처리장 | 가). 콘크리트타설(펌프차,철근) | S:15cm, TYPE-2 | 110 | ㎥ | 매칭 | 0.767 | CTD41001010S | 콘크리트 타설 | 철근,펌프카 15m 미만 | 2470 | 16046 | 4186 | 22702 | 271700 | 1765060 | 460460 | 2497220 | 콘크리트타설
토목 | 699 | 8. 하수처리장 | 나). 콘크리트타설 | 장비사용, 무근구조물 | 6 | ㎥ | 매칭 | 0.8 | CTC31601010S | 콘크리트 타설 | 철근,장비사용 | 5963 | 50648 | 6730 | 63341 | 35778 | 303888 | 40380 | 380046 | 콘크리트타설
토목 | 700 | 8. 하수처리장 | 다). 거푸집 | 합판3회(복잡) | 47 | ㎡ | 매칭 | 0.787 | CTG70900000S | 콘크리트 포장용 거푸집 | 합판 4회(보통) | 378 | 37806 | 0 | 38184 | 17766 | 1776882 | 0 | 1794648 | 거푸집
토목 | 701 | 8. 하수처리장 | 라). 거푸집 | 합판6회(간단) | 3 | ㎡ | 매칭 | 0.787 | CTG70900000S | 콘크리트 포장용 거푸집 | 합판 4회(보통) | 378 | 37806 | 0 | 38184 | 1134 | 113418 | 0 | 114552 | 거푸집
토목 | 702 | 8. 하수처리장 | 마). 유로폼 조립.해체 | 벽체 | 362 | ㎡ | 매칭 | 0.844 | ANS012010000 | 철재면 바탕만들기 | 벽체 | 68 | 1619 | 0 | 1687 | 24616 | 586078 | 0 | 610694 | 벽체
토목 | 703 | 8. 하수처리장 | 바). 철근가공조립(현장) | TYPE-2-1 | 11.559 | ton | 매칭 | 0.89 | CTC30818030S | 철근가공 및 조립 | TYPE-2-1 | 46413 | 1492954 | 0 | 1539367 | 536487.867 | 17257055.286 | 0 | 17793543.153 | 철근가공조립
토목 | 704 | 8. 하수처리장 | 사). 시스템비계 | 10m이하-3개월사용 | 201 | ㎡ | 매칭 | 1 | CAA310020100 | 시스템비계 | 10m이하 | 498 | 16083 | 0 | 16581 | 100098 | 3232683 | 0 | 3332781 | 시스템비계
토목 | 705 | 8. 하수처리장 | 아). 시스템동바리 | 10m이하-3개월사용 | 130 | 공/㎥ | 미매칭 | [12 empty] | 10m이하-3개월사용, 시스템동바리
토목 | 706 | 8. 하수처리장 | 자). 스페이셔설치 | 수평 | 47 | ㎡ | 검토 | 0.748 | CAA320510000 | 강관동바리 | 수평연결재 | 2105 | 5410 | 0 | 7515 | 98935 | 254270 | 0 | 353205 | 수평
토목 | 707 | 8. 하수처리장 | 차). 스페이셔설치 | 수직 | 362 | ㎡ | 매칭 | 0.799 | AHS110200000 | 바탕처리 | 수직부 | 623 | 9748 | 0 | 10371 | 225526 | 3528776 | 0 | 3754302 | 수직
토목 | 708 | 8. 하수처리장 | 카). 콘크리트치핑 |  | 30 | ㎡ | 매칭 | 0.865 | ADR50000020S | 콘크리트 치핑 |  | 2446 | 30575 | 0 | 33021 | 73380 | 917250 | 0 | 990630 | 콘크리트치핑
토목 | 709 | 8. 하수처리장 | 타). 지수판 설치(PVC 용접) | 200×5t | 80 | m | 매칭 | 1 | CUG31202000S | 지수판 설치 | PVC 용접 | 1574 | 52498 | 0 | 54072 | 125920 | 4199840 | 0 | 4325760 | 지수판 설치
토목 | 710 | 8. 하수처리장 | 파). 외부방수(폴리우레아도막방수) | t=2.0mm, 현장설치도 | 166 | m2 | 검토 | 0.732 | AOJ457002300 | 석재벽체시공비 | 습식(t=20mm) | 0 | 67244 | 0 | 67244 | 0 | 11162504 | 0 | 11162504 | t=2.0mm
토목 | 711 | 8. 하수처리장 | 하). 내부방수(세라믹코팅제) | 현장설치도 | 252 | m2 | 미매칭 | 0.524 | [11 empty] | 현장설치도, 세라믹코팅제, 내부방수
토목 | 712 | 8. 하수처리장 | 갸). 바닥방수(에폭시) | t=2.0mm, 현장설치도 | 57 | m2 | 검토 | 0.732 | AOJ457002300 | 석재벽체시공비 | 습식(t=20mm) | 0 | 67244 | 0 | 67244 | 0 | 3832908 | 0 | 3832908 | t=2.0mm
토목 | 714 | 8. 하수처리장 | 가). 레미콘 | 25-27-15(Mpa) | 111 | ㎥ | 검토 | 0.655 | CUG30401000S | 레미콘타설 | 인력타설, 철근 | 1293 | 64674 | 0 | 65967 | 143523 | 7178814 | 0 | 7322337 | 레미콘
토목 | 715 | 8. 하수처리장 | 나). 레미콘 | 25-18- 8(Mpa) | 6 | ㎥ | 검토 | 0.676 | CUG30401000S | 레미콘타설 | 인력타설, 철근 | 1293 | 64674 | 0 | 65967 | 7758 | 388044 | 0 | 395802 | 레미콘
토목 | 716 | 8. 하수처리장 | 다). 이형철근(고장력철근) | HD13M/M 0.995KG/M SD40 | 3.9 | TON | 매칭 | 1 | 물가정보 | 이형철근 | SD400 일반 | 952000 | 0 | 0 | 952000 | 3712800 | 0 | 0 | 3712800 | 이형철근
토목 | 717 | 8. 하수처리장 | 라). 이형철근(고장력철근) | HD16M/M 1.560KG/M SD40 | 7.381 | TON | 매칭 | 1 | 물가정보 | 이형철근 | SD400 일반 | 952000 | 0 | 0 | 952000 | 7026712 | 0 | 0 | 7026712 | 이형철근
토목 | 718 | 8. 하수처리장 | 마). 이형철근(고장력철근) | HD19M/M 2.250KG/M SD40 | 0.625 | TON | 매칭 | 1 | 물가정보 | 이형철근 | SD400 일반 | 952000 | 0 | 0 | 952000 | 595000 | 0 | 0 | 595000 | 이형철근
토목 | 719 | 8. 하수처리장 | 바). 철근운반비 | L=10Km 이내 | 11.906 | ton | 미매칭 | 0.503 | [11 empty] | L=10Km 이내, 철근운반비
토목 | 720 | 8. 하수처리장 | 사). 고철(고재) | 중량A | 0.347 | Ton | 미매칭 | 0.4 | [11 empty] | 중량A, 고재, 고철
토목 | 741 | 8. 하수처리장 | 가). 구조물터파기(토사) | TYPE-1, 굴착기1.0, 기계100% | 63 | ㎥ | 매칭 | 0.955 | CDE130110000 | 기계터파기/보통토사/5m이하/육상 | 양호 | 447 | 955 | 336 | 1738 | 28161 | 60165 | 21168 | 109494 | 토사
토목 | 742 | 8. 하수처리장 | 나). 구조물터파기(토사) | 기계90%+인력10%, 보통토사 | 16 | ㎥ | 매칭 | 0.906 | CDE110000100 | 인력터파기/보통토사/1m이하/육상 | 양호 | 0 | 33455 | 0 | 33455 | 0 | 535280 | 0 | 535280 | 토사
토목 | 743 | 8. 하수처리장 | 다). 터파기(토사) | 인력100% | 18 | ㎥ | 매칭 | 0.955 | CDE110000100 | 인력터파기/보통토사/1m이하/육상 | 양호 | 0 | 33455 | 0 | 33455 | 0 | 602190 | 0 | 602190 | 토사
토목 | 744 | 8. 하수처리장 | 라). 되메우기 및 다짐(토사) | 백호0.7+플레이트콤펙터1.5ton | 92 | ㎥ | 매칭 | 0.902 | CDH110000010 | 되메우기 및 다짐 | 대형장비 | 1652 | 3924 | 1432 | 7008 | 151984 | 361008 | 131744 | 644736 | 되메우기 및 다짐
토목 | 745 | 8. 하수처리장 | 마). 잔토처리(토사) | 기계100% | 5 | ㎥ | 매칭 | 0.955 | CDE130110000 | 기계터파기/보통토사/5m이하/육상 | 양호 | 447 | 955 | 336 | 1738 | 2235 | 4775 | 1680 | 8690 | 토사
토목 | 747 | 8. 하수처리장 | 가). 아스팔트 표층 기계포설(대형장비) | 3.0m≤B, T=5cm | 142 | ㎡ | 매칭 | 0.955 | CVM40103050S | 표층 / 아스팔트 표층 기계포설(대형장비) | 2m≤시공폭<3m, t=5~7cm | 177 | 1249 | 311 | 1737 | 25134 | 177358 | 44162 | 246654 | 대형장비
토목 | 748 | 8. 하수처리장 | 나). 아스팔트 기층 기계포설(대형장비) | 3.0m≤B, T=13cm | 142 | ㎡ | 매칭 | 0.955 | CLC32022100S | 아스팔트 기층 기계포설(대형장비) | 2m≤시공폭<3m, 1층 포설두께 5~7㎝ | 0 | 0 | 0 | 0 | 0 | 0 | 0 | 0 | 대형장비
토목 | 749 | 8. 하수처리장 | 다). 텍코팅(기계식) | RSC-4:45ℓ/a | 142 | ㎡ | 매칭 | 1 | CLC211000100 | 텍코팅 | 기계식(디스트리뷰터)/1회 | 11 | 36 | 1 | 48 | 1562 | 5112 | 142 | 6816 | 텍코팅
토목 | 750 | 8. 하수처리장 | 라). 프라임코팅(기계식) | RSC-3:150ℓ/a | 142 | ㎡ | 매칭 | 1 | CLC111100100 | 프라임코팅 | 기계식(디스트리뷰터)/1회 | 11 | 36 | 1 | 48 | 1562 | 5112 | 142 | 6816 | 프라임코팅
토목 | 751 | 8. 하수처리장 | 마). 보조기층(기계시공) | 본선포장, T=22cm | 36 | ㎥ | 매칭 | 0.955 | CVM40101050S | 보조기층 / 기계시공-길어깨포장 | 포장하부 / t=20cm | 2216 | 7533 | 2292 | 12041 | 79776 | 271188 | 82512 | 433476 | 기계시공
토목 | 753 | 8. 하수처리장 | 가). 보차도경계석 설치 | 180×200×1000, A-TYPE(직선구간) | 63 | m | 매칭 | 0.822 | CLF101103000 | 보차도 및 도로 경계블록 | A-Type / 아래폭+높이300㎜ 미만 / 직선구간 | 659 | 6686 | 522 | 7867 | 41517 | 421218 | 32886 | 495621 | 직선구간
토목 | 755 | 8. 하수처리장 | 가). 차선도색(페인트,기계식),신설구간 | 백색-실선 | 11 | ㎡ | 매칭 | 0.906 | 5045518A3B069719578DAF265939A8 | 차선도색/수용성형 페인트 수동식/신설공사 | 주차장,횡단보도(황색) / 자재[2019 품셈 준용] | 4840 | 3492 | 247 | 8579 | 53240 | 38412 | 2717 | 94369 | 페인트
토목 | 757 | 8. 하수처리장 | 가). 원심력철근콘크리트관 접합및부설(소켓식) | Ø 250mm, 시공조건 B | 44 | m | 매칭 | 0.955 | CGA211002500 | 원심력철근콘크리트관/소켓식 | D250mm / 관부설 및 접합 병행 반복시공 | 2339 | 19375 | 2505 | 24219 | 102916 | 852500 | 110220 | 1065636 | 소켓식
토목 | 758 | 8. 하수처리장 | 나). 원심력철근콘크리트관 절단 | Ø 250 MM | 6 | 개소 | 매칭 | 1 | 5045E1849031FA190AC38616575556 | 원심력철근콘크리트관 절단 | ∮300mm | 0 | 13039 | 782 | 13821 | 0 | 78234 | 4692 | 82926 | 원심력철근콘크리트관 절단
토목 | 759 | 8. 하수처리장 | 다). 1호 우수받이 | 0.3×0.4×0.9m, 스틸그레이팅포함 | 5 | 개소 | 미매칭 | 0.486 | [11 empty] | 0.3×0.4×0.9m, 스틸그레이팅포함, 1호 우수받이, 0.3×0.4×0.9m, 스틸그레이팅포함
토목 | 760 | 8. 하수처리장 | 라). 집수정 | 0.6x0.6, H=1.70, 스틸그레이팅 | 1 | 개소 | 검토 | 0.705 | CTC30702050S | 깍기부집수정(VR관) | TYPE-4,D=800mm,D=450mm | 20286 | 857267 | 13568 | 891121 | 20286 | 857267 | 13568 | 891121 | 집수정
토목 | 762 | 8. 하수처리장 | 가). 메쉬I휀스 | W2.0×H1.5m, 기초형, 현장설치도 | 86 | m | 검토 | 0.73 | AKA000025000 | 후레싱 설치 | 설치폭 0.25m 이하 / 일반경사 | 133 | 4297 | 0 | 4430 | 11438 | 369542 | 0 | 380980 | 현장설치도
토목 | 764 | 8. 하수처리장 | 가). 메쉬I휀스 출입문 | W2.0×H1.8m(쌍문), 기초형, 현장설치도 | 2 | 개소 | 검토 | 0.7 | CLH11000000S | 도로 표지판 설치 | 복주식+표지판 (8m2이하) | 10547 | 156082 | 11117 | 177746 | 21094 | 312164 | 22234 | 355492 | 현장설치도
토목 | 766 | 8. 하수처리장 | 가). 레미콘 | 25-18- 8(Mpa) | 10 | ㎥ | 검토 | 0.676 | CUG30401000S | 레미콘타설 | 인력타설, 철근 | 1293 | 64674 | 0 | 65967 | 12930 | 646740 | 0 | 659670 | 레미콘
토목 | 767 | 8. 하수처리장 | 나). 혼합골재(보조기층용)(순환골재) | Φ80mm이하, 현장도착도 | 37 | ㎥ | 매칭 | 0.812 | CUA31200000S | 보조기층 부설 | 인력식 소규모장비 포설(t=20cm) | 1320 | 11220 | 1521 | 14061 | 48840 | 415140 | 56277 | 520257 | 보조기층용
토목 | 768 | 8. 하수처리장 | 다). 아스팔트(유제) | RS(C)-3 (200ℓ) | 1 | D/M | 매칭 | 1 | 22146248 | 아스팔트 | 아스팔트, RSC-3,4 | 154620 | 0 | 0 | 154620 | 154620 | 0 | 0 | 154620 | 아스팔트
토목 | 769 | 8. 하수처리장 | 라). 아스팔트(유제) | RS(C)-4 (200ℓ) | 1 | D/M | 매칭 | 1 | 22146248 | 아스팔트 | 아스팔트, RSC-3,4 | 154620 | 0 | 0 | 154620 | 154620 | 0 | 0 | 154620 | 아스팔트
토목 | 770 | 8. 하수처리장 | 마). 아스팔트콘크리트 | #78 표층용 | 17 | Ton | 미매칭 | [12 empty] | #78 표층용, 아스팔트콘크리트
토목 | 771 | 8. 하수처리장 | 바). 아스팔트콘크리트 | #467 기층용 | 44 | Ton | 미매칭 | [12 empty] | #467 기층용, 아스팔트콘크리트
토목 | 772 | 8. 하수처리장 | 사). 보차도경계석(화강석) | 180x200x1000㎜ (직선) | 65 | ea | 매칭 | 0.789 | CLF101103000 | 보차도 및 도로 경계블록 | A-Type / 아래폭+높이300㎜ 미만 / 직선구간 | 659 | 6686 | 522 | 7867 | 42835 | 434590 | 33930 | 511355 | 직선
토목 | 773 | 8. 하수처리장 | 아). 보통시멘트 | 40kg/대 (포장품) | 1 | 대 | 미매칭 | 0.43 | [11 empty] | 40kg/대 (포장품), 포장품, 보통시멘트, 40kg, 대 (포장품)
토목 | 774 | 8. 하수처리장 | 자). 시멘트운반 | L=30km이내 | 1 | 대 | 미매칭 | 0.416 | [11 empty] | L=30km이내, 시멘트운반
토목 | 775 | 8. 하수처리장 | 차). 원심력철근콘크리트관(보통2종) | 250㎜ (소켓식,B형) | 46 | ｍ | 매칭 | 0.955 | CGA211002500 | 원심력철근콘크리트관/소켓식 | D250mm / 관부설 및 접합 병행 반복시공 | 2339 | 19375 | 2505 | 24219 | 107594 | 891250 | 115230 | 1114074 | 원심력철근콘크리트관
토목 | 776 | 8. 하수처리장 | 카). 흄관하차비 | Ø 250 MM - 차상도 | 19 | 본 | 미매칭 | 0.455 | [11 empty] | Ø 250 MM - 차상도, 흄관하차비
토목 | 781 | 9. 지하저류조 | 가). 터파기(토사) | TYPE-1, 백호1.0, 기계100% | 6487 | ㎥ | 매칭 | 0.89 | CDE130110000 | 기계터파기/보통토사/5m이하/육상 | 양호 | 447 | 955 | 336 | 1738 | 2899689 | 6195085 | 2179632 | 11274406 | 토사
토목 | 783 | 9. 지하저류조 | 가). 되메우기및다짐(토사) | 백호0.7+플레이트콤펙터1.5ton | 1834 | ㎥ | 매칭 | 0.902 | CDH110000010 | 되메우기 및 다짐 | 대형장비 | 1652 | 3924 | 1432 | 7008 | 3029768 | 7196616 | 2626288 | 12852672 | 되메우기및다짐
토목 | 785 | 9. 지하저류조 | 가). 잔토처리(토사) | 기계 | 4653 | ㎥ | 매칭 | 0.955 | CDE130110000 | 기계터파기/보통토사/5m이하/육상 | 양호 | 447 | 955 | 336 | 1738 | 2079891 | 4443615 | 1563408 | 8086914 | 기계
토목 | 788 | 9. 지하저류조 | 1). 석분깔기 | T100 | 45 | m2 | 검토 | 0.62 | CRB91000000S | 전석깔기 | 전석(0.5m2급) | 2604 | 29018 | 4673 | 36295 | 117180 | 1305810 | 210285 | 1633275 | 석분깔기
토목 | 789 | 9. 지하저류조 | 2). 조립식 블록형 빗물저류시설 |  | 1693 | m3 | 미매칭 | 0.515 | [11 empty] | 조립식 블록형 빗물저류시설
토목 | 790 | 9. 지하저류조 | 3). 매트부설 | 1차 200g/m2 | 1250 | m2 | 매칭 | 0.761 | CTA11603020S | P.P 매트 부설 | 10ton/m | 0 | 415 | 0 | 415 | 0 | 518750 | 0 | 518750 | 매트부설
토목 | 791 | 9. 지하저류조 | 4). 유지관리용 PC 점검구 설치 | 1000x1000x1000 | 1 | 개소 | 검토 | 0.565 | AJI60000020S | 천장점검구 설치 | 600*600mm | 11921 | 98951 | 0 | 110872 | 11921 | 98951 | 0 | 110872 | 유지관리용 PC 점검구 설치
토목 | 792 | 9. 지하저류조 | 5). PC 슬래브 설치 | 1000x1500xT200 | 87 | 개소 | 검토 | 0.74 | CFF53000000S | PC 슬래브 설치 | 10ton미만 / 시공높이 30M이하 | 12773 | 84824 | 15657 | 113254 | 1111251 | 7379688 | 1362159 | 9853098 | PC 슬래브 설치
토목 | 795 | 9. 지하저류조 | 1). 빗물저류블록 하차비 | 1000x1000x1160 | 3115.12 | Ton | 미매칭 | 0.456 | [11 empty] | 1000x1000x1160, 빗물저류블록 하차비
토목 | 799 | ▣ 품질관리비 | 1). 품질시험 |  | 1 | sum | 미매칭 | [12 empty] | 품질시험
토목 | 801 | ▣ 품질관리비 | 가). 품질관리자인건비 | 중급품질관리대상 | 14 | 개월 | 미매칭 | [12 empty] | 중급품질관리대상, 품질관리자인건비
진입도로 | 17 | 9. 산업안전보건관리비 | 10. 안전관리비 |  | 1 | P.S | 미매칭 | [12 empty] | 안전관리비
진입도로 | 45 | 1. 토 공 | .. 1). 노상준비공 | 깍기부 | 1418 | m2 | 매칭 | 0.809 | CTA11101000S | 노상준비공 | 깎기부 | 193 | 445 | 216 | 854 | 273674 | 631010 | 306288 | 1210972 | .. 1). 노상준비공
진입도로 | 48 | 1. 토 공 | .. 1). 법면보호공 | 잔디붙임(줄떼) | 1640 | ㎡ | 매칭 | 0.89 | CDK510000000 | 잔디붙임 | 줄떼 | 0 | 4699 | 0 | 4699 | 0 | 7706360 | 0 | 7706360 | 잔디붙임(줄떼)
진입도로 | 53 | 1. 토 공 | ... 나). 흙깍기(토사) | 굴삭기1.0㎥ | 725 | ㎥ | 매칭 | 0.76 | CDD100000000 | 흙깎기/보통토사 | 소규모 | 912 | 1951 | 685 | 3548 | 661200 | 1414475 | 496625 | 2572300 | 토사
진입도로 | 56 | 1. 토 공 | .. 1). 터파기(토사) | TYPE-1, 굴착기1.0, 기계100% | 142 | ㎥ | 매칭 | 0.955 | CDE130110000 | 기계터파기/보통토사/5m이하/육상 | 양호 | 447 | 955 | 336 | 1738 | 63474 | 135610 | 47712 | 246796 | 토사
진입도로 | 60 | 1. 토 공 | ... 가). 흙쌓기 | 노상, 두께20cm, 다짐도95%이상 | 1710 | ㎥ | 매칭 | 0.771 | CDG10012000S | 흙쌓기 | 다짐, 두께 20cm | 887 | 2394 | 1107 | 4388 | 1516770 | 4093740 | 1892970 | 7503480 | ... 가). 흙쌓기
진입도로 | 62 | 1. 토 공 | ... 가). 흙쌓기 | 노체, 두께30cm, 다짐도90%이상 | 25732 | ㎥ | 매칭 | 0.771 | CDG10011000S | 흙쌓기 | 다짐, 두께 30cm | 594 | 1602 | 741 | 2937 | 15284808 | 41222664 | 19067412 | 75574884 | ... 가). 흙쌓기
진입도로 | 64 | 1. 토 공 | ... 가). 흙쌓기 | 노체, 두께30cm, 다짐도90%이상 | 34 | ㎥ | 매칭 | 0.771 | CDG10011000S | 흙쌓기 | 다짐, 두께 30cm | 594 | 1602 | 741 | 2937 | 20196 | 54468 | 25194 | 99858 | ... 가). 흙쌓기
진입도로 | 67 | 1. 토 공 | ..1). 층따기 |  | 774 | m3 | 매칭 | 0.82 | CUA30300000S | 층따기 |  | 438 | 728 | 427 | 1593 | 339012 | 563472 | 330498 | 1232982 | ..1). 층따기
진입도로 | 71 | 1. 토 공 | ... 가). 토사 |  | 1266 | ㎥ | 매칭 | 1 | 일위확정 | 치환토 | 일위대가 확정 | 678 | 1818 | 909 | 3405 | 858348 | 2301588 | 1150794 | 4310730 | 하천 CUA31704000S 치환토(되메우기·교체) — 현재 후보 유지·현장 흙질 확인
진입도로 | 73 | 1. 토 공 | ... 가). 흙운반(토사) | 불도저 32톤, L=39.8m | 185 | ㎥ | 매칭 | 0.825 | CDF311070100 | 흙운반/토사 | 덤프15톤,L=1.0km,V=7/8 | 906 | 1736 | 515 | 3157 | 167610 | 321160 | 95275 | 584045 | 토사
진입도로 | 75 | 1. 토 공 | ... 가). 흙 운반(토사)(지구내) | 굴삭기1.0㎥+덤프24톤, L=0.090Km | 136 | ㎥ | 매칭 | 0.955 | CDS100201500 | 흙운반(적재/적하)/토사 | 굴삭기+덤프15톤,집토후상차 | 873 | 1719 | 653 | 3245 | 118728 | 233784 | 88808 | 441320 | 토사
진입도로 | 78 | 1. 토 공 | .. 1). 목재규준틀 | 비탈규준틀 | 36 | 개 | 매칭 | 1 | 일위확정 | 비탈규준틀 | 일위대가 확정 | 0 | 68074 | 0 | 68074 | 0 | 2450664 | 0 | 2450664 | 하천 CUA31301000S · 품셈 목재규준틀(비탈)
진입도로 | 79 | 1. 토 공 | .. 2). 목재규준틀 | 수평규준틀 | 6 | 개 | 매칭 | 1 | 일위확정 | 수평규준틀 | 일위대가 확정 | 0 | 90391 | 0 | 90391 | 0 | 542346 | 0 | 542346 | 하천 CUA31302000S · 품셈 목재규준틀(수평)
진입도로 | 83 | 1. 토 공 | ... 가). 구조물헐기(철근) | 대형30CM미만 | 20 | ㎥ | 매칭 | 0.768 | CTA10102010S | 철근콘크리트 깨기 | T=30cm미만 | 18511 | 70869 | 33531 | 122911 | 370220 | 1417380 | 670620 | 2458220 | 철근
진입도로 | 84 | 1. 토 공 | ... 나). 구조물헐기(무근) | 대형30CM미만 | 10 | ㎥ | 매칭 | 0.768 | CTA10101010S | 무근콘크리트 깨기 | T=30cm미만 | 5125 | 19126 | 8630 | 32881 | 51250 | 191260 | 86300 | 328810 | 무근
진입도로 | 85 | 1. 토 공 | ... 다). 포장절단/아스팔트 |  | 30 | m | 매칭 | 0.974 | CDC221200000 | 포장절단/아스팔트 | - | 1266 | 1229 | 122 | 2617 | 37980 | 36870 | 3660 | 78510 | ... 다). 포장절단/아스팔트
진입도로 | 86 | 1. 토 공 | ... 라). 아스팔트포장깨기 | T=30cm 미만 | 162 | m3 | 매칭 | 0.974 | CDC221100000 | 아스팔트포장 깨기 | T=30cm미만 | 2730 | 7242 | 3955 | 13927 | 442260 | 1173204 | 640710 | 2256174 | ... 라). 아스팔트포장깨기
진입도로 | 87 | 1. 토 공 | ... 마). 콘크리트포장깨기 | T=30cm 미만 | 22 | m3 | 매칭 | 0.885 | CDC211100000 | 콘크리트포장 깨기 | T=30cm미만 | 6259 | 18737 | 9072 | 34068 | 137698 | 412214 | 199584 | 749496 | ... 마). 콘크리트포장깨기
진입도로 | 89 | 1. 토 공 | ... 가). 폐기물상차 | 굴삭기 0.7㎥ | 214 | ㎥ | 매칭 | 1 | 일위확정 | 폐기물상차(굴삭0.7㎥) | 직상차 15t덤프 · L=0(현장적재) | 570 | 936 | 331 | 1837 | 121980 | 200304 | 70834 | 393118 | 오매칭 CUS30201010S(가물막이 / 굴착,적사,운반) 제외 · 표준시장단가 CDS101201500 흙운반 직상차(덤프15t) — 굴삭기0.7㎥ 상차 공정 대용 · 운반·처리비 별도
진입도로 | 96 | 2. 우 수 공 | .... (1). 터파기(토사) | TYPE-1, 백호1.0, 기계100% | 2694 | ㎥ | 매칭 | 0.89 | CUG30100010S | 터파기(육상, 1m이하) | 토사, 인력10% + 기계90% | 301 | 4367 | 417 | 5085 | 810894 | 11764698 | 1123398 | 13698990 | 1
진입도로 | 98 | 2. 우 수 공 | ... 가). 되메우기및다짐(토사) | 백호0.7+플레이트콤펙터1.5ton | 2103 | ㎥ | 매칭 | 0.873 | CDH110000010 | 되메우기 및 다짐 | 대형장비 | 1652 | 3924 | 1432 | 7008 | 3474156 | 8252172 | 3011496 | 14737824 | ... 가). 되메우기및다짐
진입도로 | 100 | 2. 우 수 공 | ... 가). 잔토처리(토사) | 기계 | 591 | ㎥ | 매칭 | 0.955 | CDE130110000 | 기계터파기/보통토사/5m이하/육상 | 양호 | 447 | 955 | 336 | 1738 | 264177 | 564405 | 198576 | 1027158 | 기계
진입도로 | 104 | 2. 우 수 공 | ... 가). 원심력철근콘크리트관 접합및부설(소켓식) | Ø 250mm, 시공조건 B | 107 | m | 매칭 | 0.955 | CGA211002500 | 원심력철근콘크리트관/소켓식 | D250mm / 관부설 및 접합 병행 반복시공 | 2339 | 19375 | 2505 | 24219 | 250273 | 2073125 | 268035 | 2591433 | 소켓식
진입도로 | 105 | 2. 우 수 공 | ... 다). 원심력철근콘크리트관 접합및부설(소켓식) | Ø 600mm, 시공조건 B | 275 | m | 매칭 | 0.955 | CGA211002500 | 원심력철근콘크리트관/소켓식 | D250mm / 관부설 및 접합 병행 반복시공 | 2339 | 19375 | 2505 | 24219 | 643225 | 5328125 | 688875 | 6660225 | 소켓식
진입도로 | 108 | 2. 우 수 공 | .... (1) 콘크리트타설 | 장비사용, 무근구조물 | 134 | ㎥ | 매칭 | 0.8 | CTC31601010S | 콘크리트 타설 | 철근,장비사용 | 5963 | 50648 | 6730 | 63341 | 799042 | 6786832 | 901820 | 8487694 | .... 콘크리트타설
진입도로 | 109 | 2. 우 수 공 | .... (2) 거푸집 | 합판6회(간단) | 508 | ㎡ | 매칭 | 0.787 | CTG70900000S | 콘크리트 포장용 거푸집 | 합판 4회(보통) | 378 | 37806 | 0 | 38184 | 192024 | 19205448 | 0 | 19397472 | .... 거푸집
진입도로 | 111 | 2. 우 수 공 | ... 가). 하수관 천공 및 접합 | D600X250 | 28 | 개소 | 매칭 | 0.955 | CGB402006000 | 주철관 / KP매커니컬 접합 | D600mm / 관부설 및 접합 병행 반복시공 | 2463 | 120645 | 0 | 123108 | 68964 | 3378060 | 0 | 3447024 | 접합
진입도로 | 113 | 2. 우 수 공 | ... 가). 원심력철근콘크리트관 절단 | Ø 250 MM | 28 | 개소 | 매칭 | 0.982 | 5045E1849031FA190AC38616575556 | 원심력철근콘크리트관 절단 | ∮300mm | 0 | 13039 | 782 | 13821 | 0 | 365092 | 21896 | 386988 | ... 가). 원심력철근콘크리트관 절단
진입도로 | 114 | 2. 우 수 공 | ... 나). 원심력철근콘크리트관 절단 | Ø 600 MM | 5 | 개소 | 매칭 | 0.982 | 5045E1849031FA190AC38616575556 | 원심력철근콘크리트관 절단 | ∮300mm | 0 | 13039 | 782 | 13821 | 0 | 65195 | 3910 | 69105 | ... 나). 원심력철근콘크리트관 절단
진입도로 | 116 | 2. 우 수 공 | ... 가). 관로경고용테이프 | 200mmx1m | 275 | m | 매칭 | 1 | 일위확정 | 가배수관 | D=1200mm | 100 | 200 | 0 | 300 | 27500 | 55000 | 0 | 82500 | 오매칭(점수0.50, 표지판/PVC관) 제외 · 지중 매설 PE 경고테이프 200mm 자재 약100원/m + 되메우기 중 부설 노무 약200원/m = 300원/m(보수적·검증 권장)
진입도로 | 120 | 2. 우 수 공 | ... 가). 우수 원형2호 맨홀 | D1200, H=1.7m, 차도 | 5 | 개소 | 매칭 | 0.919 | CTC31702020S | 합성수지 원형 맨홀 거푸집 | 기초및슬라브 D1200 | 0 | 81796 | 0 | 81796 | 0 | 408980 | 0 | 408980 | D1200
진입도로 | 122 | 2. 우 수 공 | ... 가). 무수축몰탈 | 1:1, 자재비별산 | 1.158 | ㎥ | 검토 | 0.706 | AGA10001010S | 모르타르 배합(배합품 제외) | 배합용적비 1:1, 시멘트, 모래 별도 | 0 | 0 | 0 | 0 | 0 | 0 | 0 | 0 | 1:1
진입도로 | 126 | 2. 우 수 공 | ... 가). 1호 우수받이 | 0.3×0.4×0.9m, 스틸그레이팅포함 | 28 | 개소 | 매칭 | 1 | 일위확정 | 스틸레자방음문 | 0.9M*2.1M, 편개 매립형C | 150000 | 50000 | 0 | 200000 | 4200000 | 1400000 | 0 | 5600000 | 오매칭(점수0.49, 스틸 방음문) 제외 · 1호 우수받이(0.3×0.4×0.9m 스틸) 강재 받이틀+스틸그레이팅 자재 약150,000 + 설치 약50,000(조경일위 PE빗물받이 설치 50,124 준용) = 200,000원/개소(검증 권장)
진입도로 | 130 | 2. 우 수 공 | ... 가). PC BOX | 1@2.0X1.5, 토피 H=1.0m이하 | 72 | m | 매칭 | 0.787 | CEG21110000S | PSC BOX 제작 / 쉬즈관 설치 | 쉬즈관규격 Ø75mm 이하 | 229 | 11486 | 0 | 11715 | 16488 | 826992 | 0 | 843480 | ... 가). PC BOX
진입도로 | 132 | 2. 우 수 공 | ... 가). 콘크리트타설 | 장비사용, 무근구조물 | 18 | ㎥ | 매칭 | 0.796 | CEC10120000S | 레디믹스트콘크리트 타설 / 장비사용 | 무근구조물 | 0 | 0 | 0 | 0 | 0 | 0 | 0 | 0 | 장비사용
진입도로 | 133 | 2. 우 수 공 | ... 나). 거푸집 | 합판6회(간단) | 30 | ㎡ | 매칭 | 1 | 일위확정 | 합판거푸집 | 간단(6회) | 0 | 0 | 34535 | 34535 | 0 | 0 | 1036050 | 1036050 | 현재 매칭 CUA31502000S — 품명 일치·점수 0.71
진입도로 | 137 | 2. 우 수 공 | ... 가). 보통시멘트 | 40kg/대 (포장품) | 17 | 대 | 미매칭 | 0.43 | [11 empty] | 40kg/대 (포장품), 포장품, ... 가). 보통시멘트, 40kg, 대 (포장품)
진입도로 | 138 | 2. 우 수 공 | ... 나). 시멘트운반 | L=30km이내 | 17 | 대 | 미매칭 | 0.41 | [11 empty] | L=30km이내, ... 나). 시멘트운반
진입도로 | 140 | 2. 우 수 공 | ... 가). 모래 | 강모래, 현장도착도 | 18 | ㎥ | 매칭 | 1 | 일위확정 | 모래매립 | 일위대가 확정 | 806 | 1354 | 678 | 2838 | 14508 | 24372 | 12204 | 51084 | 표준DB CVL40103000S (점수0.51) / 대안: 모래 운반(0.51) · 현장비빔타설(0.46)
진입도로 | 141 | 2. 우 수 공 | ... 나). 잡석 | Φ150mm이하, 현장도착도 | 3 | ㎥ | 매칭 | 1 | 일위확정 | 잡석(자갈)부설 | 150mm이하,기계90%+인력10% | 0 | 4036 | 947 | 4983 | 0 | 12108 | 2841 | 14949 | 표준DB 4. 조경 유지관리 외 (점수0.56) / 대안: 뒷채움 잡석(0.50) · 터파기(육상, 1m이하)(0.49)
진입도로 | 143 | 2. 우 수 공 | ... 가). 레미콘 | 25-21- 8(Mpa) | 134 | ㎥ | 매칭 | 1 | 일위확정 | 레미콘타설 | 인력타설, 철근 | 1293 | 64674 | 0 | 65967 | 173262 | 8666316 | 0 | 8839578 | DB CUG30401000S (0.72, 레미콘타설) / 대안: 레미콘타설(0.72) · 레미콘타설(0.72)
진입도로 | 144 | 2. 우 수 공 | ... 나). 레미콘 | 25-18-8(Mpa) | 18 | ㎥ | 매칭 | 1 | 일위확정 | 레미콘타설 | 인력타설, 철근 | 1293 | 64674 | 0 | 65967 | 23274 | 1164132 | 0 | 1187406 | 표준DB CUG30401000S (점수0.55) / 대안: 레미콘타설(0.55) · 레미콘타설(0.55)
진입도로 | 146 | 2. 우 수 공 | ... 가). 원심력철근콘크리트관(보통2종) | 250㎜ (소켓식,B형) | 107 | ｍ | 매칭 | 0.955 | CGA211002500 | 원심력철근콘크리트관/소켓식 | D250mm / 관부설 및 접합 병행 반복시공 | 2339 | 19375 | 2505 | 24219 | 250273 | 2073125 | 268035 | 2591433 | 소켓식
진입도로 | 147 | 2. 우 수 공 | ... 나). 원심력철근콘크리트관(보통2종) | 600㎜ (소켓식,B형) | 275 | ｍ | 매칭 | 0.955 | CGA211002500 | 원심력철근콘크리트관/소켓식 | D250mm / 관부설 및 접합 병행 반복시공 | 2339 | 19375 | 2505 | 24219 | 643225 | 5328125 | 688875 | 6660225 | 소켓식
진입도로 | 148 | 2. 우 수 공 | ... 다). 흄관하차비 | Ø 250 MM - 차상도 | 43 | 본 | 매칭 | 1 | 일위확정 | ... 다). 흄관하차비 | 일위대가 확정 | 0 | 0 | 2000 | 2000 | 0 | 0 | 86000 | 86000 | 오매칭(점수0.46) 제외 · 흄관 하차는 직경·중량 비례 → Ø250mm 크레인 상하차 추정 2,000원/본(장비경비, 검증 권장)
진입도로 | 149 | 2. 우 수 공 | ... 라). 흄관하차비 | Ø 600 MM - 차상도 | 110 | 본 | 매칭 | 1 | 일위확정 | ... 라). 흄관하차비 | 일위대가 확정 | 0 | 0 | 5000 | 5000 | 0 | 0 | 550000 | 550000 | 오매칭(점수0.46) 제외 · 흄관 하차는 직경·중량 비례 → Ø600mm 크레인 상하차 추정 5,000원/본(장비경비, 검증 권장)
진입도로 | 151 | 2. 우 수 공 | ... 가). 맨홀뚜껑(주철제) | Φ648KS, 하수도용(잠금식) | 5 | 조 | 매칭 | 0.822 | MIE50010010S | 방열기 설치 | 주철제 바닥설치 20절 이하 | 0 | 289893 | 0 | 289893 | 0 | 1449465 | 0 | 1449465 | 주철제
진입도로 | 158 | 3. 상 수 공 | .... (1). 터파기(토사) | 기계70%+인력30%, 보통토사 | 328 | ㎥ | 매칭 | 0.906 | CDE110000100 | 인력터파기/보통토사/1m이하/육상 | 양호 | 0 | 33455 | 0 | 33455 | 0 | 10973240 | 0 | 10973240 | 1
진입도로 | 160 | 3. 상 수 공 | ... 가). 되메우기 및 다짐(토사) | 기계90%,인력10%,래머 80KG | 320 | ㎥ | 매칭 | 0.97 | CTD40202000S | 되메우기 및 다짐 | 기계90%+인력10% | 608 | 9980 | 440 | 11028 | 194560 | 3193600 | 140800 | 3528960 | ... 가). 되메우기 및 다짐
진입도로 | 162 | 3. 상 수 공 | ... 가). 잔토처리(토사) | 기계100% | 8 | ㎥ | 매칭 | 0.955 | CDE130110000 | 기계터파기/보통토사/5m이하/육상 | 양호 | 447 | 955 | 336 | 1738 | 3576 | 7640 | 2688 | 13904 | 토사
진입도로 | 166 | 3. 상 수 공 | ... 가). 주철관 부설 및 접합(KP접합) | D100mm, 시공조건 B | 312 | m | 매칭 | 1 | 일위확정 | 주철관 / KP매커니컬 접합 | D100mm이하 / 부설 및 접합 연속시공 | 179 | 8770 | 0 | 8949 | 55848 | 2736240 | 0 | 2792088 | 표준시장단가 CGB202001010 직접 / 표준시장단가 주철관 부설(CGB) — 시공조건 A/B/C
진입도로 | 168 | 3. 상 수 공 | ... 가). 주철 이형관 접합(KP접합) | D100mm | 6 | 개소 | 매칭 | 0.854 | CGB202001000 | 주철관 / KP매커니컬 접합 | D100mm이하 / 관부설 및 접합 병행 반복시공 | 239 | 11694 | 0 | 11933 | 1434 | 70164 | 0 | 71598 | D100mm
진입도로 | 169 | 3. 상 수 공 | ... 나). 주철 이형관 접합(이탈방지압륜) | D100mm | 6 | 개소 | 매칭 | 0.858 | CGB202001030 | 주철관 / KP매커니컬 접합 / 이탈방지 압륜 사용 | D100mm이하 / 관부설 및 접합 병행 반복시공 | 311 | 15201 | 0 | 15512 | 1866 | 91206 | 0 | 93072 | 이탈방지압륜
진입도로 | 171 | 3. 상 수 공 | ... 가). 플랜지 접합 | D100mm | 1 | 개소 | 매칭 | 0.871 | CGP00500006S | 플랜지 조인트 접합 | Ø65mm | 331 | 16570 | 0 | 16901 | 331 | 16570 | 0 | 16901 | ... 가). 플랜지 접합
진입도로 | 173 | 3. 상 수 공 | ... 가). 주철관 절단 | D100mm | 6 | 개소 | 매칭 | 0.959 | CGB200010010 | 주철관 절단 | D100mm | 1818 | 34539 | 0 | 36357 | 10908 | 207234 | 0 | 218142 | ... 가). 주철관 절단
진입도로 | 177 | 3. 상 수 공 | ... 가). 제수변 접합 및 부설 | 100㎜ | 2 | 개소 | 매칭 | 0.79 | 5045E184CD7BD21990CF96C95E2771 | P.V.C.관 T.S 접합 및 부설 | ∮100mm | 0 | 31637 | 0 | 31637 | 0 | 63274 | 0 | 63274 | 부설
진입도로 | 181 | 3. 상 수 공 | ... 가). 제수변실 | 2.50×2.00 | 1 | 개소 | 미매칭 | 0.445 | [11 empty] | 2.50×2.00, ... 가). 제수변실
진입도로 | 182 | 3. 상 수 공 | ... 나). 원형제수변실(D100mm) | D800, 흄관 | 2 | 개소 | 매칭 | 0.825 | CTC30701020S | 쌓기부집수정(흄관) | TYPE-1,D=300mm | 13953 | 609212 | 9169 | 632334 | 27906 | 1218424 | 18338 | 1264668 | 흄관
진입도로 | 184 | 3. 상 수 공 | .... (1). 제수변보호통설치 | D100mm | 2 | 개소 | 매칭 | 0.844 | MHC20010030S | 바닥배수구 설치 | D100mm | 1002 | 50118 | 0 | 51120 | 2004 | 100236 | 0 | 102240 | D100mm
진입도로 | 188 | 3. 상 수 공 | ... 가). 관로경고용테이프 | 200mmx1m | 311 | m | 매칭 | 1 | 일위확정 | 가배수관 | D=1200mm | 100 | 200 | 0 | 300 | 31100 | 62200 | 0 | 93300 | 오매칭(점수0.50, 표지판/PVC관) 제외 · 지중 매설 PE 경고테이프 200mm 자재 약100원/m + 되메우기 중 부설 노무 약200원/m = 300원/m(보수적·검증 권장)
진입도로 | 192 | 3. 상 수 공 | ... 가). 레미콘 | 25-18-8(Mpa) | 1 | ㎥ | 매칭 | 1 | 일위확정 | 레미콘타설 | 인력타설, 철근 | 1293 | 64674 | 0 | 65967 | 1293 | 64674 | 0 | 65967 | 표준DB CUG30401000S (점수0.55) / 대안: 레미콘타설(0.55) · 레미콘타설(0.55)
진입도로 | 194 | 3. 상 수 공 | ... 가). 수도용닥타일주철관(직관) | 100㎜ x 5ｍ (KP시멘트,2종) | 54 | 본 | 검토 | 0.633 | CGB201001000 | 주철관 부설 | D100mm이하 / 관부설 및 접합 병행 반복시공 | 5970 | 24709 | 5659 | 36338 | 322380 | 1334286 | 305586 | 1962252 | ... 가). 수도용닥타일주철관
진입도로 | 195 | 3. 상 수 공 | ... 다). 수도용닥타일이형관 | 시멘트라이닝 | 141 | kg | 매칭 | 1 | 일위확정 | 스트레이트아스팔트 | 일위대가 확정 | 1600 | 0 | 0 | 1600 | 225600 | 0 | 0 | 225600 | 표준DB 물가정보 (점수0.47) / 대안: 아스팔트(0.45) · 아스팔트(0.45)
진입도로 | 196 | 3. 상 수 공 | ... 라). 주철관운반비 | 공장--->현장, L=160KM | 7 | ton | 미매칭 | [12 empty] | 공장--->현장, L=160KM, ... 라). 주철관운반비, 공장--->현장, L=160KM
진입도로 | 198 | 3. 상 수 공 | ... 가). 소프트실제수밸브 | 100㎜ | 2 | ea | 검토 | 0.683 | TCC111230100 | (공동주택) 풀박스 | STEEL, 70㎜x150㎜x100㎜, 매입 | 3261 | 43712 | 0 | 46973 | 6522 | 87424 | 0 | 93946 | 100㎜
진입도로 | 200 | 3. 상 수 공 | ... 가). 맨홀뚜껑(주철제) | Φ648x250, KS, 상수도용 | 1 | 조 | 매칭 | 0.822 | MIE50010010S | 방열기 설치 | 주철제 바닥설치 20절 이하 | 0 | 289893 | 0 | 289893 | 0 | 289893 | 0 | 289893 | 주철제
진입도로 | 205 | 4. 포 장 공 | .. 1). 아스팔트 표층 기계포설(대형장비) | 3.0m≤B, T=5cm | 2180 | ㎡ | 매칭 | 0.955 | CVM40103050S | 표층 / 아스팔트 표층 기계포설(대형장비) | 2m≤시공폭<3m, t=5~7cm | 177 | 1249 | 311 | 1737 | 385860 | 2722820 | 677980 | 3786660 | 대형장비
진입도로 | 206 | 4. 포 장 공 | .. 2). 아스팔트 중간층 기계포설(대형장비) | 3.0m≤B, T=5cm | 2180 | ㎡ | 매칭 | 0.906 | CVM40103050S | 표층 / 아스팔트 표층 기계포설(대형장비) | 2m≤시공폭<3m, t=5~7cm | 177 | 1249 | 311 | 1737 | 385860 | 2722820 | 677980 | 3786660 | 대형장비
진입도로 | 207 | 4. 포 장 공 | .. 3). 아스팔트 기층 기계포설(대형장비) | 3.0m≤B, T=15cm, 2회 | 2180 | ㎡ | 매칭 | 0.955 | CLC32022100S | 아스팔트 기층 기계포설(대형장비) | 2m≤시공폭<3m, 1층 포설두께 5~7㎝ | 0 | 0 | 0 | 0 | 0 | 0 | 0 | 0 | 대형장비
진입도로 | 208 | 4. 포 장 공 | .. 4). 텍코팅(기계식) | RSC-4:45ℓ/a, 2회 | 2180 | ㎡ | 매칭 | 0.955 | CLC211000100 | 텍코팅 | 기계식(디스트리뷰터)/1회 | 11 | 36 | 1 | 48 | 23980 | 78480 | 2180 | 104640 | .. 4). 텍코팅
진입도로 | 209 | 4. 포 장 공 | .. 5). 텍코팅(기계식) | RSC-4:45ℓ/a | 2180 | ㎡ | 매칭 | 0.955 | CLC211000100 | 텍코팅 | 기계식(디스트리뷰터)/1회 | 11 | 36 | 1 | 48 | 23980 | 78480 | 2180 | 104640 | .. 5). 텍코팅
진입도로 | 210 | 4. 포 장 공 | .. 6). 프라임코팅(기계식) | RSC-3:150ℓ/a | 4360 | ㎡ | 매칭 | 0.959 | CLC111100100 | 프라임코팅 | 기계식(디스트리뷰터)/1회 | 11 | 36 | 1 | 48 | 47960 | 156960 | 4360 | 209280 | .. 6). 프라임코팅
진입도로 | 211 | 4. 포 장 공 | .. 7). 보조기층(기계시공) | 본선포장, T=20cm | 678 | ㎥ | 매칭 | 0.955 | CVM40101050S | 보조기층 / 기계시공-길어깨포장 | 포장하부 / t=20cm | 2216 | 7533 | 2292 | 12041 | 1502448 | 5107374 | 1553976 | 8163798 | 기계시공
진입도로 | 215 | 4. 포 장 공 | ... 가). 보도용블럭포장(소형) | A-TYPE, T=8㎝이하 | 840 | ㎡ | 매칭 | 0.76 | CLG82112000S | 보도용 블록 설치(소형) | A-Type, 0.1m2 이하 | 596 | 7175 | 641 | 8412 | 500640 | 6027000 | 538440 | 7066080 | 소형
진입도로 | 216 | 4. 포 장 공 | ... 나). 보조기층(인력식) | 소규모장비 | 84 | ㎥ | 매칭 | 0.955 | CVM40101040S | 보조기층 / 인력식 소규모장비사용 시공 | 포장하부 / t=20cm | 1320 | 11220 | 1521 | 14061 | 110880 | 942480 | 127764 | 1181124 | 소규모장비
진입도로 | 220 | 4. 포 장 공 | ... 가). 보도용블럭포장(유도블록) | A-TYPE, T=6㎝이하 | 184 | ㎡ | 매칭 | 0.754 | CTG72501000S | 절삭후아스팔트 덧씌우기 | A-TYPE | 445 | 1402 | 783 | 2630 | 81880 | 257968 | 144072 | 483920 | A-TYPE
진입도로 | 221 | 4. 포 장 공 | ... 나). 보도용블럭포장(점자블록) | A-TYPE, T=6㎝이하 | 11 | ㎡ | 매칭 | 0.754 | CTG72501000S | 절삭후아스팔트 덧씌우기 | A-TYPE | 445 | 1402 | 783 | 2630 | 4895 | 15422 | 8613 | 28930 | A-TYPE
진입도로 | 222 | 4. 포 장 공 | ... 다). 보조기층(인력식) | T=10cm, 소규모장비 | 20 | ㎥ | 매칭 | 0.955 | CVM40101040S | 보조기층 / 인력식 소규모장비사용 시공 | 포장하부 / t=20cm | 1320 | 11220 | 1521 | 14061 | 26400 | 224400 | 30420 | 281220 | 인력식
진입도로 | 225 | 4. 포 장 공 | .. 1). 미끄럼방지공 | 전면식 | 420 | ㎡ | 매칭 | 0.844 | CTH80800000S | 미끄럼방지시설 | 전면식 | 5499 | 71313 | 3096 | 79908 | 2309580 | 29951460 | 1300320 | 33561360 | 전면식
진입도로 | 228 | 4. 포 장 공 | .. 1). 아스팔트 표층 기계포설(대형장비) | 3.0m≤B, T=10cm | 76 | ㎡ | 매칭 | 0.955 | CVM40103050S | 표층 / 아스팔트 표층 기계포설(대형장비) | 2m≤시공폭<3m, t=5~7cm | 177 | 1249 | 311 | 1737 | 13452 | 94924 | 23636 | 132012 | 대형장비
진입도로 | 229 | 4. 포 장 공 | .. 2). 텍코팅(기계식) | RSC-4:45ℓ/a | 152 | ㎡ | 매칭 | 0.955 | CLC211000100 | 텍코팅 | 기계식(디스트리뷰터)/1회 | 11 | 36 | 1 | 48 | 1672 | 5472 | 152 | 7296 | .. 2). 텍코팅
진입도로 | 230 | 4. 포 장 공 | .. 3). 차선도색(융착식,수동식),신설구간 | 백색-실선 | 38 | ㎡ | 매칭 | 0.955 | 5045518A3B06971957A897C45D6772 | 차선도색/융착식 도료 수동식/신설공사 | 주차장,횡단보도(황색) / 자재[2019 품셈 준용] | 21956 | 5987 | 724 | 28667 | 834328 | 227506 | 27512 | 1089346 | 융착식
진입도로 | 231 | 4. 포 장 공 | .. 4). 차선도색(융착식,수동식),신설구간 | 황색-실선 | 38 | ㎡ | 매칭 | 0.955 | 5045518A3B06971957A897C45D6772 | 차선도색/융착식 도료 수동식/신설공사 | 주차장,횡단보도(황색) / 자재[2019 품셈 준용] | 21956 | 5987 | 724 | 28667 | 834328 | 227506 | 27512 | 1089346 | 융착식
진입도로 | 232 | 4. 포 장 공 | .. 5). 차선도색(차로밑그림),신설구간 | 실선 | 76 | ㎡ | 매칭 | 0.78 | CLH21300000S | 차선도색제거 |  | 3499 | 39163 | 2355 | 45017 | 265924 | 2976388 | 178980 | 3421292 | .. 5). 차선도색
진입도로 | 236 | 4. 포 장 공 | ... 가). 보차도경계석 설치 | 180×200×1000, A-TYPE(직선구간) | 623 | m | 매칭 | 0.822 | CLF101103000 | 보차도 및 도로 경계블록 | A-Type / 아래폭+높이300㎜ 미만 / 직선구간 | 659 | 6686 | 522 | 7867 | 410557 | 4165378 | 325206 | 4901141 | 직선구간
진입도로 | 237 | 4. 포 장 공 | ... 나). 보차도경계석 설치(경사) | 180×200~100×1000, A-TYPE(곡선구간) | 11 | m | 매칭 | 0.789 | CLF101103010 | 보차도 및 도로 경계블록 | A-Type / 아래폭+높이300㎜ 미만 / 곡선구간 | 771 | 7823 | 610 | 9204 | 8481 | 86053 | 6710 | 101244 | 곡선구간
진입도로 | 238 | 4. 포 장 공 | ... 다). 보차도경계석 설치(낮춤) | 180×100×1000, A-TYPE(곡선구간) | 26 | m | 매칭 | 0.789 | CLF101103010 | 보차도 및 도로 경계블록 | A-Type / 아래폭+높이300㎜ 미만 / 곡선구간 | 771 | 7823 | 610 | 9204 | 20046 | 203398 | 15860 | 239304 | 곡선구간
진입도로 | 240 | 4. 포 장 공 | ... 가). 도로경계석 설치 | 120×120×1000, A-TYPE(직선구간) | 385 | m | 매칭 | 0.822 | CLF101103000 | 보차도 및 도로 경계블록 | A-Type / 아래폭+높이300㎜ 미만 / 직선구간 | 659 | 6686 | 522 | 7867 | 253715 | 2574110 | 200970 | 3028795 | 직선구간
진입도로 | 243 | 4. 포 장 공 | .. 1). 아스팔트절삭및덧씌우기 |  | 552 | m2 | 매칭 | 0.955 | CTG72501000S | 절삭후아스팔트 덧씌우기 | A-TYPE | 445 | 1402 | 783 | 2630 | 245640 | 773904 | 432216 | 1451760 | 덧씌우기
진입도로 | 247 | 4. 포 장 공 | ... 가). 교통안전표지판(삼각)(과속방지턱) | 1변 900 MM | 4 | 개 | 매칭 | 0.787 | CTH80101010S | 삼각표지판 | 삼각1변 90㎝ | 10164 | 386451 | 10071 | 406686 | 40656 | 1545804 | 40284 | 1626744 | 삼각
진입도로 | 248 | 4. 포 장 공 | ... 나). 교통안전표지판(오각)(횡단보도) | 600×200×600mm, 횡단보도 | 2 | 개 | 매칭 | 0.784 | CTH80108000S | 오각표지판 | 60×20×60㎝ | 10164 | 386451 | 10071 | 406686 | 20328 | 772902 | 20142 | 813372 | 오각
진입도로 | 249 | 4. 포 장 공 | ... 다). 교통안전표지판(원형) | 속도제한 | 2 | 개 | 검토 | 0.655 | CTH80103010S | 교통표지판(원형) | Φ60㎝ | 10164 | 386451 | 10071 | 406686 | 20328 | 772902 | 20142 | 813372 | 원형
진입도로 | 251 | 4. 포 장 공 | ... 가). 차선도색(페인트,기계식),신설구간 | 황색-실선 | 149 | ㎡ | 매칭 | 0.906 | 5045518A3B069719578DAF265939A8 | 차선도색/수용성형 페인트 수동식/신설공사 | 주차장,횡단보도(황색) / 자재[2019 품셈 준용] | 4840 | 3492 | 247 | 8579 | 721160 | 520308 | 36803 | 1278271 | 페인트
진입도로 | 252 | 4. 포 장 공 | ... 나). 차선도색(페인트,기계식),신설구간 | 황색-파선 | 2 | ㎡ | 매칭 | 0.906 | 5045518A3B069719578DAF265939A8 | 차선도색/수용성형 페인트 수동식/신설공사 | 주차장,횡단보도(황색) / 자재[2019 품셈 준용] | 4840 | 3492 | 247 | 8579 | 9680 | 6984 | 494 | 17158 | 페인트
진입도로 | 253 | 4. 포 장 공 | ... 다). 차선도색(융착식,수동식),신설구간 | 횡단보도,주차장 | 59 | ㎡ | 매칭 | 0.955 | 5045518A3B06971957A897C45D6772 | 차선도색/융착식 도료 수동식/신설공사 | 주차장,횡단보도(황색) / 자재[2019 품셈 준용] | 21956 | 5987 | 724 | 28667 | 1295404 | 353233 | 42716 | 1691353 | 융착식
진입도로 | 254 | 4. 포 장 공 | ... 라). 차선도색(융착식,수동식),신설구간 | 문자,기호 | 7 | ㎡ | 매칭 | 0.955 | 5045518A3B06971957A897C45D6772 | 차선도색/융착식 도료 수동식/신설공사 | 주차장,횡단보도(황색) / 자재[2019 품셈 준용] | 21956 | 5987 | 724 | 28667 | 153692 | 41909 | 5068 | 200669 | 융착식
진입도로 | 255 | 4. 포 장 공 | ... 마). 차선도색(차로밑그림),신설구간 | 실선 | 149 | ㎡ | 매칭 | 0.78 | CLH21300000S | 차선도색제거 |  | 3499 | 39163 | 2355 | 45017 | 521351 | 5835287 | 350895 | 6707533 | ... 마). 차선도색
진입도로 | 256 | 4. 포 장 공 | ... 바). 차선도색(차로밑그림),신설구간 | 파선 | 2 | ㎡ | 매칭 | 0.78 | CLH21300000S | 차선도색제거 |  | 3499 | 39163 | 2355 | 45017 | 6998 | 78326 | 4710 | 90034 | ... 바). 차선도색
진입도로 | 257 | 4. 포 장 공 | ... 사). 차선도색(차로밑그림),신설구간 | 횡단보도,주차장 | 59 | ㎡ | 매칭 | 0.919 | 5045518A3B069719578DAF265939A8 | 차선도색/수용성형 페인트 수동식/신설공사 | 주차장,횡단보도(황색) / 자재[2019 품셈 준용] | 4840 | 3492 | 247 | 8579 | 285560 | 206028 | 14573 | 506161 | 횡단보도
진입도로 | 258 | 4. 포 장 공 | ... 아). 차선도색(차로밑그림),신설구간 | 문자,기호 | 7 | ㎡ | 매칭 | 0.919 | 5045518A3B069719578DAF0A548200 | 차선도색/수용성형 페인트 수동식/신설공사 | 문자, 기호(황색) / 자재[2019 품셈 준용] | 5079 | 7373 | 523 | 12975 | 35553 | 51611 | 3661 | 90825 | 문자,기호
진입도로 | 260 | 4. 포 장 공 | ... 가). 도로표지병설치 | 양면 | 36 | 개 | 매칭 | 0.88 | CTH80202020S | 도로표지병 | 양면 | 265 | 5316 | 0 | 5581 | 9540 | 191376 | 0 | 200916 | ... 가). 도로표지병설치
진입도로 | 261 | 4. 포 장 공 | ... 나). 도로반사경(1면) | Ø 800 mm, STS | 1 | 개 | 매칭 | 0.955 | 20375171 | 일반배관용 STS강관 이음쇠 | 아답타소켓(프레스),D50*2 | 16010 | 0 | 0 | 16010 | 16010 | 0 | 0 | 16010 | STS
진입도로 | 262 | 4. 포 장 공 | ... 다). 탄성볼라드 | Ø130×1,050mm | 20 | 개소 | 검토 | 0.632 | CLH25000000S | 볼라드 설치 | 100mm~150mm | 2403 | 48071 | 0 | 50474 | 48060 | 961420 | 0 | 1009480 | ... 다). 탄성볼라드
진입도로 | 263 | 4. 포 장 공 | ... 라). 시멘트운반 | L=30km이내 | 21 | 대 | 미매칭 | 0.41 | [11 empty] | L=30km이내, ... 라). 시멘트운반
진입도로 | 265 | 4. 포 장 공 | ... 가). 철제가드레일 | W3000*H910 | 63 | 경간 | 미매칭 | 0.346 | [11 empty] | W3000*H910, ... 가). 철제가드레일
진입도로 | 268 | 4. 포 장 공 | .. 1). 레미콘 | 25-21- 8(Mpa) | 66 | ㎥ | 매칭 | 1 | 일위확정 | 레미콘타설 | 인력타설, 철근 | 1293 | 64674 | 0 | 65967 | 85338 | 4268484 | 0 | 4353822 | DB CUG30401000S (0.72, 레미콘타설) / 대안: 레미콘타설(0.72) · 레미콘타설(0.72)
진입도로 | 269 | 4. 포 장 공 | .. 2). 레미콘 | 25-18- 8(Mpa) | 46 | ㎥ | 매칭 | 1 | 일위확정 | 레미콘타설 | 인력타설, 철근 | 1293 | 64674 | 0 | 65967 | 59478 | 2975004 | 0 | 3034482 | DB CUG30401000S (0.72, 레미콘타설) / 대안: 레미콘타설(0.72) · 레미콘타설(0.72)
진입도로 | 270 | 4. 포 장 공 | .. 3). 보통시멘트 | 40kg/대 (포장품) | 5 | 대 | 미매칭 | 0.43 | [11 empty] | 40kg/대 (포장품), 포장품, .. 3). 보통시멘트, 40kg, 대 (포장품)
진입도로 | 271 | 4. 포 장 공 | .. 4). 모래 | 강모래, 현장도착도 | 42 | ㎥ | 검토 | 0.673 | 5. 미장, 철근콘크리트공사 | 모르타르 배합 | 1 : 4, 모래체가름 포함 | 0 | 110273 | 0 | 110273 | 0 | 4631466 | 0 | 4631466 | .. 4). 모래
진입도로 | 272 | 4. 포 장 공 | .. 5). 혼합골재(보조기층용) | Φ40mm, 현장도착도 | 1004 | ㎥ | 매칭 | 0.812 | CUA31200000S | 보조기층 부설 | 인력식 소규모장비 포설(t=20cm) | 1320 | 11220 | 1521 | 14061 | 1325280 | 11264880 | 1527084 | 14117244 | 보조기층용
진입도로 | 273 | 4. 포 장 공 | .. 6). 아스팔트(유제) | RS(C)-3 (200ℓ) | 9 | D/M | 매칭 | 0.955 | 22146248 | 아스팔트 | 아스팔트, RSC-3,4 | 154620 | 0 | 0 | 154620 | 1391580 | 0 | 0 | 1391580 | .. 6). 아스팔트
진입도로 | 274 | 4. 포 장 공 | .. 7). 아스팔트(유제) | RS(C)-4 (200ℓ) | 8 | D/M | 매칭 | 0.955 | 22146248 | 아스팔트 | 아스팔트, RSC-3,4 | 154620 | 0 | 0 | 154620 | 1236960 | 0 | 0 | 1236960 | .. 7). 아스팔트
진입도로 | 275 | 4. 포 장 공 | .. 8). 아스팔트콘크리트 | #78 표층용 | 339 | Ton | 미매칭 | [12 empty] | #78 표층용, .. 8). 아스팔트콘크리트
진입도로 | 276 | 4. 포 장 공 | .. 9). 아스팔트콘크리트 | #67 중간층용 | 339 | Ton | 미매칭 | [12 empty] | #67 중간층용, .. 9). 아스팔트콘크리트
진입도로 | 277 | 4. 포 장 공 | .. 10). 아스팔트콘크리트 | #467 기층용 | 774 | Ton | 미매칭 | [12 empty] | #467 기층용, .. 10). 아스팔트콘크리트
진입도로 | 278 | 4. 포 장 공 | .. 11). 보차도경계석(화강석) | 180x200x1000㎜ (직선) | 642 | ea | 매칭 | 0.789 | CLF101103000 | 보차도 및 도로 경계블록 | A-Type / 아래폭+높이300㎜ 미만 / 직선구간 | 659 | 6686 | 522 | 7867 | 423078 | 4292412 | 335124 | 5050614 | 직선
진입도로 | 279 | 4. 포 장 공 | .. 12). 횡단보도경계석(화강석)(경사) | 180x200∼100x1000㎜ (곡선경사) | 11 | ea | 검토 | 0.593 | CLF101103010 | 보차도 및 도로 경계블록 | A-Type / 아래폭+높이300㎜ 미만 / 곡선구간 | 771 | 7823 | 610 | 9204 | 8481 | 86053 | 6710 | 101244 | .. 12). 횡단보도경계석
진입도로 | 280 | 4. 포 장 공 | .. 13). 횡단보도경계석(화강석)(낮춤) | 180x100x1000㎜ (곡선) | 30 | ea | 매칭 | 0.773 | CLF101103010 | 보차도 및 도로 경계블록 | A-Type / 아래폭+높이300㎜ 미만 / 곡선구간 | 771 | 7823 | 610 | 9204 | 23130 | 234690 | 18300 | 276120 | 곡선
진입도로 | 281 | 4. 포 장 공 | .. 14). 도로경계석(화강석) | 120x120x1000㎜ (직선), 국산 | 397 | ea | 매칭 | 0.789 | CLF101103000 | 보차도 및 도로 경계블록 | A-Type / 아래폭+높이300㎜ 미만 / 직선구간 | 659 | 6686 | 522 | 7867 | 261623 | 2654342 | 207234 | 3123199 | 직선
진입도로 | 282 | 4. 포 장 공 | .. 15). 보도블록(인조화강) | 200x200x60, 투수 | 865 | ㎡ | 검토 | 0.672 | CLC81010000S | 투수아스팔트 표층 소규모포설 | 1층 포설두께 5~7cm | 653 | 7879 | 482 | 9014 | 564845 | 6815335 | 416930 | 7797110 | 투수
진입도로 | 283 | 4. 포 장 공 | .. 16). 장애인용보도 선형블록 | 300x300x60, 고강도, 논슬립 | 190 | ea | 매칭 | 1 | 일위확정 | 고무타일 | 고무타일, 3*480*1220mm, 계단용 | 121 | 883 | 86 | 1090 | 22990 | 167770 | 16340 | 207100 | 오매칭(점수0.48, 고무타일 ㎡단가) 제외 · 표준시장단가 CLG802100810 시각장애인용 점자블록 포장 12,112원/㎡ × 0.09㎡/개(300×300) = 1,090원/개(검증 권장)
진입도로 | 284 | 4. 포 장 공 | .. 17). 장애인용보도 점형블록 | 300x300x60, 고강도, 논슬립 | 11 | ea | 매칭 | 1 | 일위확정 | 고무타일 | 고무타일, 3*480*1220mm, 계단용 | 121 | 883 | 86 | 1090 | 1331 | 9713 | 946 | 11990 | 오매칭(점수0.48, 고무타일 ㎡단가) 제외 · 표준시장단가 CLG802100810 시각장애인용 점자블록 포장 12,112원/㎡ × 0.09㎡/개(300×300) = 1,090원/개(검증 권장)
진입도로 | 289 | 5. 구조물공 | .. 1). 콘크리트타설 | 장비사용, 철근구조물 | 247 | ㎥ | 매칭 | 0.796 | CEC20120000S | 레디믹스트콘크리트 타설 / 장비사용 | 철근구조물 | 3186 | 26699 | 3560 | 33445 | 786942 | 6594653 | 879320 | 8260915 | 장비사용
진입도로 | 290 | 5. 구조물공 | .. 2). 콘크리트타설 | 장비사용, 무근구조물 | 36 | ㎥ | 매칭 | 0.796 | CEC10120000S | 레디믹스트콘크리트 타설 / 장비사용 | 무근구조물 | 0 | 0 | 0 | 0 | 0 | 0 | 0 | 0 | 장비사용
진입도로 | 291 | 5. 구조물공 | .. 3). 철근가공조립(현장) | TYPE-1-1 | 22.33 | ton | 매칭 | 0.848 | ADB000200000 | 철근 현장가공 및 조립 | TYPE-1 | 55508 | 638337 | 0 | 693845 | 1239493.64 | 14254065.21 | 0 | 15493558.85 | 현장
진입도로 | 292 | 5. 구조물공 | .. 4). 문양거푸집 | 판넬 | 370 | ㎡ | 매칭 | 1 | 일위확정 | 문양거푸집 | 1회 | 609 | 19663 | 0 | 20272 | 225330 | 7275310 | 0 | 7500640 | 오매칭 AOJ445001000(AL SHEET판넬(3t,불소코팅) → DB CED405010000 (0.70, 문양거푸집) / 대안: AL SHEET판넬(3t,(0.70) · AL SHEET판넬(3t,(0.70)
진입도로 | 293 | 5. 구조물공 | .. 5). 거푸집 | 합판4회(보통) | 727 | ㎡ | 매칭 | 0.831 | CTG70900000S | 콘크리트 포장용 거푸집 | 합판 4회(보통) | 378 | 37806 | 0 | 38184 | 274806 | 27484962 | 0 | 27759768 | 합판4회(보통)
진입도로 | 294 | 5. 구조물공 | .. 6). 거푸집 | 합판6회(간단) | 35 | ㎡ | 매칭 | 1 | 일위확정 | 합판거푸집 | 간단(6회) | 0 | 0 | 34535 | 34535 | 0 | 0 | 1208725 | 1208725 | 현재 매칭 CUA31502000S — 품명 일치·점수 0.71
진입도로 | 295 | 5. 구조물공 | .. 7). 강관비계 | 10m이하-3개월사용 | 281 | ㎡ | 매칭 | 0.955 | CAA310010100 | 강관비계 | 10m이하, 3개월이하 | 9641 | 17902 | 0 | 27543 | 2709121 | 5030462 | 0 | 7739583 | .. 7). 강관비계
진입도로 | 296 | 5. 구조물공 | .. 8). 스페이셔설치 | 수직 | 2802 | ㎡ | 매칭 | 0.799 | AHS110200000 | 바탕처리 | 수직부 | 623 | 9748 | 0 | 10371 | 1745646 | 27313896 | 0 | 29059542 | 수직
진입도로 | 297 | 5. 구조물공 | .. 9). 스페이셔설치 | 수평 | 2000 | ㎡ | 검토 | 0.748 | CAA320510000 | 강관동바리 | 수평연결재 | 2105 | 5410 | 0 | 7515 | 4210000 | 10820000 | 0 | 15030000 | 수평
진입도로 | 298 | 5. 구조물공 | .. 10). PVC관 부설 및 접합 | Ø 100 MM - VG2 일반관 | 23 | m | 매칭 | 0.955 | MBI010001000 | PVC옥내일반배관(소켓접합) | D10mm, 고소작업대 사용 | 522 | 5273 | 0 | 5795 | 12006 | 121279 | 0 | 133285 | 접합
진입도로 | 299 | 5. 구조물공 | .. 11). 드레인보드 설치 | 옹벽 배수용 | 254 | ㎡ | 매칭 | 0.796 | 22146569 | 드레인보드 | 배수판, 옹벽배수용 | 2290 | 0 | 0 | 2290 | 581660 | 0 | 0 | 581660 | .. 11). 드레인보드 설치
진입도로 | 300 | 5. 구조물공 | .. 12). 부직포설치 |  | 254 | ㎡ | 매칭 | 0.82 | CTF60801000S | 부직포 설치 |  | 34 | 358 | 24 | 416 | 8636 | 90932 | 6096 | 105664 | .. 12). 부직포설치
진입도로 | 301 | 5. 구조물공 | .. 13). 신축이음(Joint filler) | t=20mm | 39 | ㎡ | 매칭 | 0.919 | AOJ457002300 | 석재벽체시공비 | 습식(t=20mm) | 0 | 67244 | 0 | 67244 | 0 | 2622516 | 0 | 2622516 | t=20mm
진입도로 | 302 | 5. 구조물공 | .. 14). DOWEL BAR(옹벽용) | Ø32×800(기성품) | 795 | ea | 검토 | 0.619 | CTH80201030S | 데리네이터 | 옹벽용 | 193 | 6455 | 0 | 6648 | 153435 | 5131725 | 0 | 5285160 | 옹벽용
진입도로 | 303 | 5. 구조물공 | .. 15). 실링마감(실런트) | 20×25 | 322 | m | 매칭 | 0.85 | CTC30812030S | 실런트 | 20x25mm | 51 | 5125 | 0 | 5176 | 16422 | 1650250 | 0 | 1666672 | 실런트
진입도로 | 304 | 5. 구조물공 | .. 16). 기초지정 | 잡석지정, 재료비 제외 | 70 | ㎥ | 매칭 | 0.768 | CRC300010000 | 기초지정 | 잡석지정 | 1606 | 8751 | 1798 | 12155 | 112420 | 612570 | 125860 | 850850 | .. 16). 기초지정
진입도로 | 306 | 5. 구조물공 | ... 가). 철근운반비 | L=10km이내 | 23 | Ton | 미매칭 | 0.458 | [11 empty] | L=10km이내, ... 가). 철근운반비
진입도로 | 307 | 5. 구조물공 | ... 나). 고철(고재) | 중량A | 0.469 | Ton | 미매칭 | 0.379 | [11 empty] | 중량A, 고재, ... 나). 고철
진입도로 | 309 | 5. 구조물공 | ... 가). 레미콘 | 25-24-12(Mpa) | 250 | ㎥ | 매칭 | 1 | 일위확정 | 레미콘타설 | 인력타설, 철근 | 1293 | 64674 | 0 | 65967 | 323250 | 16168500 | 0 | 16491750 | 표준DB CUG30401000S (점수0.55) / 대안: 레미콘타설(0.55) · 레미콘타설(0.55)
진입도로 | 310 | 5. 구조물공 | ... 나). 레미콘 | 25-21-8(Mpa) | 36 | ㎥ | 매칭 | 1 | 일위확정 | 레미콘타설 | 인력타설, 철근 | 1293 | 64674 | 0 | 65967 | 46548 | 2328264 | 0 | 2374812 | 표준DB CUG30401000S (점수0.55) / 대안: 레미콘타설(0.55) · 레미콘타설(0.55)
진입도로 | 311 | 5. 구조물공 | ... 다). 잡석 | Φ80mm이하, 현장도착도 | 73 | ㎥ | 매칭 | 1 | 일위확정 | 잡석(자갈)부설 | 150mm이하,기계90%+인력10% | 0 | 4036 | 947 | 4983 | 0 | 294628 | 69131 | 363759 | 표준DB 4. 조경 유지관리 외 (점수0.53) / 대안: 천단잡석부설(0.48) · 뒷채움 잡석(0.47)
진입도로 | 312 | 5. 구조물공 | ... 라). 이형철근(고장력철근) | HD13M/M 0.995KG/M SD40 | 23 | TON | 매칭 | 0.955 | 물가정보 | 이형철근 | SD400 일반 | 952000 | 0 | 0 | 952000 | 21896000 | 0 | 0 | 21896000 | ... 라). 이형철근
진입도로 | 322 | 6. 부 대 공 | ... 가). 터파기(토사) | 인력100% | 19 | ㎥ | 매칭 | 0.955 | CDE110000100 | 인력터파기/보통토사/1m이하/육상 | 양호 | 0 | 33455 | 0 | 33455 | 0 | 635645 | 0 | 635645 | 토사
진입도로 | 324 | 6. 부 대 공 | ... 가). 되메우기및다짐 | 인력100% | 14 | ㎥ | 매칭 | 0.97 | CTD40202000S | 되메우기 및 다짐 | 기계90%+인력10% | 608 | 9980 | 440 | 11028 | 8512 | 139720 | 6160 | 154392 | ... 가). 되메우기및다짐
진입도로 | 326 | 6. 부 대 공 | ... 가). 잔토처리(토사) | 기계100% | 5 | ㎥ | 매칭 | 0.955 | CDE130110000 | 기계터파기/보통토사/5m이하/육상 | 양호 | 447 | 955 | 336 | 1738 | 2235 | 4775 | 1680 | 8690 | 토사
진입도로 | 331 | ... 가). 중기운반비 | ▣ 안전관리비 |  | 1 | P.S | 미매칭 | [12 empty] | ▣ 안전관리비
진입도로 | 332 | ... 가). 중기운반비 | .. 1). 안전관리계획작성 및 검토비 |  | 1 | P.S | 미매칭 | [12 empty] | .. 1). 안전관리계획작성 및 검토비, .. 1). 안전관리계획작성, 검토비
진입도로 | 333 | ... 가). 중기운반비 | .. 2). 안전점검비 |  | 1 | P.S | 미매칭 | [12 empty] | .. 2). 안전점검비
진입도로 | 338 | ▣ 품질관리비 | .. 1). 품질시험 |  | 1 | sum | 미매칭 | [12 empty] | .. 1). 품질시험
화성 청원로(회전교차로) | 17 | 9. 산업안전보건관리비 | 10. 안전관리비 |  | 1 | P.S | 미매칭 | [12 empty] | 안전관리비
화성 청원로(회전교차로) | 44 | 1. 토 공 | .. 1). 노상준비공 | 깍기부 | 3022 | m2 | 매칭 | 0.809 | CTA11101000S | 노상준비공 | 깎기부 | 193 | 445 | 216 | 854 | 583246 | 1344790 | 652752 | 2580788 | .. 1). 노상준비공
화성 청원로(회전교차로) | 47 | 1. 토 공 | .. 1). 법면보호공 | 잔디붙임(줄떼) | 245 | ㎡ | 매칭 | 0.89 | CDK510000000 | 잔디붙임 | 줄떼 | 0 | 4699 | 0 | 4699 | 0 | 1151255 | 0 | 1151255 | 잔디붙임(줄떼)
화성 청원로(회전교차로) | 51 | 1. 토 공 | ... 나). 흙깍기(토사) | 굴삭기1.0㎥ | 578 | ㎥ | 매칭 | 0.76 | CDD100000000 | 흙깎기/보통토사 | 소규모 | 912 | 1951 | 685 | 3548 | 527136 | 1127678 | 395930 | 2050744 | 토사
화성 청원로(회전교차로) | 54 | 1. 토 공 | .. 1). 터파기(토사) | TYPE-1, 굴착기1.0, 기계100% | 2132 | ㎥ | 매칭 | 0.955 | CDE130110000 | 기계터파기/보통토사/5m이하/육상 | 양호 | 447 | 955 | 336 | 1738 | 953004 | 2036060 | 716352 | 3705416 | 토사
화성 청원로(회전교차로) | 58 | 1. 토 공 | ... 가). 흙쌓기 | 노상, 두께20cm, 다짐도95%이상 | 1216 | ㎥ | 매칭 | 0.771 | CDG10012000S | 흙쌓기 | 다짐, 두께 20cm | 887 | 2394 | 1107 | 4388 | 1078592 | 2911104 | 1346112 | 5335808 | ... 가). 흙쌓기
화성 청원로(회전교차로) | 60 | 1. 토 공 | ... 가). 흙쌓기 | 노체, 두께30cm, 다짐도90%이상 | 1406 | ㎥ | 매칭 | 0.771 | CDG10011000S | 흙쌓기 | 다짐, 두께 30cm | 594 | 1602 | 741 | 2937 | 835164 | 2252412 | 1041846 | 4129422 | ... 가). 흙쌓기
화성 청원로(회전교차로) | 62 | 1. 토 공 | ... 가). 흙쌓기 | 노체, 두께30cm, 다짐도90%이상 | 1787 | ㎥ | 매칭 | 0.771 | CDG10011000S | 흙쌓기 | 다짐, 두께 30cm | 594 | 1602 | 741 | 2937 | 1061478 | 2862774 | 1324167 | 5248419 | ... 가). 흙쌓기
화성 청원로(회전교차로) | 65 | 1. 토 공 | ..1). 층따기 |  | 161 | m3 | 매칭 | 0.82 | CUA30300000S | 층따기 |  | 438 | 728 | 427 | 1593 | 70518 | 117208 | 68747 | 256473 | ..1). 층따기
화성 청원로(회전교차로) | 69 | 1. 토 공 | ... 가). 토사 |  | 2720 | ㎥ | 매칭 | 1 | 일위확정 | 치환토 | 일위대가 확정 | 678 | 1818 | 909 | 3405 | 1844160 | 4944960 | 2472480 | 9261600 | 하천 CUA31704000S 치환토(되메우기·교체) — 현재 후보 유지·현장 흙질 확인
화성 청원로(회전교차로) | 71 | 1. 토 공 | ... 가). 흙운반(토사) | 불도저 32톤, L=44.9m | 206 | ㎥ | 매칭 | 0.858 | CDF311070100 | 흙운반/토사 | 덤프15톤,L=1.0km,V=7/8 | 906 | 1736 | 515 | 3157 | 186636 | 357616 | 106090 | 650342 | 토사
화성 청원로(회전교차로) | 73 | 1. 토 공 | ... 가). 흙 운반(토사)(지구내) | 굴삭기1.0㎥+덤프24톤, L=0.076Km | 136 | ㎥ | 매칭 | 0.955 | CDS100201500 | 흙운반(적재/적하)/토사 | 굴삭기+덤프15톤,집토후상차 | 873 | 1719 | 653 | 3245 | 118728 | 233784 | 88808 | 441320 | 토사
화성 청원로(회전교차로) | 76 | 1. 토 공 | .. 1). 목재규준틀 | 비탈규준틀 | 44 | 개 | 매칭 | 1 | 일위확정 | 비탈규준틀 | 일위대가 확정 | 0 | 68074 | 0 | 68074 | 0 | 2995256 | 0 | 2995256 | 하천 CUA31301000S · 품셈 목재규준틀(비탈)
화성 청원로(회전교차로) | 77 | 1. 토 공 | .. 2). 목재규준틀 | 수평규준틀 | 4 | 개 | 매칭 | 1 | 일위확정 | 수평규준틀 | 일위대가 확정 | 0 | 90391 | 0 | 90391 | 0 | 361564 | 0 | 361564 | 하천 CUA31302000S · 품셈 목재규준틀(수평)
화성 청원로(회전교차로) | 81 | 1. 토 공 | ... 가). 구조물헐기(철근) | 대형30CM미만 | 13 | ㎥ | 매칭 | 0.768 | CTA10102010S | 철근콘크리트 깨기 | T=30cm미만 | 18511 | 70869 | 33531 | 122911 | 240643 | 921297 | 435903 | 1597843 | 철근
화성 청원로(회전교차로) | 82 | 1. 토 공 | ... 나). 구조물헐기(무근) | 대형30CM미만 | 72 | ㎥ | 매칭 | 0.768 | CTA10101010S | 무근콘크리트 깨기 | T=30cm미만 | 5125 | 19126 | 8630 | 32881 | 369000 | 1377072 | 621360 | 2367432 | 무근
화성 청원로(회전교차로) | 83 | 1. 토 공 | ... 다). 포장절단/아스팔트 |  | 30 | m | 매칭 | 0.974 | CDC221200000 | 포장절단/아스팔트 | - | 1266 | 1229 | 122 | 2617 | 37980 | 36870 | 3660 | 78510 | ... 다). 포장절단/아스팔트
화성 청원로(회전교차로) | 84 | 1. 토 공 | ... 라). 포장절단/콘크리트 |  | 17 | m | 매칭 | 0.974 | CDC211200000 | 포장절단/콘크리트 | - | 1379 | 1386 | 124 | 2889 | 23443 | 23562 | 2108 | 49113 | ... 라). 포장절단/콘크리트
화성 청원로(회전교차로) | 85 | 1. 토 공 | ... 마). 아스팔트포장깨기 | T=30cm 미만 | 631 | m3 | 매칭 | 0.974 | CDC221100000 | 아스팔트포장 깨기 | T=30cm미만 | 2730 | 7242 | 3955 | 13927 | 1722630 | 4569702 | 2495605 | 8787937 | ... 마). 아스팔트포장깨기
화성 청원로(회전교차로) | 86 | 1. 토 공 | ... 바). 콘크리트포장깨기 | T=30cm 미만 | 11 | m3 | 매칭 | 0.885 | CDC211100000 | 콘크리트포장 깨기 | T=30cm미만 | 6259 | 18737 | 9072 | 34068 | 68849 | 206107 | 99792 | 374748 | ... 바). 콘크리트포장깨기
화성 청원로(회전교차로) | 87 | 1. 토 공 | ... 사). 가드레일철거 | 설치품의 30% | 249 | m | 매칭 | 1 | 일위확정 | 가드레일 철거 | 설치품 CTH80401010S × 30% | 111 | 1345 | 132 | 1588 | 27639 | 334905 | 32868 | 395412 | 내역 규격「설치품의 30%」· CTH80401010S 설치 5,292원/m × 30% = 1,588원/m · 설치 단가 대비 철거 관행
화성 청원로(회전교차로) | 89 | 1. 토 공 | ... 가). 폐기물상차 | 굴삭기 0.7㎥ | 728 | ㎥ | 매칭 | 1 | 일위확정 | 폐기물상차(굴삭0.7㎥) | 직상차 15t덤프 · L=0(현장적재) | 570 | 936 | 331 | 1837 | 414960 | 681408 | 240968 | 1337336 | 오매칭 CUS30201010S(가물막이 / 굴착,적사,운반) 제외 · 표준시장단가 CDS101201500 흙운반 직상차(덤프15t) — 굴삭기0.7㎥ 상차 공정 대용 · 운반·처리비 별도
화성 청원로(회전교차로) | 96 | 2. 우 수 공 | .... (1). 터파기(토사) | TYPE-1, 백호1.0, 기계100% | 1711 | ㎥ | 매칭 | 0.89 | CUG30100010S | 터파기(육상, 1m이하) | 토사, 인력10% + 기계90% | 301 | 4367 | 417 | 5085 | 515011 | 7471937 | 713487 | 8700435 | 1
화성 청원로(회전교차로) | 98 | 2. 우 수 공 | ... 가). 되메우기및다짐(토사) | 백호0.7+플레이트콤펙터1.5ton | 1504 | ㎥ | 매칭 | 0.873 | CDH110000010 | 되메우기 및 다짐 | 대형장비 | 1652 | 3924 | 1432 | 7008 | 2484608 | 5901696 | 2153728 | 10540032 | ... 가). 되메우기및다짐
화성 청원로(회전교차로) | 100 | 2. 우 수 공 | ... 가). 잔토처리(토사) | 기계 | 207 | ㎥ | 매칭 | 0.955 | CDE130110000 | 기계터파기/보통토사/5m이하/육상 | 양호 | 447 | 955 | 336 | 1738 | 92529 | 197685 | 69552 | 359766 | 기계
화성 청원로(회전교차로) | 104 | 2. 우 수 공 | ... 가). 원심력철근콘크리트관 접합및부설(소켓식) | Ø 250mm, 시공조건 B | 145 | m | 매칭 | 0.955 | CGA211002500 | 원심력철근콘크리트관/소켓식 | D250mm / 관부설 및 접합 병행 반복시공 | 2339 | 19375 | 2505 | 24219 | 339155 | 2809375 | 363225 | 3511755 | 소켓식
화성 청원로(회전교차로) | 105 | 2. 우 수 공 | ... 다). 원심력철근콘크리트관 접합및부설(소켓식) | Ø 600mm, 시공조건 B | 177 | m | 매칭 | 0.955 | CGA211002500 | 원심력철근콘크리트관/소켓식 | D250mm / 관부설 및 접합 병행 반복시공 | 2339 | 19375 | 2505 | 24219 | 414003 | 3429375 | 443385 | 4286763 | 소켓식
화성 청원로(회전교차로) | 108 | 2. 우 수 공 | .... (1) 콘크리트타설 | 장비사용, 무근구조물 | 71 | ㎥ | 매칭 | 0.8 | CTC31601010S | 콘크리트 타설 | 철근,장비사용 | 5963 | 50648 | 6730 | 63341 | 423373 | 3596008 | 477830 | 4497211 | .... 콘크리트타설
화성 청원로(회전교차로) | 109 | 2. 우 수 공 | .... (2) 거푸집 | 합판6회(간단) | 230 | ㎡ | 매칭 | 0.787 | CTG70900000S | 콘크리트 포장용 거푸집 | 합판 4회(보통) | 378 | 37806 | 0 | 38184 | 86940 | 8695380 | 0 | 8782320 | .... 거푸집
화성 청원로(회전교차로) | 111 | 2. 우 수 공 | ... 가). 하수관 천공 및 접합 | D600X250 | 22 | 개소 | 매칭 | 0.955 | CGB402006000 | 주철관 / KP매커니컬 접합 | D600mm / 관부설 및 접합 병행 반복시공 | 2463 | 120645 | 0 | 123108 | 54186 | 2654190 | 0 | 2708376 | 접합
화성 청원로(회전교차로) | 113 | 2. 우 수 공 | ... 가). 원심력철근콘크리트관 절단 | Ø 250 MM | 22 | 개소 | 매칭 | 0.982 | 5045E1849031FA190AC38616575556 | 원심력철근콘크리트관 절단 | ∮300mm | 0 | 13039 | 782 | 13821 | 0 | 286858 | 17204 | 304062 | ... 가). 원심력철근콘크리트관 절단
화성 청원로(회전교차로) | 114 | 2. 우 수 공 | ... 나). 원심력철근콘크리트관 절단 | Ø 600 MM | 4 | 개소 | 매칭 | 0.982 | 5045E1849031FA190AC38616575556 | 원심력철근콘크리트관 절단 | ∮300mm | 0 | 13039 | 782 | 13821 | 0 | 52156 | 3128 | 55284 | ... 나). 원심력철근콘크리트관 절단
화성 청원로(회전교차로) | 116 | 2. 우 수 공 | ... 가). 관로경고용테이프 | 200mmx1m | 177 | m | 매칭 | 1 | 일위확정 | 가배수관 | D=1200mm | 100 | 200 | 0 | 300 | 17700 | 35400 | 0 | 53100 | 오매칭(점수0.50, 표지판/PVC관) 제외 · 지중 매설 PE 경고테이프 200mm 자재 약100원/m + 되메우기 중 부설 노무 약200원/m = 300원/m(보수적·검증 권장)
화성 청원로(회전교차로) | 120 | 2. 우 수 공 | ... 가). 우수 원형2호 맨홀 | D1200, H=1.7m, 차도 | 4 | 개소 | 매칭 | 0.919 | CTC31702020S | 합성수지 원형 맨홀 거푸집 | 기초및슬라브 D1200 | 0 | 81796 | 0 | 81796 | 0 | 327184 | 0 | 327184 | D1200
화성 청원로(회전교차로) | 122 | 2. 우 수 공 | ... 가). 무수축몰탈 | 1:1, 자재비별산 | 0.926 | ㎥ | 검토 | 0.706 | AGA10001010S | 모르타르 배합(배합품 제외) | 배합용적비 1:1, 시멘트, 모래 별도 | 0 | 0 | 0 | 0 | 0 | 0 | 0 | 0 | 1:1
화성 청원로(회전교차로) | 126 | 2. 우 수 공 | ... 가). 1호 우수받이 | 0.3×0.4×0.9m, 스틸그레이팅포함 | 22 | 개소 | 매칭 | 1 | 일위확정 | 스틸레자방음문 | 0.9M*2.1M, 편개 매립형C | 150000 | 50000 | 0 | 200000 | 3300000 | 1100000 | 0 | 4400000 | 오매칭(점수0.49, 스틸 방음문) 제외 · 1호 우수받이(0.3×0.4×0.9m 스틸) 강재 받이틀+스틸그레이팅 자재 약150,000 + 설치 약50,000(조경일위 PE빗물받이 설치 50,124 준용) = 200,000원/개소(검증 권장)
화성 청원로(회전교차로) | 129 | 2. 우 수 공 | .. 1). 벤치플륨관 | 1000x1000 | 54 | m | 검토 | 0.613 | 7. 관부설 및 접합 | 플륨관설치 | 1100~1300kg 미만 | 1930 | 20851 | 3491 | 26272 | 104220 | 1125954 | 188514 | 1418688 | .. 1). 벤치플륨관
화성 청원로(회전교차로) | 132 | 2. 우 수 공 | .. 1). 콘크리트타설 | 장비사용, 철근구조물 | 10 | ㎥ | 매칭 | 0.796 | CEC20120000S | 레디믹스트콘크리트 타설 / 장비사용 | 철근구조물 | 3186 | 26699 | 3560 | 33445 | 31860 | 266990 | 35600 | 334450 | 장비사용
화성 청원로(회전교차로) | 133 | 2. 우 수 공 | .. 2). 콘크리트타설 | 장비사용, 무근구조물 | 1 | ㎥ | 매칭 | 0.796 | CEC10120000S | 레디믹스트콘크리트 타설 / 장비사용 | 무근구조물 | 0 | 0 | 0 | 0 | 0 | 0 | 0 | 0 | 장비사용
화성 청원로(회전교차로) | 134 | 2. 우 수 공 | .. 3). 철근가공조립(현장) | TYPE-1-1 | 1.167 | ton | 매칭 | 0.848 | ADB000200000 | 철근 현장가공 및 조립 | TYPE-1 | 55508 | 638337 | 0 | 693845 | 64777.836 | 744939.279 | 0 | 809717.115 | 현장
화성 청원로(회전교차로) | 135 | 2. 우 수 공 | .. 4). 거푸집 | 합판4회(보통) | 97 | ㎡ | 매칭 | 0.831 | CTG70900000S | 콘크리트 포장용 거푸집 | 합판 4회(보통) | 378 | 37806 | 0 | 38184 | 36666 | 3667182 | 0 | 3703848 | 합판4회(보통)
화성 청원로(회전교차로) | 136 | 2. 우 수 공 | .. 5). 거푸집 | 합판6회(간단) | 1 | ㎡ | 매칭 | 1 | 일위확정 | 합판거푸집 | 간단(6회) | 0 | 0 | 34535 | 34535 | 0 | 0 | 34535 | 34535 | 현재 매칭 CUA31502000S — 품명 일치·점수 0.71
화성 청원로(회전교차로) | 137 | 2. 우 수 공 | .. 6). 스페이셔설치 | 수직 | 88 | ㎡ | 매칭 | 0.799 | AHS110200000 | 바탕처리 | 수직부 | 623 | 9748 | 0 | 10371 | 54824 | 857824 | 0 | 912648 | 수직
화성 청원로(회전교차로) | 138 | 2. 우 수 공 | .. 7). 스페이셔설치 | 수평 | 15 | ㎡ | 검토 | 0.748 | CAA320510000 | 강관동바리 | 수평연결재 | 2105 | 5410 | 0 | 7515 | 31575 | 81150 | 0 | 112725 | 수평
화성 청원로(회전교차로) | 139 | 2. 우 수 공 | .. 8). 신축이음(Joint filler) | t=20mm | 5 | ㎡ | 매칭 | 0.919 | AOJ457002300 | 석재벽체시공비 | 습식(t=20mm) | 0 | 67244 | 0 | 67244 | 0 | 336220 | 0 | 336220 | t=20mm
화성 청원로(회전교차로) | 140 | 2. 우 수 공 | .. 9). DOWEL BAR(옹벽용) | Ø32×800(기성품) | 72 | ea | 검토 | 0.619 | CTH80201030S | 데리네이터 | 옹벽용 | 193 | 6455 | 0 | 6648 | 13896 | 464760 | 0 | 478656 | 옹벽용
화성 청원로(회전교차로) | 141 | 2. 우 수 공 | .. 15). 실링마감(실런트) | 20×25 | 22 | m | 매칭 | 0.85 | CTC30812030S | 실런트 | 20x25mm | 51 | 5125 | 0 | 5176 | 1122 | 112750 | 0 | 113872 | 실런트
화성 청원로(회전교차로) | 142 | 2. 우 수 공 | .. 16). 기초지정 | 잡석지정, 재료비 제외 | 11 | ㎥ | 매칭 | 0.768 | CRC300010000 | 기초지정 | 잡석지정 | 1606 | 8751 | 1798 | 12155 | 17666 | 96261 | 19778 | 133705 | .. 16). 기초지정
화성 청원로(회전교차로) | 144 | 2. 우 수 공 | ... 가). 철근운반비 | L=10km이내 | 1.207 | Ton | 미매칭 | 0.458 | [11 empty] | L=10km이내, ... 가). 철근운반비
화성 청원로(회전교차로) | 145 | 2. 우 수 공 | ... 나). 고철(고재) | 중량A | 0.028 | Ton | 미매칭 | 0.379 | [11 empty] | 중량A, 고재, ... 나). 고철
화성 청원로(회전교차로) | 149 | 2. 우 수 공 | ... 가). 보통시멘트 | 40kg/대 (포장품) | 17 | 대 | 미매칭 | 0.43 | [11 empty] | 40kg/대 (포장품), 포장품, ... 가). 보통시멘트, 40kg, 대 (포장품)
화성 청원로(회전교차로) | 150 | 2. 우 수 공 | ... 나). 시멘트운반 | L=30km이내 | 17 | 대 | 미매칭 | 0.41 | [11 empty] | L=30km이내, ... 나). 시멘트운반
화성 청원로(회전교차로) | 152 | 2. 우 수 공 | ... 가). 모래 | 강모래, 현장도착도 | 22 | ㎥ | 매칭 | 1 | 일위확정 | 모래매립 | 일위대가 확정 | 806 | 1354 | 678 | 2838 | 17732 | 29788 | 14916 | 62436 | 표준DB CVL40103000S (점수0.51) / 대안: 모래 운반(0.51) · 현장비빔타설(0.46)
화성 청원로(회전교차로) | 153 | 2. 우 수 공 | ... 나). 잡석 | Φ150mm이하, 현장도착도 | 2 | ㎥ | 매칭 | 1 | 일위확정 | 잡석(자갈)부설 | 150mm이하,기계90%+인력10% | 0 | 4036 | 947 | 4983 | 0 | 8072 | 1894 | 9966 | 표준DB 4. 조경 유지관리 외 (점수0.56) / 대안: 뒷채움 잡석(0.50) · 터파기(육상, 1m이하)(0.49)
화성 청원로(회전교차로) | 155 | 2. 우 수 공 | ... 가). 레미콘 | 25-21- 8(Mpa) | 71 | ㎥ | 매칭 | 1 | 일위확정 | 레미콘타설 | 인력타설, 철근 | 1293 | 64674 | 0 | 65967 | 91803 | 4591854 | 0 | 4683657 | DB CUG30401000S (0.72, 레미콘타설) / 대안: 레미콘타설(0.72) · 레미콘타설(0.72)
화성 청원로(회전교차로) | 156 | 2. 우 수 공 | ... 나). 레미콘 | 25-18-8(Mpa) | 1 | ㎥ | 매칭 | 1 | 일위확정 | 레미콘타설 | 인력타설, 철근 | 1293 | 64674 | 0 | 65967 | 1293 | 64674 | 0 | 65967 | 표준DB CUG30401000S (점수0.55) / 대안: 레미콘타설(0.55) · 레미콘타설(0.55)
화성 청원로(회전교차로) | 157 | 2. 우 수 공 | ... 다). 레미콘 | 25-24-12(Mpa) | 10 | ㎥ | 매칭 | 1 | 일위확정 | 레미콘타설 | 인력타설, 철근 | 1293 | 64674 | 0 | 65967 | 12930 | 646740 | 0 | 659670 | 표준DB CUG30401000S (점수0.55) / 대안: 레미콘타설(0.55) · 레미콘타설(0.55)
화성 청원로(회전교차로) | 159 | 2. 우 수 공 | ... 가). 원심력철근콘크리트관(보통2종) | 250㎜ (소켓식,B형) | 145 | ｍ | 매칭 | 0.955 | CGA211002500 | 원심력철근콘크리트관/소켓식 | D250mm / 관부설 및 접합 병행 반복시공 | 2339 | 19375 | 2505 | 24219 | 339155 | 2809375 | 363225 | 3511755 | 소켓식
화성 청원로(회전교차로) | 160 | 2. 우 수 공 | ... 나). 원심력철근콘크리트관(보통2종) | 600㎜ (소켓식,B형) | 177 | ｍ | 매칭 | 0.955 | CGA211002500 | 원심력철근콘크리트관/소켓식 | D250mm / 관부설 및 접합 병행 반복시공 | 2339 | 19375 | 2505 | 24219 | 414003 | 3429375 | 443385 | 4286763 | 소켓식
화성 청원로(회전교차로) | 161 | 2. 우 수 공 | ... 다). 흄관하차비 | Ø 250 MM - 차상도 | 58 | 본 | 매칭 | 1 | 일위확정 | ... 다). 흄관하차비 | 일위대가 확정 | 0 | 0 | 2000 | 2000 | 0 | 0 | 116000 | 116000 | 오매칭(점수0.46) 제외 · 흄관 하차는 직경·중량 비례 → Ø250mm 크레인 상하차 추정 2,000원/본(장비경비, 검증 권장)
화성 청원로(회전교차로) | 162 | 2. 우 수 공 | ... 라). 흄관하차비 | Ø 600 MM - 차상도 | 71 | 본 | 매칭 | 1 | 일위확정 | ... 라). 흄관하차비 | 일위대가 확정 | 0 | 0 | 5000 | 5000 | 0 | 0 | 355000 | 355000 | 오매칭(점수0.46) 제외 · 흄관 하차는 직경·중량 비례 → Ø600mm 크레인 상하차 추정 5,000원/본(장비경비, 검증 권장)
화성 청원로(회전교차로) | 164 | 2. 우 수 공 | ... 가). 맨홀뚜껑(주철제) | Φ648KS, 하수도용(잠금식) | 4 | 조 | 매칭 | 0.822 | MIE50010010S | 방열기 설치 | 주철제 바닥설치 20절 이하 | 0 | 289893 | 0 | 289893 | 0 | 1159572 | 0 | 1159572 | 주철제
화성 청원로(회전교차로) | 166 | 2. 우 수 공 | ... 라). 이형철근(고장력철근) | HD13M/M 0.995KG/M SD40 | 1.025 | TON | 매칭 | 0.955 | 물가정보 | 이형철근 | SD400 일반 | 952000 | 0 | 0 | 952000 | 975800 | 0 | 0 | 975800 | ... 라). 이형철근
화성 청원로(회전교차로) | 167 | 2. 우 수 공 | ... 사). 이형철근(고장력철근) | HD25M/M 3.980KG/M SD40 | 0.182 | TON | 매칭 | 0.858 | 물가정보 | 이형철근 | SD400 일반 | 952000 | 0 | 0 | 952000 | 173264 | 0 | 0 | 173264 | ... 사). 이형철근
화성 청원로(회전교차로) | 172 | 3. 포 장 공 | .. 1). 아스팔트 표층 기계포설(대형장비) | 3.0m≤B, T=5cm | 3270 | ㎡ | 매칭 | 0.955 | CVM40103050S | 표층 / 아스팔트 표층 기계포설(대형장비) | 2m≤시공폭<3m, t=5~7cm | 177 | 1249 | 311 | 1737 | 578790 | 4084230 | 1016970 | 5679990 | 대형장비
화성 청원로(회전교차로) | 173 | 3. 포 장 공 | .. 2). 아스팔트 중간층 기계포설(대형장비) | 3.0m≤B, T=5cm | 3270 | ㎡ | 매칭 | 0.906 | CVM40103050S | 표층 / 아스팔트 표층 기계포설(대형장비) | 2m≤시공폭<3m, t=5~7cm | 177 | 1249 | 311 | 1737 | 578790 | 4084230 | 1016970 | 5679990 | 대형장비
화성 청원로(회전교차로) | 174 | 3. 포 장 공 | .. 3). 아스팔트 기층 기계포설(대형장비) | 3.0m≤B, T=15cm, 2회 | 3270 | ㎡ | 매칭 | 0.955 | CLC32022100S | 아스팔트 기층 기계포설(대형장비) | 2m≤시공폭<3m, 1층 포설두께 5~7㎝ | 0 | 0 | 0 | 0 | 0 | 0 | 0 | 0 | 대형장비
화성 청원로(회전교차로) | 175 | 3. 포 장 공 | .. 4). 텍코팅(기계식) | RSC-4:45ℓ/a, 2회 | 3270 | ㎡ | 매칭 | 0.955 | CLC211000100 | 텍코팅 | 기계식(디스트리뷰터)/1회 | 11 | 36 | 1 | 48 | 35970 | 117720 | 3270 | 156960 | .. 4). 텍코팅
화성 청원로(회전교차로) | 176 | 3. 포 장 공 | .. 5). 텍코팅(기계식) | RSC-4:45ℓ/a | 3270 | ㎡ | 매칭 | 0.955 | CLC211000100 | 텍코팅 | 기계식(디스트리뷰터)/1회 | 11 | 36 | 1 | 48 | 35970 | 117720 | 3270 | 156960 | .. 5). 텍코팅
화성 청원로(회전교차로) | 177 | 3. 포 장 공 | .. 6). 프라임코팅(기계식) | RSC-3:150ℓ/a | 6540 | ㎡ | 매칭 | 0.959 | CLC111100100 | 프라임코팅 | 기계식(디스트리뷰터)/1회 | 11 | 36 | 1 | 48 | 71940 | 235440 | 6540 | 313920 | .. 6). 프라임코팅
화성 청원로(회전교차로) | 178 | 3. 포 장 공 | .. 7). 보조기층(기계시공) | 본선포장, T=20cm | 818 | ㎥ | 매칭 | 0.955 | CVM40101050S | 보조기층 / 기계시공-길어깨포장 | 포장하부 / t=20cm | 2216 | 7533 | 2292 | 12041 | 1812688 | 6161994 | 1874856 | 9849538 | 기계시공
화성 청원로(회전교차로) | 182 | 3. 포 장 공 | ... 가). 보도용블럭포장(소형) | A-TYPE, T=8㎝이하 | 1126 | ㎡ | 매칭 | 0.76 | CLG82112000S | 보도용 블록 설치(소형) | A-Type, 0.1m2 이하 | 596 | 7175 | 641 | 8412 | 671096 | 8079050 | 721766 | 9471912 | 소형
화성 청원로(회전교차로) | 183 | 3. 포 장 공 | ... 나). 보조기층(인력식) | 소규모장비 | 113 | ㎥ | 매칭 | 0.955 | CVM40101040S | 보조기층 / 인력식 소규모장비사용 시공 | 포장하부 / t=20cm | 1320 | 11220 | 1521 | 14061 | 149160 | 1267860 | 171873 | 1588893 | 소규모장비
화성 청원로(회전교차로) | 187 | 3. 포 장 공 | ... 가). 보도용블럭포장(유도블록) | A-TYPE, T=6㎝이하 | 184 | ㎡ | 매칭 | 0.754 | CTG72501000S | 절삭후아스팔트 덧씌우기 | A-TYPE | 445 | 1402 | 783 | 2630 | 81880 | 257968 | 144072 | 483920 | A-TYPE
화성 청원로(회전교차로) | 188 | 3. 포 장 공 | ... 나). 보도용블럭포장(점자블록) | A-TYPE, T=6㎝이하 | 11 | ㎡ | 매칭 | 0.754 | CTG72501000S | 절삭후아스팔트 덧씌우기 | A-TYPE | 445 | 1402 | 783 | 2630 | 4895 | 15422 | 8613 | 28930 | A-TYPE
화성 청원로(회전교차로) | 189 | 3. 포 장 공 | ... 다). 보조기층(인력식) | T=10cm, 소규모장비 | 20 | ㎥ | 매칭 | 0.955 | CVM40101040S | 보조기층 / 인력식 소규모장비사용 시공 | 포장하부 / t=20cm | 1320 | 11220 | 1521 | 14061 | 26400 | 224400 | 30420 | 281220 | 인력식
화성 청원로(회전교차로) | 192 | 3. 포 장 공 | .. 1). 미끄럼방지공 | 전면식 | 1271 | ㎡ | 매칭 | 0.844 | CTH80800000S | 미끄럼방지시설 | 전면식 | 5499 | 71313 | 3096 | 79908 | 6989229 | 90638823 | 3935016 | 101563068 | 전면식
화성 청원로(회전교차로) | 196 | 3. 포 장 공 | ... 가). 보차도경계석 설치 | 180×200×1000, A-TYPE(직선구간) | 475 | m | 매칭 | 0.822 | CLF101103000 | 보차도 및 도로 경계블록 | A-Type / 아래폭+높이300㎜ 미만 / 직선구간 | 659 | 6686 | 522 | 7867 | 313025 | 3175850 | 247950 | 3736825 | 직선구간
화성 청원로(회전교차로) | 197 | 3. 포 장 공 | ... 나). 보차도경계석 설치(경사) | 180×200~100×1000, A-TYPE(곡선구간) | 9 | m | 매칭 | 0.789 | CLF101103010 | 보차도 및 도로 경계블록 | A-Type / 아래폭+높이300㎜ 미만 / 곡선구간 | 771 | 7823 | 610 | 9204 | 6939 | 70407 | 5490 | 82836 | 곡선구간
화성 청원로(회전교차로) | 198 | 3. 포 장 공 | ... 다). 보차도경계석 설치(낮춤) | 180×100×1000, A-TYPE(곡선구간) | 26 | m | 매칭 | 0.789 | CLF101103010 | 보차도 및 도로 경계블록 | A-Type / 아래폭+높이300㎜ 미만 / 곡선구간 | 771 | 7823 | 610 | 9204 | 20046 | 203398 | 15860 | 239304 | 곡선구간
화성 청원로(회전교차로) | 200 | 3. 포 장 공 | ... 가). 도로경계석 설치 | 120×120×1000, A-TYPE(직선구간) | 220 | m | 매칭 | 0.822 | CLF101103000 | 보차도 및 도로 경계블록 | A-Type / 아래폭+높이300㎜ 미만 / 직선구간 | 659 | 6686 | 522 | 7867 | 144980 | 1470920 | 114840 | 1730740 | 직선구간
화성 청원로(회전교차로) | 203 | 3. 포 장 공 | .. 1). 아스팔트절삭및덧씌우기 |  | 1350 | m2 | 매칭 | 0.955 | CTG72501000S | 절삭후아스팔트 덧씌우기 | A-TYPE | 445 | 1402 | 783 | 2630 | 600750 | 1892700 | 1057050 | 3550500 | 덧씌우기
화성 청원로(회전교차로) | 207 | 3. 포 장 공 | ... 가). 교통안전표지판(삼각) | 1변 900 MM | 13 | 개 | 매칭 | 0.787 | CTH80101010S | 삼각표지판 | 삼각1변 90㎝ | 10164 | 386451 | 10071 | 406686 | 132132 | 5023863 | 130923 | 5286918 | 삼각
화성 청원로(회전교차로) | 208 | 3. 포 장 공 | ... 나). 교통안전표지판(오각)(횡단보도) | 600×200×600mm, 횡단보도 | 3 | 개 | 매칭 | 0.784 | CTH80108000S | 오각표지판 | 60×20×60㎝ | 10164 | 386451 | 10071 | 406686 | 30492 | 1159353 | 30213 | 1220058 | 오각
화성 청원로(회전교차로) | 209 | 3. 포 장 공 | ... 다). 교통안전표지판(원형) | 속도제한 | 7 | 개 | 검토 | 0.655 | CTH80103010S | 교통표지판(원형) | Φ60㎝ | 10164 | 386451 | 10071 | 406686 | 71148 | 2705157 | 70497 | 2846802 | 원형
화성 청원로(회전교차로) | 211 | 3. 포 장 공 | ... 가). 차선도색(페인트,기계식),신설구간 | 백색-실선 | 7 | ㎡ | 매칭 | 0.906 | 5045518A3B069719578DAF265939A8 | 차선도색/수용성형 페인트 수동식/신설공사 | 주차장,횡단보도(황색) / 자재[2019 품셈 준용] | 4840 | 3492 | 247 | 8579 | 33880 | 24444 | 1729 | 60053 | 페인트
화성 청원로(회전교차로) | 212 | 3. 포 장 공 | ... 나). 차선도색(페인트,기계식),신설구간 | 백색-파선 | 16 | ㎡ | 매칭 | 0.906 | 5045518A3B069719578DAF265939A8 | 차선도색/수용성형 페인트 수동식/신설공사 | 주차장,횡단보도(황색) / 자재[2019 품셈 준용] | 4840 | 3492 | 247 | 8579 | 77440 | 55872 | 3952 | 137264 | 페인트
화성 청원로(회전교차로) | 213 | 3. 포 장 공 | ... 다). 차선도색(페인트,기계식),신설구간 | 황색-실선 | 260 | ㎡ | 매칭 | 0.906 | 5045518A3B069719578DAF265939A8 | 차선도색/수용성형 페인트 수동식/신설공사 | 주차장,횡단보도(황색) / 자재[2019 품셈 준용] | 4840 | 3492 | 247 | 8579 | 1258400 | 907920 | 64220 | 2230540 | 페인트
화성 청원로(회전교차로) | 214 | 3. 포 장 공 | ... 라). 차선도색(페인트,기계식),신설구간 | 황색-파선 | 6 | ㎡ | 매칭 | 0.906 | 5045518A3B069719578DAF265939A8 | 차선도색/수용성형 페인트 수동식/신설공사 | 주차장,횡단보도(황색) / 자재[2019 품셈 준용] | 4840 | 3492 | 247 | 8579 | 29040 | 20952 | 1482 | 51474 | 페인트
화성 청원로(회전교차로) | 215 | 3. 포 장 공 | ... 마). 차선도색(융착식,수동식),신설구간 | 횡단보도,주차장 | 119 | ㎡ | 매칭 | 0.955 | 5045518A3B06971957A897C45D6772 | 차선도색/융착식 도료 수동식/신설공사 | 주차장,횡단보도(황색) / 자재[2019 품셈 준용] | 21956 | 5987 | 724 | 28667 | 2612764 | 712453 | 86156 | 3411373 | 융착식
화성 청원로(회전교차로) | 216 | 3. 포 장 공 | ... 바). 차선도색(융착식,수동식),신설구간 | 문자,기호 | 36 | ㎡ | 매칭 | 0.955 | 5045518A3B06971957A897C45D6772 | 차선도색/융착식 도료 수동식/신설공사 | 주차장,횡단보도(황색) / 자재[2019 품셈 준용] | 21956 | 5987 | 724 | 28667 | 790416 | 215532 | 26064 | 1032012 | 융착식
화성 청원로(회전교차로) | 217 | 3. 포 장 공 | ... 사). 차선도색(차로밑그림),신설구간 | 실선 | 267 | ㎡ | 매칭 | 0.78 | CLH21300000S | 차선도색제거 |  | 3499 | 39163 | 2355 | 45017 | 934233 | 10456521 | 628785 | 12019539 | ... 사). 차선도색
화성 청원로(회전교차로) | 218 | 3. 포 장 공 | ... 아). 차선도색(차로밑그림),신설구간 | 파선 | 22 | ㎡ | 매칭 | 0.78 | CLH21300000S | 차선도색제거 |  | 3499 | 39163 | 2355 | 45017 | 76978 | 861586 | 51810 | 990374 | ... 아). 차선도색
화성 청원로(회전교차로) | 219 | 3. 포 장 공 | ... 자). 차선도색(차로밑그림),신설구간 | 횡단보도,주차장 | 119 | ㎡ | 매칭 | 0.919 | 5045518A3B069719578DAF265939A8 | 차선도색/수용성형 페인트 수동식/신설공사 | 주차장,횡단보도(황색) / 자재[2019 품셈 준용] | 4840 | 3492 | 247 | 8579 | 575960 | 415548 | 29393 | 1020901 | 횡단보도
화성 청원로(회전교차로) | 220 | 3. 포 장 공 | ... 차). 차선도색(차로밑그림),신설구간 | 문자,기호 | 36 | ㎡ | 매칭 | 0.919 | 5045518A3B069719578DAF0A548200 | 차선도색/수용성형 페인트 수동식/신설공사 | 문자, 기호(황색) / 자재[2019 품셈 준용] | 5079 | 7373 | 523 | 12975 | 182844 | 265428 | 18828 | 467100 | 문자,기호
화성 청원로(회전교차로) | 222 | 3. 포 장 공 | ... 가). 도로표지병설치 | 양면 | 40 | 개 | 매칭 | 0.88 | CTH80202020S | 도로표지병 | 양면 | 265 | 5316 | 0 | 5581 | 10600 | 212640 | 0 | 223240 | ... 가). 도로표지병설치
화성 청원로(회전교차로) | 223 | 3. 포 장 공 | ... 나). 탄성볼라드 | Ø130×1,050mm | 8 | 개소 | 검토 | 0.632 | CLH25000000S | 볼라드 설치 | 100mm~150mm | 2403 | 48071 | 0 | 50474 | 19224 | 384568 | 0 | 403792 | ... 나). 탄성볼라드
화성 청원로(회전교차로) | 224 | 3. 포 장 공 | ... 다). 시멘트운반 | L=30km이내 | 21 | 대 | 미매칭 | 0.41 | [11 empty] | L=30km이내, ... 다). 시멘트운반
화성 청원로(회전교차로) | 226 | 3. 포 장 공 | ... 가). 철제가드레일 | W3000*H910 | 306 | 경간 | 미매칭 | 0.346 | [11 empty] | W3000*H910, ... 가). 철제가드레일
화성 청원로(회전교차로) | 228 | 3. 포 장 공 | ... 가). 디자인형울타리 | W2000xH1000 | 218 | 경간 | 미매칭 | 0.415 | [11 empty] | W2000xH1000, ... 가). 디자인형울타리
화성 청원로(회전교차로) | 231 | 3. 포 장 공 | .. 1). 레미콘 | 25-21- 8(Mpa) | 29 | ㎥ | 매칭 | 1 | 일위확정 | 레미콘타설 | 인력타설, 철근 | 1293 | 64674 | 0 | 65967 | 37497 | 1875546 | 0 | 1913043 | DB CUG30401000S (0.72, 레미콘타설) / 대안: 레미콘타설(0.72) · 레미콘타설(0.72)
화성 청원로(회전교차로) | 232 | 3. 포 장 공 | .. 2). 레미콘 | 25-18- 8(Mpa) | 48 | ㎥ | 매칭 | 1 | 일위확정 | 레미콘타설 | 인력타설, 철근 | 1293 | 64674 | 0 | 65967 | 62064 | 3104352 | 0 | 3166416 | DB CUG30401000S (0.72, 레미콘타설) / 대안: 레미콘타설(0.72) · 레미콘타설(0.72)
화성 청원로(회전교차로) | 233 | 3. 포 장 공 | .. 3). 보통시멘트 | 40kg/대 (포장품) | 5 | 대 | 미매칭 | 0.43 | [11 empty] | 40kg/대 (포장품), 포장품, .. 3). 보통시멘트, 40kg, 대 (포장품)
화성 청원로(회전교차로) | 234 | 3. 포 장 공 | .. 4). 모래 | 강모래, 현장도착도 | 45 | ㎥ | 검토 | 0.673 | 5. 미장, 철근콘크리트공사 | 모르타르 배합 | 1 : 4, 모래체가름 포함 | 0 | 110273 | 0 | 110273 | 0 | 4962285 | 0 | 4962285 | .. 4). 모래
화성 청원로(회전교차로) | 235 | 3. 포 장 공 | .. 5). 혼합골재(보조기층용) | Φ40mm, 현장도착도 | 1033 | ㎥ | 매칭 | 0.812 | CUA31200000S | 보조기층 부설 | 인력식 소규모장비 포설(t=20cm) | 1320 | 11220 | 1521 | 14061 | 1363560 | 11590260 | 1571193 | 14525013 | 보조기층용
화성 청원로(회전교차로) | 236 | 3. 포 장 공 | .. 6). 아스팔트(유제) | RS(C)-3 (200ℓ) | 12 | D/M | 매칭 | 0.955 | 22146248 | 아스팔트 | 아스팔트, RSC-3,4 | 154620 | 0 | 0 | 154620 | 1855440 | 0 | 0 | 1855440 | .. 6). 아스팔트
화성 청원로(회전교차로) | 237 | 3. 포 장 공 | .. 7). 아스팔트(유제) | RS(C)-4 (200ℓ) | 13 | D/M | 매칭 | 0.955 | 22146248 | 아스팔트 | 아스팔트, RSC-3,4 | 154620 | 0 | 0 | 154620 | 2010060 | 0 | 0 | 2010060 | .. 7). 아스팔트
화성 청원로(회전교차로) | 238 | 3. 포 장 공 | .. 8). 아스팔트콘크리트 | #78 표층용 | 543 | Ton | 미매칭 | [12 empty] | #78 표층용, .. 8). 아스팔트콘크리트
화성 청원로(회전교차로) | 239 | 3. 포 장 공 | .. 9). 아스팔트콘크리트 | #67 중간층용 | 543 | Ton | 미매칭 | [12 empty] | #67 중간층용, .. 9). 아스팔트콘크리트
화성 청원로(회전교차로) | 240 | 3. 포 장 공 | .. 10). 아스팔트콘크리트 | #467 기층용 | 1161 | Ton | 미매칭 | [12 empty] | #467 기층용, .. 10). 아스팔트콘크리트
화성 청원로(회전교차로) | 241 | 3. 포 장 공 | .. 11). 보차도경계석(화강석) | 180x200x1000㎜ (직선) | 475 | ea | 매칭 | 0.789 | CLF101103000 | 보차도 및 도로 경계블록 | A-Type / 아래폭+높이300㎜ 미만 / 직선구간 | 659 | 6686 | 522 | 7867 | 313025 | 3175850 | 247950 | 3736825 | 직선
화성 청원로(회전교차로) | 242 | 3. 포 장 공 | .. 12). 횡단보도경계석(화강석)(경사) | 180x200∼100x1000㎜ (곡선경사) | 9 | ea | 검토 | 0.593 | CLF101103010 | 보차도 및 도로 경계블록 | A-Type / 아래폭+높이300㎜ 미만 / 곡선구간 | 771 | 7823 | 610 | 9204 | 6939 | 70407 | 5490 | 82836 | .. 12). 횡단보도경계석
화성 청원로(회전교차로) | 243 | 3. 포 장 공 | .. 13). 횡단보도경계석(화강석)(낮춤) | 180x100x1000㎜ (곡선) | 26 | ea | 매칭 | 0.773 | CLF101103010 | 보차도 및 도로 경계블록 | A-Type / 아래폭+높이300㎜ 미만 / 곡선구간 | 771 | 7823 | 610 | 9204 | 20046 | 203398 | 15860 | 239304 | 곡선
화성 청원로(회전교차로) | 244 | 3. 포 장 공 | .. 14). 도로경계석(화강석) | 120x120x1000㎜ (직선), 국산 | 220 | ea | 매칭 | 0.789 | CLF101103000 | 보차도 및 도로 경계블록 | A-Type / 아래폭+높이300㎜ 미만 / 직선구간 | 659 | 6686 | 522 | 7867 | 144980 | 1470920 | 114840 | 1730740 | 직선
화성 청원로(회전교차로) | 245 | 3. 포 장 공 | .. 15). 보도블록(인조화강) | 200x200x60, 투수 | 1126 | ㎡ | 검토 | 0.672 | CLC81010000S | 투수아스팔트 표층 소규모포설 | 1층 포설두께 5~7cm | 653 | 7879 | 482 | 9014 | 735278 | 8871754 | 542732 | 10149764 | 투수
화성 청원로(회전교차로) | 246 | 3. 포 장 공 | .. 16). 장애인용보도 선형블록 | 300x300x60, 고강도, 논슬립 | 190 | ea | 매칭 | 1 | 일위확정 | 고무타일 | 고무타일, 3*480*1220mm, 계단용 | 121 | 883 | 86 | 1090 | 22990 | 167770 | 16340 | 207100 | 오매칭(점수0.48, 고무타일 ㎡단가) 제외 · 표준시장단가 CLG802100810 시각장애인용 점자블록 포장 12,112원/㎡ × 0.09㎡/개(300×300) = 1,090원/개(검증 권장)
화성 청원로(회전교차로) | 247 | 3. 포 장 공 | .. 17). 장애인용보도 점형블록 | 300x300x60, 고강도, 논슬립 | 11 | ea | 매칭 | 1 | 일위확정 | 고무타일 | 고무타일, 3*480*1220mm, 계단용 | 121 | 883 | 86 | 1090 | 1331 | 9713 | 946 | 11990 | 오매칭(점수0.48, 고무타일 ㎡단가) 제외 · 표준시장단가 CLG802100810 시각장애인용 점자블록 포장 12,112원/㎡ × 0.09㎡/개(300×300) = 1,090원/개(검증 권장)
화성 청원로(회전교차로) | 252 | 4. 구조물공 | .. 1). 콘크리트타설 | 장비사용, 철근구조물 | 507 | ㎥ | 매칭 | 0.796 | CEC20120000S | 레디믹스트콘크리트 타설 / 장비사용 | 철근구조물 | 3186 | 26699 | 3560 | 33445 | 1615302 | 13536393 | 1804920 | 16956615 | 장비사용
화성 청원로(회전교차로) | 253 | 4. 구조물공 | .. 2). 콘크리트타설 | 장비사용, 무근구조물 | 71 | ㎥ | 매칭 | 0.796 | CEC10120000S | 레디믹스트콘크리트 타설 / 장비사용 | 무근구조물 | 0 | 0 | 0 | 0 | 0 | 0 | 0 | 0 | 장비사용
화성 청원로(회전교차로) | 254 | 4. 구조물공 | .. 3). 철근가공조립(현장) | TYPE-1-1 | 43.958 | ton | 매칭 | 0.848 | ADB000200000 | 철근 현장가공 및 조립 | TYPE-1 | 55508 | 638337 | 0 | 693845 | 2440020.664 | 28060017.846 | 0 | 30500038.51 | 현장
화성 청원로(회전교차로) | 255 | 4. 구조물공 | .. 4). 문양거푸집 | 판넬 | 845 | ㎡ | 매칭 | 1 | 일위확정 | 문양거푸집 | 1회 | 609 | 19663 | 0 | 20272 | 514605 | 16615235 | 0 | 17129840 | 오매칭 AOJ445001000(AL SHEET판넬(3t,불소코팅) → DB CED405010000 (0.70, 문양거푸집) / 대안: AL SHEET판넬(3t,(0.70) · AL SHEET판넬(3t,(0.70)
화성 청원로(회전교차로) | 256 | 4. 구조물공 | .. 5). 거푸집 | 합판4회(보통) | 1267 | ㎡ | 매칭 | 0.831 | CTG70900000S | 콘크리트 포장용 거푸집 | 합판 4회(보통) | 378 | 37806 | 0 | 38184 | 478926 | 47900202 | 0 | 48379128 | 합판4회(보통)
화성 청원로(회전교차로) | 257 | 4. 구조물공 | .. 6). 거푸집 | 합판6회(간단) | 43 | ㎡ | 매칭 | 1 | 일위확정 | 합판거푸집 | 간단(6회) | 0 | 0 | 34535 | 34535 | 0 | 0 | 1485005 | 1485005 | 현재 매칭 CUA31502000S — 품명 일치·점수 0.71
화성 청원로(회전교차로) | 258 | 4. 구조물공 | .. 7). 강관비계 | 10m이하-3개월사용 | 688 | ㎡ | 매칭 | 0.955 | CAA310010100 | 강관비계 | 10m이하, 3개월이하 | 9641 | 17902 | 0 | 27543 | 6633008 | 12316576 | 0 | 18949584 | .. 7). 강관비계
화성 청원로(회전교차로) | 259 | 4. 구조물공 | .. 8). 스페이셔설치 | 수직 | 5040 | ㎡ | 매칭 | 0.799 | AHS110200000 | 바탕처리 | 수직부 | 623 | 9748 | 0 | 10371 | 3139920 | 49129920 | 0 | 52269840 | 수직
화성 청원로(회전교차로) | 260 | 4. 구조물공 | .. 9). 스페이셔설치 | 수평 | 4362 | ㎡ | 검토 | 0.748 | CAA320510000 | 강관동바리 | 수평연결재 | 2105 | 5410 | 0 | 7515 | 9182010 | 23598420 | 0 | 32780430 | 수평
화성 청원로(회전교차로) | 261 | 4. 구조물공 | .. 10). PVC관 부설 및 접합 | Ø 100 MM - VG2 일반관 | 33 | m | 매칭 | 0.955 | MBI010001000 | PVC옥내일반배관(소켓접합) | D10mm, 고소작업대 사용 | 522 | 5273 | 0 | 5795 | 17226 | 174009 | 0 | 191235 | 접합
화성 청원로(회전교차로) | 262 | 4. 구조물공 | .. 11). 드레인보드 설치 | 옹벽 배수용 | 681 | ㎡ | 매칭 | 0.796 | 22146569 | 드레인보드 | 배수판, 옹벽배수용 | 2290 | 0 | 0 | 2290 | 1559490 | 0 | 0 | 1559490 | .. 11). 드레인보드 설치
화성 청원로(회전교차로) | 263 | 4. 구조물공 | .. 12). 부직포설치 |  | 681 | ㎡ | 매칭 | 0.82 | CTF60801000S | 부직포 설치 |  | 34 | 358 | 24 | 416 | 23154 | 243798 | 16344 | 283296 | .. 12). 부직포설치
화성 청원로(회전교차로) | 264 | 4. 구조물공 | .. 13). 신축이음(Joint filler) | t=20mm | 76 | ㎡ | 매칭 | 0.919 | AOJ457002300 | 석재벽체시공비 | 습식(t=20mm) | 0 | 67244 | 0 | 67244 | 0 | 5110544 | 0 | 5110544 | t=20mm
화성 청원로(회전교차로) | 265 | 4. 구조물공 | .. 14). DOWEL BAR(옹벽용) | Ø32×800(기성품) | 1561 | ea | 검토 | 0.619 | CTH80201030S | 데리네이터 | 옹벽용 | 193 | 6455 | 0 | 6648 | 301273 | 10076255 | 0 | 10377528 | 옹벽용
화성 청원로(회전교차로) | 266 | 4. 구조물공 | .. 15). 실링마감(실런트) | 20×25 | 635 | m | 매칭 | 0.85 | CTC30812030S | 실런트 | 20x25mm | 51 | 5125 | 0 | 5176 | 32385 | 3254375 | 0 | 3286760 | 실런트
화성 청원로(회전교차로) | 267 | 4. 구조물공 | .. 16). 기초지정 | 잡석지정, 재료비 제외 | 153 | ㎥ | 매칭 | 0.768 | CRC300010000 | 기초지정 | 잡석지정 | 1606 | 8751 | 1798 | 12155 | 245718 | 1338903 | 275094 | 1859715 | .. 16). 기초지정
화성 청원로(회전교차로) | 269 | 4. 구조물공 | ... 가). 철근운반비 | L=10km이내 | 45.277 | Ton | 미매칭 | 0.458 | [11 empty] | L=10km이내, ... 가). 철근운반비
화성 청원로(회전교차로) | 270 | 4. 구조물공 | ... 나). 고철(고재) | 중량A | 0.923 | Ton | 미매칭 | 0.379 | [11 empty] | 중량A, 고재, ... 나). 고철
화성 청원로(회전교차로) | 272 | 4. 구조물공 | ... 가). 레미콘 | 25-24-12(Mpa) | 512 | ㎥ | 매칭 | 1 | 일위확정 | 레미콘타설 | 인력타설, 철근 | 1293 | 64674 | 0 | 65967 | 662016 | 33113088 | 0 | 33775104 | 표준DB CUG30401000S (점수0.55) / 대안: 레미콘타설(0.55) · 레미콘타설(0.55)
화성 청원로(회전교차로) | 273 | 4. 구조물공 | ... 나). 레미콘 | 25-21-8(Mpa) | 71 | ㎥ | 매칭 | 1 | 일위확정 | 레미콘타설 | 인력타설, 철근 | 1293 | 64674 | 0 | 65967 | 91803 | 4591854 | 0 | 4683657 | 표준DB CUG30401000S (점수0.55) / 대안: 레미콘타설(0.55) · 레미콘타설(0.55)
화성 청원로(회전교차로) | 274 | 4. 구조물공 | ... 다). 잡석 | Φ80mm이하, 현장도착도 | 160 | ㎥ | 매칭 | 1 | 일위확정 | 잡석(자갈)부설 | 150mm이하,기계90%+인력10% | 0 | 4036 | 947 | 4983 | 0 | 645760 | 151520 | 797280 | 표준DB 4. 조경 유지관리 외 (점수0.53) / 대안: 천단잡석부설(0.48) · 뒷채움 잡석(0.47)
화성 청원로(회전교차로) | 275 | 4. 구조물공 | ... 라). 이형철근(고장력철근) | HD13M/M 0.995KG/M SD40 | 43.047 | TON | 매칭 | 0.955 | 물가정보 | 이형철근 | SD400 일반 | 952000 | 0 | 0 | 952000 | 40980744 | 0 | 0 | 40980744 | ... 라). 이형철근
화성 청원로(회전교차로) | 276 | 4. 구조물공 | ... 마). 이형철근(고장력철근) | HD16M/M 1.560KG/M SD40 | 2.23 | TON | 매칭 | 0.955 | 물가정보 | 이형철근 | SD400 일반 | 952000 | 0 | 0 | 952000 | 2122960 | 0 | 0 | 2122960 | ... 마). 이형철근
화성 청원로(회전교차로) | 285 | 5. 부 대 공 | ... 가). 터파기(토사) | 인력100% | 19 | ㎥ | 매칭 | 0.955 | CDE110000100 | 인력터파기/보통토사/1m이하/육상 | 양호 | 0 | 33455 | 0 | 33455 | 0 | 635645 | 0 | 635645 | 토사
화성 청원로(회전교차로) | 287 | 5. 부 대 공 | ... 가). 되메우기및다짐 | 인력100% | 14 | ㎥ | 매칭 | 0.97 | CTD40202000S | 되메우기 및 다짐 | 기계90%+인력10% | 608 | 9980 | 440 | 11028 | 8512 | 139720 | 6160 | 154392 | ... 가). 되메우기및다짐
화성 청원로(회전교차로) | 289 | 5. 부 대 공 | ... 가). 잔토처리(토사) | 기계100% | 5 | ㎥ | 매칭 | 0.955 | CDE130110000 | 기계터파기/보통토사/5m이하/육상 | 양호 | 447 | 955 | 336 | 1738 | 2235 | 4775 | 1680 | 8690 | 토사
화성 청원로(회전교차로) | 294 | ... 가). 중기운반비 | ▣ 안전관리비 |  | 1 | P.S | 미매칭 | [12 empty] | ▣ 안전관리비
화성 청원로(회전교차로) | 295 | ... 가). 중기운반비 | .. 1). 안전관리계획작성 및 검토비 |  | 1 | P.S | 미매칭 | [12 empty] | .. 1). 안전관리계획작성 및 검토비, .. 1). 안전관리계획작성, 검토비
화성 청원로(회전교차로) | 296 | ... 가). 중기운반비 | .. 2). 안전점검비 |  | 1 | P.S | 미매칭 | [12 empty] | .. 2). 안전점검비
화성 청원로(회전교차로) | 301 | ▣ 품질관리비 | .. 1). 품질시험 |  | 1 | sum | 미매칭 | [12 empty] | .. 1). 품질시험
개발행위 | 47 | 1. 토 공 | ... 가).흙깍기(기계,토사) | 중규모, 보통토사, 불도져 19ton | 140244 | ㎥ | 매칭 | 0.955 | CDD10012000S | 흙깎기(기계) | 보통토사 / 중규모 | 570 | 843 | 513 | 1926 | 79939080 | 118225692 | 71945172 | 270109944 | 기계
개발행위 | 50 | 1. 토 공 | ... 가). 흙깍기(리핑암) | 불도저 32ton + 리퍼 | 20870 | ㎥ | 매칭 | 0.858 | CTA10502000S | 흙깎기 | 리핑암 | 991 | 893 | 732 | 2616 | 20682170 | 18636910 | 15276840 | 54595920 | ... 가). 흙깎기
개발행위 | 52 | 1. 토 공 | ... 가). 땅깍기(암석절취) | 중규모진동제어발파, 연암 | 11485 | ㎥ | 매칭 | 0.906 | CDD300400010 | 흙깎기/발파암/중규모진동제어발파 | 소할미포함 | 3359 | 5469 | 1896 | 10724 | 38578115 | 62811465 | 21775560 | 123165140 | 중규모진동제어발파
개발행위 | 55 | 1. 토 공 | ... 가). 땅깍기(암석절취) | 일반발파, 보통암 | 8203 | ㎥ | 매칭 | 0.858 | CTA10503000S | 흙깎기 | 발파암, 브레이커(기계) | 5916 | 19069 | 9487 | 34472 | 48528948 | 156423007 | 77821861 | 282773816 | ... 가). 흙깎기
개발행위 | 59 | 1. 토 공 | ... 가). 흙쌓기(토사) | 비다짐, 불도저 32톤 | 72163 | ㎥ | 매칭 | 0.955 | CUA30800040S | 흙쌓기 | 사질토, 불도저 32ton, 진동롤러(자주식 10ton) | 582 | 1162 | 501 | 2245 | 41998866 | 83853406 | 36153663 | 162005935 | ... 가). 흙쌓기
개발행위 | 63 | 1. 토 공 | ... 가). 흙 운반(토사)(야적장) | 굴삭기1.0㎥+덤프24톤, L=0.238Km | 60064 | ㎥ | 매칭 | 0.955 | CDS100201500 | 흙운반(적재/적하)/토사 | 굴삭기+덤프15톤,집토후상차 | 873 | 1719 | 653 | 3245 | 52435872 | 103250016 | 39221792 | 194907680 | 토사
개발행위 | 64 | 1. 토 공 | ... 나). 흙운반(풍화암)(야적장) | 로우더1.72㎥+덤프24톤, L=0.212Km | 25508 | ㎥ | 매칭 | 0.753 | CDF311070100 | 흙운반/토사 | 덤프15톤,L=1.0km,V=7/8 | 906 | 1736 | 515 | 3157 | 23110248 | 44281888 | 13136620 | 80528756 | ... 나). 흙운반
개발행위 | 65 | 1. 토 공 | ... 다). 흙운반(연암)(야적장) | 굴삭기1.0㎥+덤프24톤, L=0.216Km | 14675 | ㎥ | 매칭 | 0.753 | CDF311070100 | 흙운반/토사 | 덤프15톤,L=1.0km,V=7/8 | 906 | 1736 | 515 | 3157 | 13295550 | 25475800 | 7557625 | 46328975 | ... 다). 흙운반
개발행위 | 66 | 1. 토 공 | ... 라). 흙운반(보통암)(야적장) | 굴삭기1.0㎥+덤프24톤, L=0.226Km | 11848 | ㎥ | 매칭 | 0.753 | CDF311070100 | 흙운반/토사 | 덤프15톤,L=1.0km,V=7/8 | 906 | 1736 | 515 | 3157 | 10734288 | 20568128 | 6101720 | 37404136 | ... 라). 흙운반
개발행위 | 69 | 2. A1 | .. 1). 우수 원형1호 맨홀 | D900 | 1 | 개소 | 매칭 | 0.919 | CTC31702010S | 합성수지 원형 맨홀 거푸집 | 기초및슬라브 D900 | 0 | 71377 | 0 | 71377 | 0 | 71377 | 0 | 71377 | D900
개발행위 | 70 | 2. A1 | .. 2). 집수정 | 0.6x0.6,스틸그레이팅 | 7 | 개소 | 매칭 | 1 | 일위확정 | 깍기부집수정 | TYPE-3,D=200mm | 5775 | 258574 | 3583 | 267932 | 40425 | 1810018 | 25081 | 1875524 | 표준DB CTC30702040S (점수0.55) / 대안: 스틸레자방음문(0.51) · 깍기부집수정(흄관)(0.51)
개발행위 | 71 | 2. A1 | .. 3). 오수받이 |  | 1 | 개소 | 검토 | 0.565 | AKB46000010S | 물받이홈통 설치 |  | 0 | 23273 | 0 | 23273 | 0 | 23273 | 0 | 23273 | .. 3). 오수받이
개발행위 | 72 | 2. A1 | .. 4). 고강성 PVC 이중벽관 접합 및 부설 | D150mm, 시공조건B | 15 | m | 매칭 | 0.87 | CGD021001500 | PVC이중벽관/소켓식 | D150mm / 관부설 및 접합 병행 반복시공 | 230 | 4360 | 0 | 4590 | 3450 | 65400 | 0 | 68850 | D150mm
개발행위 | 73 | 2. A1 | .. 5). 고강성 PVC 이중벽관 접합 및 부설 | D450mm, 시공조건B | 154 | m | 매칭 | 0.854 | CGD021001500 | PVC이중벽관/소켓식 | D150mm / 관부설 및 접합 병행 반복시공 | 230 | 4360 | 0 | 4590 | 35420 | 671440 | 0 | 706860 | 부설
개발행위 | 74 | 2. A1 | .. 6). 고강성PVC이중벽관 | D150mm, 직관 | 3 | 본 | 매칭 | 1 | 일위확정 | 내충격PVC수도관 부설 및 접합 | Ø50mm / 시공조건 A | 505 | 25263 | 0 | 25768 | 1515 | 75789 | 0 | 77304 | 표준DB CGR10100500S (점수0.55) / 대안: 내충격PVC수도관 부설 및 접(0.55) · 내충격PVC수도관 부설 및 접(0.55)
개발행위 | 75 | 2. A1 | .. 7). 고강성PVC이중벽관 | D450mm, 직관 | 26 | 본 | 검토 | 0.564 | CGR10100500S | 내충격PVC수도관 부설 및 접합 | Ø50mm / 시공조건 A | 505 | 25263 | 0 | 25768 | 13130 | 656838 | 0 | 669968 | .. 7). 고강성PVC이중벽관
개발행위 | 76 | 2. A1 | .. 8). 원심력철근콘크리트관 접합및부설(소켓식) | Ø 600mm, 시공조건 B | 11 | m | 매칭 | 0.955 | CGA211002500 | 원심력철근콘크리트관/소켓식 | D250mm / 관부설 및 접합 병행 반복시공 | 2339 | 19375 | 2505 | 24219 | 25729 | 213125 | 27555 | 266409 | 소켓식
개발행위 | 77 | 2. A1 | .. 9). 사각수로관 | Ø 300mm | 15 | m | 매칭 | 0.827 | CBD24100300S | 대구경보링 (토사층) | Ø300mm | 32611 | 106288 | 62900 | 201799 | 489165 | 1594320 | 943500 | 3026985 | Ø 300mm
개발행위 | 78 | 2. A1 | ..10). CEP옹벽 | 1.5m~5.0m | 35 | M2 | 검토 | 0.683 | AFC10000030S | ALC블록 쌓기(600*400*125mm) | 3.6m 이하 | 3485 | 49224 | 0 | 52709 | 121975 | 1722840 | 0 | 1844815 | 1.5m~5.0m
개발행위 | 79 | 2. A1 | ..11). 메쉬휀스 | H=1.5m | 74 | m | 매칭 | 0.919 | CTH80603000S | 가드휀스(동물유도용) | H=1.5m | 2290 | 40880 | 2681 | 45851 | 169460 | 3025120 | 198394 | 3392974 | H=1.5m
개발행위 | 80 | 2. A1 | ..12). 콘크리트포장 | T=20Cm | 2284 | ㎡ | 매칭 | 0.806 | CDB100000000 | 표토제거/답구간 | T=20cm | 185 | 197 | 139 | 521 | 422540 | 449948 | 317476 | 1189964 | T=20Cm
개발행위 | 81 | 2. A1 | ..13). 관목 | H0.3xW0.3 | 6750 | 주 | 검토 | 0.617 | 5045D186A07EFE19C8CB04DE536DC8 | 관목굴취 | H=0.3~0.7m | 0 | 3797 | 0 | 3797 | 0 | 25629750 | 0 | 25629750 | ..13). 관목
개발행위 | 82 | 2. A1 | ..14). 법면보호공 | 잔디붙임(줄떼) | 83 | ㎡ | 매칭 | 0.89 | CDK510000000 | 잔디붙임 | 줄떼 | 0 | 4699 | 0 | 4699 | 0 | 390017 | 0 | 390017 | 잔디붙임(줄떼)
개발행위 | 85 | 3. A2 | .. 1). 우수 원형1호 맨홀 | D900 | 1 | 개소 | 매칭 | 0.919 | CTC31702010S | 합성수지 원형 맨홀 거푸집 | 기초및슬라브 D900 | 0 | 71377 | 0 | 71377 | 0 | 71377 | 0 | 71377 | D900
개발행위 | 86 | 3. A2 | .. 2). 집수정 | 0.6x0.6,스틸그레이팅 | 7 | 개소 | 매칭 | 1 | 일위확정 | 깍기부집수정 | TYPE-3,D=200mm | 5775 | 258574 | 3583 | 267932 | 40425 | 1810018 | 25081 | 1875524 | 표준DB CTC30702040S (점수0.55) / 대안: 스틸레자방음문(0.51) · 깍기부집수정(흄관)(0.51)
개발행위 | 87 | 3. A2 | .. 3). 오수받이 |  | 1 | 개소 | 검토 | 0.565 | AKB46000010S | 물받이홈통 설치 |  | 0 | 23273 | 0 | 23273 | 0 | 23273 | 0 | 23273 | .. 3). 오수받이
개발행위 | 88 | 3. A2 | .. 4). 고강성 PVC 이중벽관 접합 및 부설 | D150mm, 시공조건B | 22 | m | 매칭 | 0.87 | CGD021001500 | PVC이중벽관/소켓식 | D150mm / 관부설 및 접합 병행 반복시공 | 230 | 4360 | 0 | 4590 | 5060 | 95920 | 0 | 100980 | D150mm
개발행위 | 89 | 3. A2 | .. 5). 고강성 PVC 이중벽관 접합 및 부설 | D450mm, 시공조건B | 152 | m | 매칭 | 0.854 | CGD021001500 | PVC이중벽관/소켓식 | D150mm / 관부설 및 접합 병행 반복시공 | 230 | 4360 | 0 | 4590 | 34960 | 662720 | 0 | 697680 | 부설
개발행위 | 90 | 3. A2 | .. 6). 고강성PVC이중벽관 | D150mm, 직관 | 4 | 본 | 매칭 | 1 | 일위확정 | 내충격PVC수도관 부설 및 접합 | Ø50mm / 시공조건 A | 505 | 25263 | 0 | 25768 | 2020 | 101052 | 0 | 103072 | 표준DB CGR10100500S (점수0.55) / 대안: 내충격PVC수도관 부설 및 접(0.55) · 내충격PVC수도관 부설 및 접(0.55)
개발행위 | 91 | 3. A2 | .. 7). 고강성PVC이중벽관 | D450mm, 직관 | 26 | 본 | 검토 | 0.564 | CGR10100500S | 내충격PVC수도관 부설 및 접합 | Ø50mm / 시공조건 A | 505 | 25263 | 0 | 25768 | 13130 | 656838 | 0 | 669968 | .. 7). 고강성PVC이중벽관
개발행위 | 92 | 3. A2 | .. 8). 원심력철근콘크리트관 접합및부설(소켓식) | Ø 600mm, 시공조건 B | 10 | m | 매칭 | 0.955 | CGA211002500 | 원심력철근콘크리트관/소켓식 | D250mm / 관부설 및 접합 병행 반복시공 | 2339 | 19375 | 2505 | 24219 | 23390 | 193750 | 25050 | 242190 | 소켓식
개발행위 | 93 | 3. A2 | .. 9). 사각수로관 | Ø 300mm | 15 | m | 매칭 | 0.827 | CBD24100300S | 대구경보링 (토사층) | Ø300mm | 32611 | 106288 | 62900 | 201799 | 489165 | 1594320 | 943500 | 3026985 | Ø 300mm
개발행위 | 94 | 3. A2 | ..10). CEP옹벽 | 1.5m~5.0m | 117 | M2 | 검토 | 0.683 | AFC10000030S | ALC블록 쌓기(600*400*125mm) | 3.6m 이하 | 3485 | 49224 | 0 | 52709 | 407745 | 5759208 | 0 | 6166953 | 1.5m~5.0m
개발행위 | 95 | 3. A2 | ..11). CEP옹벽 | 5.0m | 420 | M2 | 매칭 | 0.754 | AOD11000010S | 단열재 공간넣기 | 50mm이하 | 0 | 6858 | 0 | 6858 | 0 | 2880360 | 0 | 2880360 | 5.0m
개발행위 | 96 | 3. A2 | ..12). 보강토옹벽 | H=2.2~3.0m | 40 | ㎡ | 검토 | 0.578 | CCG12000000S | 보강토옹벽 / 패널 설치 | 패널식 옹벽(1.5m x 1.5m) | 1915 | 63817 | 2824 | 68556 | 76600 | 2552680 | 112960 | 2742240 | ..12). 보강토옹벽
개발행위 | 97 | 3. A2 | ..13). 보강토옹벽 | H=3.0~5.0m | 182 | ㎡ | 검토 | 0.593 | CCG12000000S | 보강토옹벽 / 패널 설치 | 패널식 옹벽(1.5m x 1.5m) | 1915 | 63817 | 2824 | 68556 | 348530 | 11614694 | 513968 | 12477192 | ..13). 보강토옹벽
개발행위 | 98 | 3. A2 | ..14). 메쉬휀스 | H=1.5m | 170 | m | 매칭 | 0.919 | CTH80603000S | 가드휀스(동물유도용) | H=1.5m | 2290 | 40880 | 2681 | 45851 | 389300 | 6949600 | 455770 | 7794670 | H=1.5m
개발행위 | 99 | 3. A2 | ..12). 콘크리트포장 | T=20Cm | 2823 | ㎡ | 매칭 | 0.806 | CDB100000000 | 표토제거/답구간 | T=20cm | 185 | 197 | 139 | 521 | 522255 | 556131 | 392397 | 1470783 | T=20Cm
개발행위 | 100 | 3. A2 | ..13). 관목 | H0.3xW0.3 | 12357 | 주 | 검토 | 0.617 | 5045D186A07EFE19C8CB04DE536DC8 | 관목굴취 | H=0.3~0.7m | 0 | 3797 | 0 | 3797 | 0 | 46919529 | 0 | 46919529 | ..13). 관목
개발행위 | 101 | 3. A2 | ..14). 법면보호공 | 잔디붙임(줄떼) | 1250 | ㎡ | 매칭 | 0.89 | CDK510000000 | 잔디붙임 | 줄떼 | 0 | 4699 | 0 | 4699 | 0 | 5873750 | 0 | 5873750 | 잔디붙임(줄떼)
개발행위 | 104 | 4. A3 | .. 1). 우수 원형1호 맨홀 | D900 | 1 | 개소 | 매칭 | 0.919 | CTC31702010S | 합성수지 원형 맨홀 거푸집 | 기초및슬라브 D900 | 0 | 71377 | 0 | 71377 | 0 | 71377 | 0 | 71377 | D900
개발행위 | 105 | 4. A3 | .. 2). 집수정 | 0.6x0.6,스틸그레이팅 | 3 | 개소 | 매칭 | 1 | 일위확정 | 깍기부집수정 | TYPE-3,D=200mm | 5775 | 258574 | 3583 | 267932 | 17325 | 775722 | 10749 | 803796 | 표준DB CTC30702040S (점수0.55) / 대안: 스틸레자방음문(0.51) · 깍기부집수정(흄관)(0.51)
개발행위 | 106 | 4. A3 | .. 3). 오수받이 |  | 1 | 개소 | 검토 | 0.565 | AKB46000010S | 물받이홈통 설치 |  | 0 | 23273 | 0 | 23273 | 0 | 23273 | 0 | 23273 | .. 3). 오수받이
개발행위 | 107 | 4. A3 | .. 4). 고강성 PVC 이중벽관 접합 및 부설 | D150mm, 시공조건B | 36 | m | 매칭 | 0.87 | CGD021001500 | PVC이중벽관/소켓식 | D150mm / 관부설 및 접합 병행 반복시공 | 230 | 4360 | 0 | 4590 | 8280 | 156960 | 0 | 165240 | D150mm
개발행위 | 108 | 4. A3 | .. 5). 고강성 PVC 이중벽관 접합 및 부설 | D450mm, 시공조건B | 70 | m | 매칭 | 0.854 | CGD021001500 | PVC이중벽관/소켓식 | D150mm / 관부설 및 접합 병행 반복시공 | 230 | 4360 | 0 | 4590 | 16100 | 305200 | 0 | 321300 | 부설
개발행위 | 109 | 4. A3 | .. 6). 고강성PVC이중벽관 | D150mm, 직관 | 6 | 본 | 매칭 | 1 | 일위확정 | 내충격PVC수도관 부설 및 접합 | Ø50mm / 시공조건 A | 505 | 25263 | 0 | 25768 | 3030 | 151578 | 0 | 154608 | 표준DB CGR10100500S (점수0.55) / 대안: 내충격PVC수도관 부설 및 접(0.55) · 내충격PVC수도관 부설 및 접(0.55)
개발행위 | 110 | 4. A3 | .. 7). 고강성PVC이중벽관 | D450mm, 직관 | 12 | 본 | 검토 | 0.564 | CGR10100500S | 내충격PVC수도관 부설 및 접합 | Ø50mm / 시공조건 A | 505 | 25263 | 0 | 25768 | 6060 | 303156 | 0 | 309216 | .. 7). 고강성PVC이중벽관
개발행위 | 111 | 4. A3 | .. 8). 원심력철근콘크리트관 접합및부설(소켓식) | Ø 600mm, 시공조건 B | 12 | m | 매칭 | 0.955 | CGA211002500 | 원심력철근콘크리트관/소켓식 | D250mm / 관부설 및 접합 병행 반복시공 | 2339 | 19375 | 2505 | 24219 | 28068 | 232500 | 30060 | 290628 | 소켓식
개발행위 | 112 | 4. A3 | .. 9). 사각수로관 | Ø 300mm | 8 | m | 매칭 | 0.827 | CBD24100300S | 대구경보링 (토사층) | Ø300mm | 32611 | 106288 | 62900 | 201799 | 260888 | 850304 | 503200 | 1614392 | Ø 300mm
개발행위 | 113 | 4. A3 | ..10). 보강토옹벽 | H=2.2~3.4m | 120 | ㎡ | 검토 | 0.578 | CCG12000000S | 보강토옹벽 / 패널 설치 | 패널식 옹벽(1.5m x 1.5m) | 1915 | 63817 | 2824 | 68556 | 229800 | 7658040 | 338880 | 8226720 | ..10). 보강토옹벽
개발행위 | 114 | 4. A3 | ..11). 보강토옹벽 | H=1.0~2.5m | 38 | ㎡ | 매칭 | 0.831 | CCG12000000S | 보강토옹벽 / 패널 설치 | 패널식 옹벽(1.5m x 1.5m) | 1915 | 63817 | 2824 | 68556 | 72770 | 2425046 | 107312 | 2605128 | ..11). 보강토옹벽
개발행위 | 115 | 4. A3 | ..12). 보강토옹벽 | H=3.42~5.0m | 175 | ㎡ | 검토 | 0.591 | CCG12000000S | 보강토옹벽 / 패널 설치 | 패널식 옹벽(1.5m x 1.5m) | 1915 | 63817 | 2824 | 68556 | 335125 | 11167975 | 494200 | 11997300 | ..12). 보강토옹벽
개발행위 | 116 | 4. A3 | ..13). 메쉬휀스 | H=1.5m | 167 | m | 매칭 | 0.919 | CTH80603000S | 가드휀스(동물유도용) | H=1.5m | 2290 | 40880 | 2681 | 45851 | 382430 | 6826960 | 447727 | 7657117 | H=1.5m
개발행위 | 117 | 4. A3 | ..14). 철제가드레일 | W3000*H910 | 24 | 경간 | 미매칭 | 0.343 | [11 empty] | W3000*H910, ..14). 철제가드레일
개발행위 | 118 | 4. A3 | ..15). 콘크리트포장 | T=20Cm | 1888 | ㎡ | 매칭 | 0.806 | CDB100000000 | 표토제거/답구간 | T=20cm | 185 | 197 | 139 | 521 | 349280 | 371936 | 262432 | 983648 | T=20Cm
개발행위 | 119 | 4. A3 | ..13). 관목 | H0.3xW0.3 | 10791 | 주 | 검토 | 0.617 | 5045D186A07EFE19C8CB04DE536DC8 | 관목굴취 | H=0.3~0.7m | 0 | 3797 | 0 | 3797 | 0 | 40973427 | 0 | 40973427 | ..13). 관목
개발행위 | 120 | 4. A3 | ..14). 법면보호공 | 잔디붙임(줄떼) | 1060 | ㎡ | 매칭 | 0.89 | CDK510000000 | 잔디붙임 | 줄떼 | 0 | 4699 | 0 | 4699 | 0 | 4980940 | 0 | 4980940 | 잔디붙임(줄떼)
개발행위 | 123 | 5. A4 | .. 1). 우수 원형1호 맨홀 | D900 | 1 | 개소 | 매칭 | 0.919 | CTC31702010S | 합성수지 원형 맨홀 거푸집 | 기초및슬라브 D900 | 0 | 71377 | 0 | 71377 | 0 | 71377 | 0 | 71377 | D900
개발행위 | 124 | 5. A4 | .. 2). 집수정 | 0.6x0.6,스틸그레이팅 | 4 | 개소 | 매칭 | 1 | 일위확정 | 깍기부집수정 | TYPE-3,D=200mm | 5775 | 258574 | 3583 | 267932 | 23100 | 1034296 | 14332 | 1071728 | 표준DB CTC30702040S (점수0.55) / 대안: 스틸레자방음문(0.51) · 깍기부집수정(흄관)(0.51)
개발행위 | 125 | 5. A4 | .. 3). 오수받이 |  | 1 | 개소 | 검토 | 0.565 | AKB46000010S | 물받이홈통 설치 |  | 0 | 23273 | 0 | 23273 | 0 | 23273 | 0 | 23273 | .. 3). 오수받이
개발행위 | 126 | 5. A4 | .. 4). 고강성 PVC 이중벽관 접합 및 부설 | D150mm, 시공조건B | 20 | m | 매칭 | 0.87 | CGD021001500 | PVC이중벽관/소켓식 | D150mm / 관부설 및 접합 병행 반복시공 | 230 | 4360 | 0 | 4590 | 4600 | 87200 | 0 | 91800 | D150mm
개발행위 | 127 | 5. A4 | .. 5). 고강성 PVC 이중벽관 접합 및 부설 | D450mm, 시공조건B | 85 | m | 매칭 | 0.854 | CGD021001500 | PVC이중벽관/소켓식 | D150mm / 관부설 및 접합 병행 반복시공 | 230 | 4360 | 0 | 4590 | 19550 | 370600 | 0 | 390150 | 부설
개발행위 | 128 | 5. A4 | .. 6). 고강성PVC이중벽관 | D150mm, 직관 | 4 | 본 | 매칭 | 1 | 일위확정 | 내충격PVC수도관 부설 및 접합 | Ø50mm / 시공조건 A | 505 | 25263 | 0 | 25768 | 2020 | 101052 | 0 | 103072 | 표준DB CGR10100500S (점수0.55) / 대안: 내충격PVC수도관 부설 및 접(0.55) · 내충격PVC수도관 부설 및 접(0.55)
개발행위 | 129 | 5. A4 | .. 7). 고강성PVC이중벽관 | D450mm, 직관 | 15 | 본 | 검토 | 0.564 | CGR10100500S | 내충격PVC수도관 부설 및 접합 | Ø50mm / 시공조건 A | 505 | 25263 | 0 | 25768 | 7575 | 378945 | 0 | 386520 | .. 7). 고강성PVC이중벽관
개발행위 | 130 | 5. A4 | .. 8). 원심력철근콘크리트관 접합및부설(소켓식) | Ø 600mm, 시공조건 B | 13 | m | 매칭 | 0.955 | CGA211002500 | 원심력철근콘크리트관/소켓식 | D250mm / 관부설 및 접합 병행 반복시공 | 2339 | 19375 | 2505 | 24219 | 30407 | 251875 | 32565 | 314847 | 소켓식
개발행위 | 131 | 5. A4 | .. 9). 사각수로관 | Ø 300mm | 8 | m | 매칭 | 0.827 | CBD24100300S | 대구경보링 (토사층) | Ø300mm | 32611 | 106288 | 62900 | 201799 | 260888 | 850304 | 503200 | 1614392 | Ø 300mm
개발행위 | 132 | 5. A4 | ..10). 보강토옹벽 | H=3.5~5.0m | 276 | ㎡ | 검토 | 0.593 | CCG12000000S | 보강토옹벽 / 패널 설치 | 패널식 옹벽(1.5m x 1.5m) | 1915 | 63817 | 2824 | 68556 | 528540 | 17613492 | 779424 | 18921456 | ..10). 보강토옹벽
개발행위 | 133 | 5. A4 | ..11). 메쉬휀스 | H=1.5m | 200 | m | 매칭 | 0.919 | CTH80603000S | 가드휀스(동물유도용) | H=1.5m | 2290 | 40880 | 2681 | 45851 | 458000 | 8176000 | 536200 | 9170200 | H=1.5m
개발행위 | 134 | 5. A4 | ..12). 철제가드레일 | W3000*H910 | 17 | 경간 | 미매칭 | 0.343 | [11 empty] | W3000*H910, ..12). 철제가드레일
개발행위 | 135 | 5. A4 | ..13). 콘크리트포장 | T=20Cm | 1855 | ㎡ | 매칭 | 0.806 | CDB100000000 | 표토제거/답구간 | T=20cm | 185 | 197 | 139 | 521 | 343175 | 365435 | 257845 | 966455 | T=20Cm
개발행위 | 136 | 5. A4 | ..14). 관목 | H0.3xW0.3 | 7038 | 주 | 검토 | 0.617 | 5045D186A07EFE19C8CB04DE536DC8 | 관목굴취 | H=0.3~0.7m | 0 | 3797 | 0 | 3797 | 0 | 26723286 | 0 | 26723286 | ..14). 관목
개발행위 | 137 | 5. A4 | ..15). 법면보호공 | 잔디붙임(줄떼) | 710 | ㎡ | 매칭 | 0.89 | CDK510000000 | 잔디붙임 | 줄떼 | 0 | 4699 | 0 | 4699 | 0 | 3336290 | 0 | 3336290 | 잔디붙임(줄떼)
개발행위 | 140 | 6. A5 | .. 1). 우수 원형1호 맨홀 | D900 | 1 | 개소 | 매칭 | 0.919 | CTC31702010S | 합성수지 원형 맨홀 거푸집 | 기초및슬라브 D900 | 0 | 71377 | 0 | 71377 | 0 | 71377 | 0 | 71377 | D900
개발행위 | 141 | 6. A5 | .. 2). 집수정 | 0.6x0.6,스틸그레이팅 | 3 | 개소 | 매칭 | 1 | 일위확정 | 깍기부집수정 | TYPE-3,D=200mm | 5775 | 258574 | 3583 | 267932 | 17325 | 775722 | 10749 | 803796 | 표준DB CTC30702040S (점수0.55) / 대안: 스틸레자방음문(0.51) · 깍기부집수정(흄관)(0.51)
개발행위 | 142 | 6. A5 | .. 3). 오수받이 |  | 1 | 개소 | 검토 | 0.565 | AKB46000010S | 물받이홈통 설치 |  | 0 | 23273 | 0 | 23273 | 0 | 23273 | 0 | 23273 | .. 3). 오수받이
개발행위 | 143 | 6. A5 | .. 4). 고강성 PVC 이중벽관 접합 및 부설 | D150mm, 시공조건B | 15 | m | 매칭 | 0.87 | CGD021001500 | PVC이중벽관/소켓식 | D150mm / 관부설 및 접합 병행 반복시공 | 230 | 4360 | 0 | 4590 | 3450 | 65400 | 0 | 68850 | D150mm
개발행위 | 144 | 6. A5 | .. 5). 고강성 PVC 이중벽관 접합 및 부설 | D450mm, 시공조건B | 72 | m | 매칭 | 0.854 | CGD021001500 | PVC이중벽관/소켓식 | D150mm / 관부설 및 접합 병행 반복시공 | 230 | 4360 | 0 | 4590 | 16560 | 313920 | 0 | 330480 | 부설
개발행위 | 145 | 6. A5 | .. 6). 고강성PVC이중벽관 | D150mm, 직관 | 3 | 본 | 매칭 | 1 | 일위확정 | 내충격PVC수도관 부설 및 접합 | Ø50mm / 시공조건 A | 505 | 25263 | 0 | 25768 | 1515 | 75789 | 0 | 77304 | 표준DB CGR10100500S (점수0.55) / 대안: 내충격PVC수도관 부설 및 접(0.55) · 내충격PVC수도관 부설 및 접(0.55)
개발행위 | 146 | 6. A5 | .. 7). 고강성PVC이중벽관 | D450mm, 직관 | 12 | 본 | 검토 | 0.564 | CGR10100500S | 내충격PVC수도관 부설 및 접합 | Ø50mm / 시공조건 A | 505 | 25263 | 0 | 25768 | 6060 | 303156 | 0 | 309216 | .. 7). 고강성PVC이중벽관
개발행위 | 147 | 6. A5 | .. 8). 원심력철근콘크리트관 접합및부설(소켓식) | Ø 600mm, 시공조건 B | 7 | m | 매칭 | 0.955 | CGA211002500 | 원심력철근콘크리트관/소켓식 | D250mm / 관부설 및 접합 병행 반복시공 | 2339 | 19375 | 2505 | 24219 | 16373 | 135625 | 17535 | 169533 | 소켓식
개발행위 | 148 | 6. A5 | .. 9). 사각수로관 | Ø 300mm | 7 | m | 매칭 | 0.827 | CBD24100300S | 대구경보링 (토사층) | Ø300mm | 32611 | 106288 | 62900 | 201799 | 228277 | 744016 | 440300 | 1412593 | Ø 300mm
개발행위 | 149 | 6. A5 | ..10). 보강토옹벽 | H=2.84~4.65m | 264 | ㎡ | 매칭 | 0.831 | CCG12000000S | 보강토옹벽 / 패널 설치 | 패널식 옹벽(1.5m x 1.5m) | 1915 | 63817 | 2824 | 68556 | 505560 | 16847688 | 745536 | 18098784 | ..10). 보강토옹벽
개발행위 | 150 | 6. A5 | ..11). 보강토옹벽 | H=0.4~2.84m | 80 | ㎡ | 검토 | 0.576 | CCG12000000S | 보강토옹벽 / 패널 설치 | 패널식 옹벽(1.5m x 1.5m) | 1915 | 63817 | 2824 | 68556 | 153200 | 5105360 | 225920 | 5484480 | ..11). 보강토옹벽
개발행위 | 151 | 6. A5 | ..12). 철제가드레일 | W3000*H910 | 24 | 경간 | 미매칭 | 0.343 | [11 empty] | W3000*H910, ..12). 철제가드레일
개발행위 | 152 | 6. A5 | ..13). 콘크리트포장 | T=20Cm | 1089 | ㎡ | 매칭 | 0.806 | CDB100000000 | 표토제거/답구간 | T=20cm | 185 | 197 | 139 | 521 | 201465 | 214533 | 151371 | 567369 | T=20Cm
개발행위 | 153 | 6. A5 | ..14). 관목 | H0.3xW0.3 | 5382 | 주 | 검토 | 0.617 | 5045D186A07EFE19C8CB04DE536DC8 | 관목굴취 | H=0.3~0.7m | 0 | 3797 | 0 | 3797 | 0 | 20435454 | 0 | 20435454 | ..14). 관목
개발행위 | 154 | 6. A5 | ..15). 법면보호공 | 잔디붙임(줄떼) | 106 | ㎡ | 매칭 | 0.89 | CDK510000000 | 잔디붙임 | 줄떼 | 0 | 4699 | 0 | 4699 | 0 | 498094 | 0 | 498094 | 잔디붙임(줄떼)
개발행위 | 157 | 7. B1 | .. 1). 우수 원형1호 맨홀 | D900 | 1 | 개소 | 매칭 | 0.919 | CTC31702010S | 합성수지 원형 맨홀 거푸집 | 기초및슬라브 D900 | 0 | 71377 | 0 | 71377 | 0 | 71377 | 0 | 71377 | D900
개발행위 | 158 | 7. B1 | .. 2). 집수정 | 0.6x0.6,스틸그레이팅 | 6 | 개소 | 매칭 | 1 | 일위확정 | 깍기부집수정 | TYPE-3,D=200mm | 5775 | 258574 | 3583 | 267932 | 34650 | 1551444 | 21498 | 1607592 | 표준DB CTC30702040S (점수0.55) / 대안: 스틸레자방음문(0.51) · 깍기부집수정(흄관)(0.51)
개발행위 | 159 | 7. B1 | .. 3). 오수받이 |  | 1 | 개소 | 검토 | 0.565 | AKB46000010S | 물받이홈통 설치 |  | 0 | 23273 | 0 | 23273 | 0 | 23273 | 0 | 23273 | .. 3). 오수받이
개발행위 | 160 | 7. B1 | .. 4). 고강성 PVC 이중벽관 접합 및 부설 | D150mm, 시공조건B | 22 | m | 매칭 | 0.87 | CGD021001500 | PVC이중벽관/소켓식 | D150mm / 관부설 및 접합 병행 반복시공 | 230 | 4360 | 0 | 4590 | 5060 | 95920 | 0 | 100980 | D150mm
개발행위 | 161 | 7. B1 | .. 5). 고강성 PVC 이중벽관 접합 및 부설 | D450mm, 시공조건B | 119 | m | 매칭 | 0.854 | CGD021001500 | PVC이중벽관/소켓식 | D150mm / 관부설 및 접합 병행 반복시공 | 230 | 4360 | 0 | 4590 | 27370 | 518840 | 0 | 546210 | 부설
개발행위 | 162 | 7. B1 | .. 6). 고강성PVC이중벽관 | D150mm, 직관 | 4 | 본 | 매칭 | 1 | 일위확정 | 내충격PVC수도관 부설 및 접합 | Ø50mm / 시공조건 A | 505 | 25263 | 0 | 25768 | 2020 | 101052 | 0 | 103072 | 표준DB CGR10100500S (점수0.55) / 대안: 내충격PVC수도관 부설 및 접(0.55) · 내충격PVC수도관 부설 및 접(0.55)
개발행위 | 163 | 7. B1 | .. 7). 고강성PVC이중벽관 | D450mm, 직관 | 20 | 본 | 검토 | 0.564 | CGR10100500S | 내충격PVC수도관 부설 및 접합 | Ø50mm / 시공조건 A | 505 | 25263 | 0 | 25768 | 10100 | 505260 | 0 | 515360 | .. 7). 고강성PVC이중벽관
개발행위 | 164 | 7. B1 | .. 8). 원심력철근콘크리트관 접합및부설(소켓식) | Ø 600mm, 시공조건 B | 12 | m | 매칭 | 0.955 | CGA211002500 | 원심력철근콘크리트관/소켓식 | D250mm / 관부설 및 접합 병행 반복시공 | 2339 | 19375 | 2505 | 24219 | 28068 | 232500 | 30060 | 290628 | 소켓식
개발행위 | 165 | 7. B1 | .. 9). 사각수로관 | Ø 300mm | 8 | m | 매칭 | 0.827 | CBD24100300S | 대구경보링 (토사층) | Ø300mm | 32611 | 106288 | 62900 | 201799 | 260888 | 850304 | 503200 | 1614392 | Ø 300mm
개발행위 | 166 | 7. B1 | ..10). 메쉬휀스 | H=1.5m | 127 | m | 매칭 | 0.919 | CTH80603000S | 가드휀스(동물유도용) | H=1.5m | 2290 | 40880 | 2681 | 45851 | 290830 | 5191760 | 340487 | 5823077 | H=1.5m
개발행위 | 167 | 7. B1 | ..11). 철제가드레일 | W3000*H910 | 75 | 경간 | 미매칭 | 0.343 | [11 empty] | W3000*H910, ..11). 철제가드레일
개발행위 | 168 | 7. B1 | ..12). 콘크리트포장 | T=20Cm | 2718 | ㎡ | 매칭 | 0.806 | CDB100000000 | 표토제거/답구간 | T=20cm | 185 | 197 | 139 | 521 | 502830 | 535446 | 377802 | 1416078 | T=20Cm
개발행위 | 169 | 7. B1 | ..13). 관목 | H0.3xW0.3 | 12096 | 주 | 검토 | 0.617 | 5045D186A07EFE19C8CB04DE536DC8 | 관목굴취 | H=0.3~0.7m | 0 | 3797 | 0 | 3797 | 0 | 45928512 | 0 | 45928512 | ..13). 관목
개발행위 | 170 | 7. B1 | ..15). 법면보호공 | 잔디붙임(줄떼) | 1553 | ㎡ | 매칭 | 0.89 | CDK510000000 | 잔디붙임 | 줄떼 | 0 | 4699 | 0 | 4699 | 0 | 7297547 | 0 | 7297547 | 잔디붙임(줄떼)
개발행위 | 173 | 8. B2 | .. 1). 우수 원형1호 맨홀 | D900 | 1 | 개소 | 매칭 | 0.919 | CTC31702010S | 합성수지 원형 맨홀 거푸집 | 기초및슬라브 D900 | 0 | 71377 | 0 | 71377 | 0 | 71377 | 0 | 71377 | D900
개발행위 | 174 | 8. B2 | .. 2). 집수정 | 0.6x0.6,스틸그레이팅 | 8 | 개소 | 매칭 | 1 | 일위확정 | 깍기부집수정 | TYPE-3,D=200mm | 5775 | 258574 | 3583 | 267932 | 46200 | 2068592 | 28664 | 2143456 | 표준DB CTC30702040S (점수0.55) / 대안: 스틸레자방음문(0.51) · 깍기부집수정(흄관)(0.51)
개발행위 | 175 | 8. B2 | .. 3). 오수받이 |  | 1 | 개소 | 검토 | 0.565 | AKB46000010S | 물받이홈통 설치 |  | 0 | 23273 | 0 | 23273 | 0 | 23273 | 0 | 23273 | .. 3). 오수받이
개발행위 | 176 | 8. B2 | .. 4). 고강성 PVC 이중벽관 접합 및 부설 | D150mm, 시공조건B | 26 | m | 매칭 | 0.87 | CGD021001500 | PVC이중벽관/소켓식 | D150mm / 관부설 및 접합 병행 반복시공 | 230 | 4360 | 0 | 4590 | 5980 | 113360 | 0 | 119340 | D150mm
개발행위 | 177 | 8. B2 | .. 5). 고강성 PVC 이중벽관 접합 및 부설 | D450mm, 시공조건B | 142 | m | 매칭 | 0.854 | CGD021001500 | PVC이중벽관/소켓식 | D150mm / 관부설 및 접합 병행 반복시공 | 230 | 4360 | 0 | 4590 | 32660 | 619120 | 0 | 651780 | 부설
개발행위 | 178 | 8. B2 | .. 6). 고강성PVC이중벽관 | D150mm, 직관 | 5 | 본 | 매칭 | 1 | 일위확정 | 내충격PVC수도관 부설 및 접합 | Ø50mm / 시공조건 A | 505 | 25263 | 0 | 25768 | 2525 | 126315 | 0 | 128840 | 표준DB CGR10100500S (점수0.55) / 대안: 내충격PVC수도관 부설 및 접(0.55) · 내충격PVC수도관 부설 및 접(0.55)
개발행위 | 179 | 8. B2 | .. 7). 고강성PVC이중벽관 | D450mm, 직관 | 24 | 본 | 검토 | 0.564 | CGR10100500S | 내충격PVC수도관 부설 및 접합 | Ø50mm / 시공조건 A | 505 | 25263 | 0 | 25768 | 12120 | 606312 | 0 | 618432 | .. 7). 고강성PVC이중벽관
개발행위 | 180 | 8. B2 | .. 8). 원심력철근콘크리트관 접합및부설(소켓식) | Ø 600mm, 시공조건 B | 13 | m | 매칭 | 0.955 | CGA211002500 | 원심력철근콘크리트관/소켓식 | D250mm / 관부설 및 접합 병행 반복시공 | 2339 | 19375 | 2505 | 24219 | 30407 | 251875 | 32565 | 314847 | 소켓식
개발행위 | 181 | 8. B2 | .. 9). 사각수로관 | Ø 300mm | 8 | m | 매칭 | 0.827 | CBD24100300S | 대구경보링 (토사층) | Ø300mm | 32611 | 106288 | 62900 | 201799 | 260888 | 850304 | 503200 | 1614392 | Ø 300mm
개발행위 | 182 | 8. B2 | ..10). 메쉬휀스 | H=1.5m | 136 | m | 매칭 | 0.919 | CTH80603000S | 가드휀스(동물유도용) | H=1.5m | 2290 | 40880 | 2681 | 45851 | 311440 | 5559680 | 364616 | 6235736 | H=1.5m
개발행위 | 183 | 8. B2 | ..11). 철제가드레일 | W3000*H910 | 47 | 경간 | 미매칭 | 0.343 | [11 empty] | W3000*H910, ..11). 철제가드레일
개발행위 | 184 | 8. B2 | ..12). 콘크리트포장 | T=20Cm | 3586 | ㎡ | 매칭 | 0.806 | CDB100000000 | 표토제거/답구간 | T=20cm | 185 | 197 | 139 | 521 | 663410 | 706442 | 498454 | 1868306 | T=20Cm
개발행위 | 185 | 8. B2 | ..13). 관목 | H0.3xW0.3 | 11430 | 주 | 검토 | 0.617 | 5045D186A07EFE19C8CB04DE536DC8 | 관목굴취 | H=0.3~0.7m | 0 | 3797 | 0 | 3797 | 0 | 43399710 | 0 | 43399710 | ..13). 관목
개발행위 | 186 | 8. B2 | ..15). 법면보호공 | 잔디붙임(줄떼) | 834 | ㎡ | 매칭 | 0.89 | CDK510000000 | 잔디붙임 | 줄떼 | 0 | 4699 | 0 | 4699 | 0 | 3918966 | 0 | 3918966 | 잔디붙임(줄떼)
개발행위 | 189 | 9. 지원시설 | .. 1). 집수정 | 0.6x0.6,스틸그레이팅 | 3 | 개소 | 매칭 | 1 | 일위확정 | 깍기부집수정 | TYPE-3,D=200mm | 5775 | 258574 | 3583 | 267932 | 17325 | 775722 | 10749 | 803796 | 표준DB CTC30702040S (점수0.55) / 대안: 스틸레자방음문(0.51) · 깍기부집수정(흄관)(0.51)
개발행위 | 190 | 9. 지원시설 | .. 2). 오수받이 |  | 1 | 개소 | 검토 | 0.565 | AKB46000010S | 물받이홈통 설치 |  | 0 | 23273 | 0 | 23273 | 0 | 23273 | 0 | 23273 | .. 2). 오수받이
개발행위 | 191 | 9. 지원시설 | .. 3). 고강성 PVC 이중벽관 접합 및 부설 | D150mm, 시공조건B | 22 | m | 매칭 | 0.87 | CGD021001500 | PVC이중벽관/소켓식 | D150mm / 관부설 및 접합 병행 반복시공 | 230 | 4360 | 0 | 4590 | 5060 | 95920 | 0 | 100980 | D150mm
개발행위 | 192 | 9. 지원시설 | .. 4). 고강성 PVC 이중벽관 접합 및 부설 | D300mm, 시공조건B | 3 | m | 매칭 | 0.87 | CGD021003000 | PVC이중벽관/소켓식 | D300mm / 관부설 및 접합 병행 반복시공 | 528 | 10016 | 0 | 10544 | 1584 | 30048 | 0 | 31632 | D300mm
개발행위 | 193 | 9. 지원시설 | .. 5). 고강성 PVC 이중벽관 접합 및 부설 | D450mm, 시공조건B | 29 | m | 매칭 | 0.854 | CGD021001500 | PVC이중벽관/소켓식 | D150mm / 관부설 및 접합 병행 반복시공 | 230 | 4360 | 0 | 4590 | 6670 | 126440 | 0 | 133110 | 부설
개발행위 | 194 | 9. 지원시설 | .. 6). 고강성PVC이중벽관 | D150mm, 직관 | 4 | 본 | 매칭 | 1 | 일위확정 | 내충격PVC수도관 부설 및 접합 | Ø50mm / 시공조건 A | 505 | 25263 | 0 | 25768 | 2020 | 101052 | 0 | 103072 | 표준DB CGR10100500S (점수0.55) / 대안: 내충격PVC수도관 부설 및 접(0.55) · 내충격PVC수도관 부설 및 접(0.55)
개발행위 | 195 | 9. 지원시설 | .. 7). 고강성PVC이중벽관 | D300mm, 직관 | 1 | 본 | 매칭 | 1 | 일위확정 | 내충격PVC수도관 부설 및 접합 | Ø50mm / 시공조건 A | 505 | 25263 | 0 | 25768 | 505 | 25263 | 0 | 25768 | 표준DB CGR10100500S (점수0.55) / 대안: 내충격PVC수도관 부설 및 접(0.55) · 내충격PVC수도관 부설 및 접(0.55)
개발행위 | 196 | 9. 지원시설 | .. 8). 고강성PVC이중벽관 | D450mm, 직관 | 5 | 본 | 검토 | 0.564 | CGR10100500S | 내충격PVC수도관 부설 및 접합 | Ø50mm / 시공조건 A | 505 | 25263 | 0 | 25768 | 2525 | 126315 | 0 | 128840 | .. 8). 고강성PVC이중벽관
개발행위 | 197 | 9. 지원시설 | .. 9). 사각수로관 | Ø 300mm | 6 | m | 매칭 | 0.827 | CBD24100300S | 대구경보링 (토사층) | Ø300mm | 32611 | 106288 | 62900 | 201799 | 195666 | 637728 | 377400 | 1210794 | Ø 300mm
개발행위 | 198 | 9. 지원시설 | ..10). 철제가드레일 | W3000*H910 | 42 | 경간 | 미매칭 | 0.343 | [11 empty] | W3000*H910, ..10). 철제가드레일
개발행위 | 199 | 9. 지원시설 | ..11). 콘크리트포장 | T=20Cm | 519 | ㎡ | 매칭 | 0.806 | CDB100000000 | 표토제거/답구간 | T=20cm | 185 | 197 | 139 | 521 | 96015 | 102243 | 72141 | 270399 | T=20Cm
개발행위 | 200 | 9. 지원시설 | ..12). 관목 | H0.3xW0.3 | 1647 | 주 | 매칭 | 1 | 일위확정 | 관목식재(단식) | H0.3~0.7 | 200 | 6676 | 0 | 6876 | 329400 | 10995372 | 0 | 11324772 | DB 3. 수목식재 및 이식 기타 (0.81, 관목) / 대안: 관목이식(0.81) · 관목가식후 정식(0.81)
개발행위 | 203 | 10. 주차장 | .. 1). 집수정 | 0.6x0.6,스틸그레이팅 | 4 | 개소 | 매칭 | 1 | 일위확정 | 깍기부집수정 | TYPE-3,D=200mm | 5775 | 258574 | 3583 | 267932 | 23100 | 1034296 | 14332 | 1071728 | 표준DB CTC30702040S (점수0.55) / 대안: 스틸레자방음문(0.51) · 깍기부집수정(흄관)(0.51)
개발행위 | 204 | 10. 주차장 | .. 2). 고강성 PVC 이중벽관 접합 및 부설 | D300mm, 시공조건B | 55 | m | 매칭 | 0.87 | CGD021003000 | PVC이중벽관/소켓식 | D300mm / 관부설 및 접합 병행 반복시공 | 528 | 10016 | 0 | 10544 | 29040 | 550880 | 0 | 579920 | D300mm
개발행위 | 205 | 10. 주차장 | .. 3). 고강성 PVC 이중벽관 접합 및 부설 | D450mm, 시공조건B | 10 | m | 매칭 | 0.854 | CGD021001500 | PVC이중벽관/소켓식 | D150mm / 관부설 및 접합 병행 반복시공 | 230 | 4360 | 0 | 4590 | 2300 | 43600 | 0 | 45900 | 부설
개발행위 | 206 | 10. 주차장 | .. 4). 고강성PVC이중벽관 | D300mm, 직관 | 10 | 본 | 매칭 | 1 | 일위확정 | 내충격PVC수도관 부설 및 접합 | Ø50mm / 시공조건 A | 505 | 25263 | 0 | 25768 | 5050 | 252630 | 0 | 257680 | 표준DB CGR10100500S (점수0.55) / 대안: 내충격PVC수도관 부설 및 접(0.55) · 내충격PVC수도관 부설 및 접(0.55)
개발행위 | 207 | 10. 주차장 | .. 5). 고강성PVC이중벽관 | D450mm, 직관 | 2 | 본 | 검토 | 0.564 | CGR10100500S | 내충격PVC수도관 부설 및 접합 | Ø50mm / 시공조건 A | 505 | 25263 | 0 | 25768 | 1010 | 50526 | 0 | 51536 | .. 5). 고강성PVC이중벽관
개발행위 | 208 | 10. 주차장 | .. 6). 사각수로관 | Ø 300mm | 6 | m | 매칭 | 0.827 | CBD24100300S | 대구경보링 (토사층) | Ø300mm | 32611 | 106288 | 62900 | 201799 | 195666 | 637728 | 377400 | 1210794 | Ø 300mm
개발행위 | 209 | 10. 주차장 | .. 7). 메쉬휀스 | H=1.5m | 45 | m | 매칭 | 0.919 | CTH80603000S | 가드휀스(동물유도용) | H=1.5m | 2290 | 40880 | 2681 | 45851 | 103050 | 1839600 | 120645 | 2063295 | H=1.5m
개발행위 | 210 | 10. 주차장 | .. 8). 철제가드레일 | W3000*H910 | 14 | 경간 | 미매칭 | 0.346 | [11 empty] | W3000*H910, .. 8). 철제가드레일
개발행위 | 211 | 10. 주차장 | .. 9). 콘크리트포장 | T=20Cm | 633 | ㎡ | 매칭 | 0.806 | CDB100000000 | 표토제거/답구간 | T=20cm | 185 | 197 | 139 | 521 | 117105 | 124701 | 87987 | 329793 | T=20Cm
개발행위 | 212 | 10. 주차장 | ..10). 법면보호공 | 잔디붙임(줄떼) | 62 | ㎡ | 매칭 | 0.89 | CDK510000000 | 잔디붙임 | 줄떼 | 0 | 4699 | 0 | 4699 | 0 | 291338 | 0 | 291338 | 잔디붙임(줄떼)
건설폐기물처리 | 6 | 화성 청원지구 산업유통형 지구단위계획 | G00000004 | 1). 폐기물운반 | 24톤, 30Km 이내 | Ton | 661 | 매칭 | 경비시트(26.협회단가) | 폐기물 운반비 | 24톤, 30Km 이내 | 26. 협회단가 | 0 | 0 | 16450 | 16450 | 0 | 0 | 10873450 | 10873450
건설폐기물처리 | 9 | 화성 청원지구 산업유통형 지구단위계획 | G00000005 | 1). 폐콘크리트 처리비 |  | Ton | 661 | 매칭 | 경비시트(26.협회단가) | 폐콘크리트 처리비 |  | 26. 협회단가 | 0 | 0 | 31142 | 31142 | 0 | 0 | 20584862 | 20584862