## 일위대가
일 위 대 가
20260100001_2026년 상반기 표준일위대가(건축)_1801372903
일위대가코드 | 번호 | 품명 | 규격 | 단위 | 재료비 | 노무비 | 경비 | 합계 | 비목구분 | 비고
AAA16300010S |  | 강관 지주 설치 | 지주높이 4m 이하 | 10M | 6383 | 125396 | 5549 | 137328 | 합계
AAA16300020S |  | 강관 지주 해체 | 지주높이 4m 이하 | 10M | 2553 | 50158 | 2219 | 54930 | 합계
AAA16300030S |  | 강관 지주 설치 | 지주높이 7m 이하 | 10M | 9104 | 178964 | 7907 | 195975 | 합계
AAA16300040S |  | 강관 지주 해체 | 지주높이 7m 이하 | 10M | 3549 | 69822 | 3079 | 76450 | 합계
AAA16300049S |  | 강관 지주 설치 및 해체 |  | 일 | 63832 | 1253965 | 55492 | 1373289 | 합계
AAA16300050S |  | H형강 지주 설치 | 지주높이 4m 이하 | 10M | 17250 | 235711 | 20580 | 273541 | 합계 | 적용장비확인
AAA16300060S |  | H형강 지주 해체 | 지주높이 4m 이하 | 10M | 7117 | 97088 | 8496 | 112701 | 합계 | 적용장비확인
AAA16300070S |  | H형강 지주 설치 | 지주높이 7m 이하 | 10M | 30255 | 413047 | 36107 | 479409 | 합계 | 적용장비확인
AAA16300080S |  | H형강 지주 해체 | 지주높이 7m 이하 | 10M | 12102 | 165218 | 14442 | 191762 | 합계 | 적용장비확인
AAA16300081S |  | H형강 지주 설치 | 지주높이 11m 이하 | 10M | 48408 | 660875 | 57771 | 767054 | 합계 | 적용장비확인
AAA16300082S |  | H형강 지주 해체 | 지주높이 11m 이하 | 10M | 18628 | 253321 | 22275 | 294224 | 합계 | 적용장비확인
AAA16300089S |  | H형강 지주 설치 및 해체 |  | 일 | 121021 | 1652189 | 144428 | 1917638 | 합계 | 적용장비확인
AAA16300090S |  | 가설울타리판 설치 | 설치높이 3m 이하 | 10M | 2778 | 92627 | 0 | 95405 | 합계
AAA16300100S |  | 가설울타리판 해체 | 설치높이 3m 이하 | 10M | 1090 | 36361 | 0 | 37451 | 합계
AAA16300110S |  | 가설울타리판 설치 | 설치높이 6m 이하 | 10M | 3274 | 109147 | 0 | 112421 | 합계
AAA16300120S |  | 가설울타리판 해체 | 설치높이 6m 이하 | 10M | 1321 | 44050 | 0 | 45371 | 합계
AAA16300129S |  | 가설울타리판 설치 및 해체 |  | 일 | 30536 | 1017885 | 0 | 1048421 | 합계
AAA16300130S |  | 세로형 가설방음판 설치 | 설치높이 3m 이하 | 10M | 2542 | 84766 | 0 | 87308 | 합계
AAA16300140S |  | 세로형 가설방음판 해체 | 설치높이 3m 이하 | 10M | 1016 | 33872 | 0 | 34888 | 합계
AAA16300150S |  | 세로형 가설방음판 설치 | 설치높이 6m 이하 | 10M | 3053 | 101788 | 0 | 104841 | 합계
AAA16300160S |  | 세로형 가설방음판 해체 | 설치높이 6m 이하 | 10M | 1168 | 38961 | 0 | 40129 | 합계
AAA16300161S |  | 세로형 가설방음판 설치 | 설치높이 10m 이하 | 10M | 3359 | 111967 | 0 | 115326 | 합계
AAA16300162S |  | 세로형 가설방음판 해체 | 설치높이 10m 이하 | 10M | 1321 | 44050 | 0 | 45371 | 합계
AAA16300169S |  | 세로형 가설방음판 설치 및 해체 |  | 일 | 30536 | 1017885 | 0 | 1048421 | 합계
AAA16300170S |  | 가로형 가설방음판 설치 | 설치높이 3m 이하 | 10M | 17545 | 283221 | 17787 | 318553 | 합계 | 적용장비확인
AAA16300180S |  | 가로형 가설방음판 해체 | 설치높이 3m 이하 | 10M | 7312 | 117968 | 7415 | 132695 | 합계 | 적용장비확인
AAA16300190S |  | 가로형 가설방음판 설치 | 설치높이 6m 이하 | 10M | 21931 | 354027 | 22234 | 398192 | 합계 | 적용장비확인
AAA16300200S |  | 가로형 가설방음판 해체 | 설치높이 6m 이하 | 10M | 8356 | 134911 | 8471 | 151738 | 합계 | 적용장비확인
AAA16300201S |  | 가로형 가설방음판 설치 | 설치높이 10m 이하 | 10M | 25131 | 406358 | 25457 | 456946 | 합계 | 적용장비확인
AAA16300202S |  | 가로형 가설방음판 해체 | 설치높이 10m 이하 | 10M | 9733 | 156269 | 9894 | 175896 | 합계 | 적용장비확인
AAA16300209S |  | 가로형 가설방음판 설치 및 해체 |  | 일 | 87725 | 1416109 | 88936 | 1592770 | 합계 | 적용장비확인
AAA16300210S |  | 가설휀스(H-Beam기초) 설치 및 해체 |  | m | 168 | 3256 | 222 | 3646 | 합계
AAA25000010S |  | 철골 안전망 설치 및 해체 | 아연도금철망, #20-25*25mm | 10M2 | 16626 | 56533 | 0 | 73159 | 합계
AAA25000020S |  | 개구부 수평보호덮개 설치 및 해체 | 개당 면적 1.0㎡ 이하 | 개 | 0 | 14096 | 0 | 14096 | 합계
AAA25000030S |  | 개구부 수평보호덮개 설치 및 해체 | 개당 면적 3.0㎡ 이하 | 개 | 0 | 19735 | 0 | 19735 | 합계
AAA25000040S |  | PE드럼 설치 및 해체 |  | 개 | 0 | 13567 | 0 | 13567 | 합계
AAA25000070S |  | PE가설방호벽 설치 및 해체 |  | 개 | 440 | 21844 | 222 | 22506 | 합계
AAA25000100S |  | PC가설방호벽 설치 및 해체 |  | 개 | 1768 | 37587 | 2334 | 41689 | 합계
AAA25000130S |  | 강재거푸집 작업용 난간 설치 및 해체 |  | 10m | 6935 | 231189 | 0 | 238124 | 합계
AAA25000140S |  | 건설용리프트 방호선반 설치 및 해체 |  | 개소 | 6251 | 312579 | 0 | 318830 | 합계
AAA25000150S |  | PE가설휀스 설치 및 해체 |  | 개 | 0 | 4522 | 0 | 4522 | 합계
AAA25000160S |  | 가림막 가설휀스 설치 및 해체 |  | 개 | 0 | 9044 | 0 | 9044 | 합계
AAA25000170S |  | 점멸등 설치 및 해체 |  | 개 | 0 | 2261 | 0 | 2261 | 합계
AAA25000180S |  | 유도등 설치 및 해체 |  | m | 0 | 2261 | 0 | 2261 | 합계
AAA25000190S |  | 보행자 안전통로 설치 및 해체 |  | 통로길이 m | 1127 | 56387 | 0 | 57514 | 합계
AAA25000200S |  | 사각지대 충돌방지장치 설치 및 해체 |  | 개 | 1273 | 127366 | 0 | 128639 | 합계
AAA25000210S |  | 출입구 방호선반 설치 및 해체 | 보행자 출입구 | 개소 | 3157 | 157885 | 0 | 161042 | 합계
AAA25000220S |  | 출입구 방호선반 설치 및 해체 | 차량 출입구 | 개소 | 3552 | 177621 | 0 | 181173 | 합계
AAA27200010S |  | 낙하물 방지망(비계) 설치 및 해체 | - 재료비 별도 - | 10㎡ | 2035 | 101788 | 0 | 103823 | 합계
AAA27200011S |  | 낙하물 방지망(비계) 설치 및 해체 | - 재료비 별도 - | 일 | 20357 | 1017885 | 0 | 1038242 | 합계
AAA27200020S |  | 낙하물 방지망(플라잉넷) 설치 및 해체 | - 재료비 별도 - | 10㎡ | 2259 | 75323 | 0 | 77582 | 합계
AAA27200021S |  | 낙하물 방지망(플라잉넷) 설치 및 해체 | - 재료비 별도 - | 일 | 30536 | 1017885 | 0 | 1048421 | 합계
AAA27200040S |  | 낙하물 방지망(시스템방호) 설치 및 해체 |  | 10㎡ | 1771 | 88555 | 0 | 90326 | 합계
AAA27200041S |  | 낙하물 방지망(시스템방호) 설치 및 해체 |  | 일 | 20357 | 1017885 | 0 | 1038242 | 합계
AAA27200090S |  | 수직형 추락방망 설치 및 해체 | 개구부 면적 1.0㎡ 이하 | 10개소 | 2763 | 138150 | 0 | 140913 | 합계
AAA27200100S |  | 수직형 추락방망 설치 및 해체 | 개구부 면적 1.0~3.0㎡ 이하 | 10개소 | 3552 | 177621 | 0 | 181173 | 합계
AAA27200110S |  | 수직형 추락방망 설치 및 해체 | 개구부 면적 3.0~6.0㎡ 이하 | 10개소 | 5695 | 284758 | 0 | 290453 | 합계
AAA27200120S |  | 수직형 추락방망 설치 및 해체 | 개구부 면적 6.0~9.0㎡ 이하 | 10개소 | 7330 | 366520 | 0 | 373850 | 합계
AAA27200130S |  | 수직형 추락방망 설치 및 해체 | 개구부 면적 9.0~12.0㎡ 이하 | 10개소 | 9022 | 451102 | 0 | 460124 | 합계
AAA27200140S |  | 안전난간대 설치 및 해체(브라켓형) | 2단(난간간격 1.5m 이하) | 10m | 3157 | 157885 | 0 | 161042 | 합계
AAA27200150S |  | 안전난간대 설치 및 해체(브라켓형) | 3단(난간간격 1.5m 이하) | 10m | 3496 | 174802 | 0 | 178298 | 합계
AAA27200160S |  | 안전난간대 설치 및 해체(앵커형) | 2단(난간간격 1.5m 이하) | 10m | 3608 | 180440 | 0 | 184048 | 합계
AAA27200170S |  | 안전난간대 설치 및 해체(앵커형) | 3단(난간간격 1.5m 이하) | 10m | 3947 | 197357 | 0 | 201304 | 합계
AAA27200180S |  | 계단난간대 설치 및 해체 | 브라켓형 | 10개소 | 7894 | 394714 | 0 | 402608 | 합계
AAA27200190S |  | 계단난간대 설치 및 해체 | 앵커형 | 10개소 | 8176 | 408811 | 0 | 416987 | 합계
AAA27200200S |  | 엘리베이터 난간틀 설치 및 해체 |  | 10개소 | 0 | 225551 | 0 | 225551 | 합계
AAA27200210S |  | 엘리베이터 추락방호망 설치 및 해체 |  | 10개소 | 8458 | 422908 | 0 | 431366 | 합계
AAA27200260S |  | 타워크레인 방호울타리 설치 및 해체 |  | m | 676 | 33832 | 0 | 34508 | 합계
AAA27300010S |  | 수평지지로프 설치 및 해체 |  | m | 0 | 5638 | 0 | 5638 | 합계
AAA28000010S |  | 비계주위 보호막 설치 및 해체 | - 재료비 별도 - | 10M2 | 0 | 56387 | 0 | 56387 | 합계
AAA28000020S |  | 비계주위 보호망 설치 및 해체 | - 재료비 별도 - | 10M2 | 0 | 28193 | 0 | 28193 | 합계
AAA28000030S |  | 갱폼주위 보호망 설치 및 해체 | - 재료비 별도 - | 10M2 | 0 | 11277 | 0 | 11277 | 합계
AAA28000040S |  | 방진망 설치 및 해체 | - 재료비 별도 - | 10M2 | 0 | 45110 | 0 | 45110 | 합계
AAA28000050S |  | 박스형 간이흙막이 설치 및 해체 | H=3.0m이하 | 개 | 1889 | 64109 | 8149 | 74147 | 합계
AAA28000060S |  | 박스형 간이흙막이 설치 및 해체 | H=4.0m이하 | 개 | 3197 | 95724 | 13791 | 112712 | 합계
AAA28000070S |  | 조립식 간이흙막이 설치 및 해체 | H=3.0m이하 | m | 3343 | 82157 | 14418 | 99918 | 합계
AAA28000080S |  | 조립식 간이흙막이 설치 및 해체 | H=4.0m이하 | m | 6541 | 133638 | 28209 | 168388 | 합계
AAA28000090S |  | 조립식 간이흙막이 설치 및 해체 | H=5.0m이하 | m | 10756 | 203608 | 46389 | 260753 | 합계
AAA28000100S |  | 조립식 간이흙막이 설치 및 해체 | H=6.0m이하 | m | 15989 | 296588 | 68956 | 381533 | 합계
AAA28000110S |  | 비탈면 보양 |  | M2 | 0 | 6243 | 0 | 6243 | 합계
AAA31000010S |  | 강관비계 설치 및 해체 | H=10m 이하 (재료비별도) | M2 | 372 | 18603 | 0 | 18975 | 합계
AAA31000011S |  | 강관비계 설치 및 해체 | H=10m 이하 (재료비별도), 비계주위 보호망 미포함 | M2 | 346 | 17303 | 0 | 17649 | 합계
AAA31000020S |  | 강관비계 설치 및 해체 | H=10m~20m 이하 (재료비별도) | M2 | 453 | 22675 | 0 | 23128 | 합계
AAA31000021S |  | 강관비계 설치 및 해체 | H=10m~20m 이하 (재료비별도), 비계주위 보호망 미포함 | M2 | 421 | 21093 | 0 | 21514 | 합계
AAA31000030S |  | 강관비계 설치 및 해체 | H=20m~30m 이하 (재료비별도) | M2 | 508 | 25447 | 0 | 25955 | 합계
AAA31000031S |  | 강관비계 설치 및 해체 | H=20m~30m 이하 (재료비별도), 비계주위 보호망 미포함 | M2 | 468 | 23411 | 0 | 23879 | 합계
AAA31000039S |  | 강관비계 설치 및 해체 |  | 일 | 20357 | 1017885 | 0 | 1038242 | 합계
AAA31000070S |  | 강관틀 비계 설치 및 해체 | 10m 이하 | M2 | 0 | 7359 | 0 | 7359 | 합계
AAA31000080S |  | 강관틀 비계 설치 및 해체 | 10m 초과 ~ 20m 이하 | M2 | 0 | 10178 | 0 | 10178 | 합계
AAA31000090S |  | 강관 조립말비계(이동식)설치 및 해체 | 높이=2.0m이하 | 대 | 0 | 94574 | 0 | 94574 | 합계
AAA31000100S |  | 강관 조립말비계(이동식)설치 및 해체 | 높이=4.0m이하 | 대 | 0 | 156891 | 0 | 156891 | 합계
AAA31000110S |  | 경사형 가설 계단 설치 및 해체 | 6m 이하 | M2 | 1832 | 91609 | 0 | 93441 | 합계
AAA31000120S |  | 타워형 가설 계단 설치 및 해체 |  | M2 | 436 | 71973 | 1880 | 74289 | 합계
AAA31000130S |  | 비계용 브라켓 설치 및 해체 | 벽용 | 10개소당 | 4454 | 222731 | 0 | 227185 | 합계
AAA31000140S |  | 비계용 브라켓 설치 및 해체 | 슬래브발코니, 난간용 | 10개소당 | 3383 | 169163 | 0 | 172546 | 합계
AAA31000150S |  | 수평비계 설치 및 해체 | 천장 작업용, H=10m이하 | 10M3 | 0 | 146567 | 0 | 146567 | 합계
AAA31011010S |  | 시스템비계 설치(인력) |  | 일 | 25996 | 1299824 | 0 | 1325820 | 합계
AAA31011020S |  | 시스템비계 설치(인력) | H=10m 이하 (재료비별도) | M2 | 173 | 8680 | 0 | 8853 | 합계
AAA31011030S |  | 시스템비계 설치(인력) | H=10m 이하 (재료비별도), 비계주위 보호망 미포함 | M2 | 160 | 8030 | 0 | 8190 | 합계
AAA31011040S |  | 시스템비계 설치(인력) | H=10m~20m 이하 (재료비별도) | M2 | 200 | 10008 | 0 | 10208 | 합계
AAA31011050S |  | 시스템비계 설치(인력) | H=10m~20m 이하 (재료비별도), 비계주위 보호망 미포함 | M2 | 185 | 9256 | 0 | 9441 | 합계
AAA31011060S |  | 시스템비계 설치(인력) | H=20m~30m 이하 (재료비별도) | M2 | 236 | 11828 | 0 | 12064 | 합계
AAA31011070S |  | 시스템비계 설치(인력) | H=20m~30m 이하 (재료비별도), 비계주위 보호망 미포함 | M2 | 218 | 10946 | 0 | 11164 | 합계
AAA31011210S |  | 시스템비계 설치 |  | 일 | 61952 | 1535904 | 172056 | 1769912 | 합계 | 적용장비확인
AAA31011220S |  | 시스템비계 설치 | H=10m 이하 (재료비별도) | M2 | 343 | 8532 | 954 | 9829 | 합계 | 적용장비확인
AAA31011230S |  | 시스템비계 설치 | H=10m 이하 (재료비별도), 비계주위 보호망 미포함 | M2 | 318 | 7901 | 886 | 9105 | 합계 | 적용장비확인
AAA31011240S |  | 시스템비계 설치 | H=10m~20m 이하 (재료비별도) | M2 | 413 | 10256 | 1148 | 11817 | 합계 | 적용장비확인
AAA31011250S |  | 시스템비계 설치 | H=10m~20m 이하 (재료비별도), 비계주위 보호망 미포함 | M2 | 382 | 9488 | 1062 | 10932 | 합계 | 적용장비확인
AAA31011260S |  | 시스템비계 설치 | H=20m~30m 이하 (재료비별도) | M2 | 518 | 11826 | 1651 | 13995 | 합계 | 적용장비확인
AAA31011270S |  | 시스템비계 설치 | H=20m~30m 이하 (재료비별도), 비계주위 보호망 미포함 | M2 | 479 | 10938 | 1528 | 12945 | 합계 | 적용장비확인
AAA31012010S |  | 시스템비계 해체(인력) |  | 일 | 18160 | 908014 | 0 | 926174 | 합계
AAA31012020S |  | 시스템비계 해체(인력) | H=10m 이하 (재료비별도) | M2 | 120 | 6038 | 0 | 6158 | 합계
AAA31012030S |  | 시스템비계 해체(인력) | H=10m 이하 (재료비별도), 비계주위 보호망 미포함 | M2 | 111 | 5584 | 0 | 5695 | 합계
AAA31012040S |  | 시스템비계 해체(인력) | H=10m~20m 이하 (재료비별도) | M2 | 139 | 6991 | 0 | 7130 | 합계
AAA31012050S |  | 시스템비계 해체(인력) | H=10m~20m 이하 (재료비별도), 비계주위 보호망 미포함 | M2 | 128 | 6446 | 0 | 6574 | 합계
AAA31012060S |  | 시스템비계 해체(인력) | H=20m~30m 이하 (재료비별도) | M2 | 165 | 8262 | 0 | 8427 | 합계
AAA31012070S |  | 시스템비계 해체(인력) | H=20m~30m 이하 (재료비별도), 비계주위 보호망 미포함 | M2 | 152 | 7627 | 0 | 7779 | 합계
AAA31012210S |  | 시스템비계 해체 |  | 일 | 54116 | 1144094 | 172056 | 1370266 | 합계 | 적용장비확인
AAA31012220S |  | 시스템비계 해체 | H=10m 이하 (재료비별도) | M2 | 284 | 6012 | 907 | 7203 | 합계 | 적용장비확인
AAA31012230S |  | 시스템비계 해체 | H=10m 이하 (재료비별도), 비계주위 보호망 미포함 | M2 | 263 | 5554 | 838 | 6655 | 합계 | 적용장비확인
AAA31012240S |  | 시스템비계 해체 | H=10m~20m 이하 (재료비별도) | M2 | 338 | 7150 | 1075 | 8563 | 합계 | 적용장비확인
AAA31012250S |  | 시스템비계 해체 | H=10m~20m 이하 (재료비별도), 비계주위 보호망 미포함 | M2 | 312 | 6629 | 993 | 7934 | 합계 | 적용장비확인
AAA31012260S |  | 시스템비계 해체 | H=20m~30m 이하 (재료비별도) | M2 | 425 | 8180 | 1533 | 10138 | 합계 | 적용장비확인
AAA31012270S |  | 시스템비계 해체 | H=20m~30m 이하 (재료비별도), 비계주위 보호망 미포함 | M2 | 393 | 7556 | 1421 | 9370 | 합계 | 적용장비확인
AAA32200010S |  | 강관 동바리 설치 및 해체(건축, 기계설비) | H=3.5m 이하, 설치간격 0.6~0.8m이하 | M2 | 0 | 15267 | 0 | 15267 | 합계
AAA32200020S |  | 강관 동바리 설치 및 해체(건축, 기계설비) | H=3.5~4.2m이하, 설치간격 0.6~0.8m이하 | M2 | 0 | 18265 | 0 | 18265 | 합계
AAA32200030S |  | 강관 동바리 수평연결재 설치 및 해제(1단) |  | M2 | 0 | 7236 | 0 | 7236 | 합계
AAA32200040S |  | 강관 동바리 설치 및 해체(건축, 기계설비) | H=3.5m이하, 설치간격 0.6m이하 | M2 | 0 | 18713 | 0 | 18713 | 합계
AAA32200050S |  | 강관 동바리 설치 및 해체(건축, 기계설비) | H=3.5~4.2m이하, 설치간격 0.6m이하 | M2 | 0 | 21987 | 0 | 21987 | 합계
AAA32200060S |  | 강관 동바리 설치 및 해체(건축, 기계설비) | H=3.5m이하, 설치간격 0.8m초과 | M2 | 0 | 13992 | 0 | 13992 | 합계
AAA32200070S |  | 강관 동바리 설치 및 해체(건축, 기계설비) | H=3.5~4.2m이하, 설치간격 0.8m초과 | M2 | 0 | 16266 | 0 | 16266 | 합계
AAA32200080S |  | 강관 동바리 설치 및 해체(건축, 기계설비) |  | 일 | 0 | 999438 | 0 | 999438 | 합계
AAA32300040S |  | 알루미늄 폼 동바리 설치 및 해체 |  | M2 | 0 | 9994 | 0 | 9994 | 합계
AAA32301010S |  | 시스템 동바리 설치 |  | 일 | 0 | 1275228 | 0 | 1275228 | 합계 | 적용장비확인
AAA32301020S |  | 시스템 동바리 설치(설치간격 0.6m 이하) | H=5m 이하 (재료비별도) | 공M3 | 0 | 11832 | 0 | 11832 | 합계
AAA32301030S |  | 시스템 동바리 설치(설치간격 0.6m~0.8m 이하) | H=5m 이하 (재료비별도) | 공M3 | 0 | 9819 | 0 | 9819 | 합계
AAA32301040S |  | 시스템 동바리 설치(설치간격 0.8m 초과) | H=5m 이하 (재료비별도) | 공M3 | 0 | 8826 | 0 | 8826 | 합계
AAA32301050S |  | 시스템 동바리 설치(설치간격 0.6m 이하) | H=5m~10m 이하 (재료비별도) | 공M3 | 359 | 15113 | 1720 | 17192 | 합계 | 적용장비확인
AAA32301060S |  | 시스템 동바리 설치(설치간격 0.6m~0.8m 이하) | H=5m~10m 이하 (재료비별도) | 공M3 | 299 | 12577 | 1432 | 14308 | 합계 | 적용장비확인
AAA32301070S |  | 시스템 동바리 설치(설치간격 0.8m 초과) | H=5m~10m 이하 (재료비별도) | 공M3 | 269 | 11334 | 1290 | 12893 | 합계 | 적용장비확인
AAA32301080S |  | 시스템 동바리 설치(설치간격 0.6m 이하) | H=10m~20m 이하 (재료비별도) | 공M3 | 413 | 17293 | 1978 | 19684 | 합계 | 적용장비확인
AAA32301090S |  | 시스템 동바리 설치(설치간격 0.6m~0.8m 이하) | H=10m~20m 이하 (재료비별도) | 공M3 | 342 | 14390 | 1638 | 16370 | 합계 | 적용장비확인
AAA32301100S |  | 시스템 동바리 설치(설치간격 0.8m 초과) | H=10m~20m 이하 (재료비별도) | 공M3 | 308 | 12963 | 1475 | 14746 | 합계 | 적용장비확인
AAA32301110S |  | 시스템 동바리 설치(설치간격 0.6m 이하) | H=20m~30m 이하 (재료비별도) | 공M3 | 588 | 21493 | 3056 | 25137 | 합계 | 적용장비확인
AAA32301120S |  | 시스템 동바리 설치(설치간격 0.6m~0.8m 이하) | H=20m~30m 이하 (재료비별도) | 공M3 | 485 | 17800 | 2520 | 20805 | 합계 | 적용장비확인
AAA32301130S |  | 시스템 동바리 설치(설치간격 0.8m 초과) | H=20m~30m 이하 (재료비별도) | 공M3 | 433 | 15954 | 2252 | 18639 | 합계 | 적용장비확인
AAA32302010S |  | 시스템 동바리 해체 |  | 일 | 0 | 895716 | 0 | 895716 | 합계 | 적용장비확인
AAA32302020S |  | 시스템 동바리 해체(설치간격 0.6m 이하) | H=5m 이하 (재료비별도) | 공M3 | 0 | 7210 | 0 | 7210 | 합계
AAA32302030S |  | 시스템 동바리 해체(설치간격 0.6m~0.8m 이하) | H=5m 이하 (재료비별도) | 공M3 | 0 | 5956 | 0 | 5956 | 합계
AAA32302040S |  | 시스템 동바리 해체(설치간격 0.8m 초과) | H=5m 이하 (재료비별도) | 공M3 | 0 | 5374 | 0 | 5374 | 합계
AAA32302050S |  | 시스템 동바리 해체(설치간격 0.6m 이하) | H=5m~10m 이하 (재료비별도) | 공M3 | 288 | 9104 | 1380 | 10772 | 합계 | 적용장비확인
AAA32302060S |  | 시스템 동바리 해체(설치간격 0.6m~0.8m 이하) | H=5m~10m 이하 (재료비별도) | 공M3 | 240 | 7532 | 1148 | 8920 | 합계 | 적용장비확인
AAA32302070S |  | 시스템 동바리 해체(설치간격 0.8m 초과) | H=5m~10m 이하 (재료비별도) | 공M3 | 215 | 6790 | 1032 | 8037 | 합계 | 적용장비확인
AAA32302080S |  | 시스템 동바리 해체(설치간격 0.6m 이하) | H=10m~20m 이하 (재료비별도) | 공M3 | 309 | 9733 | 1479 | 11521 | 합계 | 적용장비확인
AAA32302090S |  | 시스템 동바리 해체(설치간격 0.6m~0.8m 이하) | H=10m~20m 이하 (재료비별도) | 공M3 | 257 | 8092 | 1230 | 9579 | 합계 | 적용장비확인
AAA32302100S |  | 시스템 동바리 해체(설치간격 0.8m 초과) | H=10m~20m 이하 (재료비별도) | 공M3 | 231 | 7294 | 1105 | 8630 | 합계 | 적용장비확인
AAA32302110S |  | 시스템 동바리 해체(설치간격 0.6m 이하) | H=20m~30m 이하 (재료비별도) | 공M3 | 433 | 11883 | 2252 | 14568 | 합계 | 적용장비확인
AAA32302120S |  | 시스템 동바리 해체(설치간격 0.6m~0.8m 이하) | H=20m~30m 이하 (재료비별도) | 공M3 | 359 | 9846 | 1866 | 12071 | 합계 | 적용장비확인
AAA32302130S |  | 시스템 동바리 해체(설치간격 0.8m 초과) | H=20m~30m 이하 (재료비별도) | 공M3 | 323 | 8878 | 1678 | 10879 | 합계 | 적용장비확인
AAA33100100S |  | 잭서포트 설치 및 해체 | 5m이하 | 개 | 0 | 19988 | 0 | 19988 | 합계
AAB21500410S |  | 콘테이너형 가설건축물 설치 및 해체 | 3.0*3.0m | 개소 | 14536 | 271517 | 62688 | 348741 | 합계
AAB21500420S |  | 콘테이너형 가설건축물 설치 및 해체 | 3.0*6.0m | 개소 | 14536 | 358446 | 62688 | 435670 | 합계
AAB21500430S |  | 콘테이너형 가설건축물 해체 | 3.0*9.0m | 개소 | 14536 | 423878 | 62688 | 501102 | 합계
AAB29000010S |  | 철제조립식 가설건축물 설치 및 해체 | 사무실 | M2 | 3203 | 102328 | 5955 | 111486 | 합계
AAB29000020S |  | 철제조립식 가설건축물 설치 및 해체 | 창고 | M2 | 2510 | 79867 | 4701 | 87078 | 합계
AAC21000010S |  | 철골세우기용 장비-타워크레인(8ton*50m) | 가설 | 대 | 355243 | 11841438 | 0 | 12196681 | 합계
AAC21000020S |  | 철골세우기용 장비-타워크레인(8ton*50m) | 해체정비 | 대 | 355243 | 11841438 | 0 | 12196681 | 합계
AAC21000030S |  | 철골세우기용 장비-타워크레인(8ton*50m) | 수직이동(1회당) | 회 | 50749 | 1691634 | 0 | 1742383 | 합계
AAC21100010S |  | 철골 세우기 - 크레인(타이어) 10ton | 창고 소규모, 공장 대규모 건물 트러스 거더류 | TON | 3873 | 31457 | 16706 | 52036 | 합계
AAC21100020S |  | 철골 세우기 - 크레인(타이어) 15ton | 창고 소규모, 공장 대규모 건물 트러스 거더류 | TON | 4791 | 31457 | 22926 | 59174 | 합계
AAC21100030S |  | 철골 세우기 - 크레인(타이어) 25ton | 창고 소규모, 공장 대규모 건물 트러스 거더류 | TON | 6218 | 31457 | 31847 | 69522 | 합계
AAC21100040S |  | 철골 세우기 - 크레인(타이어) 20ton | 창고 소규모, 공장 대규모 건물 트러스 거더류 | TON | 5504 | 31457 | 28584 | 65545 | 합계
AAC21100050S |  | 철골 세우기 - 크레인(타이어) 30ton | 창고 소규모, 공장 대규모 건물 트러스 거더류 | TON | 7849 | 31457 | 30746 | 70052 | 합계
AAC21100060S |  | 철골 세우기 - 크레인(타이어) 35ton | 창고 소규모, 공장 대규모 건물 트러스 거더류 | TON | 7849 | 31457 | 32280 | 71586 | 합계
AAC21100070S |  | 철골 세우기 - 크레인(타이어) 40ton | 창고 소규모, 공장 대규모 건물 트러스 거더류 | TON | 9786 | 31457 | 36730 | 77973 | 합계
AAC21100080S |  | 철골 세우기 - 크레인(타이어) 45ton | 창고 소규모, 공장 대규모 건물 트러스 거더류 | TON | 11514 | 31457 | 40684 | 83655 | 합계
AAC21100090S |  | 철골 세우기 - 크레인(타이어) 50ton | 창고 소규모, 공장 대규모 건물 트러스 거더류 | TON | 11514 | 31457 | 48206 | 91177 | 합계
AAC21100100S |  | 철골 세우기 - 크레인(타이어) 60ton | 창고 소규모, 공장 대규모 건물 트러스 거더류 | TON | 12205 | 31457 | 50185 | 93847 | 합계
AAC21100110S |  | 철골 세우기 - 크레인(타이어) 70ton | 창고 소규모, 공장 대규모 건물 트러스 거더류 | TON | 14162 | 31457 | 58418 | 104037 | 합계
AAC21100120S |  | 철골 세우기 - 크레인(타이어) 80ton | 창고 소규모, 공장 대규모 건물 트러스 거더류 | TON | 14162 | 31457 | 73217 | 118836 | 합계
AAC21100130S |  | 철골 세우기 - 크레인(타이어) 100ton | 창고 소규모, 공장 대규모 건물 트러스 거더류 | TON | 18308 | 31457 | 87895 | 137660 | 합계
AAC21100140S |  | 철골 세우기 - 크레인(타이어) 130ton | 창고 소규모, 공장 대규모 건물 트러스 거더류 | TON | 21159 | 31457 | 120033 | 172649 | 합계
AAC21100150S |  | 철골 세우기 - 크레인(타이어) 160ton | 창고 소규모, 공장 대규모 건물 트러스 거더류 | TON | 23430 | 31457 | 160660 | 215547 | 합계
AAC21100160S |  | 철골 세우기 - 크레인(타이어) 200ton | 창고 소규모, 공장 대규모 건물 트러스 거더류 | TON | 26299 | 31457 | 166792 | 224548 | 합계
AAC21100170S |  | 철골 세우기 - 크레인(타이어) 220ton | 창고 소규모, 공장 대규모 건물 트러스 거더류 | TON | 26299 | 31457 | 207750 | 265506 | 합계
AAC21100180S |  | 철골 세우기 - 크레인(타이어) 250ton | 창고 소규모, 공장 대규모 건물 트러스 거더류 | TON | 28690 | 31457 | 242375 | 302522 | 합계
AAC21101010S |  | 철골 세우기 - 크레인(타이어) 10ton | 기둥, 크레인 거더 | TON | 2325 | 18886 | 10030 | 31241 | 합계
AAC21101020S |  | 철골 세우기 - 크레인(타이어) 15ton | 기둥, 크레인 거더 | TON | 2876 | 18886 | 13764 | 35526 | 합계
AAC21101030S |  | 철골 세우기 - 크레인(타이어) 20ton | 기둥, 크레인 거더 | TON | 3304 | 18886 | 17161 | 39351 | 합계
AAC21101040S |  | 철골 세우기 - 크레인(타이어) 25ton | 기둥, 크레인 거더 | TON | 3733 | 18886 | 19120 | 41739 | 합계
AAC21101050S |  | 철골 세우기 - 크레인(타이어) 30ton | 기둥, 크레인 거더 | TON | 4712 | 18886 | 18459 | 42057 | 합계
AAC21101060S |  | 철골 세우기 - 크레인(타이어) 35ton | 기둥, 크레인 거더 | TON | 4712 | 18886 | 19380 | 42978 | 합계
AAC21101070S |  | 철골 세우기 - 크레인(타이어) 40ton | 기둥, 크레인 거더 | TON | 5875 | 18886 | 22052 | 46813 | 합계
AAC21101080S |  | 철골 세우기 - 크레인(타이어) 45ton | 기둥, 크레인 거더 | TON | 6912 | 18886 | 24426 | 50224 | 합계
AAC21101090S |  | 철골 세우기 - 크레인(타이어) 50ton | 기둥, 크레인 거더 | TON | 6912 | 18886 | 28942 | 54740 | 합계
AAC21101100S |  | 철골 세우기 - 크레인(타이어) 60ton | 기둥, 크레인 거더 | TON | 7327 | 18886 | 30129 | 56342 | 합계
AAC21101110S |  | 철골 세우기 - 크레인(타이어) 70ton | 기둥, 크레인 거더 | TON | 8502 | 18886 | 35072 | 62460 | 합계
AAC21101120S |  | 철골 세우기 - 크레인(타이어) 80ton | 기둥, 크레인 거더 | TON | 8502 | 18886 | 43957 | 71345 | 합계
AAC21101130S |  | 철골 세우기 - 크레인(타이어) 100ton | 기둥, 크레인 거더 | TON | 10991 | 18886 | 52770 | 82647 | 합계
AAC21101140S |  | 철골 세우기 - 크레인(타이어) 130ton | 기둥, 크레인 거더 | TON | 12703 | 18886 | 72065 | 103654 | 합계
AAC21101150S |  | 철골 세우기 - 크레인(타이어) 160ton | 기둥, 크레인 거더 | TON | 14067 | 18886 | 96456 | 129409 | 합계
AAC21101160S |  | 철골 세우기 - 크레인(타이어) 200ton | 기둥, 크레인 거더 | TON | 15789 | 18886 | 100138 | 134813 | 합계
AAC21101170S |  | 철골 세우기 - 크레인(타이어) 220ton | 기둥, 크레인 거더 | TON | 15789 | 18886 | 124728 | 159403 | 합계
AAC21101180S |  | 철골 세우기 - 크레인(타이어) 250ton | 기둥, 크레인 거더 | TON | 17225 | 18886 | 145516 | 181627 | 합계
AAC21102010S |  | 철골 세우기 - 크레인(타이어) 10ton | 기타 | TON | 7268 | 59020 | 31344 | 97632 | 합계
AAC21102020S |  | 철골 세우기 - 크레인(타이어) 15ton | 기타 | TON | 8989 | 59020 | 43014 | 111023 | 합계
AAC21102030S |  | 철골 세우기 - 크레인(타이어) 20ton | 기타 | TON | 10328 | 59020 | 53629 | 122977 | 합계
AAC21102040S |  | 철골 세우기 - 크레인(타이어) 25ton | 기타 | TON | 11667 | 59020 | 59751 | 130438 | 합계
AAC21102050S |  | 철골 세우기 - 크레인(타이어) 30ton | 기타 | TON | 14727 | 59020 | 57685 | 131432 | 합계
AAC21102060S |  | 철골 세우기 - 크레인(타이어) 35ton | 기타 | TON | 14727 | 59020 | 60563 | 134310 | 합계
AAC21102070S |  | 철골 세우기 - 크레인(타이어) 40ton | 기타 | TON | 18362 | 59020 | 68913 | 146295 | 합계
AAC21102080S |  | 철골 세우기 - 크레인(타이어) 45ton | 기타 | TON | 21603 | 59020 | 76332 | 156955 | 합계
AAC21102090S |  | 철골 세우기 - 크레인(타이어) 50ton | 기타 | TON | 21603 | 59020 | 90444 | 171067 | 합계
AAC21102100S |  | 철골 세우기 - 크레인(타이어) 60ton | 기타 | TON | 22899 | 59020 | 94156 | 176075 | 합계
AAC21102110S |  | 철골 세우기 - 크레인(타이어) 70ton | 기타 | TON | 26571 | 59020 | 109603 | 195194 | 합계
AAC21102120S |  | 철골 세우기 - 크레인(타이어) 80ton | 기타 | TON | 26571 | 59020 | 137368 | 222959 | 합계
AAC21102130S |  | 철골 세우기 - 크레인(타이어) 100ton | 기타 | TON | 34349 | 59020 | 164907 | 258276 | 합계
AAC21102140S |  | 철골 세우기 - 크레인(타이어) 130ton | 기타 | TON | 39698 | 59020 | 225204 | 323922 | 합계
AAC21102150S |  | 철골 세우기 - 크레인(타이어) 160ton | 기타 | TON | 43960 | 59020 | 301427 | 404407 | 합계
AAC21102160S |  | 철골 세우기 - 크레인(타이어) 200ton | 기타 | TON | 49343 | 59020 | 312932 | 421295 | 합계
AAC21102170S |  | 철골 세우기 - 크레인(타이어) 220ton | 기타 | TON | 49343 | 59020 | 389776 | 498139 | 합계
AAC21102180S |  | 철골 세우기 - 크레인(타이어) 250ton | 기타 | TON | 53829 | 59020 | 454739 | 567588 | 합계
AAC21103010S |  | 철골 세우기 - 타워크레인 50m*8ton | 고층물 | TON | 0 | 31457 | 20254 | 51711 | 합계
AAC21103020S |  | 철골 세우기 - 타워크레인 50m*10ton | 고층물 | TON | 0 | 31457 | 24882 | 56339 | 합계
AAC21103030S |  | 철골 세우기 - 타워크레인 50m*12ton | 고층물 | TON | 0 | 31457 | 29438 | 60895 | 합계
AAC21103040S |  | 철골 세우기 - 타워크레인 50m*16ton | 고층물 | TON | 0 | 31457 | 35237 | 66694 | 합계
AAC21103050S |  | 철골 세우기 - 타워크레인 50m*20ton | 고층물 | TON | 0 | 31457 | 49465 | 80922 | 합계
AAC21104010S |  | 철골 세우기 - 트럭 탑재령 크레인 2ton | 소규모 건물 | TON | 3830 | 39822 | 7337 | 50989 | 합계
AAC21104020S |  | 철골 세우기 - 트럭 탑재령 크레인 3ton | 소규모 건물 | TON | 4094 | 39822 | 8119 | 52035 | 합계
AAC21104030S |  | 철골 세우기 - 트럭 탑재령 크레인 5ton | 소규모 건물 | TON | 6736 | 39822 | 8893 | 55451 | 합계
AAC21104040S |  | 철골 세우기 - 트럭 탑재령 크레인 10ton | 소규모 건물 | TON | 13605 | 39822 | 19036 | 72463 | 합계
AAC21104050S |  | 철골 세우기 - 트럭 탑재령 크레인 15ton | 소규모 건물 | TON | 14530 | 39822 | 25061 | 79413 | 합계
AAC21104060S |  | 철골 세우기 - 트럭 탑재령 크레인 18ton | 소규모 건물 | TON | 14926 | 39822 | 26662 | 81410 | 합계
AAC21105010S |  | 철골 세우기 - 굴삭기(무한궤도) 0.12m3 | 탑다운공법 지하 거더류 | ton | 3553 | 39366 | 6267 | 49186 | 합계
AAC21105020S |  | 철골 세우기 - 굴삭기(무한궤도) 0.2m3 | 탑다운공법 지하 거더류 | ton | 5552 | 39366 | 9253 | 54171 | 합계
AAC21105030S |  | 철골 세우기 - 굴삭기(무한궤도) 0.4m3 | 탑다운공법 지하 거더류 | ton | 11084 | 39366 | 11681 | 62131 | 합계
AAC21105040S |  | 철골 세우기 - 굴삭기(무한궤도) 0.6m3 | 탑다운공법 지하 거더류 | ton | 11420 | 39366 | 15623 | 66409 | 합계
AAC21105050S |  | 철골 세우기 - 굴삭기(무한궤도) 0.7m3 | 탑다운공법 지하 거더류 | ton | 12988 | 39366 | 16377 | 68731 | 합계
AAC21105060S |  | 철골 세우기 - 굴삭기(무한궤도) 0.8m3 | 탑다운공법 지하 거더류 | ton | 17131 | 39366 | 18021 | 74518 | 합계
AAC21105070S |  | 철골 세우기 - 굴삭기(무한궤도) 1.0m3 | 탑다운공법 지하 거더류 | ton | 21834 | 39366 | 19757 | 80957 | 합계
AAC21105080S |  | 철골 세우기 - 굴삭기(무한궤도) 1.2m3 | 탑다운공법 지하 거더류 | ton | 22617 | 39366 | 25161 | 87144 | 합계
AAC21105090S |  | 철골 세우기 - 굴삭기(무한궤도) 2.0m3 | 탑다운공법 지하 거더류 | ton | 36726 | 39366 | 43206 | 119298 | 합계
AAC30900020S |  | 건설용리프트 설치 및 해체 |  | 대 | 52197 | 1156567 | 13956 | 1222720 | 합계
AAC30900030S |  | 마스트 설치 및 해체 |  | 층 | 8160 | 272009 | 0 | 280169 | 합계
AAC30900040S |  | 축중계 설치 및 해체 |  | 회 | 0 | 11532 | 0 | 11532 | 합계
AAC50000010S |  | 지능형 CCTV 설치 및 해체 | 지상 또는 건물 설치 | 개 | 2761 | 276167 | 0 | 278928 | 합계
AAC50000020S |  | 지능형 CCTV 설치 및 해체 | 타워크레인 설치 | 개 | 6195 | 619583 | 0 | 625778 | 합계
AAC50000030S |  | 지능형 출입관리 설치 및 해체 |  | 개 | 12391 | 1239166 | 0 | 1251557 | 합계
AAD12000010S |  | 자동세륜기 설치 및 해체 |  | 회 | 61106 | 1259489 | 184929 | 1505524 | 합계
AAD12000020S |  | 자동세륜기 설치 |  | 회 | 26087 | 512985 | 81494 | 620566 | 합계
AAD12000030S |  | 자동세륜기 해체 |  | 회 | 35019 | 746503 | 103435 | 884957 | 합계
AAD12000040S |  | 슬러지 제거 |  | 회 | 18295 | 201476 | 13873 | 233644 | 합계
AAD12100010S |  | 비산먼지 발생 억제를 위한 살수 | 물탱크(살수차), 16,000L | 100M2 | 184 | 398 | 153 | 735 | 합계
AAD16000010S |  | 건축물 현장정리 | 철근콘크리트조, 철골.철근CON조 | 연면적 ㎡ | 0 | 22368 | 0 | 22368 | 합계
AAD16000020S |  | 건축물 현장정리 | 목조, 철골조, 조적조 | 연면적 ㎡ | 0 | 8603 | 0 | 8603 | 합계
AAD16000060S |  | 준공청소 |  | 연면적 ㎡ | 0 | 3441 | 0 | 3441 | 합계
AAD16000070S |  | 입주청소 |  | M2 | 0 | 5162 | 0 | 5162 | 합계
AAD20200010S |  | 건축물보양 | 부직포 깔기 | M2 | 0 | 516 | 0 | 516 | 합계
AAD20200030S |  | 건축물보양 | 보양지 붙이기 | M2 | 1126 | 1720 | 0 | 2846 | 합계
AAD20200050S |  | 건축물보양 | 목재 붙이기 | M2 | 4522 | 8329 | 0 | 12851 | 합계
AAD24000010S |  | 목재 비탈 규준틀 설치 및 철거 | - 재료비 별도 - | 개소 | 0 | 68512 | 0 | 68512 | 합계
AAD24000030S |  | 목재 수평규준틀 설치 및 철거 | - 재료비 별도 - | 개소 | 0 | 90997 | 0 | 90997 | 합계
AAD24000040S |  | 철재 수평규준틀 설치 및 철거 | 5m이하(재료비 별도) | 개소 | 0 | 59517 | 0 | 59517 | 합계
AAD24000050S |  | 철재 수평규준틀 설치 및 철거 | 10m이하(재료비 별도) | 개소 | 0 | 71288 | 0 | 71288 | 합계
AAD24000060S |  | 목재 평.귀규준틀 설치 및 철거 | 평규준틀 | 개소 | 7167 | 93266 | 0 | 100433 | 합계
AAD24000070S |  | 목재 평.귀규준틀 설치 및 철거 | 귀규준틀 | 개소 | 11262 | 160723 | 0 | 171985 | 합계
ABB11100000S |  | 굴착(인력/토사) |  | 일 | 0 | 226122 | 0 | 226122 | 합계
ABB11100010S |  | 굴착(인력/토사) | 보통토사, 깊이 1m 이하 | M3 | 0 | 63314 | 0 | 63314 | 합계
ABB11100020S |  | 굴착(인력/토사) | 경질토사, 깊이 1m 이하 | M3 | 0 | 83665 | 0 | 83665 | 합계
ABB11100030S |  | 굴착(인력/토사) | 고사점토 및 자갈 섞인 토사, 깊이 1m 이하 | M3 | 0 | 101754 | 0 | 101754 | 합계
ABB11100040S |  | 굴착(인력/토사) | 호박돌 섞인 토사, 깊이 1m 이하 | M3 | 0 | 187681 | 0 | 187681 | 합계
ABB11100050S |  | 인력굴착(암반) | 풍화암 | M3 | 5797 | 118597 | 1669 | 126063 | 합계
ABB11100060S |  | 인력굴착(암반) | 연암 | M3 | 8933 | 155609 | 2505 | 167047 | 합계
ABB11100070S |  | 인력굴착(암반) | 보통암 | M3 | 11364 | 214249 | 3280 | 228893 | 합계
ABB11100080S |  | 인력굴착(암반) | 경암 | M3 | 18238 | 348219 | 5277 | 371734 | 합계
ABB11100090S |  | 굴착(인력/토사) - 현장내 잔토처리 | 소운반. 깔고 고르기 | M3 | 0 | 34413 | 0 | 34413 | 합계
ABC34000010S |  | 절토면 고르기 | 모래, 사질토, 점토, 점질토 | M2 | 717 | 1209 | 674 | 2600 | 합계
ABC34000020S |  | 절토면 고르기 | 연질토, 불순자갈 | M2 | 1119 | 1888 | 1052 | 4059 | 합계
ABC34000030S |  | 절토면 고르기 | 호박돌 섞인 고결토, 경질토 | M2 | 1305 | 2053 | 1144 | 4502 | 합계
ABC34000040S |  | 절토면 고르기 | 풍화암 | M2 | 2502 | 3936 | 2194 | 8632 | 합계
ABC34000050S |  | 절토면 고르기 | 연암 | M2 | 3497 | 5902 | 5183 | 14582 | 합계
ABC34000060S |  | 절토면 고르기 | 보통암, 경암 | M2 | 4651 | 7849 | 6894 | 19394 | 합계
ABD10400010S |  | 흙 다지기 | 토사, 다짐두께 15cm, 플레이트콤팩터 | M3 | 784 | 22298 | 275 | 23357 | 합계
ABD10400020S |  | 흙 다지기 | 토사, 다짐두께 15cm, 래머 | M3 | 647 | 28271 | 299 | 29217 | 합계
ABD10400030S |  | 흙 다지기 | 토사, 다짐두께 30cm, 플레이트콤팩터 | M3 | 588 | 16723 | 206 | 17517 | 합계
ABD10400040S |  | 흙 다지기 | 토사, 다짐두께 30cm, 래머 | M3 | 453 | 19909 | 210 | 20572 | 합계
ABD10400050S |  | 흙 다지기 | 점토, 다짐두께 15cm, 플레이트콤팩터 | M3 | 1284 | 36235 | 450 | 37969 | 합계
ABD10400060S |  | 흙 다지기 | 점토, 다짐두께 15cm, 래머 | M3 | 1009 | 43800 | 467 | 45276 | 합계
ABD10400070S |  | 흙 다지기 | 점토, 다짐두께 30cm, 플레이트콤팩터 | M3 | 941 | 26678 | 330 | 27949 | 합계
ABD10400080S |  | 흙 다지기 | 점토, 다짐두께 30cm, 래머 | M3 | 697 | 30660 | 322 | 31679 | 합계
ABD10400090S |  | 흙 다지기 | 플레이트콤팩터 | 일 | 14136 | 398190 | 4960 | 417286 | 합계
ABD10400100S |  | 흙 다지기 | 래머 | 일 | 9072 | 398190 | 4200 | 411462 | 합계
ACA10000010S |  | 기초지정 | 모래지정 | M3 | 733 | 7914 | 1053 | 9700 | 합계
ACA10000020S |  | 기초지정 | 모래지정 | 일 | 80728 | 870350 | 115944 | 1067022 | 합계
ACA20000010S |  | 기초지정 | 자갈지정 | M3 | 939 | 8703 | 1267 | 10909 | 합계
ACA20000020S |  | 기초지정 | 자갈지정 | 일 | 93952 | 870350 | 126720 | 1091022 | 합계
ACA30000010S |  | 기초지정 | 잡석지정 | M3 | 1045 | 9632 | 1409 | 12086 | 합계
ACA30000020S |  | 기초지정 | 잡석지정 | 일 | 93952 | 870350 | 126720 | 1091022 | 합계
ACD25400010S |  | 말뚝두부정리(콘크리트) | ø400 | 본 | 2473 | 16009 | 2011 | 20493 | 합계
ACD25400020S |  | 말뚝두부정리(콘크리트) | ø500 | 본 | 3029 | 19613 | 2469 | 25111 | 합계
ACD25400030S |  | 말뚝두부정리(콘크리트) | ø600 | 본 | 3947 | 25521 | 3176 | 32644 | 합계
ACD25400040S |  | 말뚝두부정리(콘크리트) | ø700 | 본 | 4544 | 29420 | 3704 | 37668 | 합계
ACD25400050S |  | 말뚝두부정리(콘크리트) | ø800 | 본 | 5478 | 35446 | 4439 | 45363 | 합계
ACD25400060S |  | 말뚝두부정리(콘크리트) |  | 일 | 136972 | 886160 | 110984 | 1134116 | 합계
ACD52000010S |  | 현장타설말뚝 장비조립 및 해체 | 외부 반출/반입 | 회 | 841207 | 6388182 | 2628684 | 9858073 | 합계
ACD52000020S |  | 현장타설말뚝 장비조립 및 해체 | 작업구간 이동 | 회 | 467337 | 3548990 | 1460380 | 5476707 | 합계
ACD52000030S |  | 현장타설말뚝 굴착 인력편성 |  | 인/일 | 0 | 1139410 | 0 | 1139410 | 합계
ACD52000040S |  | 현장타설말뚝 말뚝조성 인력편성 |  | 인/일 | 0 | 958346 | 0 | 958346 | 합계
ACE25000010S |  | 말뚝두부정리(강관) | ø400 | 본 | 2141 | 19911 | 1581 | 23633 | 합계
ACE25000020S |  | 말뚝두부정리(강관) | ø500 | 본 | 2508 | 22851 | 1845 | 27204 | 합계
ACE25000030S |  | 말뚝두부정리(강관) | ø600 | 본 | 3129 | 28949 | 2316 | 34394 | 합계
ACE25000040S |  | 말뚝두부정리(강관) | ø700 | 본 | 3780 | 34534 | 2774 | 41088 | 합계
ACE25000050S |  | 말뚝두부정리(강관) | ø800 | 본 | 4260 | 38560 | 3079 | 45899 | 합계
ACE25000060S |  | 말뚝두부정리(강관) |  | 일 | 60572 | 690684 | 55492 | 806748 | 합계 | 절단자재(산소, LPG) 별도
ADA10100010S |  | 합판거푸집 - 자재비 | 5회 | M2 | 11957 | 0 | 0 | 11957 | 합계
ADA10100020S |  | 합판거푸집 - 자재비 | 6회 | M2 | 11273 | 0 | 0 | 11273 | 합계
ADA10100030S |  | 합판거푸집 - 인력투입 | 간단, 수직고 7m까지 | M2 | 344 | 34461 | 0 | 34805 | 합계
ADA10100031S |  | 합판거푸집 - 인력투입 |  | 일 | 17230 | 1723086 | 0 | 1740316 | 합계
ADA10100040S |  | 합판거푸집 설치 및 해체 | 간단 6회, 수직고 7m까지 | M2 | 11617 | 34461 | 0 | 46078 | 합계
ADA10200010S |  | 합판거푸집 - 인력투입 | 간단, 수직고 7m 초과 10m까지 | M2 | 379 | 37907 | 0 | 38286 | 합계
ADA10200020S |  | 합판거푸집 설치 및 해체 | 간단 6회, 수직고 7m 초과 10m까지 | M2 | 11652 | 37907 | 0 | 49559 | 합계
ADA11000010S |  | 합판거푸집 - 인력투입 | 간단, 슬래브(경사도 20˚미만) | M2 | 413 | 41354 | 0 | 41767 | 합계
ADA11000020S |  | 합판거푸집 설치 및 해체 | 간단 6회, 슬래브(경사도 20˚미만) | M2 | 11686 | 41354 | 0 | 53040 | 합계
ADA20100010S |  | 합판거푸집 - 자재비 | 3회 | M2 | 14859 | 0 | 0 | 14859 | 합계
ADA20100020S |  | 합판거푸집 - 자재비 | 4회 | M2 | 12864 | 0 | 0 | 12864 | 합계
ADA20100030S |  | 합판거푸집 - 인력투입 | 복잡, 수직고 7m까지 | M2 | 575 | 57585 | 0 | 58160 | 합계
ADA20100040S |  | 합판거푸집 - 인력투입 | 보통, 수직고 7m까지 | M2 | 381 | 38183 | 0 | 38564 | 합계
ADA20100050S |  | 합판거푸집 설치 및 해체 | 복잡 3회, 수직고 7m까지 | M2 | 15434 | 57585 | 0 | 73019 | 합계
ADA20100060S |  | 합판거푸집 설치 및 해체 | 보통 4회, 수직고 7m까지 | M2 | 13245 | 38183 | 0 | 51428 | 합계
ADA20200010S |  | 합판거푸집 - 인력투입 | 복잡, 수직고 7m 초과 10m까지 | M2 | 630 | 63030 | 0 | 63660 | 합계
ADA20200020S |  | 합판거푸집 - 인력투입 | 보통, 수직고 7m 초과 10m까지 | M2 | 420 | 42077 | 0 | 42497 | 합계
ADA20200030S |  | 합판거푸집 설치 및 해체 | 복잡 3회, 수직고 7m 초과 10m까지 | M2 | 15489 | 63030 | 0 | 78519 | 합계
ADA20200040S |  | 합판거푸집 설치 및 해체 | 보통 4회, 수직고 7m 초과 10m까지 | M2 | 13284 | 42077 | 0 | 55361 | 합계
ADA21000010S |  | 합판거푸집 - 인력투입 | 복잡, 슬래브(경사도 20˚미만) | M2 | 691 | 69199 | 0 | 69890 | 합계
ADA21000020S |  | 합판거푸집 - 인력투입 | 보통, 슬래브(경사도 20˚미만) | M2 | 462 | 46247 | 0 | 46709 | 합계
ADA21000030S |  | 합판거푸집 설치 및 해체 | 복잡 3회, 슬래브(경사도 20˚미만) | M2 | 15550 | 69199 | 0 | 84749 | 합계
ADA21000040S |  | 합판거푸집 설치 및 해체 | 보통 4회, 슬래브(경사도 20˚미만) | M2 | 13326 | 46247 | 0 | 59573 | 합계
ADA30100010S |  | 합판거푸집 - 자재비 | 1회 | M2 | 32301 | 0 | 0 | 32301 | 합계
ADA30100020S |  | 합판거푸집 - 자재비 | 2회 | M2 | 18278 | 0 | 0 | 18278 | 합계
ADA30100030S |  | 합판거푸집 - 인력투입 | 제물치장 1회, 수직고 7m까지 | M2 | 861 | 86154 | 0 | 87015 | 합계
ADA30100040S |  | 합판거푸집 - 인력투입 | 제물치장 2회, 수직고 7m까지 | M2 | 861 | 86154 | 0 | 87015 | 합계
ADA30100050S |  | 합판거푸집 - 인력투입 | 매우복잡, 수직고 7m까지 | M2 | 689 | 68923 | 0 | 69612 | 합계
ADA30100070S |  | 합판거푸집 설치 및 해체 | 제물치장 1회, 수직고 7m까지 | M2 | 33162 | 86154 | 0 | 119316 | 합계
ADA30100080S |  | 합판거푸집 설치 및 해체 | 제물치장 2회, 수직고 7m까지 | M2 | 19139 | 86154 | 0 | 105293 | 합계
ADA30100090S |  | 합판거푸집 설치 및 해체 | 매우복잡 2회, 수직고 7m까지 | M2 | 18967 | 68923 | 0 | 87890 | 합계
ADA30200010S |  | 합판거푸집 - 인력투입 | 제물치장 1회, 수직고 7m 초과 10m까지 | M2 | 947 | 94769 | 0 | 95716 | 합계
ADA30200020S |  | 합판거푸집 - 인력투입 | 제물치장 2회, 수직고 7m 초과 10m까지 | M2 | 947 | 94769 | 0 | 95716 | 합계
ADA30200030S |  | 합판거푸집 - 인력투입 | 매우복잡, 수직고 7m 초과 10m까지 | M2 | 758 | 75815 | 0 | 76573 | 합계
ADA30200050S |  | 합판거푸집 설치 및 해체 | 제물치장 1회, 수직고 7m 초과 10m까지 | M2 | 33248 | 94769 | 0 | 128017 | 합계
ADA30200060S |  | 합판거푸집 설치 및 해체 | 제물치장 2회, 수직고 7m 초과 10m까지 | M2 | 19225 | 94769 | 0 | 113994 | 합계
ADA30200070S |  | 합판거푸집 설치 및 해체 | 매우복잡 2회, 수직고 7m 초과 10m까지 | M2 | 19036 | 75815 | 0 | 94851 | 합계
ADA31000010S |  | 합판거푸집 - 인력투입 | 제물치장 1회, 슬래브(경사도 20˚미만) | M2 | 1036 | 103660 | 0 | 104696 | 합계
ADA31000020S |  | 합판거푸집 - 인력투입 | 제물치장 2회, 슬래브(경사도 20˚미만) | M2 | 1036 | 103660 | 0 | 104696 | 합계
ADA31000030S |  | 합판거푸집 - 인력투입 | 매우복잡, 슬래브(경사도 20˚미만) | M2 | 829 | 82983 | 0 | 83812 | 합계
ADA31000050S |  | 합판거푸집 설치 및 해체 | 제물치장 1회, 슬래브(경사도 20˚미만) | M2 | 33337 | 103660 | 0 | 136997 | 합계
ADA31000060S |  | 합판거푸집 설치 및 해체 | 제물치장 2회, 슬래브(경사도 20˚미만) | M2 | 19314 | 103660 | 0 | 122974 | 합계
ADA31000070S |  | 합판거푸집 설치 및 해체 | 매우복잡 2회, 슬래브(경사도 20˚미만) | M2 | 19107 | 82983 | 0 | 102090 | 합계
ADA40100020S |  | 유로폼 - 인력투입 | 복잡, 수직고 7m까지 | M2 | 1530 | 51009 | 0 | 52539 | 합계
ADA40100021S |  | 유로폼 - 인력투입 |  | 일 | 38256 | 1275228 | 0 | 1313484 | 합계
ADA40100030S |  | 유로폼 - 인력투입 | 보통, 수직고 7m까지 | M2 | 1092 | 36429 | 0 | 37521 | 합계
ADA40100040S |  | 유로폼 - 인력투입 | 간단, 수직고 7m까지 | M2 | 956 | 31880 | 0 | 32836 | 합계
ADA40100050S |  | 유로폼 설치 및 해체 | 3회, 복잡, 수직고 7m까지 | M2 | 6878 | 51009 | 0 | 57887 | 합계
ADA40100060S |  | 유로폼 설치 및 해체 | 3회, 보통, 수직고 7m까지 | M2 | 5731 | 36429 | 0 | 42160 | 합계
ADA40100070S |  | 유로폼 설치 및 해체 | 3회, 간단, 수직고 7m까지 | M2 | 4951 | 31880 | 0 | 36831 | 합계
ADA40100080S |  | 유로폼 - 자재비 | 3회, 간단 | 10M2 | 39951 | 0 | 0 | 39951 | 합계
ADA40100090S |  | 유로폼 - 자재비 | 3회, 보통 | 10M2 | 46395 | 0 | 0 | 46395 | 합계
ADA40100100S |  | 유로폼 - 자재비 | 3회, 복잡 | 10M2 | 53483 | 0 | 0 | 53483 | 합계
ADA40100110S |  | 유로폼 - 자재비 | 6회, 간단 | 10M2 | 33180 | 0 | 0 | 33180 | 합계
ADA40100120S |  | 유로폼 - 자재비 | 6회, 보통 | 10M2 | 39867 | 0 | 0 | 39867 | 합계
ADA40100130S |  | 유로폼 - 자재비 | 6회, 복잡 | 10M2 | 47069 | 0 | 0 | 47069 | 합계
ADA40100140S |  | 유로폼 설치 및 해체 | 6회, 복잡, 수직고 7m까지 | M2 | 6236 | 51009 | 0 | 57245 | 합계
ADA40100150S |  | 유로폼 설치 및 해체 | 6회, 보통, 수직고 7m까지 | M2 | 5078 | 36429 | 0 | 41507 | 합계
ADA40100160S |  | 유로폼 설치 및 해체 | 6회, 간단, 수직고 7m까지 | M2 | 4274 | 31880 | 0 | 36154 | 합계
ADA40200010S |  | 유로폼 - 인력투입 | 복잡, 수직고 7m 초과 10m까지 | M2 | 1683 | 56109 | 0 | 57792 | 합계
ADA40200020S |  | 유로폼 - 인력투입 | 보통, 수직고 7m 초과 10m까지 | M2 | 1202 | 40083 | 0 | 41285 | 합계
ADA40200030S |  | 유로폼 - 인력투입 | 간단, 수직고 7m 초과 10m까지 | M2 | 1049 | 34982 | 0 | 36031 | 합계
ADA40200040S |  | 유로폼 설치 및 해체 | 3회, 복잡, 수직고 7m 초과 10m까지 | M2 | 7031 | 56109 | 0 | 63140 | 합계
ADA40200050S |  | 유로폼 설치 및 해체 | 3회, 보통, 수직고 7m 초과 10m까지 | M2 | 5841 | 40083 | 0 | 45924 | 합계
ADA40200060S |  | 유로폼 설치 및 해체 | 3회, 간단, 수직고 7m 초과 10m까지 | M2 | 5044 | 34982 | 0 | 40026 | 합계
ADA40200070S |  | 유로폼 설치 및 해체 | 6회, 복잡, 수직고 7m 초과 10m까지 | M2 | 6389 | 56109 | 0 | 62498 | 합계
ADA40200080S |  | 유로폼 설치 및 해체 | 6회, 보통, 수직고 7m 초과 10m까지 | M2 | 5188 | 40083 | 0 | 45271 | 합계
ADA40200090S |  | 유로폼 설치 및 해체 | 6회, 간단, 수직고 7m 초과 10m까지 | M2 | 4367 | 34982 | 0 | 39349 | 합계
ADA40400010S |  | 알루미늄폼 설치 및 해체 | 셋팅층 | ㎡ | 0 | 42358 | 0 | 42358 | 합계
ADA40400011S |  | 알루미늄폼 설치 및 해체 |  | 일 | 0 | 1275228 | 0 | 1275228 | 합계
ADA40400020S |  | 알루미늄폼 설치 및 해체 | 마감층 | ㎡ | 0 | 31880 | 0 | 31880 | 합계
ADA40400030S |  | 알루미늄폼 설치 및 해체 | 일반층 | ㎡ | 0 | 18128 | 0 | 18128 | 합계
ADA46000010S |  | 갱폼 설치 및 해체 | 셋팅층 | ㎡ | 5096 | 50579 | 18088 | 73763 | 합계 | 적용장비확인
ADA46000011S |  | 갱폼 설치 및 해체 |  | 일 | 31020 | 1551018 | 0 | 1582038 | 합계
ADA46000020S |  | 갱폼 설치 및 해체 | 마감층 | ㎡ | 620 | 31020 | 0 | 31640 | 합계
ADA46000030S |  | 갱폼 설치 및 해체 | 일반층 | ㎡ | 346 | 17336 | 0 | 17682 | 합계
ADB00000090S |  | 철근 현장가공 | Type-Ⅰ | TON | 19578 | 217540 | 0 | 237118 | 합계
ADB00000091S |  | 철근 현장가공 |  | 일 | 87896 | 976629 | 0 | 1064525 | 합계
ADB00000100S |  | 철근 현장가공 | Type-Ⅱ | TON | 21974 | 244157 | 0 | 266131 | 합계
ADB00000120S |  | 철근 현장조립 | 건축 Type-Ⅰ | ton | 21474 | 573529 | 0 | 595003 | 합계
ADB00000121S |  | 철근 현장조립 | 건축 Type-Ⅰ | 일 | 74077 | 1953258 | 0 | 2027335 | 합계
ADB00000130S |  | 철근 현장조립 | 건축 Type-Ⅱ | ton | 25345 | 651659 | 0 | 677004 | 합계
ADB00000131S |  | 철근 현장조립 | 건축 Type-Ⅱ | 일 | 76001 | 1953258 | 0 | 2029259 | 합계
ADB00000150S |  | 철근 공장가공 | Type-Ⅰ | TON | 0 | 66845 | 40107 | 106952 | 합계
ADB00000160S |  | 철근 공장가공 | Type-Ⅱ | TON | 0 | 87338 | 52403 | 139741 | 합계
ADB00000180S |  | 철근 현장조립 | 건축 Type-Ⅰ(개소별 소량 0.5ton 미만) | ton | 32998 | 1149740 | 0 | 1182738 | 합계
ADB00000190S |  | 철근 현장조립 | 건축 Type-Ⅱ(개소별 소량 0.5ton 미만) | ton | 38343 | 1301598 | 0 | 1339941 | 합계
ADF00000010S |  | 레디믹스트콘크리트 타설(인력운반 타설) |  | 일 | 26736 | 1336824 | 0 | 1363560 | 합계
ADF00000020S |  | 레디믹스트콘크리트 타설(인력운반 타설) | 무근구조물 | ㎥ | 1158 | 57929 | 0 | 59087 | 합계
ADF00000030S |  | 레디믹스트콘크리트 타설(인력운반 타설) | 철근구조물 | ㎥ | 1336 | 66841 | 0 | 68177 | 합계
ADF00000040S |  | 레디믹스트콘크리트 타설(인력운반 타설) | 개소별 소량 12㎥ 이하, 무근구조물 | ㎥ | 2326 | 116303 | 0 | 118629 | 합계
ADF00000050S |  | 레디믹스트콘크리트 타설(인력운반 타설) | 개소별 소량 12㎥ 이하, 철근구조물 | ㎥ | 2673 | 133682 | 0 | 136355 | 합계
ADF00000060S |  | 레디믹스트콘크리트 타설(장비사용 타설) | 굴삭기(무한궤도), 0.6m3 | 일 | 156829 | 1464848 | 187384 | 1809061 | 합계
ADF00000070S |  | 레디믹스트콘크리트 타설(장비사용 타설) | 굴삭기(무한궤도), 0.7m3 | 일 | 175637 | 1464848 | 196432 | 1836917 | 합계
ADF00000080S |  | 레디믹스트콘크리트 타설(장비사용 타설) | 굴삭기(무한궤도), 0.8m3 | 일 | 225325 | 1464848 | 216144 | 1906317 | 합계
ADF00000090S |  | 레디믹스트콘크리트 타설(장비사용 타설) | 굴삭기(타이어), 0.6m3 | 일 | 178189 | 1464848 | 216960 | 1859997 | 합계
ADF00000100S |  | 레디믹스트콘크리트 타설(장비사용 타설) | 굴삭기(타이어), 0.8m3 | 일 | 242341 | 1464848 | 257376 | 1964565 | 합계
ADF00000110S |  | 레디믹스트콘크리트 타설(장비사용 타설) | 무근구조물, 굴삭기(무한궤도), 0.6m3 | ㎥ | 2492 | 23378 | 2974 | 28844 | 합계
ADF00000120S |  | 레디믹스트콘크리트 타설(장비사용 타설) | 무근구조물, 굴삭기(무한궤도), 0.7m3 | ㎥ | 2790 | 23378 | 3118 | 29286 | 합계
ADF00000130S |  | 레디믹스트콘크리트 타설(장비사용 타설) | 무근구조물, 굴삭기(무한궤도), 0.8m3 | ㎥ | 3849 | 23378 | 4085 | 31312 | 합계
ADF00000140S |  | 레디믹스트콘크리트 타설(장비사용 타설) | 무근구조물, 굴삭기(타이어), 0.6m3 | ㎥ | 2831 | 23378 | 3444 | 29653 | 합계
ADF00000150S |  | 레디믹스트콘크리트 타설(장비사용 타설) | 무근구조물, 굴삭기(타이어), 0.8m3 | ㎥ | 3849 | 23378 | 4085 | 31312 | 합계
ADF00000160S |  | 레디믹스트콘크리트 타설(장비사용 타설) | 철근구조물, 굴삭기(무한궤도), 0.6m3 | ㎥ | 2845 | 26699 | 3396 | 32940 | 합계
ADF00000170S |  | 레디믹스트콘크리트 타설(장비사용 타설) | 철근구조물, 굴삭기(무한궤도), 0.7m3 | ㎥ | 3186 | 26699 | 3560 | 33445 | 합계
ADF00000180S |  | 레디믹스트콘크리트 타설(장비사용 타설) | 철근구조물, 굴삭기(무한궤도), 0.8m3 | ㎥ | 4086 | 26699 | 3917 | 34702 | 합계
ADF00000190S |  | 레디믹스트콘크리트 타설(장비사용 타설) | 철근구조물, 굴삭기(타이어), 0.6m3 | ㎥ | 3232 | 26699 | 3932 | 33863 | 합계
ADF00000200S |  | 레디믹스트콘크리트 타설(장비사용 타설) | 철근구조물, 굴삭기(타이어), 0.8m3 | ㎥ | 4395 | 26699 | 4664 | 35758 | 합계
ADF00000210S |  | 레디믹스트콘크리트 타설(장비사용 타설) | 개소별 소량 12㎥ 이하, 무근구조물, 굴삭기(무한궤도), 0.6㎥ | ㎥ | 4978 | 46483 | 5949 | 57410 | 합계
ADF00000220S |  | 레디믹스트콘크리트 타설(장비사용 타설) | 개소별 소량 12㎥ 이하, 무근구조물, 굴삭기(무한궤도), 0.7㎥ | ㎥ | 5575 | 46483 | 6236 | 58294 | 합계
ADF00000230S |  | 레디믹스트콘크리트 타설(장비사용 타설) | 개소별 소량 12㎥ 이하, 무근구조물, 굴삭기(무한궤도), 0.8㎥ | ㎥ | 7153 | 46483 | 6862 | 60498 | 합계
ADF00000240S |  | 레디믹스트콘크리트 타설(장비사용 타설) | 개소별 소량 12㎥ 이하, 무근구조물, 굴삭기(타이어), 0.6㎥ | ㎥ | 5656 | 46483 | 6888 | 59027 | 합계
ADF00000250S |  | 레디믹스트콘크리트 타설(장비사용 타설) | 개소별 소량 12㎥ 이하, 무근구조물, 굴삭기(타이어), 0.8㎥ | ㎥ | 7693 | 46483 | 8171 | 62347 | 합계
ADF00000260S |  | 레디믹스트콘크리트 타설(장비사용 타설) | 개소별 소량 12㎥ 이하, 철근구조물, 굴삭기(무한궤도), 0.6㎥ | ㎥ | 6386 | 53185 | 7145 | 66716 | 합계
ADF00000270S |  | 레디믹스트콘크리트 타설(장비사용 타설) | 개소별 소량 12㎥ 이하, 철근구조물, 굴삭기(무한궤도), 0.7㎥ | ㎥ | 6386 | 53185 | 7145 | 66716 | 합계
ADF00000280S |  | 레디믹스트콘크리트 타설(장비사용 타설) | 개소별 소량 12㎥ 이하, 철근구조물, 굴삭기(무한궤도), 0.8㎥ | ㎥ | 8194 | 53185 | 7862 | 69241 | 합계
ADF00000290S |  | 레디믹스트콘크리트 타설(장비사용 타설) | 개소별 소량 12㎥ 이하, 철근구조물, 굴삭기(타이어), 0.6㎥ | ㎥ | 6479 | 53185 | 7891 | 67555 | 합계
ADF00000300S |  | 레디믹스트콘크리트 타설(장비사용 타설) | 개소별 소량 12㎥ 이하, 철근구조물, 굴삭기(타이어), 0.8㎥ | ㎥ | 8813 | 53185 | 9362 | 71360 | 합계
ADF00000310S |  | 콘크리트 현장비빔타설(기계비빔타설) | 무근구조물 | ㎥ | 0 | 120182 | 0 | 120182 | 합계
ADF00000320S |  | 콘크리트 현장비빔타설(기계비빔타설) | 철근구조물 | ㎥ | 0 | 163508 | 0 | 163508 | 합계
ADF00000330S |  | 콘크리트 현장비빔타설(기계비빔타설) | 소형구조물 | ㎥ | 0 | 227393 | 0 | 227393 | 합계
ADF00000340S |  | 콘크리트 현장비빔타설(인력비빔타설) | 무근구조물 | ㎥ | 0 | 373604 | 0 | 373604 | 합계
ADF00000350S |  | 콘크리트 현장비빔타설(인력비빔타설) | 철근구조물 | ㎥ | 0 | 408327 | 0 | 408327 | 합계
ADF00000360S |  | 콘크리트 현장비빔타설(인력비빔타설) | 소형구조물 | ㎥ | 0 | 586879 | 0 | 586879 | 합계
ADF10200010S |  | 무근콘크리트 펌프차 타설 | 8~12cm, Type-Ⅰ(매트기초), Type-Ⅰ(병렬타설) | M3 | 1860 | 9007 | 2657 | 13524 | 합계
ADF10200020S |  | 무근콘크리트 펌프차 타설 | 8~12cm, Type-Ⅰ(매트기초), Type-Ⅱ(순차타설) | M3 | 2235 | 10816 | 3194 | 16245 | 합계
ADF10200030S |  | 무근콘크리트 펌프차 타설 | 8~12cm, Type-Ⅰ(매트기초), Type-Ⅲ(연속타설어려움) | M3 | 2792 | 13525 | 3985 | 20302 | 합계
ADF10200040S |  | 무근콘크리트 펌프차 타설 | 8~12cm, Type-Ⅱ(벽,기둥,보,슬라브), Type-Ⅰ(병렬타설) | M3 | 2604 | 12592 | 3724 | 18920 | 합계
ADF10200050S |  | 무근콘크리트 펌프차 타설 | 8~12cm, Type-Ⅱ(벽,기둥,보,슬라브), Type-Ⅱ(순차타설) | M3 | 3127 | 15137 | 4464 | 22728 | 합계
ADF10200060S |  | 무근콘크리트 펌프차 타설 | 8~12cm, Type-Ⅱ(벽,기둥,보,슬라브), Type-Ⅲ(연속타설어려움)) | M3 | 3905 | 18886 | 5582 | 28373 | 합계
ADF10200070S |  | 무근콘크리트 펌프차 타설 | 8~12cm, Type-Ⅲ(옹벽,줄기초 등), Type-Ⅰ(병렬타설) | M3 | 3255 | 15739 | 4653 | 23647 | 합계
ADF10200080S |  | 무근콘크리트 펌프차 타설 | 8~12cm, Type-Ⅲ(옹벽,줄기초 등), Type-Ⅱ(순차타설) | M3 | 3905 | 18886 | 5582 | 28373 | 합계
ADF10200090S |  | 무근콘크리트 펌프차 타설 | 8~12cm, Type-Ⅲ(옹벽,줄기초 등), Type-Ⅲ(연속타설어려움) | M3 | 4887 | 23640 | 6984 | 35511 | 합계
ADF10200100S |  | 무근콘크리트 펌프차 타설 | 8~12cm, Type-Ⅳ(비탈면 등), Type-Ⅰ(병렬타설) | M3 | 8687 | 42043 | 12407 | 63137 | 합계
ADF10200110S |  | 무근콘크리트 펌프차 타설 | 8~12cm, Type-Ⅳ(비탈면 등), Type-Ⅱ(순차타설) | M3 | 10419 | 50394 | 14890 | 75703 | 합계
ADF10200120S |  | 무근콘크리트 펌프차 타설 | 8~12cm, Type-Ⅳ(비탈면 등), Type-Ⅲ(연속타설어려움) | M3 | 13034 | 63081 | 18614 | 94729 | 합계
ADF10200130S |  | 무근콘크리트 펌프차 타설 | 15cm, Type-Ⅰ(매트기초), Type-Ⅰ(병렬타설) | M3 | 1792 | 8659 | 2562 | 13013 | 합계
ADF10200140S |  | 무근콘크리트 펌프차 타설 | 15cm, Type-Ⅰ(매트기초), Type-Ⅱ(순차타설) | M3 | 2151 | 10417 | 3070 | 15638 | 합계
ADF10200150S |  | 무근콘크리트 펌프차 타설 | 15cm, Type-Ⅰ(매트기초), Type-Ⅲ(연속타설어려움) | M3 | 2686 | 12986 | 3840 | 19512 | 합계
ADF10200160S |  | 무근콘크리트 펌프차 타설 | 15cm, Type-Ⅱ(벽,기둥,보,슬라브), Type-Ⅰ(병렬타설) | M3 | 2511 | 12154 | 3586 | 18251 | 합계
ADF10200170S |  | 무근콘크리트 펌프차 타설 | 15cm, Type-Ⅱ(벽,기둥,보,슬라브), Type-Ⅱ(순차타설) | M3 | 3011 | 14559 | 4305 | 21875 | 합계
ADF10200180S |  | 무근콘크리트 펌프차 타설 | 15cm, Type-Ⅱ(벽,기둥,보,슬라브), Type-Ⅲ(연속타설어려움)) | M3 | 3768 | 18245 | 5379 | 27392 | 합계
ADF10200190S |  | 무근콘크리트 펌프차 타설 | 15cm, Type-Ⅲ(옹벽,줄기초 등), Type-Ⅰ(병렬타설) | M3 | 3133 | 15149 | 4479 | 22761 | 합계
ADF10200200S |  | 무근콘크리트 펌프차 타설 | 15cm, Type-Ⅲ(옹벽,줄기초 등), Type-Ⅱ(순차타설) | M3 | 3768 | 18245 | 5379 | 27392 | 합계
ADF10200210S |  | 무근콘크리트 펌프차 타설 | 15cm, Type-Ⅲ(옹벽,줄기초 등), Type-Ⅲ(연속타설어려움) | M3 | 4706 | 22775 | 6722 | 34203 | 합계
ADF10200220S |  | 무근콘크리트 펌프차 타설 | 15cm, Type-Ⅳ(비탈면 등), Type-Ⅰ(병렬타설) | M3 | 8365 | 40475 | 11949 | 60789 | 합계
ADF10200230S |  | 무근콘크리트 펌프차 타설 | 15cm, Type-Ⅳ(비탈면 등), Type-Ⅱ(순차타설) | M3 | 10038 | 48572 | 14338 | 72948 | 합계
ADF10200240S |  | 무근콘크리트 펌프차 타설 | 15cm, Type-Ⅳ(비탈면 등), Type-Ⅲ(연속타설어려움) | M3 | 12549 | 60727 | 17924 | 91200 | 합계
ADF10200250S |  | 무근콘크리트 펌프차 타설 | 18cm이상, Type-Ⅰ(매트기초), Type-Ⅰ(병렬타설) | M3 | 1666 | 8063 | 2381 | 12110 | 합계
ADF10200260S |  | 무근콘크리트 펌프차 타설 | 18cm이상, Type-Ⅰ(매트기초), Type-Ⅱ(순차타설) | M3 | 2001 | 9675 | 2860 | 14536 | 합계
ADF10200270S |  | 무근콘크리트 펌프차 타설 | 18cm이상, Type-Ⅰ(매트기초), Type-Ⅲ(연속타설어려움) | M3 | 2508 | 12148 | 3579 | 18235 | 합계
ADF10200280S |  | 무근콘크리트 펌프차 타설 | 18cm이상, Type-Ⅱ(벽,기둥,보,슬라브), Type-Ⅰ(병렬타설) | M3 | 2332 | 11261 | 3339 | 16932 | 합계
ADF10200290S |  | 무근콘크리트 펌프차 타설 | 18cm이상, Type-Ⅱ(벽,기둥,보,슬라브), Type-Ⅱ(순차타설) | M3 | 2805 | 13570 | 4007 | 20382 | 합계
ADF10200300S |  | 무근콘크리트 펌프차 타설 | 18cm이상, Type-Ⅱ(벽,기둥,보,슬라브), Type-Ⅲ(연속타설어려움)) | M3 | 3505 | 16952 | 5009 | 25466 | 합계
ADF10200310S |  | 무근콘크리트 펌프차 타설 | 18cm이상, Type-Ⅲ(옹벽,줄기초 등), Type-Ⅰ(병렬타설) | M3 | 2923 | 14154 | 4174 | 21251 | 합계
ADF10200320S |  | 무근콘크리트 펌프차 타설 | 18cm이상, Type-Ⅲ(옹벽,줄기초 등), Type-Ⅱ(순차타설) | M3 | 3505 | 16952 | 5009 | 25466 | 합계
ADF10200330S |  | 무근콘크리트 펌프차 타설 | 18cm이상, Type-Ⅲ(옹벽,줄기초 등), Type-Ⅲ(연속타설어려움) | M3 | 4381 | 21201 | 6258 | 31840 | 합계
ADF10200340S |  | 무근콘크리트 펌프차 타설 | 18cm이상, Type-Ⅳ(비탈면 등), Type-Ⅰ(병렬타설) | M3 | 7793 | 37716 | 11129 | 56638 | 합계
ADF10200350S |  | 무근콘크리트 펌프차 타설 | 18cm이상, Type-Ⅳ(비탈면 등), Type-Ⅱ(순차타설) | M3 | 9347 | 45229 | 13351 | 67927 | 합계
ADF10200360S |  | 무근콘크리트 펌프차 타설 | 18cm이상, Type-Ⅳ(비탈면 등), Type-Ⅲ(연속타설어려움) | M3 | 11680 | 56490 | 16690 | 84860 | 합계
ADF10200370S |  | 무근콘크리트 펌프차 타설(진동기 미사용) | 8~12cm, Type-Ⅰ(매트기초), Type-Ⅰ(병렬타설) | M3 | 1633 | 6736 | 2657 | 11026 | 합계
ADF10200380S |  | 무근콘크리트 펌프차 타설(진동기 미사용) | 8~12cm, Type-Ⅰ(매트기초), Type-Ⅱ(순차타설) | M3 | 1961 | 8068 | 3194 | 13223 | 합계
ADF10200390S |  | 무근콘크리트 펌프차 타설(진동기 미사용) | 8~12cm, Type-Ⅰ(매트기초), Type-Ⅲ(연속타설어려움) | M3 | 2447 | 10077 | 3985 | 16509 | 합계
ADF10200400S |  | 무근콘크리트 펌프차 타설(진동기 미사용) | 8~12cm, Type-Ⅱ(벽,기둥,보,슬라브), Type-Ⅰ(병렬타설) | M3 | 2285 | 9395 | 3724 | 15404 | 합계
ADF10200410S |  | 무근콘크리트 펌프차 타설(진동기 미사용) | 8~12cm, Type-Ⅱ(벽,기둥,보,슬라브), Type-Ⅱ(순차타설) | M3 | 2742 | 11290 | 4464 | 18496 | 합계
ADF10200420S |  | 무근콘크리트 펌프차 타설(진동기 미사용) | 8~12cm, Type-Ⅱ(벽,기둥,보,슬라브), Type-Ⅲ(연속타설어려움)) | M3 | 3426 | 14089 | 5582 | 23097 | 합계
ADF10200430S |  | 무근콘크리트 펌프차 타설(진동기 미사용) | 8~12cm, Type-Ⅲ(옹벽,줄기초 등), Type-Ⅰ(병렬타설) | M3 | 2855 | 11742 | 4653 | 19250 | 합계
ADF10200440S |  | 무근콘크리트 펌프차 타설(진동기 미사용) | 8~12cm, Type-Ⅲ(옹벽,줄기초 등), Type-Ⅱ(순차타설) | M3 | 3426 | 14089 | 5582 | 23097 | 합계
ADF10200450S |  | 무근콘크리트 펌프차 타설(진동기 미사용) | 8~12cm, Type-Ⅲ(옹벽,줄기초 등), Type-Ⅲ(연속타설어려움) | M3 | 4285 | 17616 | 6984 | 28885 | 합계
ADF10200460S |  | 무근콘크리트 펌프차 타설(진동기 미사용) | 8~12cm, Type-Ⅳ(비탈면 등), Type-Ⅰ(병렬타설) | M3 | 7618 | 31350 | 12407 | 51375 | 합계
ADF10200470S |  | 무근콘크리트 펌프차 타설(진동기 미사용) | 8~12cm, Type-Ⅳ(비탈면 등), Type-Ⅱ(순차타설) | M3 | 9140 | 37602 | 14890 | 61632 | 합계
ADF10200480S |  | 무근콘크리트 펌프차 타설(진동기 미사용) | 8~12cm, Type-Ⅳ(비탈면 등), Type-Ⅲ(연속타설어려움) | M3 | 11430 | 47042 | 18614 | 77086 | 합계
ADF10200490S |  | 무근콘크리트 펌프차 타설(진동기 미사용) | 15cm, Type-Ⅰ(매트기초), Type-Ⅰ(병렬타설) | M3 | 1572 | 6460 | 2562 | 10594 | 합계
ADF10200500S |  | 무근콘크리트 펌프차 타설(진동기 미사용) | 15cm, Type-Ⅰ(매트기초), Type-Ⅱ(순차타설) | M3 | 1886 | 7769 | 3070 | 12725 | 합계
ADF10200510S |  | 무근콘크리트 펌프차 타설(진동기 미사용) | 15cm, Type-Ⅰ(매트기초), Type-Ⅲ(연속타설어려움) | M3 | 2356 | 9688 | 3840 | 15884 | 합계
ADF20200010S |  | 철근콘크리트 펌프차 타설 | 8~12cm, Type-Ⅰ(매트기초), Type-Ⅰ(병렬타설) | M3 | 2067 | 10680 | 2766 | 15513 | 합계
ADF20200020S |  | 철근콘크리트 펌프차 타설 | 8~12cm, Type-Ⅰ(매트기초), Type-Ⅱ(순차타설) | M3 | 2479 | 12802 | 3317 | 18598 | 합계
ADF20200030S |  | 철근콘크리트 펌프차 타설 | 8~12cm, Type-Ⅰ(매트기초), Type-Ⅲ(연속타설어려움) | M3 | 3095 | 15978 | 4145 | 23218 | 합계
ADF20200040S |  | 철근콘크리트 펌프차 타설 | 8~12cm, Type-Ⅱ(벽,기둥,보,슬라브), Type-Ⅰ(병렬타설) | M3 | 2894 | 14964 | 3869 | 21727 | 합계
ADF20200050S |  | 철근콘크리트 펌프차 타설 | 8~12cm, Type-Ⅱ(벽,기둥,보,슬라브), Type-Ⅱ(순차타설) | M3 | 3471 | 17922 | 4646 | 26039 | 합계
ADF20200060S |  | 철근콘크리트 펌프차 타설 | 8~12cm, Type-Ⅱ(벽,기둥,보,슬라브), Type-Ⅲ(연속타설어려움)) | M3 | 4338 | 22402 | 5808 | 32548 | 합계
ADF20200070S |  | 철근콘크리트 펌프차 타설 | 8~12cm, Type-Ⅲ(옹벽,줄기초 등), Type-Ⅰ(병렬타설) | M3 | 3613 | 18639 | 4842 | 27094 | 합계
ADF20200080S |  | 철근콘크리트 펌프차 타설 | 8~12cm, Type-Ⅲ(옹벽,줄기초 등), Type-Ⅱ(순차타설) | M3 | 4338 | 22402 | 5808 | 32548 | 합계
ADF20200090S |  | 철근콘크리트 펌프차 타설 | 8~12cm, Type-Ⅲ(옹벽,줄기초 등), Type-Ⅲ(연속타설어려움) | M3 | 5423 | 28003 | 7260 | 40686 | 합계
ADF20200100S |  | 철근콘크리트 펌프차 타설 | 8~12cm, Type-Ⅳ(비탈면 등), Type-Ⅰ(병렬타설) | M3 | 9641 | 49773 | 12908 | 72322 | 합계
ADF20200110S |  | 철근콘크리트 펌프차 타설 | 8~12cm, Type-Ⅳ(비탈면 등), Type-Ⅱ(순차타설) | M3 | 11572 | 59770 | 15485 | 86827 | 합계
ADF20200120S |  | 철근콘크리트 펌프차 타설 | 8~12cm, Type-Ⅳ(비탈면 등), Type-Ⅲ(연속타설어려움) | M3 | 14461 | 74646 | 19362 | 108469 | 합계
ADF20200130S |  | 철근콘크리트 펌프차 타설 | 15cm, Type-Ⅰ(매트기초), Type-Ⅰ(병렬타설) | M3 | 1986 | 10266 | 2657 | 14909 | 합계
ADF20200140S |  | 철근콘크리트 펌프차 타설 | 15cm, Type-Ⅰ(매트기초), Type-Ⅱ(순차타설) | M3 | 2386 | 12321 | 3194 | 17901 | 합계
ADF20200150S |  | 철근콘크리트 펌프차 타설 | 15cm, Type-Ⅰ(매트기초), Type-Ⅲ(연속타설어려움) | M3 | 2981 | 15412 | 3985 | 22378 | 합계
ADF20200160S |  | 철근콘크리트 펌프차 타설 | 15cm, Type-Ⅱ(벽,기둥,보,슬라브), Type-Ⅰ(병렬타설) | M3 | 2779 | 14343 | 3724 | 20846 | 합계
ADF20200170S |  | 철근콘크리트 펌프차 타설 | 15cm, Type-Ⅱ(벽,기둥,보,슬라브), Type-Ⅱ(순차타설) | M3 | 3337 | 17244 | 4464 | 25045 | 합계
ADF20200180S |  | 철근콘크리트 펌프차 타설 | 15cm, Type-Ⅱ(벽,기둥,보,슬라브), Type-Ⅲ(연속타설어려움)) | M3 | 4171 | 21539 | 5582 | 31292 | 합계
ADF20200190S |  | 철근콘크리트 펌프차 타설 | 15cm, Type-Ⅲ(옹벽,줄기초 등), Type-Ⅰ(병렬타설) | M3 | 3477 | 17955 | 4653 | 26085 | 합계
ADF20200200S |  | 철근콘크리트 펌프차 타설 | 15cm, Type-Ⅲ(옹벽,줄기초 등), Type-Ⅱ(순차타설) | M3 | 4171 | 21539 | 5582 | 31292 | 합계
ADF20200210S |  | 철근콘크리트 펌프차 타설 | 15cm, Type-Ⅲ(옹벽,줄기초 등), Type-Ⅲ(연속타설어려움) | M3 | 5215 | 26922 | 6984 | 39121 | 합계
ADF20200220S |  | 철근콘크리트 펌프차 타설 | 15cm, Type-Ⅳ(비탈면 등), Type-Ⅰ(병렬타설) | M3 | 9273 | 47897 | 12407 | 69577 | 합계
ADF20200230S |  | 철근콘크리트 펌프차 타설 | 15cm, Type-Ⅳ(비탈면 등), Type-Ⅱ(순차타설) | M3 | 11122 | 57424 | 14890 | 83436 | 합계
ADF20200240S |  | 철근콘크리트 펌프차 타설 | 15cm, Type-Ⅳ(비탈면 등), Type-Ⅲ(연속타설어려움) | M3 | 13909 | 71835 | 18614 | 104358 | 합계
ADF20200250S |  | 철근콘크리트 펌프차 타설 | 18cm이상, Type-Ⅰ(매트기초), Type-Ⅰ(병렬타설) | M3 | 1847 | 9554 | 2468 | 13869 | 합계
ADF20200260S |  | 철근콘크리트 펌프차 타설 | 18cm이상, Type-Ⅰ(매트기초), Type-Ⅱ(순차타설) | M3 | 2212 | 11425 | 2962 | 16599 | 합계
ADF20200270S |  | 철근콘크리트 펌프차 타설 | 18cm이상, Type-Ⅰ(매트기초), Type-Ⅲ(연속타설어려움) | M3 | 2767 | 14298 | 3702 | 20767 | 합계
ADF20200280S |  | 철근콘크리트 펌프차 타설 | 18cm이상, Type-Ⅱ(벽,기둥,보,슬라브), Type-Ⅰ(병렬타설) | M3 | 2585 | 13363 | 3455 | 19403 | 합계
ADF20200290S |  | 철근콘크리트 펌프차 타설 | 18cm이상, Type-Ⅱ(벽,기둥,보,슬라브), Type-Ⅱ(순차타설) | M3 | 3095 | 15978 | 4145 | 23218 | 합계
ADF20200300S |  | 철근콘크리트 펌프차 타설 | 18cm이상, Type-Ⅱ(벽,기둥,보,슬라브), Type-Ⅲ(연속타설어려움)) | M3 | 3870 | 19977 | 5183 | 29030 | 합계
ADF20200310S |  | 철근콘크리트 펌프차 타설 | 18cm이상, Type-Ⅲ(옹벽,줄기초 등), Type-Ⅰ(병렬타설) | M3 | 3225 | 16650 | 4319 | 24194 | 합계
ADF20200320S |  | 철근콘크리트 펌프차 타설 | 18cm이상, Type-Ⅲ(옹벽,줄기초 등), Type-Ⅱ(순차타설) | M3 | 3870 | 19977 | 5183 | 29030 | 합계
ADF20200330S |  | 철근콘크리트 펌프차 타설 | 18cm이상, Type-Ⅲ(옹벽,줄기초 등), Type-Ⅲ(연속타설어려움) | M3 | 4844 | 25018 | 6483 | 36345 | 합계
ADF20200340S |  | 철근콘크리트 펌프차 타설 | 18cm이상, Type-Ⅳ(비탈면 등), Type-Ⅰ(병렬타설) | M3 | 8606 | 44430 | 11521 | 64557 | 합계
ADF20200350S |  | 철근콘크리트 펌프차 타설 | 18cm이상, Type-Ⅳ(비탈면 등), Type-Ⅱ(순차타설) | M3 | 10329 | 53325 | 13830 | 77484 | 합계
ADF20200360S |  | 철근콘크리트 펌프차 타설 | 18cm이상, Type-Ⅳ(비탈면 등), Type-Ⅲ(연속타설어려움) | M3 | 12914 | 66688 | 17286 | 96888 | 합계
ADF20200370S |  | 철근콘크리트 펌프차 타설(배관타설) | 8~12cm, Type-Ⅰ(매트기초), Type-Ⅰ(병렬타설) | M3 | 2173 | 11743 | 2766 | 16682 | 합계
ADF20200380S |  | 철근콘크리트 펌프차 타설(배관타설) | 8~12cm, Type-Ⅰ(매트기초), Type-Ⅱ(순차타설) | M3 | 2608 | 14091 | 3317 | 20016 | 합계
ADF20200390S |  | 철근콘크리트 펌프차 타설(배관타설) | 8~12cm, Type-Ⅰ(매트기초), Type-Ⅲ(연속타설어려움) | M3 | 3258 | 17606 | 4145 | 25009 | 합계
ADF20200400S |  | 철근콘크리트 펌프차 타설(배관타설) | 8~12cm, Type-Ⅱ(벽,기둥,보,슬라브), Type-Ⅰ(병렬타설) | M3 | 3043 | 16457 | 3869 | 23369 | 합계
ADF20200410S |  | 철근콘크리트 펌프차 타설(배관타설) | 8~12cm, Type-Ⅱ(벽,기둥,보,슬라브), Type-Ⅱ(순차타설) | M3 | 3651 | 19731 | 4646 | 28028 | 합계
ADF20200420S |  | 철근콘크리트 펌프차 타설(배관타설) | 8~12cm, Type-Ⅱ(벽,기둥,보,슬라브), Type-Ⅲ(연속타설어려움)) | M3 | 4565 | 24664 | 5808 | 35037 | 합계
ADF20200430S |  | 철근콘크리트 펌프차 타설(배관타설) | 8~12cm, Type-Ⅲ(옹벽,줄기초 등), Type-Ⅰ(병렬타설) | M3 | 3803 | 20538 | 4842 | 29183 | 합계
ADF20200440S |  | 철근콘크리트 펌프차 타설(배관타설) | 8~12cm, Type-Ⅲ(옹벽,줄기초 등), Type-Ⅱ(순차타설) | M3 | 4565 | 24664 | 5808 | 35037 | 합계
ADF20200450S |  | 철근콘크리트 펌프차 타설(배관타설) | 8~12cm, Type-Ⅲ(옹벽,줄기초 등), Type-Ⅲ(연속타설어려움) | M3 | 5706 | 30830 | 7260 | 43796 | 합계
ADF20200460S |  | 철근콘크리트 펌프차 타설(배관타설) | 8~12cm, Type-Ⅳ(비탈면 등), Type-Ⅰ(병렬타설) | M3 | 10143 | 54793 | 12908 | 77844 | 합계
ADF20200470S |  | 철근콘크리트 펌프차 타설(배관타설) | 8~12cm, Type-Ⅳ(비탈면 등), Type-Ⅱ(순차타설) | M3 | 12174 | 65785 | 15485 | 93444 | 합계
ADF20200480S |  | 철근콘크리트 펌프차 타설(배관타설) | 8~12cm, Type-Ⅳ(비탈면 등), Type-Ⅲ(연속타설어려움) | M3 | 15216 | 82199 | 19362 | 116777 | 합계
ADF20200490S |  | 철근콘크리트 펌프차 타설(배관타설) | 15cm, Type-Ⅰ(매트기초), Type-Ⅰ(병렬타설) | M3 | 2090 | 11306 | 2657 | 16053 | 합계
ADF20200500S |  | 철근콘크리트 펌프차 타설(배관타설) | 15cm, Type-Ⅰ(매트기초), Type-Ⅱ(순차타설) | M3 | 2510 | 13565 | 3194 | 19269 | 합계
ADF20200510S |  | 철근콘크리트 펌프차 타설(배관타설) | 15cm, Type-Ⅰ(매트기초), Type-Ⅲ(연속타설어려움) | M3 | 3135 | 16950 | 3985 | 24070 | 합계
ADF20200520S |  | 철근콘크리트 펌프차 타설(배관타설) | 15cm, Type-Ⅱ(벽,기둥,보,슬라브), Type-Ⅰ(병렬타설) | M3 | 2924 | 15790 | 3724 | 22438 | 합계
ADF20200530S |  | 철근콘크리트 펌프차 타설(배관타설) | 15cm, Type-Ⅱ(벽,기둥,보,슬라브), Type-Ⅱ(순차타설) | M3 | 3511 | 18985 | 4464 | 26960 | 합계
ADF20200540S |  | 철근콘크리트 펌프차 타설(배관타설) | 15cm, Type-Ⅱ(벽,기둥,보,슬라브), Type-Ⅲ(연속타설어려움)) | M3 | 4388 | 23710 | 5582 | 33680 | 합계
ADF20200550S |  | 철근콘크리트 펌프차 타설(배관타설) | 15cm, Type-Ⅲ(옹벽,줄기초 등), Type-Ⅰ(병렬타설) | M3 | 3657 | 19764 | 4653 | 28074 | 합계
ADF20200560S |  | 철근콘크리트 펌프차 타설(배관타설) | 15cm, Type-Ⅲ(옹벽,줄기초 등), Type-Ⅱ(순차타설) | M3 | 4388 | 23710 | 5582 | 33680 | 합계
ADF20200570S |  | 철근콘크리트 펌프차 타설(배관타설) | 15cm, Type-Ⅲ(옹벽,줄기초 등), Type-Ⅲ(연속타설어려움) | M3 | 5487 | 29636 | 6984 | 42107 | 합계
ADF20200580S |  | 철근콘크리트 펌프차 타설(배관타설) | 15cm, Type-Ⅳ(비탈면 등), Type-Ⅰ(병렬타설) | M3 | 9754 | 52713 | 12407 | 74874 | 합계
ADF20200590S |  | 철근콘크리트 펌프차 타설(배관타설) | 15cm, Type-Ⅳ(비탈면 등), Type-Ⅱ(순차타설) | M3 | 11704 | 63235 | 14890 | 89829 | 합계
ADF20200600S |  | 철근콘크리트 펌프차 타설(배관타설) | 15cm, Type-Ⅳ(비탈면 등), Type-Ⅲ(연속타설어려움) | M3 | 14633 | 79071 | 18614 | 112318 | 합계
ADF20200610S |  | 철근콘크리트 펌프차 타설(배관타설) | 18cm이상, Type-Ⅰ(매트기초), Type-Ⅰ(병렬타설) | M3 | 1942 | 10504 | 2468 | 14914 | 합계
ADF20200620S |  | 철근콘크리트 펌프차 타설(배관타설) | 18cm이상, Type-Ⅰ(매트기초), Type-Ⅱ(순차타설) | M3 | 2328 | 12578 | 2962 | 17868 | 합계
ADF20200630S |  | 철근콘크리트 펌프차 타설(배관타설) | 18cm이상, Type-Ⅰ(매트기초), Type-Ⅲ(연속타설어려움) | M3 | 2912 | 15745 | 3702 | 22359 | 합계
ADF20200640S |  | 철근콘크리트 펌프차 타설(배관타설) | 18cm이상, Type-Ⅱ(벽,기둥,보,슬라브), Type-Ⅰ(병렬타설) | M3 | 2718 | 14697 | 3455 | 20870 | 합계
ADF20200650S |  | 철근콘크리트 펌프차 타설(배관타설) | 18cm이상, Type-Ⅱ(벽,기둥,보,슬라브), Type-Ⅱ(순차타설) | M3 | 3258 | 17606 | 4145 | 25009 | 합계
ADF20200660S |  | 철근콘크리트 펌프차 타설(배관타설) | 18cm이상, Type-Ⅱ(벽,기둥,보,슬라브), Type-Ⅲ(연속타설어려움)) | M3 | 4074 | 22012 | 5183 | 31269 | 합계
ADF20200670S |  | 철근콘크리트 펌프차 타설(배관타설) | 18cm이상, Type-Ⅲ(옹벽,줄기초 등), Type-Ⅰ(병렬타설) | M3 | 3395 | 18346 | 4319 | 26060 | 합계
ADF20200680S |  | 철근콘크리트 펌프차 타설(배관타설) | 18cm이상, Type-Ⅲ(옹벽,줄기초 등), Type-Ⅱ(순차타설) | M3 | 4074 | 22012 | 5183 | 31269 | 합계
ADF20200690S |  | 철근콘크리트 펌프차 타설(배관타설) | 18cm이상, Type-Ⅲ(옹벽,줄기초 등), Type-Ⅲ(연속타설어려움) | M3 | 5095 | 27528 | 6483 | 39106 | 합계
ADF20200700S |  | 철근콘크리트 펌프차 타설(배관타설) | 18cm이상, Type-Ⅳ(비탈면 등), Type-Ⅰ(병렬타설) | M3 | 9056 | 48929 | 11521 | 69506 | 합계
ADF20200710S |  | 철근콘크리트 펌프차 타설(배관타설) | 18cm이상, Type-Ⅳ(비탈면 등), Type-Ⅱ(순차타설) | M3 | 10868 | 58706 | 13830 | 83404 | 합계
ADF20200720S |  | 철근콘크리트 펌프차 타설(배관타설) | 18cm이상, Type-Ⅳ(비탈면 등), Type-Ⅲ(연속타설어려움) | M3 | 13586 | 73404 | 17286 | 104276 | 합계
ADF20200730S |  | 철근콘크리트 펌프차 타설(이동및재세팅1회) | 8~12cm, Type-Ⅰ(매트기초), Type-Ⅰ(병렬타설) | M3 | 2175 | 11234 | 2911 | 16320 | 합계
ADF20200740S |  | 철근콘크리트 펌프차 타설(이동및재세팅1회) | 8~12cm, Type-Ⅰ(매트기초), Type-Ⅱ(순차타설) | M3 | 2609 | 13474 | 3492 | 19575 | 합계
ADF20200750S |  | 철근콘크리트 펌프차 타설(이동및재세팅1회) | 8~12cm, Type-Ⅰ(매트기초), Type-Ⅲ(연속타설어려움) | M3 | 3263 | 16841 | 4370 | 24474 | 합계
ADF20200760S |  | 철근콘크리트 펌프차 타설(이동및재세팅1회) | 8~12cm, Type-Ⅱ(벽,기둥,보,슬라브), Type-Ⅰ(병렬타설) | M3 | 3043 | 15715 | 4072 | 22830 | 합계
ADF20200770S |  | 철근콘크리트 펌프차 타설(이동및재세팅1회) | 8~12cm, Type-Ⅱ(벽,기둥,보,슬라브), Type-Ⅱ(순차타설) | M3 | 3653 | 18857 | 4893 | 27403 | 합계
ADF20200780S |  | 철근콘크리트 펌프차 타설(이동및재세팅1회) | 8~12cm, Type-Ⅱ(벽,기둥,보,슬라브), Type-Ⅲ(연속타설어려움)) | M3 | 4565 | 23562 | 6112 | 34239 | 합계
ADF20200790S |  | 철근콘크리트 펌프차 타설(이동및재세팅1회) | 8~12cm, Type-Ⅲ(옹벽,줄기초 등), Type-Ⅰ(병렬타설) | M3 | 3809 | 19675 | 5096 | 28580 | 합계
ADF20200800S |  | 철근콘크리트 펌프차 타설(이동및재세팅1회) | 8~12cm, Type-Ⅲ(옹벽,줄기초 등), Type-Ⅱ(순차타설) | M3 | 4565 | 23562 | 6112 | 34239 | 합계
ADF20200810S |  | 철근콘크리트 펌프차 타설(이동및재세팅1회) | 8~12cm, Type-Ⅲ(옹벽,줄기초 등), Type-Ⅲ(연속타설어려움) | M3 | 5712 | 29499 | 7644 | 42855 | 합계
ADF20200820S |  | 철근콘크리트 펌프차 타설(이동및재세팅1회) | 8~12cm, Type-Ⅳ(비탈면 등), Type-Ⅰ(병렬타설) | M3 | 10150 | 52416 | 13583 | 76149 | 합계
ADF20200830S |  | 철근콘크리트 펌프차 타설(이동및재세팅1회) | 8~12cm, Type-Ⅳ(비탈면 등), Type-Ⅱ(순차타설) | M3 | 12183 | 62913 | 16305 | 91401 | 합계
ADF20200840S |  | 철근콘크리트 펌프차 타설(이동및재세팅1회) | 8~12cm, Type-Ⅳ(비탈면 등), Type-Ⅲ(연속타설어려움) | M3 | 15226 | 78628 | 20378 | 114232 | 합계
ADF20200850S |  | 철근콘크리트 펌프차 타설(이동및재세팅1회) | 15cm, Type-Ⅰ(매트기초), Type-Ⅰ(병렬타설) | M3 | 2091 | 10792 | 2802 | 15685 | 합계
ADF20200860S |  | 철근콘크리트 펌프차 타설(이동및재세팅1회) | 15cm, Type-Ⅰ(매트기초), Type-Ⅱ(순차타설) | M3 | 2510 | 12960 | 3361 | 18831 | 합계
ADF20200870S |  | 철근콘크리트 펌프차 타설(이동및재세팅1회) | 15cm, Type-Ⅰ(매트기초), Type-Ⅲ(연속타설어려움) | M3 | 3133 | 16169 | 4196 | 23498 | 합계
ADF20200880S |  | 철근콘크리트 펌프차 타설(이동및재세팅1회) | 15cm, Type-Ⅱ(벽,기둥,보,슬라브), Type-Ⅰ(병렬타설) | M3 | 2925 | 15088 | 3920 | 21933 | 합계
ADF20200890S |  | 철근콘크리트 펌프차 타설(이동및재세팅1회) | 15cm, Type-Ⅱ(벽,기둥,보,슬라브), Type-Ⅱ(순차타설) | M3 | 3514 | 18146 | 4704 | 26364 | 합계
ADF20200900S |  | 철근콘크리트 펌프차 타설(이동및재세팅1회) | 15cm, Type-Ⅱ(벽,기둥,보,슬라브), Type-Ⅲ(연속타설어려움)) | M3 | 4391 | 22665 | 5880 | 32936 | 합계
ADF20200910S |  | 철근콘크리트 펌프차 타설(이동및재세팅1회) | 15cm, Type-Ⅲ(옹벽,줄기초 등), Type-Ⅰ(병렬타설) | M3 | 3656 | 18863 | 4900 | 27419 | 합계
ADF20200920S |  | 철근콘크리트 펌프차 타설(이동및재세팅1회) | 15cm, Type-Ⅲ(옹벽,줄기초 등), Type-Ⅱ(순차타설) | M3 | 4391 | 22665 | 5880 | 32936 | 합계
ADF20200930S |  | 철근콘크리트 펌프차 타설(이동및재세팅1회) | 15cm, Type-Ⅲ(옹벽,줄기초 등), Type-Ⅲ(연속타설어려움) | M3 | 5492 | 28373 | 7347 | 41212 | 합계
ADF20200940S |  | 철근콘크리트 펌프차 타설(이동및재세팅1회) | 15cm, Type-Ⅳ(비탈면 등), Type-Ⅰ(병렬타설) | M3 | 9759 | 50400 | 13060 | 73219 | 합계
ADF20200950S |  | 철근콘크리트 펌프차 타설(이동및재세팅1회) | 15cm, Type-Ⅳ(비탈면 등), Type-Ⅱ(순차타설) | M3 | 11711 | 60482 | 15674 | 87867 | 합계
ADF20200960S |  | 철근콘크리트 펌프차 타설(이동및재세팅1회) | 15cm, Type-Ⅳ(비탈면 등), Type-Ⅲ(연속타설어려움) | M3 | 14637 | 75570 | 19594 | 109801 | 합계
ADF20200970S |  | 철근콘크리트 펌프차 타설(이동및재세팅1회) | 18cm이상, Type-Ⅰ(매트기초), Type-Ⅰ(병렬타설) | M3 | 1943 | 10042 | 2599 | 14584 | 합계
ADF20200980S |  | 철근콘크리트 펌프차 타설(이동및재세팅1회) | 18cm이상, Type-Ⅰ(매트기초), Type-Ⅱ(순차타설) | M3 | 2333 | 12058 | 3121 | 17512 | 합계
ADF20200990S |  | 철근콘크리트 펌프차 타설(이동및재세팅1회) | 18cm이상, Type-Ⅰ(매트기초), Type-Ⅲ(연속타설어려움) | M3 | 2912 | 15043 | 3898 | 21853 | 합계
ADF20201000S |  | 철근콘크리트 펌프차 타설(이동및재세팅1회) | 18cm이상, Type-Ⅱ(벽,기둥,보,슬라브), Type-Ⅰ(병렬타설) | M3 | 2721 | 14068 | 3637 | 20426 | 합계
ADF20201010S |  | 철근콘크리트 펌프차 타설(이동및재세팅1회) | 18cm이상, Type-Ⅱ(벽,기둥,보,슬라브), Type-Ⅱ(순차타설) | M3 | 3263 | 16841 | 4370 | 24474 | 합계
ADF20201020S |  | 철근콘크리트 펌프차 타설(이동및재세팅1회) | 18cm이상, Type-Ⅱ(벽,기둥,보,슬라브), Type-Ⅲ(연속타설어려움)) | M3 | 4078 | 21058 | 5459 | 30595 | 합계
ADF20201030S |  | 철근콘크리트 펌프차 타설(이동및재세팅1회) | 18cm이상, Type-Ⅲ(옹벽,줄기초 등), Type-Ⅰ(병렬타설) | M3 | 3396 | 17519 | 4552 | 25467 | 합계
ADF20201040S |  | 철근콘크리트 펌프차 타설(이동및재세팅1회) | 18cm이상, Type-Ⅲ(옹벽,줄기초 등), Type-Ⅱ(순차타설) | M3 | 4078 | 21058 | 5459 | 30595 | 합계
ADF20201050S |  | 철근콘크리트 펌프차 타설(이동및재세팅1회) | 18cm이상, Type-Ⅲ(옹벽,줄기초 등), Type-Ⅲ(연속타설어려움) | M3 | 5094 | 26289 | 6824 | 38207 | 합계
ADF20201060S |  | 철근콘크리트 펌프차 타설(이동및재세팅1회) | 18cm이상, Type-Ⅳ(비탈면 등), Type-Ⅰ(병렬타설) | M3 | 9062 | 46788 | 12131 | 67981 | 합계
ADF20201070S |  | 철근콘크리트 펌프차 타설(이동및재세팅1회) | 18cm이상, Type-Ⅳ(비탈면 등), Type-Ⅱ(순차타설) | M3 | 10878 | 56186 | 14556 | 81620 | 합계
ADF20201080S |  | 철근콘크리트 펌프차 타설(이동및재세팅1회) | 18cm이상, Type-Ⅳ(비탈면 등), Type-Ⅲ(연속타설어려움) | M3 | 13590 | 70160 | 18193 | 101943 | 합계
ADF40000000S |  | 압송관 설치 및 철거 |  | 일 | 0 | 563878 | 0 | 563878 | 합계
ADH41000010S |  | 지수판설치(PVC 용접) | 수팽창성, 시공조인트 | M | 4132 | 54104 | 0 | 58236 | 합계
ADH42000010S |  | 지수판설치(PVC 용접) | PVC, H200*5t | M | 5307 | 54104 | 0 | 59411 | 합계
ADH42000020S |  | 지수판설치(소켓 연결) |  | M | 0 | 24210 | 0 | 24210 | 합계
ADH42000030S |  | 신축이음 설치(다웰바 설치) | 설치 간격 150mm 기준 | EA | 0 | 13407 | 0 | 13407 | 합계
ADH42000040S |  | 신축이음 설치(채움재 설치) | 채움재 두께 20mm 기준 | M2 | 0 | 9030 | 0 | 9030 | 합계
ADH42000050S |  | 신축이음 설치(실링 마감) |  | M | 54 | 5482 | 0 | 5536 | 합계
ADI30000010S |  | 모듈러 건축 설치 |  | 일 | 199559 | 2107036 | 484504 | 2791099 | 합계 | 적용장비확인
ADI30000020S |  | 모듈러 건축 설치 | 4층 이하 | 개소 | 16631 | 175539 | 40395 | 232565 | 합계 | 적용장비확인
ADI30000030S |  | 모듈러 건축 설치 | 12층 이하 | 개소 | 33243 | 351637 | 80548 | 465428 | 합계 | 적용장비확인
ADI30000040S |  | 모듈러 건축 설치 | 13층 이상 | 개소 | 49889 | 526759 | 121126 | 697774 | 합계 | 적용장비확인
ADI30100000S |  | PC슬래브 설치 |  | 일 | 267788 | 1869788 | 250752 | 2388328 | 합계 | 적용장비확인
ADI30100010S |  | PC슬래브 설치 | 단위중량 2ton 미만 | 개소 | 9908 | 69182 | 9277 | 88367 | 합계 | 적용장비확인
ADI30100020S |  | PC슬래브 설치 | 단위중량 5ton 미만 | 개소 | 10711 | 74791 | 10030 | 95532 | 합계 | 적용장비확인
ADI30100030S |  | PC슬래브 설치 | 단위중량 10ton 미만 | 개소 | 12773 | 84824 | 15657 | 113254 | 합계 | 적용장비확인
ADI30100040S |  | PC슬래브 설치 | 단위중량 2ton 미만, 시공높이 30m 초과 | 개소 | 10986 | 76720 | 10312 | 98018 | 합계 | 적용장비확인
ADI30100050S |  | PC슬래브 설치 | 단위중량 5ton 미만, 시공높이 30m 초과 | 개소 | 11878 | 82954 | 11158 | 105990 | 합계 | 적용장비확인
ADI30100060S |  | PC슬래브 설치 | 단위중량 10ton 미만, 시공높이 30m 초과 | 개소 | 14256 | 94675 | 17377 | 126308 | 합계 | 적용장비확인
ADI30200000S |  | PC거더 설치 |  | 일 | 281556 | 1869788 | 344112 | 2495456 | 합계 | 적용장비확인
ADI30200010S |  | PC거더 설치 | 단위중량 2ton 미만 | 개소 | 12764 | 89124 | 11942 | 113830 | 합계 | 적용장비확인
ADI30200020S |  | PC거더 설치 | 단위중량 5ton 미만 | 개소 | 14103 | 98473 | 13195 | 125771 | 합계 | 적용장비확인
ADI30200030S |  | PC거더 설치 | 단위중량 10ton 미만 | 개소 | 16561 | 109982 | 20259 | 146802 | 합계 | 적용장비확인
ADI30200040S |  | PC거더 설치 | 단위중량 20ton 미만 | 개소 | 20197 | 124650 | 31847 | 176694 | 합계 | 적용장비확인
ADI30200050S |  | PC거더 설치 | 단위중량 30ton 미만 | 개소 | 29715 | 155817 | 45964 | 231496 | 합계 | 적용장비확인
ADI30200060S |  | PC거더 설치 | 단위중량 2ton 미만, 시공높이 30m 초과 | 개소 | 14185 | 99039 | 13258 | 126482 | 합계 | 적용장비확인
ADI30200070S |  | PC거더 설치 | 단위중량 5ton 미만, 시공높이 30m 초과 | 개소 | 15627 | 109131 | 14668 | 139426 | 합계 | 적용장비확인
ADI30200080S |  | PC거더 설치 | 단위중량 10ton 미만, 시공높이 30m 초과 | 개소 | 18395 | 122161 | 22496 | 163052 | 합계 | 적용장비확인
ADI30200090S |  | PC거더 설치 | 단위중량 20ton 미만, 시공높이 30m 초과 | 개소 | 22432 | 138423 | 35432 | 196287 | 합계 | 적용장비확인
ADI30200100S |  | PC거더 설치 | 단위중량 30ton 미만, 시공높이 30m 초과 | 개소 | 33035 | 173265 | 51064 | 257364 | 합계 | 적용장비확인
ADI30300000S |  | PC벽체 설치 |  | 일 | 271068 | 1643666 | 344112 | 2258846 | 합계 | 적용장비확인
ADI30300010S |  | PC벽체 설치 | 단위중량 2ton 미만 | 개소 | 21453 | 137049 | 20906 | 179408 | 합계 | 적용장비확인
ADI30300020S |  | PC벽체 설치 | 단위중량 5ton 미만 | 개소 | 23406 | 149514 | 22787 | 195707 | 합계 | 적용장비확인
ADI30300030S |  | PC벽체 설치 | 단위중량 10ton 미만 | 개소 | 27106 | 164366 | 34411 | 225883 | 합계 | 적용장비확인
ADI30300040S |  | PC벽체 설치 | 단위중량 20ton 미만 | 개소 | 36795 | 206837 | 59751 | 303383 | 합계 | 적용장비확인
ADI30300050S |  | PC벽체 설치 | 단위중량 30ton 미만 | 개소 | 57516 | 273174 | 91654 | 422344 | 합계 | 적용장비확인
ADI30300060S |  | PC벽체 설치 | 단위중량 2ton 미만, 시공높이 30m 초과 | 개소 | 23830 | 152235 | 23225 | 199290 | 합계 | 적용장비확인
ADI30300070S |  | PC벽체 설치 | 단위중량 5ton 미만, 시공높이 30m 초과 | 개소 | 25802 | 164956 | 25388 | 216146 | 합계 | 적용장비확인
ADI30300080S |  | PC벽체 설치 | 단위중량 10ton 미만, 시공높이 30m 초과 | 개소 | 29907 | 181393 | 38282 | 249582 | 합계 | 적용장비확인
ADI30300090S |  | PC벽체 설치 | 단위중량 20ton 미만, 시공높이 30m 초과 | 개소 | 40832 | 229523 | 66323 | 336678 | 합계 | 적용장비확인
ADI30300100S |  | PC벽체 설치 | 단위중량 30ton 미만, 시공높이 30m 초과 | 개소 | 64253 | 305457 | 101991 | 471701 | 합계 | 적용장비확인
ADI30400000S |  | PC기둥 설치 |  | 일 | 271068 | 1643666 | 344112 | 2258846 | 합계 | 적용장비확인
ADI30400010S |  | PC기둥 설치 | 단위중량 2ton 미만 | 개소 | 16104 | 102867 | 15672 | 134643 | 합계 | 적용장비확인
ADI30400020S |  | PC기둥 설치 | 단위중량 5ton 미만 | 개소 | 17141 | 109500 | 16706 | 143347 | 합계 | 적용장비확인
ADI30400030S |  | PC기둥 설치 | 단위중량 10ton 미만 | 개소 | 20863 | 126503 | 26453 | 173819 | 합계 | 적용장비확인
ADI30400040S |  | PC기둥 설치 | 단위중량 20ton 미만 | 개소 | 29249 | 164366 | 47800 | 241415 | 합계 | 적용장비확인
ADI30400050S |  | PC기둥 설치 | 단위중량 30ton 미만 | 개소 | 43490 | 206837 | 68913 | 319240 | 합계 | 적용장비확인
ADI30400060S |  | PC기둥 설치 | 단위중량 2ton 미만, 시공높이 30m 초과 | 개소 | 17858 | 114096 | 17427 | 149381 | 합계 | 적용장비확인
ADI30400070S |  | PC기둥 설치 | 단위중량 5ton 미만, 시공높이 30m 초과 | 개소 | 19047 | 121690 | 18586 | 159323 | 합계 | 적용장비확인
ADI30400080S |  | PC기둥 설치 | 단위중량 10ton 미만, 시공높이 30m 초과 | 개소 | 23152 | 140395 | 29421 | 192968 | 합계 | 적용장비확인
ADI30400090S |  | PC기둥 설치 | 단위중량 20ton 미만, 시공높이 30m 초과 | 개소 | 32290 | 181393 | 53178 | 266861 | 합계 | 적용장비확인
ADI30400100S |  | PC기둥 설치 | 단위중량 30ton 미만, 시공높이 30m 초과 | 개소 | 48263 | 229523 | 76493 | 354279 | 합계 | 적용장비확인
ADI30500000S |  | 모르타르 주입 |  | 일 | 50194 | 1003896 | 0 | 1054090 | 합계
ADI30500010S |  | 모르타르 주입 |  | ㎥ | 167287 | 3345746 | 0 | 3513033 | 합계
ADR12000010S |  | 표면 마무리 | 쇠흙손 마감 | 100M2 | 0 | 94273 | 0 | 94273 | 합계
ADR30000010S |  | 에폭시 콘크리트 접착제 바르기 | 신구-콘크리트 접착제 바르기 | ㎡ | 631 | 31562 | 0 | 32193 | 합계
ADR30000020S |  | 에폭시 콘크리트 접착제 바르기 | 콘크리트 및 고무 기타 접착제바르기 | ㎡ | 631 | 31562 | 0 | 32193 | 합계
ADR30000030S |  | 에폭시 콘크리트 접착제 바르기(천정) | 신구-콘크리트 접착제 바르기 | ㎡ | 631 | 37874 | 0 | 38505 | 합계
ADR30000040S |  | 에폭시 콘크리트 접착제 바르기(천정) | 콘크리트 및 고무 기타 접착제바르기 | ㎡ | 631 | 37874 | 0 | 38505 | 합계
ADR50000020S |  | 콘크리트 치핑 |  | ㎡ | 2446 | 30575 | 0 | 33021 | 합계
ADS00100010S |  | 콘크리트 현장양생공시체 제작 | 3개 | 조 | 0 | 4739 | 0 | 4739 | 합계
AEB00000010S |  | 앵커 볼트 설치 | ø16 이하 | 개 | 343 | 17154 | 0 | 17497 | 합계
AEB00000020S |  | 앵커 볼트 설치 | ø20 이하 | 개 | 539 | 26994 | 0 | 27533 | 합계
AEB00000030S |  | 앵커 볼트 설치 | ø24 이하 | 개 | 832 | 41623 | 0 | 42455 | 합계
AEB00000040S |  | 앵커 볼트 설치 | ø28 이하 | 개 | 1079 | 53989 | 0 | 55068 | 합계
AEB00000050S |  | 앵커 볼트 설치 | ø32 이하 | 개 | 1327 | 66356 | 0 | 67683 | 합계
AEB00000060S |  | 앵커 볼트 설치 | ø40 이하 | 개 | 1569 | 78458 | 0 | 80027 | 합계
AEB01000010S |  | 스터드볼트 설치 / 자동용접 | 데크플레이트 | 개 | 139 | 632 | 0 | 771 | 합계
AEB01000020S |  | 스터드볼트 설치 / 자동용접 | 지하 철골 기둥 | 개 | 89 | 407 | 0 | 496 | 합계
AEB02000020S |  | 스터드볼트 설치 / 수동용접 | 데크플레이트 | 개 | 200 | 1111 | 0 | 1311 | 합계
AEB02000030S |  | 스터드볼트 설치 / 수동용접 | 지하 철골 기둥 | 개 | 129 | 717 | 0 | 846 | 합계
AEC10000010S |  | 기본철골공수(Built up) | 60ton 미만 | TON | 375929 | 626549 | 0 | 1002478 | 합계
AEC10000020S |  | 기본철골공수(Built up) | 60ton 이상 | TON | 350160 | 583600 | 0 | 933760 | 합계
AEC10000030S |  | 기본철골공수(Built up) | 100ton 이상 | TON | 333486 | 555810 | 0 | 889296 | 합계
AEC10000040S |  | 기본철골공수(Built up) | 300ton 이상 | TON | 298621 | 497702 | 0 | 796323 | 합계
AEC10000050S |  | 기본철골공수(Built up) | 1000ton 이상 | TON | 265273 | 442121 | 0 | 707394 | 합계
AEC10000060S |  | 기본철골공수(Built up) | 2000ton 이상 | TON | 247082 | 411804 | 0 | 658886 | 합계
AEC10000070S |  | 기본철골공수(Rolled Shape) | 60ton 미만 | TON | 266910 | 444850 | 0 | 711760 | 합계
AEC10000080S |  | 기본철골공수(Rolled Shape) | 60ton 이상 | TON | 248613 | 414356 | 0 | 662969 | 합계
AEC10000090S |  | 기본철골공수(Rolled Shape) | 100ton 이상 | TON | 236775 | 394625 | 0 | 631400 | 합계
AEC10000100S |  | 기본철골공수(Rolled Shape) | 300ton 이상 | TON | 212021 | 353368 | 0 | 565389 | 합계
AEC10000110S |  | 기본철골공수(Rolled Shape) | 1000ton 이상 | TON | 188343 | 313906 | 0 | 502249 | 합계
AEC10000120S |  | 기본철골공수(Rolled Shape) | 2000ton 이상 | TON | 175428 | 292381 | 0 | 467809 | 합계
AEC10000130S |  | 철골공수 산정방법<소요 부자재량> | 전용접부재(Built up) | TON | 7443 | 0 | 0 | 7443 | 합계
AEC10000140S |  | 철골공수 산정방법<소요 부자재량> | H형강부재(Rolled shape) | TON | 3721 | 0 | 0 | 3721 | 합계
AEC11000010S |  | 철골 가공 조립(공장생산, 적은구조) | Built up, 60ton 미만 | TON | 336381 | 548230 | 0 | 884611 | 합계
AEC11000020S |  | 철골 가공 조립(공장생산, 적은구조) | Built up, 60ton 이상 | TON | 313840 | 510663 | 0 | 824503 | 합계
AEC11000030S |  | 철골 가공 조립(공장생산, 적은구조) | Built up, 100ton 이상 | TON | 299243 | 486333 | 0 | 785576 | 합계
AEC11000040S |  | 철골 가공 조립(공장생산, 적은구조) | Built up, 300ton 이상 | TON | 268744 | 435502 | 0 | 704246 | 합계
AEC11000050S |  | 철골 가공 조립(공장생산, 적은구조) | Built up, 1,000ton 이상 | TON | 239564 | 386869 | 0 | 626433 | 합계
AEC11000060S |  | 철골 가공 조립(공장생산, 적은구조) | Built up, 2,000ton 이상 | TON | 268306 | 360341 | 0 | 628647 | 합계
AEC11000070S |  | 철골 가공 조립(적은 구조) | Rolled shape, 60ton 미만 | TON | 237267 | 389243 | 0 | 626510 | 합계
AEC11000080S |  | 철골 가공 조립(적은 구조) | Rolled shape, 60ton 이상 | TON | 221244 | 362539 | 0 | 583783 | 합계
AEC11000090S |  | 철골 가공 조립(적은 구조) | Rolled shape, 100ton 이상 | TON | 210906 | 345309 | 0 | 556215 | 합계
AEC11000100S |  | 철골 가공 조립(적은 구조) | Rolled shape, 300ton 이상 | TON | 189245 | 309207 | 0 | 498452 | 합계
AEC11000110S |  | 철골 가공 조립(적은 구조) | Rolled shape, 1,000ton 이상 | TON | 168523 | 274671 | 0 | 443194 | 합계
AEC11000120S |  | 철골 가공 조립(적은 구조) | Rolled shape, 2,000ton 이상 | TON | 157215 | 255824 | 0 | 413039 | 합계
AEC12000010S |  | 철골 가공 조립(표준 라멘구조) | Built up, 60ton 미만 | TON | 383372 | 626549 | 0 | 1009921 | 합계
AEC12000020S |  | 철골 가공 조립(표준 라멘구조) | Built up, 60ton 이상 | TON | 357603 | 583600 | 0 | 941203 | 합계
AEC12000030S |  | 철골 가공 조립(표준 라멘구조) | Built up, 100ton 이상 | TON | 340929 | 555810 | 0 | 896739 | 합계
AEC12000040S |  | 철골 가공 조립(표준 라멘구조) | Built up, 300ton 이상 | TON | 306064 | 497702 | 0 | 803766 | 합계
AEC12000050S |  | 철골 가공 조립(표준 라멘구조) | Built up, 1,000ton 이상 | TON | 272716 | 442121 | 0 | 714837 | 합계
AEC12000060S |  | 철골 가공 조립(표준 라멘구조) | Built up, 2,000ton 이상 | TON | 254525 | 411804 | 0 | 666329 | 합계
AEC12000070S |  | 철골 가공 조립(표준 라멘구조) | Rolled shape, 60ton 미만 | TON | 270631 | 444850 | 0 | 715481 | 합계
AEC12000080S |  | 철골 가공 조립(표준 라멘구조) | Rolled shape, 60ton 이상 | TON | 252334 | 414356 | 0 | 666690 | 합계
AEC12000090S |  | 철골 가공 조립(표준 라멘구조) | Rolled shape, 100ton 이상 | TON | 240496 | 394625 | 0 | 635121 | 합계
AEC12000100S |  | 철골 가공 조립(표준 라멘구조) | Rolled shape, 300ton 이상 | TON | 215742 | 353368 | 0 | 569110 | 합계
AEC12000110S |  | 철골 가공 조립(표준 라멘구조) | Rolled shape, 1,000ton 이상 | TON | 192064 | 313906 | 0 | 505970 | 합계
AEC12000120S |  | 철골 가공 조립(표준 라멘구조) | Rolled shape, 2,000ton 이상 | TON | 179149 | 292381 | 0 | 471530 | 합계
AEC13000010S |  | 철골 가공 조립(많은 구조) | Built up, 60ton 미만 | TON | 430363 | 704868 | 0 | 1135231 | 합계
AEC13000020S |  | 철골 가공 조립(많은 구조) | Built up, 60ton 이상 | TON | 401381 | 656563 | 0 | 1057944 | 합계
AEC13000030S |  | 철골 가공 조립(많은 구조) | Built up, 100ton 이상 | TON | 382614 | 625286 | 0 | 1007900 | 합계
AEC13000040S |  | 철골 가공 조립(많은 구조) | Built up, 300ton 이상 | TON | 343399 | 559928 | 0 | 903327 | 합계
AEC13000050S |  | 철골 가공 조립(많은 구조) | Built up, 1,000ton 이상 | TON | 305882 | 497399 | 0 | 803281 | 합계
AEC13000060S |  | 철골 가공 조립(많은 구조) | Built up, 2,000ton 이상 | TON | 285418 | 463293 | 0 | 748711 | 합계
AEC13000070S |  | 철골 가공 조립(많은 구조) | Rolled shape, 60ton 미만 | TON | 303994 | 500456 | 0 | 804450 | 합계
AEC13000080S |  | 철골 가공 조립(많은 구조) | Rolled shape, 60ton 이상 | TON | 283409 | 466147 | 0 | 749556 | 합계
AEC13000090S |  | 철골 가공 조립(많은 구조) | Rolled shape, 100ton 이상 | TON | 270100 | 443966 | 0 | 714066 | 합계
AEC13000100S |  | 철골 가공 조립(많은 구조) | Rolled shape, 300ton 이상 | TON | 242239 | 397530 | 0 | 639769 | 합계
AEC13000110S |  | 철골 가공 조립(많은 구조) | Rolled shape, 1,000ton 이상 | TON | 215605 | 353141 | 0 | 568746 | 합계
AEC13000120S |  | 철골 가공 조립(많은 구조) | Rolled shape, 2,000ton 이상 | TON | 201084 | 328938 | 0 | 530022 | 합계
AEC20000010S |  | 경량형강철골조 조립설치 | 내력식(지붕트러스), 4층 이하 기준 | TON | 114604 | 3820141 | 0 | 3934745 | 합계
AEC20000020S |  | 경량형강철골조 조립설치 | 비내력식 | TON | 90215 | 3007192 | 0 | 3097407 | 합계
AED00000010S |  | 부대철골 설치 |  | TON | 54007 | 664431 | 226110 | 944548 | 합계
AEE00000010S |  | 철골 세우기 - 현장세우기 | 6층 미만 | TON | 0 | 138671 | 0 | 138671 | 합계
AEE00000020S |  | 철골 세우기 - 현장세우기 | 20층 미만 | TON | 0 | 182261 | 0 | 182261 | 합계
AEE00000030S |  | 철골 세우기 - 현장세우기 | 30층 미만 | TON | 0 | 218273 | 0 | 218273 | 합계
AEE00000040S |  | 철골 세우기 - 현장세우기 | 40층 미만 | TON | 0 | 243858 | 0 | 243858 | 합계
AEE00000050S |  | 철골 세우기 - 현장세우기 | 40층 이상 | TON | 0 | 271997 | 0 | 271997 | 합계
AEE00000110S |  | 탑다운공법 지하 현장 세우기 | 지하4층 미만 | ton | 7034 | 351739 | 0 | 358773 | 합계
AEE00000120S |  | 탑다운공법 지하 현장 세우기 | 지하7층 미만 | ton | 7320 | 366044 | 0 | 373364 | 합계
AEE00000130S |  | 탑다운공법 지하 현장 세우기 | 지하10층 미만 | ton | 7507 | 375375 | 0 | 382882 | 합계
AEE00000140S |  | 탑다운공법 지하 현장 세우기 | 지하10층 이상 | ton | 7694 | 384706 | 0 | 392400 | 합계
AEE90000010S |  | 고장력 볼트 본조임 | 30본/t 미만 | TON | 4073 | 135770 | 0 | 139843 | 합계
AEE90000020S |  | 고장력 볼트 본조임 | 50본/t 미만 | TON | 4890 | 163030 | 0 | 167920 | 합계
AEE90000030S |  | 고장력 볼트 본조임 | 70본/t 미만 | TON | 5557 | 185237 | 0 | 190794 | 합계
AEE90000040S |  | 고장력 볼트 본조임 | 90본/t 미만 | TON | 6223 | 207444 | 0 | 213667 | 합계
AEE90000050S |  | 고장력 볼트 본조임 | 110본/t 미만 | TON | 6813 | 227125 | 0 | 233938 | 합계
AEE90000060S |  | 고장력 볼트 본조임 | 110본/t 이상 | TON | 6965 | 232178 | 0 | 239143 | 합계
AEE90100010S |  | 수용접(Built up 제작) | 20(m/t) 미만, 30ton 미만 | TON | 77147 | 84534 | 0 | 161681 | 합계
AEE90100020S |  | 수용접(Built up 제작) | 20(m/t) 미만, 30ton 이상 | TON | 75282 | 81426 | 0 | 156708 | 합계
AEE90100030S |  | 수용접(Built up 제작) | 20(m/t) 미만, 60ton 이상 | TON | 71925 | 75832 | 0 | 147757 | 합계
AEE90100040S |  | 수용접(Built up 제작) | 20(m/t) 미만, 100ton 이상 | TON | 69688 | 72103 | 0 | 141791 | 합계
AEE90100050S |  | 수용접(Built up 제작) | 20(m/t) 미만, 200ton 이상 | TON | 66704 | 67130 | 0 | 133834 | 합계
AEE90100060S |  | 수용접(Built up 제작) | 20(m/t) 미만, 300ton 이상 | TON | 65212 | 64644 | 0 | 129856 | 합계
AEE90100070S |  | 수용접(Built up 제작) | 20(m/t) 미만, 400ton 이상 | TON | 64094 | 62779 | 0 | 126873 | 합계
AEE90100080S |  | 수용접(Built up 제작) | 20(m/t) 미만, 500ton 이상 | TON | 63348 | 61536 | 0 | 124884 | 합계
AEE90100090S |  | 수용접(Built up 제작) | 20(m/t) 미만, 600ton 이상 | TON | 62602 | 60293 | 0 | 122895 | 합계
AEE90100100S |  | 수용접(Built up 제작) | 20(m/t) 미만, 700ton 이상 | TON | 62229 | 59671 | 0 | 121900 | 합계
AEE90100110S |  | 수용접(Built up 제작) | 20(m/t) 미만, 800ton 이상 | TON | 61483 | 58428 | 0 | 119911 | 합계
AEE90100120S |  | 수용접(Built up 제작) | 20(m/t) 미만, 900ton 이상 | TON | 61110 | 57806 | 0 | 118916 | 합계
AEE90100130S |  | 수용접(Built up 제작) | 20(m/t) 미만, 1,000ton 이상 | TON | 60737 | 57185 | 0 | 117922 | 합계
AEE90100140S |  | 수용접(Built up 제작) | 20(m/t) 미만, 1,500ton 이상 | TON | 59618 | 55320 | 0 | 114938 | 합계
AEE90100150S |  | 수용접(Built up 제작) | 20(m/t) 미만, 2,000ton 이상 | TON | 58499 | 53455 | 0 | 111954 | 합계
AEE90200010S |  | 수용접(Rolled shape 제작) | 20(m/t) 미만, 30ton 미만 | TON | 63449 | 61705 | 0 | 125154 | 합계
AEE90200020S |  | 수용접(Rolled shape 제작) | 20(m/t) 미만, 30ton 이상 | TON | 62093 | 59445 | 0 | 121538 | 합계
AEE90200030S |  | 수용접(Rolled shape 제작) | 20(m/t) 미만, 60ton 이상 | TON | 59635 | 55348 | 0 | 114983 | 합계
AEE90200040S |  | 수용접(Rolled shape 제작) | 20(m/t) 미만, 100ton 이상 | TON | 58008 | 52636 | 0 | 110644 | 합계
AEE90200050S |  | 수용접(Rolled shape 제작) | 20(m/t) 미만, 200ton 이상 | TON | 55821 | 48991 | 0 | 104812 | 합계
AEE90200060S |  | 수용접(Rolled shape 제작) | 20(m/t) 미만, 300ton 이상 | TON | 54736 | 47183 | 0 | 101919 | 합계
AEE90200070S |  | 수용접(Rolled shape 제작) | 20(m/t) 미만, 400ton 이상 | TON | 53922 | 45827 | 0 | 99749 | 합계
AEE90200080S |  | 수용접(Rolled shape 제작) | 20(m/t) 미만, 500ton 이상 | TON | 53380 | 44923 | 0 | 98303 | 합계
AEE90200090S |  | 수용접(Rolled shape 제작) | 20(m/t) 미만, 600ton 이상 | TON | 52837 | 44019 | 0 | 96856 | 합계
AEE90200100S |  | 수용접(Rolled shape 제작) | 20(m/t) 미만, 700ton 이상 | TON | 52566 | 43567 | 0 | 96133 | 합계
AEE90200110S |  | 수용접(Rolled shape 제작) | 20(m/t) 미만, 800ton 이상 | TON | 52024 | 42662 | 0 | 94686 | 합계
AEE90200120S |  | 수용접(Rolled shape 제작) | 20(m/t) 미만, 900ton 이상 | TON | 51752 | 42210 | 0 | 93962 | 합계
AEE90200130S |  | 수용접(Rolled shape 제작) | 20(m/t) 미만, 1,000ton 이상 | TON | 51481 | 41758 | 0 | 93239 | 합계
AEE90200140S |  | 수용접(Rolled shape 제작) | 20(m/t) 미만, 1,500ton 이상 | TON | 50650 | 40374 | 0 | 91024 | 합계
AEE90200150S |  | 수용접(Rolled shape 제작) | 20(m/t) 미만, 2,000ton 이상 | TON | 49837 | 39018 | 0 | 88855 | 합계
AEE90200160S |  | 현장용접(CO2 반자동 용접) | 각장 6mm 환산용접 길이 | M | 452 | 11301 | 0 | 11753 | 합계
AEF10100010S |  | 데크플레이트 설치 | 10층 이하(자재 별도) | M2 | 633 | 12665 | 0 | 13298 | 합계
AEF31000010S |  | 데크플레이트 가스절단 | 판두께 1.6mm, L.P.G | M | 25 | 4803 | 0 | 4828 | 합계
AEF31000020S |  | 데크플레이트 가스절단 | 판두께 1.6mm, 아세틸렌 | M | 228 | 4803 | 0 | 5031 | 합계
AEF31000030S |  | 데크플레이트 가스절단 | 판두께 2.3mm, L.P.G | M | 29 | 6498 | 0 | 6527 | 합계
AEF31000040S |  | 데크플레이트 가스절단 | 판두께 2.3mm, 아세틸렌 | M | 243 | 6498 | 0 | 6741 | 합계
AEF31000050S |  | 데크플레이트 플라즈마 절단 |  | M | 171 | 1715 | 0 | 1886 | 합계
AEG11100010S |  | 철골 내화 피복뿜칠 | 질석계, 습식 | MM/100M2 | 1981 | 39638 | 939 | 42558 | 합계
AFA11000010S |  | 인방보 설치 | 벽돌 | M | 0 | 16248 | 0 | 16248 | 합계
AFA11000020S |  | 인방보 설치 | 치장벽돌 | M | 0 | 21664 | 0 | 21664 | 합계
AFA11000030S |  | 인방보 설치 | 블록 | M | 0 | 21664 | 0 | 21664 | 합계
AFA11000040S |  | 인방보 설치 | ALC블록 | M | 0 | 16248 | 0 | 16248 | 합계
AFA11100010S |  | 벽돌 쌓기(0.5B) | 3.6m 이하 | M2 | 787 | 39379 | 0 | 40166 | 합계 | 배합된 건조시멘트모르타르 기준
AFA11100020S |  | 벽돌 쌓기(0.5B) | 3.6m 초과 ~ 7.2m 이하 | M2 | 1003 | 50174 | 0 | 51177 | 합계 | 배합된 건조시멘트모르타르 기준
AFA11100030S |  | 벽돌 쌓기(0.5B) | 3.6m 이하, 공간쌓기 | M2 | 866 | 43317 | 0 | 44183 | 합계 | 배합된 건조시멘트모르타르 기준
AFA11100040S |  | 벽돌 쌓기(0.5B) | 3.6m 초과 ~ 7.2m 이하, 공간쌓기 | M2 | 1104 | 55243 | 0 | 56347 | 합계 | 배합된 건조시멘트모르타르 기준
AFA11300010S |  | 벽돌 쌓기(1.0B) | 3.6m 이하 | M2 | 1313 | 65689 | 0 | 67002 | 합계 | 배합된 건조시멘트모르타르 기준
AFA11300020S |  | 벽돌 쌓기(1.0B) | 3.6m 초과 ~ 7.2m 이하 | M2 | 1781 | 89054 | 0 | 90835 | 합계 | 배합된 건조시멘트모르타르 기준
AFA11300030S |  | 벽돌 쌓기(1.0B) | 3.6m 이하, 공간쌓기 | M2 | 1442 | 72138 | 0 | 73580 | 합계 | 배합된 건조시멘트모르타르 기준
AFA11300040S |  | 벽돌 쌓기(1.0B) | 3.6m 초과 ~ 7.2m 이하, 공간쌓기 | M2 | 1957 | 97864 | 0 | 99821 | 합계 | 배합된 건조시멘트모르타르 기준
AFA11500010S |  | 벽돌 쌓기(1.5B) | 3.6m 이하 | M2 | 1791 | 89588 | 0 | 91379 | 합계 | 배합된 건조시멘트모르타르 기준
AFA11500020S |  | 벽돌 쌓기(1.5B) | 3.6m 초과 ~ 7.2m 이하 | M2 | 2313 | 115655 | 0 | 117968 | 합계 | 배합된 건조시멘트모르타르 기준
AFA11500030S |  | 벽돌 쌓기(1.5B) | 3.6m 이하, 공간쌓기 | M2 | 1968 | 98448 | 0 | 100416 | 합계 | 배합된 건조시멘트모르타르 기준
AFA11500040S |  | 벽돌 쌓기(1.5B) | 3.6m 초과 ~ 7.2m 이하, 공간쌓기 | M2 | 2544 | 127221 | 0 | 129765 | 합계 | 배합된 건조시멘트모르타르 기준
AFA11900010S |  | 벽돌 쌓기 | 3.6m 이하 | 일 | 19689 | 984489 | 0 | 1004178 | 합계 | 배합된 건조시멘트모르타르 기준
AFA11900020S |  | 벽돌 쌓기 | 3.6m 초과 ~ 7.2m 이하 | 일 | 23131 | 1156557 | 0 | 1179688 | 합계 | 배합된 건조시멘트모르타르 기준
AFA12800010S |  | 아치쌓기(1.0B) |  | 천매 | 31943 | 1632385 | 0 | 1664328 | 합계
AFA12800020S |  | 아치쌓기(1.5B) |  | 천매 | 26380 | 1357652 | 0 | 1384032 | 합계
AFA12801010S |  | 1.0B 적벽돌 한면 치장 아치쌓기(재료비별도) |  | 천매 | 31943 | 1719203 | 0 | 1751146 | 합계
AFA12801020S |  | 1.0B 적벽돌 양면 치장 아치쌓기(재료비별도) |  | 천매 | 31943 | 1806021 | 0 | 1837964 | 합계
AFA12801030S |  | 1.5B 적벽돌 한면 치장 아치쌓기(재료비별도) |  | 천매 | 26380 | 1422624 | 0 | 1449004 | 합계
AFA12801040S |  | 1.5B 적벽돌 양면 치장 아치쌓기(재료비별도) |  | 천매 | 26380 | 1487596 | 0 | 1513976 | 합계
AFA12802010S |  | 아치쌓기 치장줄눈 설치(1.0B) |  | 천매 | 0 | 86818 | 0 | 86818 | 합계
AFA12802020S |  | 아치쌓기 치장줄눈 설치(1.5B) |  | 천매 | 0 | 64972 | 0 | 64972 | 합계
AFA12900010S |  | 치장쌓기 및 줄눈설치(0.5B) | 3.6m 이하 | M2 | 1407 | 70389 | 0 | 71796 | 합계 | 배합된 건조시멘트모르타르 기준
AFA12900020S |  | 치장쌓기 및 줄눈설치(1.0B) | 3.6m 이하 | M2 | 2168 | 108400 | 0 | 110568 | 합계 | 배합된 건조시멘트모르타르 기준
AFA12900030S |  | 치장쌓기 및 줄눈설치(1.5B) | 3.6m 이하 | M2 | 3097 | 154857 | 0 | 157954 | 합계 | 배합된 건조시멘트모르타르 기준
AFA12900040S |  | 치장쌓기 및 줄눈설치(0.5B) | 3.6m 초과~7.2m 이하 | M2 | 1756 | 87817 | 0 | 89573 | 합계 | 배합된 건조시멘트모르타르 기준
AFA12900050S |  | 치장쌓기 및 줄눈설치(1.0B) | 3.6m 초과~7.2m 이하 | M2 | 2875 | 143767 | 0 | 146642 | 합계 | 배합된 건조시멘트모르타르 기준
AFA12900060S |  | 치장쌓기 및 줄눈설치(1.5B) | 3.6m 초과~7.2m 이하 | M2 | 3976 | 198836 | 0 | 202812 | 합계 | 배합된 건조시멘트모르타르 기준
AFA12900070S |  | 치장쌓기 및 줄눈설치 | 3.6m 이하 | 일 | 28155 | 1407795 | 0 | 1435950 | 합계 | 배합된 건조시멘트모르타르 기준
AFA12900080S |  | 치장쌓기 및 줄눈설치 | 3.6m 초과~7.2m 이하 | 일 | 31597 | 1579863 | 0 | 1611460 | 합계 | 배합된 건조시멘트모르타르 기준
AFA31000010S |  | 벽돌운반 | 인력, 1층 | 천매 | 0 | 75709 | 0 | 75709 | 합계
AFA31000020S |  | 벽돌운반 | 인력, 2층 | 천매 | 0 | 96358 | 0 | 96358 | 합계
AFA31000030S |  | 벽돌운반 | 인력, 3층 | 천매 | 0 | 127330 | 0 | 127330 | 합계
AFA31000040S |  | 벽돌운반 | 인력, 4층 | 천매 | 0 | 165185 | 0 | 165185 | 합계
AFA31000050S |  | 벽돌운반 | 인력, 5층 | 천매 | 0 | 204760 | 0 | 204760 | 합계
AFA31000060S |  | 벽돌운반 | 리프트 사용 | 천매 | 0 | 53341 | 0 | 53341 | 합계
AFB11000010S |  | 블록쌓기(390*190*190) | 3.6m 이하, 한면마감 | M2 | 984 | 49224 | 0 | 50208 | 합계 | 배합된 건조시멘트모르타르 기준
AFB11000020S |  | 블록쌓기(390*190*190) | 3.6m 이하, 양면마감 | M2 | 1038 | 51907 | 0 | 52945 | 합계 | 배합된 건조시멘트모르타르 기준
AFB11000030S |  | 블록쌓기(390*190*190) | 3.6m 초과~7.2m 이하, 한면마감 | M2 | 1217 | 60854 | 0 | 62071 | 합계 | 배합된 건조시멘트모르타르 기준
AFB11000040S |  | 블록쌓기(390*190*190) | 3.6m 초과~7.2m 이하, 양면마감 | M2 | 1286 | 64324 | 0 | 65610 | 합계 | 배합된 건조시멘트모르타르 기준
AFB11000050S |  | 블록쌓기(390*190*150) | 3.6m 이하, 한면마감 | M2 | 821 | 41077 | 0 | 41898 | 합계 | 배합된 건조시멘트모르타르 기준
AFB11000060S |  | 블록쌓기(390*190*150) | 3.6m 이하, 양면마감 | M2 | 852 | 42603 | 0 | 43455 | 합계 | 배합된 건조시멘트모르타르 기준
AFB11000070S |  | 블록쌓기(390*190*150) | 3.6m 초과~7.2m 이하, 한면마감 | M2 | 1003 | 50174 | 0 | 51177 | 합계 | 배합된 건조시멘트모르타르 기준
AFB11000080S |  | 블록쌓기(390*190*150) | 3.6m 초과~7.2m 이하, 양면마감 | M2 | 1049 | 52487 | 0 | 53536 | 합계 | 배합된 건조시멘트모르타르 기준
AFB11000090S |  | 블록쌓기(390*190*100) | 3.6m 이하, 한면마감 | M2 | 703 | 35170 | 0 | 35873 | 합계 | 배합된 건조시멘트모르타르 기준
AFB11000100S |  | 블록쌓기(390*190*100) | 3.6m 이하, 양면마감 | M2 | 728 | 36426 | 0 | 37154 | 합계 | 배합된 건조시멘트모르타르 기준
AFB11000110S |  | 블록쌓기(390*190*100) | 3.6m 초과~7.2m 이하, 한면마감 | M2 | 855 | 42792 | 0 | 43647 | 합계 | 배합된 건조시멘트모르타르 기준
AFB11000120S |  | 블록쌓기(390*190*100) | 3.6m 초과~7.2m 이하, 양면마감 | M2 | 925 | 46262 | 0 | 47187 | 합계 | 배합된 건조시멘트모르타르 기준
AFB11000130S |  | 블록쌓기 | 3.6m 이하 | 일 | 19689 | 984489 | 0 | 1004178 | 합계 | 배합된 건조시멘트모르타르 기준
AFB11000140S |  | 블록쌓기 | 3.6m 초과~7.2m 이하 | 일 | 23131 | 1156557 | 0 | 1179688 | 합계 | 배합된 건조시멘트모르타르 기준
AFB12000010S |  | 블록 보강쌓기(390*190*190) | 3.6m 이하, 한면마감, 간격 800mm | M2 | 1645 | 54860 | 0 | 56505 | 합계 | 배합된 건조시멘트모르타르 기준
AFB12000020S |  | 블록 보강쌓기(390*190*190) | 3.6m 이하, 양면마감, 간격 800mm | M2 | 1734 | 57814 | 0 | 59548 | 합계 | 배합된 건조시멘트모르타르 기준
AFB12000030S |  | 블록 보강쌓기(390*190*190) | 3.6m 초과~7.2m 이하, 한면마감, 간격 800mm | M2 | 2038 | 67966 | 0 | 70004 | 합계 | 배합된 건조시멘트모르타르 기준
AFB12000040S |  | 블록 보강쌓기(390*190*190) | 3.6m 초과~7.2m 이하, 양면마감, 간격 800mm | M2 | 2172 | 72420 | 0 | 74592 | 합계 | 배합된 건조시멘트모르타르 기준
AFB12000050S |  | 블록 보강쌓기(390*190*150) | 3.6m 이하, 한면마감, 간격 800mm | M2 | 1337 | 44572 | 0 | 45909 | 합계 | 배합된 건조시멘트모르타르 기준
AFB12000060S |  | 블록 보강쌓기(390*190*150) | 3.6m 이하, 양면마감, 간격 800mm | M2 | 1409 | 46984 | 0 | 48393 | 합계 | 배합된 건조시멘트모르타르 기준
AFB12000070S |  | 블록 보강쌓기(390*190*150) | 3.6m 초과~7.2m 이하, 한면마감, 간격 800mm | M2 | 1734 | 57827 | 0 | 59561 | 합계 | 배합된 건조시멘트모르타르 기준
AFB12000080S |  | 블록 보강쌓기(390*190*150) | 3.6m 초과~7.2m 이하, 양면마감, 간격 800mm | M2 | 1825 | 60854 | 0 | 62679 | 합계 | 배합된 건조시멘트모르타르 기준
AFB12000090S |  | 블록 보강쌓기(390*190*100) | 3.6m 이하, 한면마감, 간격 800mm | M2 | 1130 | 37681 | 0 | 38811 | 합계 | 배합된 건조시멘트모르타르 기준
AFB12000100S |  | 블록 보강쌓기(390*190*100) | 3.6m 이하, 양면마감, 간격 800mm | M2 | 1181 | 39379 | 0 | 40560 | 합계 | 배합된 건조시멘트모르타르 기준
AFB12000110S |  | 블록 보강쌓기(390*190*100) | 3.6m 초과~7.2m 이하, 한면마감, 간격 800mm | M2 | 1443 | 48132 | 0 | 49575 | 합계 | 배합된 건조시멘트모르타르 기준
AFB12000120S |  | 블록 보강쌓기(390*190*100) | 3.6m 초과~7.2m 이하, 양면마감, 간격 800mm | M2 | 1505 | 50174 | 0 | 51679 | 합계 | 배합된 건조시멘트모르타르 기준
AFB12000130S |  | 블록 보강쌓기(390*190*190) | 3.6m 이하, 한면마감, 간격 400mm | M2 | 1721 | 57371 | 0 | 59092 | 합계 | 배합된 건조시멘트모르타르 기준
AFB12000140S |  | 블록 보강쌓기(390*190*190) | 3.6m 이하, 양면마감, 간격 400mm | M2 | 1831 | 61038 | 0 | 62869 | 합계 | 배합된 건조시멘트모르타르 기준
AFB12000150S |  | 블록 보강쌓기(390*190*190) | 3.6m 초과~7.2m 이하, 한면마감, 간격 400mm | M2 | 2151 | 71706 | 0 | 73857 | 합계 | 배합된 건조시멘트모르타르 기준
AFB12000160S |  | 블록 보강쌓기(390*190*190) | 3.6m 초과~7.2m 이하, 양면마감, 간격 400mm | M2 | 2281 | 76061 | 0 | 78342 | 합계 | 배합된 건조시멘트모르타르 기준
AFB12000170S |  | 블록 보강쌓기(390*190*150) | 3.6m 이하, 한면마감, 간격 400mm | M2 | 1417 | 47255 | 0 | 48672 | 합계 | 배합된 건조시멘트모르타르 기준
AFB12000180S |  | 블록 보강쌓기(390*190*150) | 3.6m 이하, 양면마감, 간격 400mm | M2 | 1476 | 49224 | 0 | 50700 | 합계 | 배합된 건조시멘트모르타르 기준
AFB12000190S |  | 블록 보강쌓기(390*190*150) | 3.6m 초과~7.2m 이하, 한면마감, 간격 400mm | M2 | 1825 | 60854 | 0 | 62679 | 합계 | 배합된 건조시멘트모르타르 기준
AFB12000200S |  | 블록 보강쌓기(390*190*150) | 3.6m 초과~7.2m 이하, 양면마감, 간격 400mm | M2 | 1921 | 64053 | 0 | 65974 | 합계 | 배합된 건조시멘트모르타르 기준
AFB12000210S |  | 블록 보강쌓기(390*190*100) | 3.6m 이하, 한면마감, 간격 400mm | M2 | 1189 | 39650 | 0 | 40839 | 합계 | 배합된 건조시멘트모르타르 기준
AFB12000220S |  | 블록 보강쌓기(390*190*100) | 3.6m 이하, 양면마감, 간격 400mm | M2 | 1240 | 41348 | 0 | 42588 | 합계 | 배합된 건조시멘트모르타르 기준
AFB12000230S |  | 블록 보강쌓기(390*190*100) | 3.6m 초과~7.2m 이하, 한면마감, 간격 400mm | M2 | 1526 | 50888 | 0 | 52414 | 합계 | 배합된 건조시멘트모르타르 기준
AFB12000240S |  | 블록 보강쌓기(390*190*100) | 3.6m 초과~7.2m 이하, 양면마감, 간격 400mm | M2 | 1587 | 52930 | 0 | 54517 | 합계 | 배합된 건조시멘트모르타르 기준
AFB12000250S |  | 블록 보강쌓기 | 3.6m 이하 | 일 | 29534 | 984489 | 0 | 1014023 | 합계 | 배합된 건조시멘트모르타르 기준
AFB12000260S |  | 블록 보강쌓기 | 3.6m 초과~7.2m 이하 | 일 | 34696 | 1156557 | 0 | 1191253 | 합계 | 배합된 건조시멘트모르타르 기준
AFC10000010S |  | ALC블록 쌓기(600*400*100mm) | 3.6m 이하 | M2 | 3000 | 42603 | 0 | 45603 | 합계 | 배합된 건조시멘트모르타르 기준
AFC10000020S |  | ALC블록 쌓기(600*400*100mm) | 3.6m 초과~7.2m 이하 | M2 | 3296 | 52487 | 0 | 55783 | 합계 | 배합된 건조시멘트모르타르 기준
AFC10000030S |  | ALC블록 쌓기(600*400*125mm) | 3.6m 이하 | M2 | 3485 | 49224 | 0 | 52709 | 합계 | 배합된 건조시멘트모르타르 기준
AFC10000040S |  | ALC블록 쌓기(600*400*125mm) | 3.6m 초과~7.2m 이하 | M2 | 3834 | 60854 | 0 | 64688 | 합계 | 배합된 건조시멘트모르타르 기준
AFC10000050S |  | ALC블록 쌓기(600*400*150mm) | 3.6m 이하 | M2 | 4372 | 54860 | 0 | 59232 | 합계 | 배합된 건조시멘트모르타르 기준
AFC10000060S |  | ALC블록 쌓기(600*400*150mm) | 3.6m 초과~7.2m 이하 | M2 | 4765 | 67966 | 0 | 72731 | 합계 | 배합된 건조시멘트모르타르 기준
AFC10000070S |  | ALC블록 쌓기(600*400*200mm) | 3.6m 이하 | M2 | 5178 | 57814 | 0 | 62992 | 합계 | 배합된 건조시멘트모르타르 기준
AFC10000080S |  | ALC블록 쌓기(600*400*200mm) | 3.6m 초과~7.2m 이하 | M2 | 5616 | 72420 | 0 | 78036 | 합계 | 배합된 건조시멘트모르타르 기준
AFC10000090S |  | ALC블록 쌓기 | 3.6m 이하 | 일 | 29534 | 984489 | 0 | 1014023 | 합계 | 배합된 건조시멘트모르타르 기준
AFC10000100S |  | ALC블록 쌓기 | 3.6m 초과~7.2m 이하 | 일 | 34696 | 1156557 | 0 | 1191253 | 합계 | 배합된 건조시멘트모르타르 기준
AFC21100010S |  | ALC패널 설치 | 내벽, 75mm | ㎡ | 1337 | 44572 | 0 | 45909 | 합계
AFC21100020S |  | ALC패널 설치 | 내벽, 100mm | ㎡ | 1557 | 51907 | 0 | 53464 | 합계
AFC21200010S |  | ALC패널 설치 | 내벽, 125mm | ㎡ | 1852 | 61751 | 0 | 63603 | 합계
AFC21300010S |  | ALC패널 설치 | 내벽, 150mm | ㎡ | 2105 | 70169 | 0 | 72274 | 합계
AFC21300020S |  | ALC패널 설치 | 내벽, 175mm | ㎡ | 2274 | 75805 | 0 | 78079 | 합계
AFC21400010S |  | ALC패널 설치 | 내벽, 200mm | ㎡ | 2687 | 89588 | 0 | 92275 | 합계
AFC21400020S |  | ALC패널 설치 |  | 일 | 29534 | 984489 | 0 | 1014023 | 합계
AGA10000010S |  | 모르타르 배합 | 모래체가름 포함 | M3 | 0 | 113564 | 0 | 113564 | 합계
AGA10000020S |  | 모르타르 배합 | 모래체가름 제외 | M3 | 0 | 73989 | 0 | 73989 | 합계
AGA10001010S |  | 모르타르 배합(배합품 제외) | 배합용적비 1:1, 시멘트, 모래 별도 | M3 | 0 | 0 | 0 | 0 | 합계
AGA10001020S |  | 모르타르 배합(배합품 제외) | 배합용적비 1:2, 시멘트, 모래 별도 | M3 | 0 | 0 | 0 | 0 | 합계
AGA10001030S |  | 모르타르 배합(배합품 포함) | 배합용적비 1:1, 시멘트, 모래 별도 | M3 | 0 | 113564 | 0 | 113564 | 합계
AGA10001040S |  | 모르타르 배합(배합품 포함) | 배합용적비 1:3, 시멘트, 모래 별도 | M3 | 0 | 113564 | 0 | 113564 | 합계
AGA10001050S |  | 모르타르 배합(배합품 포함) | 배합용적비 1:2, 시멘트, 모래 별도 | M3 | 0 | 113564 | 0 | 113564 | 합계
AGA10010010S |  | 모르타르 바름 | 3.6m 이하, 1회 | M2 | 363 | 18165 | 0 | 18528 | 합계
AGA10010020S |  | 모르타르 바름 | 3.6m 이하, 2회 | M2 | 499 | 24982 | 0 | 25481 | 합계
AGA10010030S |  | 모르타르 바름 | 3.6m 이하, 3회 | M2 | 726 | 36331 | 0 | 37057 | 합계
AGA10010040S |  | 모르타르 바름 | 3.6m 이하 | 일 | 14532 | 726620 | 0 | 741152 | 합계
AGA10010110S |  | 모르타르 바름 | 3.6m 초과~7.2m 이하, 1회 | M2 | 485 | 24264 | 0 | 24749 | 합계
AGA10010120S |  | 모르타르 바름 | 3.6m 초과~7.2m 이하, 2회 | M2 | 665 | 33251 | 0 | 33916 | 합계
AGA10010130S |  | 모르타르 바름 | 3.6m 초과~7.2m 이하, 3회 | M2 | 943 | 47181 | 0 | 48124 | 합계
AGA10010140S |  | 모르타르 바름 | 3.6m 초과~7.2m 이하 | 일 | 17973 | 898688 | 0 | 916661 | 합계
AGA21100010S |  | 콘크리트면 정리 | 3.6m 이하 | 10M2 | 827 | 27599 | 0 | 28426 | 합계
AGA21100020S |  | 콘크리트면 정리 | 3.6m 초과~7.2m 이하 | 10M2 | 1053 | 35126 | 0 | 36179 | 합계
AGA21100030S |  | 콘크리트면 정리 | 3.6m 이하 | M2 | 82 | 2759 | 0 | 2841 | 합계
AGA21100040S |  | 콘크리트면 정리 | 3.6m 초과~7.2m 이하 | M2 | 105 | 3512 | 0 | 3617 | 합계
AGA21100070S |  | 부분 마감 | 3.6m 이하 | M2 | 0 | 4287 | 0 | 4287 | 합계
AGA21100080S |  | 부분 마감 | 3.6m 초과~7.2m 이하 | M2 | 0 | 5796 | 0 | 5796 | 합계
AGA21100110S |  | 전면 마감 | 3.6m 이하 | M2 | 0 | 6058 | 0 | 6058 | 합계
AGA21100120S |  | 전면 마감 | 3.6m 초과~7.2m 이하 | M2 | 0 | 7818 | 0 | 7818 | 합계
AGA21100130S |  | 부분 마감 | 3.6m 이하 | 일 | 0 | 726620 | 0 | 726620 | 합계
AGA21100140S |  | 부분 마감 | 3.6m 초과~7.2m 이하 | 일 | 0 | 898688 | 0 | 898688 | 합계
AGA21100150S |  | 전면 마감 | 3.6m 이하 | 일 | 0 | 726620 | 0 | 726620 | 합계
AGA21100160S |  | 전면 마감 | 3.6m 초과~7.2m 이하 | 일 | 0 | 898688 | 0 | 898688 | 합계
AGA21200010S |  | 콘크리트면 정리 | 3.6m 이하, 천장 | 10M2 | 827 | 33119 | 0 | 33946 | 합계
AGA21200020S |  | 콘크리트면 정리 | 3.6m 초과~7.2m 이하, 천장 | 10M2 | 1053 | 42151 | 0 | 43204 | 합계
AGA21200030S |  | 콘크리트면 정리 | 3.6m 이하, 천장 | M2 | 82 | 3311 | 0 | 3393 | 합계
AGA21200040S |  | 콘크리트면 정리 | 3.6m 초과~7.2m 이하, 천장 | M2 | 105 | 4215 | 0 | 4320 | 합계
AGA21200070S |  | 부분 마감 | 3.6m 이하, 천장 | M2 | 0 | 5158 | 0 | 5158 | 합계
AGA21200080S |  | 부분 마감 | 3.6m 초과~7.2m 이하, 천장 | M2 | 0 | 6964 | 0 | 6964 | 합계
AGA21200110S |  | 전면 마감 | 3.6m 이하, 천장 | M2 | 0 | 7266 | 0 | 7266 | 합계
AGA21200120S |  | 전면 마감 | 3.6m 초과~7.2m 이하, 천장 | M2 | 0 | 9436 | 0 | 9436 | 합계
AGA31000020S |  | 바탕 고르기 | 벽, 24mm 이하 기준 | M2 | 319 | 15985 | 0 | 16304 | 합계
AGA31000040S |  | 바탕 고르기 | 바닥, 24mm 이하 기준 | M2 | 232 | 11625 | 0 | 11857 | 합계
AGA31000050S |  | 바탕 고르기 |  | 일 | 14532 | 726620 | 0 | 741152 | 합계
AGA41100020S |  | 모르타르 타설 | 모르타르 | M3 | 312 | 22807 | 3391 | 26510 | 합계
AGA41100030S |  | 모르타르 타설 | 경량기포콘크리트 | M3 | 240 | 17555 | 2607 | 20402 | 합계
AGA41100040S |  | 모르타르 타설 |  | 일 | 15624 | 1140386 | 169592 | 1325602 | 합계
AGA42000010S |  | 표면 마무리 | 인력마감 | 100M2 | 0 | 83182 | 0 | 83182 | 합계
AGA42000020S |  | 표면 마무리 | 인력마감, 작업대기 할증 적용 | 100M2 | 0 | 128933 | 0 | 128933 | 합계
AGA42000030S |  | 표면 마무리 | 인력마감 | M2 | 0 | 831 | 0 | 831 | 합계
AGA42000040S |  | 표면 마무리 | 인력마감, 작업대기 할증 적용 | M2 | 0 | 1289 | 0 | 1289 | 합계
AGA42000050S |  | 표면 마무리 | 기계마감 | 100M2 | 5490 | 61000 | 0 | 66490 | 합계
AGA42000060S |  | 표면 마무리 | 기계마감, 작업대기 할증 적용 | 100M2 | 5490 | 106751 | 0 | 112241 | 합계
AGA42000070S |  | 표면 마무리 | 기계마감 | M2 | 54 | 610 | 0 | 664 | 합계
AGA42000080S |  | 표면 마무리 | 기계마감, 작업대기 할증 적용 | M2 | 54 | 1067 | 0 | 1121 | 합계
AGH11000010S |  | 창호주위 모르타르 충전 |  | 10M | 914 | 45701 | 0 | 46615 | 합계
AGH11000020S |  | 창호주위 모르타르 충전 |  | M | 91 | 4570 | 0 | 4661 | 합계
AGH12000010S |  | 창호주위 발포우레탄 충전 |  | 10M | 0 | 27344 | 0 | 27344 | 합계
AGH12000020S |  | 창호주위 발포우레탄 충전 |  | M | 0 | 2734 | 0 | 2734 | 합계
AGH30000010S |  | 주각부 무수축 모르타르 충전 | 400*400mm | 개소 | 0 | 52967 | 0 | 52967 | 합계
AGH30000020S |  | 주각부 무수축 모르타르 충전 | 500*500mm | 개소 | 0 | 65779 | 0 | 65779 | 합계
AGH30000030S |  | 주각부 무수축 모르타르 충전 | 600*600mm | 개소 | 0 | 75818 | 0 | 75818 | 합계
AGH30000040S |  | 주각부 무수축 모르타르 충전 | 700*700mm | 개소 | 0 | 90350 | 0 | 90350 | 합계
AGJ00000010S |  | 코너비드 설치 | 재료비 별도 | M | 0 | 6654 | 0 | 6654 | 합계
AGJ00000020S |  | 코너비드 설치 | 재료비 별도 | 10M | 0 | 66546 | 0 | 66546 | 합계
AGJ00600010S |  | 라스 붙임 |  | 10M2 | 0 | 38818 | 0 | 38818 | 합계
AGJ00600020S |  | 라스 붙임 |  | M2 | 0 | 3881 | 0 | 3881 | 합계
AHB10000010S |  | 가열식시트 붙임 | 바닥, 시트 1겹 붙임 기준 | M2 | 565 | 18859 | 0 | 19424 | 합계
AHB10000020S |  | 접착식시트 붙임 | 바닥, 시트 1겹 붙임 기준 | M2 | 224 | 11203 | 0 | 11427 | 합계
AHB10000030S |  | 자착식시트 붙임 | 바닥, 시트 1겹 붙임 기준 | M2 | 0 | 8688 | 0 | 8688 | 합계
AHB20000010S |  | 가열식시트 붙임 | 수직부, 시트 1겹 붙임 기준 | M2 | 754 | 25145 | 0 | 25899 | 합계
AHB20000020S |  | 접착식시트 붙임 | 수직부, 시트 1겹 붙임 기준 | M2 | 296 | 14802 | 0 | 15098 | 합계
AHB20000030S |  | 자착식시트 붙임 | 수직부, 시트 1겹 붙임 기준 | M2 | 0 | 11659 | 0 | 11659 | 합계
AHC00100010S |  | 도막바름 | 바닥, 도막 1층(회) 형성 기준 | M2 | 99 | 4972 | 0 | 5071 | 합계
AHC00100020S |  | 도막바름 | 수직부, 도막 1층(회) 형성 기준 | M2 | 132 | 6630 | 0 | 6762 | 합계
AHC00200010S |  | 보강포 붙임 | 바닥, 1층(회) 붙임 기준 | M2 | 0 | 2971 | 0 | 2971 | 합계
AHC00200020S |  | 보강포 붙임 | 수직부, 1층(회) 붙임 기준 | M2 | 0 | 4456 | 0 | 4456 | 합계
AHC00300010S |  | 마감도료(Top-coat) 바름 | 바닥, 1층(회) 바름 기준 | M2 | 71 | 3599 | 0 | 3670 | 합계
AHC00300020S |  | 마감도료(Top-coat) 바름 | 수직부, 1층(회) 바름 기준 | M2 | 92 | 4628 | 0 | 4720 | 합계
AHD12000010S |  | 규산질계 도포방수 바름 | 바닥 | M2 | 512 | 17082 | 0 | 17594 | 합계
AHD22000010S |  | 규산질계 도포방수 바름 | 수직부 | M2 | 563 | 18796 | 0 | 19359 | 합계
AHD31000010S |  | 액상형 흡수방지방수 도포 | 바름 1층(회) | M2 | 0 | 3712 | 0 | 3712 | 합계
AHD31000020S |  | 액상형 흡수방지방수 도포 | 바름 2층(회) | M2 | 0 | 5654 | 0 | 5654 | 합계
AHD31000030S |  | 액상형 흡수방지방수 도포 | 뿜칠 1층(회) | M2 | 121 | 3027 | 0 | 3148 | 합계
AHD31000040S |  | 액상형 흡수방지방수 도포 | 뿜칠 2층(회) | M2 | 182 | 4569 | 0 | 4751 | 합계
AHF00000010S |  | 수밀코킹 | 재료비 별도 | M | 0 | 5228 | 0 | 5228 | 합계
AHF40000010S |  | 줄눈 절단 |  | M | 194 | 1929 | 35 | 2158 | 합계
AHF40000020S |  | 줄눈 설치 |  | M | 0 | 1313 | 0 | 1313 | 합계
AHG00000010S |  | 방수모르타르 바름 | 10mm 이하, 벽돌, 콘크리트 바탕 | M2 | 381 | 19054 | 0 | 19435 | 합계
AHG00000020S |  | 방수모르타르 바름 | 15mm 이하, 벽돌, 콘크리트 바탕 | M2 | 458 | 22926 | 0 | 23384 | 합계
AHG00000030S |  | 방수모르타르 바름 | 20mm 이하, 벽돌, 콘크리트 바탕 | M2 | 570 | 28500 | 0 | 29070 | 합계
AHG00000040S |  | 시멘트 혼입 폴리머계 도막방수 바름 | 노출 공법 | M2 | 1046 | 34873 | 0 | 35919 | 합계
AHG00000050S |  | 시멘트 혼입 폴리머계 도막방수 바름 | 비노출 공법 | M2 | 926 | 30869 | 0 | 31795 | 합계
AHG12000010S |  | 폴리머 시멘트 모르타르방수 바름 | 1종 | M2 | 617 | 20579 | 0 | 21196 | 합계
AHG22000010S |  | 폴리머 시멘트 모르타르방수 바름 | 2종 | M2 | 377 | 12572 | 0 | 12949 | 합계
AHI00000010S |  | 시멘트 액체방수 바름 | 바닥 | M2 | 720 | 24004 | 0 | 24724 | 합계
AHI00000020S |  | 시멘트 액체방수 바름 | 수직부 | M2 | 565 | 18859 | 0 | 19424 | 합계
AHK11000010S |  | 방습필름 설치 | 바닥 | M2 | 0 | 1456 | 0 | 1456 | 합계
AHK11000020S |  | 방습필름 설치 | 벽 | M2 | 0 | 1970 | 0 | 1970 | 합계
AHS01000010S |  | 벤토나이트방수 붙임 | 시트, 수직부 | M2 | 470 | 9197 | 0 | 9667 | 합계
AHS01000020S |  | 벤토나이트방수 붙임 | 시트, 바닥 | M2 | 377 | 7712 | 0 | 8089 | 합계
AHS02000010S |  | 벤토나이트방수 붙임 | 매트, 수직부 | M2 | 658 | 12225 | 0 | 12883 | 합계
AHS02000020S |  | 벤토나이트방수 붙임 | 매트, 바닥 | M2 | 618 | 10911 | 0 | 11529 | 합계
AHS11000010S |  | 바탕처리 - 불량 | 바닥 | M2 | 647 | 10799 | 0 | 11446 | 합계
AHS11000020S |  | 바탕처리 - 불량 | 수직부 | M2 | 723 | 12056 | 0 | 12779 | 합계
AHS11000110S |  | 바탕처리 - 보통 | 바닥 | M2 | 356 | 8913 | 0 | 9269 | 합계
AHS11000120S |  | 바탕처리 - 보통 | 수직부 | M2 | 388 | 9714 | 0 | 10102 | 합계
AHS12000010S |  | 방수프라이머 바름 | 롤러 1층(회) 바름 기준 | M2 | 67 | 3371 | 0 | 3438 | 합계
AHS13100010S |  | 방수층보호재 붙임 | PE필름, 바닥 | M2 | 0 | 3027 | 0 | 3027 | 합계
AHS13100020S |  | 방수층보호재 붙임 | PE필름, 수직부 | M2 | 0 | 3655 | 0 | 3655 | 합계
AHS13200010S |  | 방수층보호재 붙임 | 발포 PE시트, 바닥 | M2 | 0 | 3427 | 0 | 3427 | 합계
AHS13200020S |  | 방수층보호재 붙임 | 발포 PE시트, 수직부 | M2 | 0 | 4512 | 0 | 4512 | 합계
AHS14000010S |  | 방수층 누름철물 설치 |  | M | 0 | 4403 | 0 | 4403 | 합계
AIA30000010S |  | 마루틀 설치 | 시공비 | M2 | 678 | 16951 | 0 | 17629 | 합계
AIA30000011S |  | 마루틀 설치 | 시공비 | 일 | 51305 | 1282636 | 0 | 1333941 | 합계
AIA30000020S |  | 마루바탕 설치 | 합판 깔기 기준 | M2 | 331 | 8281 | 0 | 8612 | 합계
AIA30000021S |  | 마루바탕 설치 | 합판 깔기 기준 | 일 | 51305 | 1282636 | 0 | 1333941 | 합계
AIA40000010S |  | 마루귀틀 설치 |  | m | 342 | 17133 | 0 | 17475 | 합계
AIA44000010S |  | 마루널 설치 | 마루널 t22*w60mm 기준 | M2 | 729 | 18234 | 0 | 18963 | 합계
AIA44000011S |  | 마루널 설치 | 마루널 t22*w60mm 기준 | 일 | 51305 | 1282636 | 0 | 1333941 | 합계
AIA60000010S |  | 먹매김(구조부 먹매김) | 일반 | M2 | 0 | 1388 | 0 | 1388 | 합계
AIA60000020S |  | 먹매김(구조부 먹매김) | 주택 | M2 | 0 | 2498 | 0 | 2498 | 합계
AIA60000030S |  | 먹매김(거푸집 먹매김) | 일반 | M2 | 0 | 3331 | 0 | 3331 | 합계
AIA60000040S |  | 먹매김(거푸집 먹매김) | 주택 | M2 | 0 | 5830 | 0 | 5830 | 합계
AIB20000010S |  | 칸막이벽틀 설치 | 주재료 별도 | M2 | 1091 | 36367 | 0 | 37458 | 합계
AIB20000011S |  | 칸막이벽틀 설치 | 주재료 별도 | 일 | 21820 | 727352 | 0 | 749172 | 합계
AIB30000010S |  | 벽체틀 설치 | 자재 별도 | M2 | 194 | 9733 | 0 | 9927 | 합계
AIB30000011S |  | 벽체틀 설치 | 자재 별도 | 일 | 14547 | 727352 | 0 | 741899 | 합계
AIC10000010S |  | 토대설치 |  | M | 491 | 24569 | 0 | 25060 | 합계
AIC10000030S |  | 목재데크 설치 | 주재료비 별도 | ㎡ | 1120 | 56002 | 0 | 57122 | 합계
AIC10000031S |  | 목재데크 설치 | 주재료비 별도 | 일 | 20099 | 1004994 | 0 | 1025093 | 합계
AIC10000040S |  | 목재데크틀 설치 | 평구조 | TON | 117402 | 2935070 | 0 | 3052472 | 합계
AIC10000041S |  | 목재데크틀 설치 | 평구조 | 일 | 46961 | 1174028 | 0 | 1220989 | 합계
AIC10000050S |  | 목재데크틀 설치 | 계단구조 | TON | 198294 | 4957362 | 0 | 5155656 | 합계
AIC10000051S |  | 목재데크틀 설치 | 계단구조 | 일 | 63436 | 1585904 | 0 | 1649340 | 합계
AIC10000060S |  | 기초앵커 설치 | D13mm이하 | 개 | 154 | 5145 | 0 | 5299 | 합계
AJC10000010S |  | 앵커고정식난간 설치 |  | M | 456 | 15228 | 0 | 15684 | 합계
AJC10000011S |  | 앵커고정식난간 설치 |  | 일 | 19550 | 651684 | 0 | 671234 | 합계
AJC10100010S |  | 용접식난간 설치 | 현장제작 설치, 철제 난간 | ton | 221240 | 5531016 | 0 | 5752256 | 합계
AJC10100011S |  | 용접식난간 설치 | 현장제작 설치 | 일 | 48670 | 1216756 | 0 | 1265426 | 합계
AJC10100020S |  | 용접식난간 설치 | 현장제작 설치, 철제 난간 | kg | 221 | 5530 | 0 | 5751 | 합계
AJC10100030S |  | 용접식난간 설치 | 규격철물 설치, 철제 난간 | ton | 139508 | 3487704 | 0 | 3627212 | 합계
AJC10100031S |  | 용접식난간 설치 | 규격철물 설치 | 일 | 39077 | 976948 | 0 | 1016025 | 합계
AJC10100040S |  | 용접식난간 설치 | 규격철물 설치, 철제 난간 | kg | 139 | 3487 | 0 | 3626 | 합계
AJC10300010S |  | 용접식난간 설치 | 현장제작 설치, 경량철물(스테인리스) | ton | 283747 | 7093687 | 0 | 7377434 | 합계
AJC10300020S |  | 용접식난간 설치 | 현장제작 설치, 경량철물(스테인리스) | kg | 283 | 7093 | 0 | 7376 | 합계
AJC10300030S |  | 용접식난간 설치 | 규격철물 설치, 경량철물(스테인리스) | ton | 178976 | 4474421 | 0 | 4653397 | 합계
AJC10300040S |  | 용접식난간 설치 | 규격철물 설치, 경량철물(스테인리스) | kg | 178 | 4474 | 0 | 4652 | 합계
AJD00100010S |  | 와이어메시 바닥깔기 | 1800*1800 기준 | M2 | 0 | 1356 | 0 | 1356 | 합계
AJI00000010S |  | 인서트(Insert) 설치 | 설치대상 - 거푸집 | 개 | 0 | 1027 | 0 | 1027 | 합계
AJI00000020S |  | 인서트(Insert) 설치 | 설치대상 - 데크플레이트 | 개 | 71 | 1798 | 0 | 1869 | 합계
AJI00000030S |  | 인서트(Insert) 설치 | 설치대상 - 콘크리트 | 개 | 92 | 2311 | 0 | 2403 | 합계
AJI00000060S |  | 경량천장철골틀 설치 | BAR간격 300mm | M2 | 684 | 11402 | 0 | 12086 | 합계
AJI00000070S |  | 경량천장철골틀 설치 | BAR간격 450mm | M2 | 658 | 10973 | 0 | 11631 | 합계
AJI00000080S |  | 경량천장철골틀 설치 | BAR간격 600mm | M2 | 632 | 10544 | 0 | 11176 | 합계
AJI00000090S |  | 경량천장철골틀 설치 | BAR간격 300mm, 톱니형 달대볼트 시공 | M2 | 493 | 8229 | 0 | 8722 | 합계
AJI00000100S |  | 경량천장철골틀 설치 | BAR간격 450mm, 톱니형 달대볼트 시공 | M2 | 468 | 7801 | 0 | 8269 | 합계
AJI00000110S |  | 경량천장철골틀 설치 | BAR간격 600mm, 톱니형 달대볼트 시공 | M2 | 452 | 7544 | 0 | 7996 | 합계
AJI00000111S |  | 경량천장철골틀 설치 |  | 일 | 41150 | 685834 | 0 | 726984 | 합계
AJI60000010S |  | 천장점검구 설치 | 450*450mm | 개소 | 10040 | 88927 | 0 | 98967 | 합계
AJI60000020S |  | 천장점검구 설치 | 600*600mm | 개소 | 11921 | 98951 | 0 | 110872 | 합계
AJM42000010S |  | 조이너 및 몰딩 설치 | 조이너 | M | 205 | 5137 | 0 | 5342 | 합계
AJM51100010S |  | 잡철물 제작 및 설치(제품 설치) | 일반철재 | Ton | 99451 | 1243140 | 0 | 1342591 | 합계
AJM51100020S |  | 잡철물 제작 및 설치(제품 설치) | 경량철재 | Ton | 96990 | 1616500 | 0 | 1713490 | 합계
AJM51100030S |  | 잡철물 제작 및 설치(제품 설치) | 일반철재, 단순설치 | Ton | 89506 | 1118826 | 0 | 1208332 | 합계
AJM51100040S |  | 잡철물 제작 및 설치(제품 설치) | 경량철재, 단순설치 | Ton | 87291 | 1454850 | 0 | 1542141 | 합계
AJM52100010S |  | 잡철물 제작 및 설치(규격철물 설치) | 일반철재 | Ton | 245693 | 3071165 | 0 | 3316858 | 합계
AJM52100020S |  | 잡철물 제작 및 설치(규격철물 설치) | 경량철재 | Ton | 239618 | 3993647 | 0 | 4233265 | 합계
AJM52100030S |  | 잡철물 제작 및 설치(규격철물 설치) | 일반철재, 복잡 | Ton | 319401 | 3992514 | 0 | 4311915 | 합계
AJM52100040S |  | 잡철물 제작 및 설치(규격철물 설치) | 경량철재, 복잡 | Ton | 311504 | 5191741 | 0 | 5503245 | 합계
AJM53100010S |  | 잡철물 제작 및 설치(현장제작 설치) | 일반철재 | Ton | 426279 | 5328496 | 0 | 5754775 | 합계
AJM53100020S |  | 잡철물 제작 및 설치(현장제작 설치) | 경량철재 | Ton | 415548 | 6925816 | 0 | 7341364 | 합계
AJM53100030S |  | 잡철물 제작 및 설치(현장제작 설치) | 일반철재, 복잡 | Ton | 554163 | 6927045 | 0 | 7481208 | 합계
AJM53100040S |  | 잡철물 제작 및 설치(현장제작 설치) | 경량철재, 복잡 | Ton | 540213 | 9003561 | 0 | 9543774 | 합계
AJO11000010S |  | 경량벽체철골틀 설치 | 폭 150mm이하 | m2 | 632 | 10544 | 0 | 11176 | 합계
AJO11000020S |  | 경량벽체철골틀 설치 |  | 일 | 41150 | 685834 | 0 | 726984 | 합계
AKA43000010S |  | 금속기와 잇기 | 1m2 이하, 경사 30˚미만 | M2 | 266 | 13310 | 0 | 13576 | 합계
AKA43000020S |  | 금속기와 잇기 | 1m2 이하, 경사 30˚이상 | M2 | 326 | 16331 | 0 | 16657 | 합계
AKA43000030S |  | 금속기와 잇기 | 1m2 초과, 경사 30˚미만 | M2 | 222 | 11100 | 0 | 11322 | 합계
AKA43000040S |  | 금속기와 잇기 | 1m2 초과, 경사 30˚이상 | M2 | 261 | 13077 | 0 | 13338 | 합계
AKA43000050S |  | 금속기와 잇기 |  | 일 | 17436 | 871818 | 0 | 889254 | 합계
AKA44000010S |  | 금속판 평잇기 | 1m2 이하, 경사 30˚미만 | M2 | 348 | 17436 | 0 | 17784 | 합계
AKA44000020S |  | 금속판 평잇기 | 1m2 이하, 경사 30˚이상 | M2 | 418 | 20923 | 0 | 21341 | 합계
AKA44000030S |  | 금속판 평잇기 | 1m2 이하, 벽 | M2 | 388 | 19413 | 0 | 19801 | 합계
AKA44000040S |  | 금속판 평잇기 |  | 일 | 17436 | 871818 | 0 | 889254 | 합계
AKA45000010S |  | 금속판 돌출잇기 현장제작 | 돌출간격 0.3~0.5m | M2 | 267 | 13383 | 0 | 13650 | 합계
AKA46000010S |  | 금속판 돌출잇기 | 돌출간격 0.3~0.5m, 경사 30˚미만 | M2 | 318 | 15925 | 0 | 16243 | 합계
AKA46000020S |  | 금속판 돌출잇기 | 돌출간격 0.3~0.5m, 경사 30˚이상 | M2 | 383 | 19179 | 0 | 19562 | 합계
AKA46000030S |  | 금속판 돌출잇기 | 돌출간격 0.3~0.5m, 벽 | M2 | 348 | 17436 | 0 | 17784 | 합계
AKA46000040S |  | 금속판 돌출잇기 |  | 일 | 17436 | 871818 | 0 | 889254 | 합계
AKA50100010S |  | 아스팔트싱글 설치 | 경사 30˚미만 | M2 | 348 | 17436 | 0 | 17784 | 합계
AKA50100020S |  | 아스팔트싱글 설치 | 경사 30˚이상 | M2 | 418 | 20923 | 0 | 21341 | 합계
AKA50100030S |  | 아스팔트싱글 설치 |  | 일 | 17436 | 871818 | 0 | 889254 | 합계
AKA60200010S |  | 후레싱 설치 | 경사 3/4 미만 | M | 233 | 4665 | 0 | 4898 | 합계
AKA60200020S |  | 후레싱 설치 | 경사 3/4 이상 | M | 233 | 5598 | 0 | 5831 | 합계
AKB15100010S |  | 금속 선홈통 설치 | 150mm 이하 기준 | M | 515 | 25752 | 0 | 26267 | 합계
AKB16100010S |  | 염화비닐 선홈통 설치 | 150mm 이하 기준 | M | 366 | 18315 | 0 | 18681 | 합계
AKB16100020S |  | 염화비닐 선홈통 설치 | 150mm 이하 기준, 공동주택(고정방식) | M | 293 | 14652 | 0 | 14945 | 합계
AKB44000010S |  | 금속 처마홈통 설치 | 150mm 이하 기준 | M | 331 | 16594 | 0 | 16925 | 합계
AKB45000010S |  | 염화비닐 처마홈통 설치 | 150mm 이하 기준 | M | 282 | 14115 | 0 | 14397 | 합계
AKB46000010S |  | 물받이홈통 설치 |  | 개소 | 0 | 23273 | 0 | 23273 | 합계
AKC13000010S |  | 루프드레인 설치 |  | 개소 | 0 | 49025 | 0 | 49025 | 합계
ALA51200010S |  | 자동문 설치 | 보행자용 자동문(미닫이유리문) | 개소 | 9445 | 472255 | 0 | 481700 | 합계
ALB15000010S |  | 강재창호 설치 / 여닫이 | 창호면적 1.0㎡ 이하 | 개소 | 3399 | 113319 | 0 | 116718 | 합계
ALB15000020S |  | 강재창호 설치 / 여닫이 | 창호면적 1.0 ~ 3.0㎡ 이하 | 개소 | 3735 | 124508 | 0 | 128243 | 합계
ALB15000030S |  | 강재창호 설치 / 여닫이 | 창호면적 3.0 ~ 6.0㎡ 이하 | 개소 | 4844 | 161482 | 0 | 166326 | 합계
ALB15000040S |  | 강재창호 설치 / 여닫이 | 창호면적 6.0 ~ 8.0㎡ 이하 | 개소 | 5689 | 189664 | 0 | 195353 | 합계
ALB22000010S |  | 알루미늄창호 설치 | 창호면적 1.0㎡ 이하 | 개소 | 1190 | 59502 | 0 | 60692 | 합계
ALB22000020S |  | 알루미늄창호 설치 | 창호면적 1.0 ~ 3.0㎡ 이하 | 개소 | 1615 | 80794 | 0 | 82409 | 합계
ALB22000030S |  | 알루미늄창호 설치 | 창호면적 3.0 ~ 6.0㎡ 이하 | 개소 | 2281 | 114070 | 0 | 116351 | 합계
ALB22000040S |  | 알루미늄창호 설치 | 창호면적 6.0 ~ 9.0㎡ 이하 | 개소 | 2700 | 135008 | 0 | 137708 | 합계
ALB22000050S |  | 알루미늄창호 설치 | 창호면적 9.0 ~ 12.0㎡ 이하 | 개소 | 2930 | 146520 | 0 | 149450 | 합계
ALB29000010S |  | 조립식 알루미늄창호 설치 | 부재 폭 1.5m이하, 연창 기준 | M2 | 465 | 23281 | 0 | 23746 | 합계
ALB41700010S |  | 목제창호 설치 | 문선 설치 | M | 0 | 2471 | 0 | 2471 | 합계
ALB42000010S |  | 목재창호 설치 / 미서기(단창) | 창호면적 1.0㎡ 이하 | 개소 | 2117 | 70594 | 0 | 72711 | 합계
ALB42000020S |  | 목재창호 설치 / 미서기(단창) | 창호면적 1.0 ~ 3.0㎡ 이하 | 개소 | 2517 | 83910 | 0 | 86427 | 합계
ALB42000030S |  | 목재창호 설치 / 미서기(단창) | 창호면적 3.0 ~ 6.0㎡ 이하 | 개소 | 3466 | 115553 | 0 | 119019 | 합계
ALB42000040S |  | 목재창호 설치 / 미서기(단창) | 창호면적 6.0 ~ 8.0㎡ 이하 | 개소 | 4458 | 148604 | 0 | 153062 | 합계
ALB45000010S |  | 목재창호 설치 / 여닫이 | 창호면적 1.0㎡ 이하 | 개소 | 2224 | 74151 | 0 | 76375 | 합계
ALB45000020S |  | 목재창호 설치 / 여닫이 | 창호면적 1.0 ~ 3.0㎡ 이하 | 개소 | 2651 | 88382 | 0 | 91033 | 합계
ALB45000030S |  | 목재창호 설치 / 여닫이 | 창호면적 3.0 ~ 6.0㎡ 이하 | 개소 | 3650 | 121679 | 0 | 125329 | 합계
ALB45000040S |  | 목재창호 설치 / 여닫이 | 창호면적 6.0 ~ 8.0㎡ 이하 | 개소 | 4691 | 156385 | 0 | 161076 | 합계
ALB52000010S |  | 합성수지창호 설치 / 미서기 단창 | 창호면적 1.0㎡ 이하 | 개소 | 962 | 48141 | 0 | 49103 | 합계
ALB52000020S |  | 합성수지창호 설치 / 미서기 단창 | 창호면적 1.0 ~ 3.0㎡ 이하 | 개소 | 1196 | 59824 | 0 | 61020 | 합계
ALB52000030S |  | 합성수지창호 설치 / 미서기 단창 | 창호면적 3.0 ~ 6.0㎡ 이하 | 개소 | 1900 | 95002 | 0 | 96902 | 합계
ALB52000040S |  | 합성수지창호 설치 / 미서기 단창 | 창호면적 6.0 ~ 9.0㎡ 이하 | 개소 | 2354 | 117746 | 0 | 120100 | 합계
ALB52000050S |  | 합성수지창호 설치 / 미서기 단창 | 창호면적 9.0 ~ 12.0㎡ 이하 | 개소 | 2671 | 133578 | 0 | 136249 | 합계
ALB52000060S |  | 합성수지창호 설치 / 미서기 이중창 | 창호면적 1.0㎡ 이하 | 개소 | 1140 | 57008 | 0 | 58148 | 합계
ALB52000070S |  | 합성수지창호 설치 / 미서기 이중창 | 창호면적 1.0 ~ 3.0㎡ 이하 | 개소 | 1410 | 70519 | 0 | 71929 | 합계
ALB52000080S |  | 합성수지창호 설치 / 미서기 이중창 | 창호면적 3.0 ~ 6.0㎡ 이하 | 개소 | 2176 | 108804 | 0 | 110980 | 합계
ALB52000090S |  | 합성수지창호 설치 / 미서기 이중창 | 창호면적 6.0 ~ 9.0㎡ 이하 | 개소 | 2718 | 135900 | 0 | 138618 | 합계
ALB52000100S |  | 합성수지창호 설치 / 미서기 이중창 | 창호면적 9.0 ~ 12.0㎡ 이하 | 개소 | 3095 | 154796 | 0 | 157891 | 합계
ALC10000010S |  | 커튼월 프레임 설치 / 현장가공 | 외벽 높이 10m 미만 | 10kg | 2110 | 70349 | 0 | 72459 | 합계
ALC10000020S |  | 커튼월 프레임 설치 / 공장가공 | 외벽 높이 10m 미만 | 10kg | 1828 | 60966 | 0 | 62794 | 합계
ALC10000030S |  | 금속패널 설치(하지철물 설치 / 벽) | 외벽 높이 10m 미만 | 10M2 | 16726 | 557556 | 0 | 574282 | 합계
ALC10000040S |  | 금속패널 설치(패널 설치 / 벽) | 외벽 높이 10m 미만 | 10M2 | 4083 | 136121 | 0 | 140204 | 합계
ALC10000050S |  | 금속패널 설치(하지철물 설치 / 천장 및 지붕) | 외벽 높이 10m 미만 | 10M2 | 19267 | 642248 | 0 | 661515 | 합계
ALC10000060S |  | 금속패널 설치(패널 설치 / 천장 및 지붕) | 외벽 높이 10m 미만 | 10M2 | 4885 | 162866 | 0 | 167751 | 합계
ALC10000070S |  | 금속패널 코킹 | 외벽 높이 10m 미만 | 10M | 0 | 43414 | 0 | 43414 | 합계
ALC10000110S |  | 커튼월 프레임 설치 | 외벽 높이 10m 미만 | 일 | 27408 | 913632 | 0 | 941040 | 합계
ALC10000130S |  | 금속패널 설치(하지철물 설치) | 외벽 높이 10m 미만 | 일 | 38534 | 1284496 | 0 | 1323030 | 합계
ALC10000140S |  | 금속패널 설치(패널 설치) | 외벽 높이 10m 미만 | 일 | 26744 | 891492 | 0 | 918236 | 합계
ALE00000010S |  | 셔터설치(장치포함) | 셔터면적 5㎡ 미만 | 개소 | 14336 | 716825 | 0 | 731161 | 합계
ALE00000020S |  | 셔터설치(장치포함) | 셔터면적 5 ~ 10㎡ 미만 | 개소 | 17941 | 897080 | 0 | 915021 | 합계
ALE00000030S |  | 셔터설치(장치포함) | 셔터면적 10 ~ 15㎡ 미만 | 개소 | 21546 | 1077334 | 0 | 1098880 | 합계
ALE00000040S |  | 셔터설치(장치포함) | 셔터면적 15 ~ 20㎡ 미만 | 개소 | 25151 | 1257589 | 0 | 1282740 | 합계
ALE00000050S |  | 셔터설치(장치포함) | 셔터면적 20 ~ 25㎡ 미만 | 개소 | 28722 | 1436122 | 0 | 1464844 | 합계
ALF13100010S |  | 도어록 설치 / 일반도어록 목재창호 | 재료비 별도 | 10개소 | 3065 | 76628 | 0 | 79693 | 합계
ALF13100020S |  | 도어록 설치 / 일반도어록 강재창호 | 재료비 별도 | 10개소 | 1186 | 59325 | 0 | 60511 | 합계
ALF13100030S |  | 도어록 설치 / 디지탈도어록 강재창호 | 재료비 별도 | 10개소 | 2125 | 106290 | 0 | 108415 | 합계
ALF16000010S |  | 도어체크 설치 | 재료비 별도 | 10개소 | 4131 | 206597 | 0 | 210728 | 합계
ALF21000010S |  | 플로어힌지 설치 | 재료비 별도 | 10개소 | 6397 | 319893 | 0 | 326290 | 합계
ALG00000010S |  | 창호유리설치 / 판유리 | 유리두께 3mm 이하 | M2 | 0 | 20147 | 0 | 20147 | 합계
ALG00000020S |  | 창호유리설치 / 판유리 | 유리두께 5mm 이하 | M2 | 0 | 23280 | 0 | 23280 | 합계
ALG00000030S |  | 창호유리설치 / 판유리 | 유리두께 9mm 이하 | M2 | 0 | 26667 | 0 | 26667 | 합계
ALG00000040S |  | 창호유리설치 / 판유리 | 유리두께 12mm 이하 | M2 | 0 | 34363 | 0 | 34363 | 합계
ALH00100010S |  | 창호유리설치 / 복층유리 | 유리두께 12mm 이하 | M2 | 0 | 28867 | 0 | 28867 | 합계
ALH00100020S |  | 커튼월유리 설치 | 유리두께 12mm 이하 | M2 | 0 | 33865 | 0 | 33865 | 합계
ALH00200010S |  | 창호유리설치 / 복층유리 | 유리두께 16mm 이하 | M2 | 0 | 31575 | 0 | 31575 | 합계
ALH00200020S |  | 커튼월유리 설치 | 유리두께 16mm 이하 | M2 | 0 | 36827 | 0 | 36827 | 합계
ALH00300010S |  | 창호유리설치 / 복층유리 | 유리두께 18mm 이하 | M2 | 0 | 33014 | 0 | 33014 | 합계
ALH00300020S |  | 커튼월유리 설치 | 유리두께 18mm 이하 | M2 | 0 | 38520 | 0 | 38520 | 합계
ALH00400010S |  | 창호유리설치 / 복층유리 | 유리두께 22mm 이하 | M2 | 0 | 33693 | 0 | 33693 | 합계
ALH00400020S |  | 커튼월유리 설치 | 유리두께 22mm 이하 | M2 | 0 | 39199 | 0 | 39199 | 합계
ALH00500010S |  | 창호유리설치 / 복층유리 | 유리두께 24mm 이하 | M2 | 0 | 34880 | 0 | 34880 | 합계
ALH00500020S |  | 커튼월유리 설치 | 유리두께 24mm 이하 | M2 | 0 | 40892 | 0 | 40892 | 합계
ALH00600010S |  | 창호유리설치 / 복층유리 | 유리두께 28mm 이하 | M2 | 0 | 37334 | 0 | 37334 | 합계
ALH00600020S |  | 커튼월유리 설치 | 유리두께 28mm 이하 | M2 | 0 | 43600 | 0 | 43600 | 합계
ALL11000010S |  | 창호유리설치 / 3중유리 | 유리두께 30mm 이하 | M2 | 0 | 38185 | 0 | 38185 | 합계
ALL11000020S |  | 창호유리설치 / 3중유리 | 유리두께 36mm 이하 | M2 | 0 | 39878 | 0 | 39878 | 합계
ALL11000030S |  | 창호유리설치 / 3중유리 | 유리두께 40mm 이하 | M2 | 0 | 41064 | 0 | 41064 | 합계
ALL11000040S |  | 창호유리설치 / 3중유리 | 유리두께 44mm 이하 | M2 | 0 | 41997 | 0 | 41997 | 합계
ALL11000050S |  | 창호유리설치 / 3중유리 | 유리두께 52mm 이하 | M2 | 0 | 43518 | 0 | 43518 | 합계
AMA11200010S |  | 타일 붙임 / 떠붙이기 | 타일규격 0.04 ~ 0.10㎡ 이하 | ㎡ | 1741 | 58053 | 0 | 59794 | 합계
AMA11200040S |  | 타일 붙임 / 떠붙이기 | 타일규격 0.11 ~ 0.20㎡ 이하 | ㎡ | 1506 | 50223 | 0 | 51729 | 합계
AMA11200070S |  | 타일 붙임 / 떠붙이기 | 타일규격 0.21 ~ 0.40㎡ 이하 | ㎡ | 1416 | 47207 | 0 | 48623 | 합계
AMA11200090S |  | 타일 붙임 / 떠붙이기 |  | 일 | 22618 | 753946 | 0 | 776564 | 합계
AMA11200100S |  | 타일 붙임 / 압착 붙이기 | 벽면, 타일규격 0.04 ~ 0.10㎡ 이하 | ㎡ | 1506 | 50223 | 0 | 51729 | 합계
AMA11200110S |  | 타일 붙임 / 압착 붙이기 - 모자이크(유니트형) | 벽면, 타일규격 0.04 ~ 0.10㎡ 이하 | ㎡ | 1886 | 62868 | 0 | 64754 | 합계
AMA11200120S |  | 타일 붙임 / 압착 붙이기 | 벽면, 타일규격 0.11 ~ 0.20㎡ 이하 | ㎡ | 1416 | 47207 | 0 | 48623 | 합계
AMA11200130S |  | 타일 붙임 / 압착 붙이기 - 모자이크(유니트형) | 벽면, 타일규격 0.11 ~ 0.20㎡ 이하 | ㎡ | 1764 | 58807 | 0 | 60571 | 합계
AMA11200140S |  | 타일 붙임 / 압착 붙이기 | 벽면, 타일규격 0.21 ~ 0.40㎡ 이하 | ㎡ | 1257 | 41930 | 0 | 43187 | 합계
AMA11200150S |  | 타일 붙임 / 압착 붙이기 - 모자이크(유니트형) | 벽면, 타일규격 0.21 ~ 0.40㎡ 이하 | ㎡ | 1569 | 52313 | 0 | 53882 | 합계
AMA11200160S |  | 타일 붙임 / 압착 붙이기 |  | 일 | 22618 | 753946 | 0 | 776564 | 합계
AMA12000010S |  | 타일 붙임 / 접착 붙이기 | 타일규격 0.04 ~ 0.10㎡ 이하 | ㎡ | 904 | 30157 | 0 | 31061 | 합계
AMA12000020S |  | 타일 붙임 / 접착 붙이기 | 타일규격 0.11 ~ 0.20㎡ 이하 | ㎡ | 868 | 28940 | 0 | 29808 | 합계
AMA12000030S |  | 타일 붙임 / 접착 붙이기 | 타일규격 0.21 ~ 0.40㎡ 이하 | ㎡ | 805 | 26851 | 0 | 27656 | 합계
AMA12000040S |  | 타일 붙임 / 접착 붙이기 - 모자이크(유니트형) | 타일규격 0.04 ~ 0.10㎡ 이하 | ㎡ | 1130 | 37697 | 0 | 38827 | 합계
AMA12000050S |  | 타일 붙임 / 접착 붙이기 - 모자이크(유니트형) | 타일규격 0.11 ~ 0.20㎡ 이하 | ㎡ | 1085 | 36189 | 0 | 37274 | 합계
AMA12000060S |  | 타일 붙임 / 접착 붙이기 - 모자이크(유니트형) | 타일규격 0.21 ~ 0.40㎡ 이하 | ㎡ | 1009 | 33636 | 0 | 34645 | 합계
AMA12000070S |  | 타일 붙임 / 접착 붙이기 |  | 일 | 22618 | 753946 | 0 | 776564 | 합계
AMA12000100S |  | 타일 붙임 / 접착 붙이기(에폭시 접착제) | 타일규격 0.21 ~ 0.40㎡ 이하 | ㎡ | 1076 | 35898 | 0 | 36974 | 합계
AMA12000110S |  | 타일 붙임 / 접착 붙이기(에폭시 접착제) | 타일규격 0.40 ~ 0.75㎡ 이하 | ㎡ | 1043 | 34772 | 0 | 35815 | 합계
AMA12000120S |  | 타일 붙임 / 접착 붙이기(에폭시 접착제) | 타일규격 0.21 ~ 0.40㎡ 이하 | 일 | 22618 | 753946 | 0 | 776564 | 합계
AMA12000130S |  | 타일 붙임 / 접착 붙이기(에폭시 접착제) | 타일규격 0.40 ~ 0.75㎡ 이하 | 일 | 31346 | 1044885 | 0 | 1076231 | 합계
AMA19000010S |  | 타일줄눈 설치 / 벽면 | 타일규격 0.04 ~ 0.10㎡ 이하 | ㎡ | 0 | 4233 | 0 | 4233 | 합계
AMA19000020S |  | 타일줄눈 설치 / 벽면 | 타일규격 0.11 ~ 0.20㎡ 이하 | ㎡ | 0 | 3598 | 0 | 3598 | 합계
AMA19000030S |  | 타일줄눈 설치 / 벽면 | 타일규격 0.21 ~ 0.40㎡ 이하 | ㎡ | 0 | 3174 | 0 | 3174 | 합계
AMA19000040S |  | 타일줄눈 설치 / 바닥면 | 타일규격 0.04 ~ 0.10㎡ 이하 | ㎡ | 0 | 3386 | 0 | 3386 | 합계
AMA19000050S |  | 타일줄눈 설치 / 바닥면 | 타일규격 0.11 ~ 0.20㎡ 이하 | ㎡ | 0 | 2751 | 0 | 2751 | 합계
AMA19000060S |  | 타일줄눈 설치 / 바닥면 | 타일규격 0.21 ~ 0.40㎡ 이하 | ㎡ | 0 | 2328 | 0 | 2328 | 합계
AMA31200010S |  | 타일 붙임 / 압착 붙이기 | 바닥면, 타일규격 0.04 ~ 0.10㎡ 이하 | ㎡ | 1257 | 41930 | 0 | 43187 | 합계
AMA31200020S |  | 타일 붙임 / 압착 붙이기 - 모자이크(유니트형) | 바닥면, 타일규격 0.04 ~ 0.10㎡ 이하 | ㎡ | 1569 | 52313 | 0 | 53882 | 합계
AMA31200030S |  | 타일 붙임 / 압착 붙이기 | 바닥면, 타일규격 0.11 ~ 0.20㎡ 이하 | ㎡ | 1076 | 35898 | 0 | 36974 | 합계
AMA31200040S |  | 타일 붙임 / 압착 붙이기 - 모자이크(유니트형) | 바닥면, 타일규격 0.11 ~ 0.20㎡ 이하 | ㎡ | 1348 | 44945 | 0 | 46293 | 합계
AMA31200050S |  | 타일 붙임 / 압착 붙이기 | 바닥면, 타일규격 0.21 ~ 0.40㎡ 이하 | ㎡ | 1026 | 34218 | 0 | 35244 | 합계
AMA31200060S |  | 타일 붙임 / 압착 붙이기 - 모자이크(유니트형) | 바닥면, 타일규격 0.21 ~ 0.40㎡ 이하 | ㎡ | 1289 | 42974 | 0 | 44263 | 합계
AMB12100010S |  | 석재판 붙임(습식공법, 화강석) | 계단부, 자재 별도 | M2 | 2479 | 123988 | 0 | 126467 | 합계
AMB12300010S |  | 석재판 붙임(습식공법, 테라조판) | 계단부, 자재 별도 | M2 | 2098 | 104913 | 0 | 107011 | 합계
AMB30100010S |  | 석재판 붙임(습식공법, 화강석) | 바닥, 자재 별도 | M2 | 2270 | 113529 | 0 | 115799 | 합계
AMB30300010S |  | 석재판 붙임(습식공법, 테라조판) | 바닥, 자재 별도 | M2 | 1816 | 90847 | 0 | 92663 | 합계
AMB30300020S |  | 석재판 붙임(습식공법) | 바닥, 계단부, 자재 별도 | 일 | 27250 | 1362513 | 0 | 1389763 | 합계
AMB60400010S |  | 석재판붙임(앵커긴결 공법, 줄눈포함) | 석재판 규격 0.3m2 초과~0.8m2 이하 | M2 | 3719 | 123988 | 0 | 127707 | 합계
AMB60400020S |  | 석재판붙임(앵커긴결 공법, 줄눈포함) | 석재판 규격 0.3m2 이하 | M2 | 4087 | 136251 | 0 | 140338 | 합계
AMB60400030S |  | 강제트러스지지공법(하지철물 설치) | 석재판 규격 0.3m2 이하 | M2 | 2197 | 73244 | 0 | 75441 | 합계
AMB60400040S |  | 강제트러스지지공법(석재판 붙임) | 석재판 규격 0.3m2 이하 | M2 | 3147 | 104913 | 0 | 108060 | 합계
AMB60400050S |  | 강제트러스지지공법(하지철물 설치) | 석재판 규격 0.3m2 초과~0.8m2 이하 | M2 | 2012 | 67087 | 0 | 69099 | 합계
AMB60400060S |  | 강제트러스지지공법(석재판 붙임) | 석재판 규격 0.3m2 초과~0.8m2 이하 | M2 | 2725 | 90847 | 0 | 93572 | 합계
AMB60400070S |  | 석재판붙임(강제TRUSS 시공비, 줄눈포함) | 석재판 규격 0.3m2 이하 | M2 | 5344 | 178157 | 0 | 183501 | 합계
AMB60400080S |  | 석재판붙임(강제TRUSS 시공비, 줄눈포함) | 석재판 규격 0.3m2 초과~0.8m2 이하 | M2 | 4737 | 157934 | 0 | 162671 | 합계
AMB60400110S |  | 석재판붙임(앵커긴결 공법) |  | 일 | 40875 | 1362513 | 0 | 1403388 | 합계
AMB60400130S |  | 강제트러스지지공법(하지철물 설치) |  | 일 | 24146 | 804880 | 0 | 829026 | 합계
AMB60400140S |  | 강제트러스지지공법(석재판 붙임) |  | 일 | 40875 | 1362513 | 0 | 1403388 | 합계
AMB60400170S |  | 석재판붙임(강제TRUSS 시공비, 줄눈포함) |  | 일 | 65021 | 2167393 | 0 | 2232414 | 합계
ANA00000010S |  | 녹막이 페인트칠 | 철재면, 1회 | M2 | 89 | 4461 | 0 | 4550 | 합계
ANA00000020S |  | 녹막이 페인트칠 | 철재면, 2회 | M2 | 178 | 8922 | 0 | 9100 | 합계
ANA00000030S |  | 녹막이 페인트칠 | 철재면, 3회 | M2 | 267 | 13384 | 0 | 13651 | 합계
ANA00000040S |  | 녹막이 페인트칠 | 철재면, 천장, 1회 | M2 | 107 | 5353 | 0 | 5460 | 합계
ANA00000050S |  | 녹막이 페인트칠 | 철재면, 천장, 2회 | M2 | 178 | 10707 | 0 | 10885 | 합계
ANA00000060S |  | 녹막이 페인트칠 | 철재면, 천장, 3회 | M2 | 267 | 16061 | 0 | 16328 | 합계
ANB11200010S |  | 유성페인트 붓칠 | 철재면, 1회 | M2 | 118 | 5948 | 0 | 6066 | 합계
ANB11200020S |  | 유성페인트 붓칠 | 철재면, 2회 | M2 | 237 | 11897 | 0 | 12134 | 합계
ANB11200030S |  | 유성페인트 붓칠 | 철재면, 3회 | M2 | 356 | 17845 | 0 | 18201 | 합계
ANB11200040S |  | 유성페인트 롤러칠 | 철재면, 1회 | M2 | 64 | 3237 | 0 | 3301 | 합계
ANB11200050S |  | 유성페인트 롤러칠 | 철재면, 2회 | M2 | 129 | 6474 | 0 | 6603 | 합계
ANB11200060S |  | 유성페인트 롤러칠 | 철재면, 3회 | M2 | 194 | 9711 | 0 | 9905 | 합계
ANB11300010S |  | 유성페인트 붓칠 | 철재면, 천장, 1회 | M2 | 118 | 7138 | 0 | 7256 | 합계
ANB11300020S |  | 유성페인트 붓칠 | 철재면, 천장, 2회 | M2 | 237 | 14276 | 0 | 14513 | 합계
ANB11300030S |  | 유성페인트 붓칠 | 철재면, 천장, 3회 | M2 | 356 | 21414 | 0 | 21770 | 합계
ANB11300040S |  | 유성페인트 롤러칠 | 철재면, 천장, 1회 | M2 | 64 | 3884 | 0 | 3948 | 합계
ANB11300050S |  | 유성페인트 롤러칠 | 철재면, 천장, 2회 | M2 | 129 | 7769 | 0 | 7898 | 합계
ANB11300060S |  | 유성페인트 롤러칠 | 철재면, 천장, 3회 | M2 | 194 | 11653 | 0 | 11847 | 합계
ANB13200010S |  | 유성페인트 붓칠 | con_c·mortar면, G.B.면, 1회 | M2 | 140 | 7000 | 0 | 7140 | 합계
ANB13200020S |  | 유성페인트 붓칠 | con_c·mortar면, G.B.면, 2회 | M2 | 280 | 14001 | 0 | 14281 | 합계
ANB13200030S |  | 유성페인트 붓칠 | con_c·mortar면, G.B.면, 3회 | M2 | 420 | 21001 | 0 | 21421 | 합계
ANB13200040S |  | 유성페인트 롤러칠 | con_c·mortar면, G.B.면, 1회 | M2 | 78 | 3935 | 0 | 4013 | 합계
ANB13200050S |  | 유성페인트 롤러칠 | con_c·mortar면, G.B.면, 2회 | M2 | 157 | 7870 | 0 | 8027 | 합계
ANB13200060S |  | 유성페인트 롤러칠 | con_c·mortar면, G.B.면, 3회 | M2 | 236 | 11806 | 0 | 12042 | 합계
ANB13300010S |  | 유성페인트 붓칠 | con_c·mortar면, G.B.면, 천장, 1회 | M2 | 140 | 8400 | 0 | 8540 | 합계
ANB13300020S |  | 유성페인트 붓칠 | con_c·mortar면, G.B.면, 천장, 2회 | M2 | 280 | 16801 | 0 | 17081 | 합계
ANB13300030S |  | 유성페인트 붓칠 | con_c·mortar면, G.B.면, 천장, 3회 | M2 | 420 | 25202 | 0 | 25622 | 합계
ANB13300040S |  | 유성페인트 롤러칠 | con_c·mortar면, G.B.면, 천장, 1회 | M2 | 78 | 4722 | 0 | 4800 | 합계
ANB13300050S |  | 유성페인트 롤러칠 | con_c·mortar면, G.B.면, 천장, 2회 | M2 | 188 | 9444 | 0 | 9632 | 합계
ANB13300060S |  | 유성페인트 롤러칠 | con_c·mortar면, G.B.면, 천장, 3회 | M2 | 236 | 14167 | 0 | 14403 | 합계
ANB31600010S |  | 걸레받이용 페인트칠 | 붓칠, 2회, 노무비 | M2 | 390 | 19514 | 0 | 19904 | 합계
ANC13200010S |  | 수성페인트 붓칠 | 1회 | M2 | 129 | 6474 | 0 | 6603 | 합계
ANC13200020S |  | 수성페인트 붓칠 | 2회 | M2 | 258 | 12949 | 0 | 13207 | 합계
ANC13200030S |  | 수성페인트 붓칠 | 3회 | M2 | 388 | 19423 | 0 | 19811 | 합계
ANC13200040S |  | 수성페인트 롤러칠 | 1회 | M2 | 70 | 3500 | 0 | 3570 | 합계
ANC13200050S |  | 수성페인트 롤러칠 | 2회 | M2 | 140 | 7000 | 0 | 7140 | 합계
ANC13200060S |  | 수성페인트 롤러칠 | 3회 | M2 | 210 | 10500 | 0 | 10710 | 합계
ANC13200070S |  | 수성페인트 뿜칠 | 1회 | M2 | 112 | 933 | 0 | 1045 | 합계
ANC13200080S |  | 수성페인트 뿜칠 | 2회 | M2 | 224 | 1867 | 0 | 2091 | 합계
ANC13200090S |  | 수성페인트 뿜칠 | 1회 | 10M2 | 1120 | 9338 | 0 | 10458 | 합계
ANC13200100S |  | 수성페인트 뿜칠 | 2회 | 10M2 | 2241 | 18676 | 0 | 20917 | 합계
ANC13300010S |  | 수성페인트 붓칠 | 천장, 1회 | M2 | 129 | 7769 | 0 | 7898 | 합계
ANC13300020S |  | 수성페인트 붓칠 | 천장, 2회 | M2 | 258 | 15538 | 0 | 15796 | 합계
ANC13300030S |  | 수성페인트 붓칠 | 천장, 3회 | M2 | 388 | 23308 | 0 | 23696 | 합계
ANC13300040S |  | 수성페인트 롤러칠 | 천장, 1회 | M2 | 70 | 4200 | 0 | 4270 | 합계
ANC13300050S |  | 수성페인트 롤러칠 | 천장, 2회 | M2 | 140 | 8400 | 0 | 8540 | 합계
ANC13300060S |  | 수성페인트 롤러칠 | 천장, 3회 | M2 | 210 | 12601 | 0 | 12811 | 합계
ANC13300070S |  | 수성페인트 뿜칠 | 천장, 1회 | M2 | 112 | 1120 | 0 | 1232 | 합계
ANC13300080S |  | 수성페인트 뿜칠 | 천장, 2회 | M2 | 224 | 2240 | 0 | 2464 | 합계
ANC13300090S |  | 수성페인트 뿜칠 | 천장, 1회 | 10M2 | 1120 | 11205 | 0 | 12325 | 합계
ANC13300100S |  | 수성페인트 뿜칠 | 천장, 2회 | 10M2 | 2241 | 22411 | 0 | 24652 | 합계
ANG21200010S |  | 무늬코트칠 | 벽(재료비 별도) | M2 | 332 | 16621 | 0 | 16953 | 합계
ANG21300010S |  | 무늬코트칠 | 천장(재료비 별도) | M2 | 332 | 19945 | 0 | 20277 | 합계
ANG30000010S |  | 탄성코트칠 | 벽(재료비 별도) | M2 | 262 | 13121 | 0 | 13383 | 합계
ANG30000020S |  | 탄성코트칠 | 천장(재료비 별도) | M2 | 262 | 15745 | 0 | 16007 | 합계
ANJ00100010S |  | 에폭시 페인트칠(에폭시 코팅) | 롤러칠, 노무비 | M2 | 232 | 11634 | 0 | 11866 | 합계
ANJ00100020S |  | 에폭시 페인트칠(에폭시 라이닝) | 레기칠, 노무비 | M2 | 310 | 15530 | 0 | 15840 | 합계
ANM02000010S |  | 오일스테인칠 | 목재면, 1회 | M2 | 131 | 5513 | 0 | 5644 | 합계
ANO00000010S |  | 낙서방지용 페인트칠 | 롤러 2회, 노무비 | M2 | 280 | 9357 | 0 | 9637 | 합계
ANQ00000010S |  | 석재도료칠 | 줄눈무늬 없음 | 100㎡ | 22144 | 343051 | 56884 | 422079 | 합계
ANQ00000020S |  | 석재도료칠 | 줄눈무늬 있음 | 100㎡ | 28967 | 448462 | 74454 | 551883 | 합계
ANS10000010S |  | 콘크리트·모르타르면 바탕만들기 |  | M2 | 358 | 2802 | 0 | 3160 | 합계
ANS10000020S |  | 콘크리트·모르타르면 바탕만들기 | 천장 | M2 | 326 | 3362 | 0 | 3688 | 합계
ANS10000030S |  | 석고보드면 바탕만들기 | 올퍼티 | M2 | 4049 | 20456 | 0 | 24505 | 합계
ANS10000040S |  | 석고보드면 바탕만들기 | 줄퍼티 | M2 | 2631 | 10926 | 0 | 13557 | 합계
ANS10000050S |  | 석고보드면 바탕만들기 | 올퍼티, 천장 | M2 | 4049 | 24547 | 0 | 28596 | 합계
ANS10000060S |  | 석고보드면 바탕만들기 | 줄퍼티, 천장 | M2 | 2631 | 13111 | 0 | 15742 | 합계
ANS10000070S |  | 도장 후 퍼티 및 연마 |  | ㎡ | 432 | 1487 | 0 | 1919 | 합계
ANS10000080S |  | 도장 후 퍼티 및 연마 | 천장 | ㎡ | 432 | 1784 | 0 | 2216 | 합계
ANS10000110S |  | 철재면 바탕만들기 | 불순물 제거 | ㎡ | 52 | 1750 | 0 | 1802 | 합계
ANS10000120S |  | 목재면 바탕만들기 | 불순물 제거 | ㎡ | 52 | 1750 | 0 | 1802 | 합계
ANS10000130S |  | 목재면 바탕만들기 | 퍼티 및 연마 | ㎡ | 76 | 2539 | 0 | 2615 | 합계
ANS10000140S |  | 비닐 보양 | 창호 및 난간류 | 100M | 0 | 107542 | 0 | 107542 | 합계
ANS10000150S |  | 비닐 보양 | 배관류 | 100M | 0 | 156926 | 0 | 156926 | 합계
AOA11100010S |  | 플로어링 마루 설치 |  | M2 | 274 | 13716 | 0 | 13990 | 합계
AOA11100011S |  | 플로어링 마루 설치 |  | 일 | 13716 | 685834 | 0 | 699550 | 합계
AOA11200010S |  | PVC계 바닥재 설치 - 타일 | 주재료 제외 | M2 | 869 | 17145 | 0 | 18014 | 합계
AOA11200011S |  | PVC계 바닥재 설치 | 주재료 제외 | 일 | 0 | 685834 | 0 | 685834 | 합계
AOA11200020S |  | PVC계 바닥재 설치 - 시트 | 주재료 제외, 전면접합 | M2 | 1008 | 6858 | 0 | 7866 | 합계
AOA11200030S |  | PVC계 바닥재 설치 - 시트 | 주재료 제외, 부분접합 방식 | M2 | 302 | 4895 | 0 | 5197 | 합계
AOA11300020S |  | 카페트 설치 | 재료비 별도 | m2 | 514 | 17145 | 0 | 17659 | 합계
AOA11300021S |  | 카페트 설치 | 재료비 별도 | 일 | 20575 | 685834 | 0 | 706409 | 합계
AOA20000010S |  | 계단논슬립 설치 | 콘크리트계단, 재료비 별도 | M | 187 | 6241 | 0 | 6428 | 합계
AOA20000020S |  | 계단논슬립 설치 | 목조계단, 재료비 별도 | M | 141 | 4732 | 0 | 4873 | 합계
AOA20000021S |  | 계단논슬립 설치 |  | 일 | 20575 | 685834 | 0 | 706409 | 합계
AOA41000010S |  | 이중바닥 설치 | 독립지지 다리방식 | m2 | 1268 | 25375 | 0 | 26643 | 합계
AOA41000020S |  | 이중바닥 설치 | 장선방식 | m2 | 1555 | 31119 | 0 | 32674 | 합계
AOA41000021S |  | 이중바닥 설치 |  | 일 | 34291 | 685834 | 0 | 720125 | 합계
AOA52500010S |  | 걸레받이 설치 | 합성수지류, H=75~120mm 기준 | M | 68 | 3429 | 0 | 3497 | 합계
AOA52500011S |  | 걸레받이 설치 | 합성수지류, H=75~120mm 기준 | 일 | 13716 | 685834 | 0 | 699550 | 합계
AOA53500010S |  | 걸레받이 설치 | 중밀도섬유판, H=75~120mm 기준 | M | 83 | 4157 | 0 | 4240 | 합계
AOA53500011S |  | 걸레받이 설치 | 중밀도섬유판, H=75~120mm 기준 | 일 | 13716 | 685834 | 0 | 699550 | 합계
AOA54000010S |  | 걸레받이 설치 | 석재류, H=75~120mm 기준 | M | 783 | 39151 | 0 | 39934 | 합계
AOA54000011S |  | 걸레받이 설치 | 석재류, H=75~120mm 기준 | 일 | 19575 | 978792 | 0 | 998367 | 합계
AOB11000010S |  | 도배바름 | 합판·석고보드면, 벽 | M2 | 0 | 7527 | 0 | 7527 | 합계
AOB11000020S |  | 도배바름 | 콘크리트·모르타르면, 벽 | M2 | 0 | 6672 | 0 | 6672 | 합계
AOB11000030S |  | 도배바름 | 합판·석고보드면, 천장 | M2 | 0 | 9637 | 0 | 9637 | 합계
AOB11000040S |  | 도배바름 | 콘크리트·모르타르면, 천장 | M2 | 0 | 8554 | 0 | 8554 | 합계
AOB11000041S |  | 도배바름 |  | 일 | 0 | 627296 | 0 | 627296 | 합계
AOC12100010S |  | 흡음텍스 설치 |  | ㎡ | 452 | 15088 | 0 | 15540 | 합계
AOC12100011S |  | 흡음텍스 설치 |  | 일 | 20575 | 685834 | 0 | 706409 | 합계
AOC31100010S |  | 석고판 설치(나사고정) - 바탕용 | 벽, 1겹 붙임 | ㎡ | 114 | 11402 | 0 | 11516 | 합계
AOC31100020S |  | 석고판 설치(나사고정) - 바탕용 | 벽, 2겹 붙임 | ㎡ | 150 | 15088 | 0 | 15238 | 합계
AOC31100030S |  | 석고판 설치(나사고정) - 치장용 | 벽, 바탕용(1겹) + 치장용(1겹) | ㎡ | 228 | 22889 | 0 | 23117 | 합계
AOC31100031S |  | 석고판 설치(나사고정) | 벽 | 일 | 6858 | 685834 | 0 | 692692 | 합계
AOC31100040S |  | 석고판 설치(접착제 붙임) |  | ㎡ | 98 | 9858 | 0 | 9956 | 합계
AOC31100041S |  | 석고판 설치(접착제 붙임) |  | 일 | 6858 | 685834 | 0 | 692692 | 합계
AOC32100040S |  | 석고판 설치(나사고정) - 바탕용 | 경량천장철골틀, 1겹 붙임 | ㎡ | 150 | 15088 | 0 | 15238 | 합계
AOC32100050S |  | 석고판 설치(나사고정) - 바탕용 | 경량천장철골틀, 2겹 붙임 | ㎡ | 196 | 19632 | 0 | 19828 | 합계
AOC32100060S |  | 석고판 설치(나사고정) - 치장용 | 경량천장철골틀, 바탕용(1겹)+치장용(1겹) | ㎡ | 274 | 27433 | 0 | 27707 | 합계
AOC32100061S |  | 석고판 설치(나사고정) | 경량천장철골틀 | 일 | 6858 | 685834 | 0 | 692692 | 합계
AOC41100010S |  | 벽체합판 설치 | 합판 별도 | M2 | 363 | 18183 | 0 | 18546 | 합계
AOC41100011S |  | 벽체합판 설치 | 합판 별도 | 일 | 14547 | 727352 | 0 | 741899 | 합계
AOC41200010S |  | 수장합판 설치 | 접착붙임(합판 별도) | M2 | 954 | 19638 | 0 | 20592 | 합계
AOC41200011S |  | 수장합판 설치 | 접착붙임(합판 별도) | 일 | 15108 | 727352 | 0 | 742460 | 합계
AOC90000010S |  | 열경화성수지천장판 설치 | 개당 0.2㎡이하 | ㎡ | 452 | 15088 | 0 | 15540 | 합계
AOC90000020S |  | 열경화성수지천장판 설치 | 개당 0.4㎡이하 | ㎡ | 370 | 12344 | 0 | 12714 | 합계
AOC90000021S |  | 열경화성수지천장판 설치 |  | 일 | 20575 | 685834 | 0 | 706409 | 합계
AOD11000010S |  | 단열재 공간넣기 | 50mm이하 | M2 | 0 | 6858 | 0 | 6858 | 합계
AOD11000020S |  | 단열재 공간넣기 | 100mm이하 | M2 | 0 | 7544 | 0 | 7544 | 합계
AOD11000030S |  | 단열재 공간넣기 | 200mm이하 | M2 | 0 | 8229 | 0 | 8229 | 합계
AOD11000040S |  | 단열재 공간넣기 | 300mm이하 | M2 | 0 | 8658 | 0 | 8658 | 합계
AOD11000041S |  | 단열재 공간넣기 |  | 일 | 0 | 685834 | 0 | 685834 | 합계
AOD11000050S |  | 단열재 접착제 붙이기 | 벽, 50mm이하 | M2 | 0 | 14659 | 0 | 14659 | 합계
AOD11000060S |  | 단열재 접착제 붙이기 | 벽, 100mm이하 | M2 | 0 | 16459 | 0 | 16459 | 합계
AOD11000070S |  | 단열재 접착제 붙이기 | 벽, 200mm이하 | M2 | 0 | 17145 | 0 | 17145 | 합계
AOD11000080S |  | 단열재 접착제 붙이기 | 벽, 300mm이하 | M2 | 0 | 18088 | 0 | 18088 | 합계
AOD11000090S |  | 단열재 타정 부착 | 벽, 50mm이하 | M2 | 274 | 13716 | 0 | 13990 | 합계
AOD11000100S |  | 단열재 타정 부착 | 벽, 100mm이하 | M2 | 301 | 15088 | 0 | 15389 | 합계
AOD11000110S |  | 단열재 타정 부착 | 벽, 200mm이하 | M2 | 329 | 16459 | 0 | 16788 | 합계
AOD11000120S |  | 단열재 타정 부착 | 벽, 300mm이하 | M2 | 342 | 17145 | 0 | 17487 | 합계
AOD11000121S |  | 단열재 타정 부착 |  | 일 | 13716 | 685834 | 0 | 699550 | 합계
AOD12000050S |  | 단열재 접착제 붙이기 | 천장, 50mm이하 | M2 | 0 | 17145 | 0 | 17145 | 합계
AOD12000060S |  | 단열재 접착제 붙이기 | 천장, 100mm이하 | M2 | 0 | 19632 | 0 | 19632 | 합계
AOD12000070S |  | 단열재 접착제 붙이기 | 천장, 200mm이하 | M2 | 0 | 21517 | 0 | 21517 | 합계
AOD12000080S |  | 단열재 접착제 붙이기 | 천장, 300mm이하 | M2 | 0 | 22889 | 0 | 22889 | 합계
AOD12000081S |  | 단열재 접착제 붙이기 |  | 일 | 0 | 685834 | 0 | 685834 | 합계
AOD12000090S |  | 단열재 타정 부착 | 천장, 50mm이하 | M2 | 329 | 16459 | 0 | 16788 | 합계
AOD12000100S |  | 단열재 타정 부착 | 천장, 100mm이하 | M2 | 361 | 18088 | 0 | 18449 | 합계
AOD12000110S |  | 단열재 타정 부착 | 천장, 200mm이하 | M2 | 392 | 19632 | 0 | 20024 | 합계
AOD12000120S |  | 단열재 타정 부착 | 천장, 300mm이하 | M2 | 416 | 20831 | 0 | 21247 | 합계
AOD13000010S |  | 단열재 슬라브위 깔기 | 50mm이하 | M2 | 0 | 2631 | 0 | 2631 | 합계
AOD13000020S |  | 단열재 슬라브위 깔기 | 100mm이하 | M2 | 0 | 3111 | 0 | 3111 | 합계
AOD13000030S |  | 단열재 슬라브위 깔기 | 200mm이하 | M2 | 0 | 3609 | 0 | 3609 | 합계
AOD13000040S |  | 단열재 슬라브위 깔기 | 300mm이하 | M2 | 0 | 4046 | 0 | 4046 | 합계
AOD13000041S |  | 단열재 슬라브위 깔기 |  | 일 | 0 | 685834 | 0 | 685834 | 합계
AOD14000010S |  | 단열재 콘크리트타설 부착 | 50mm이하 | M2 | 183 | 9172 | 0 | 9355 | 합계
AOD14000020S |  | 단열재 콘크리트타설 부착 | 100mm이하 | M2 | 197 | 9858 | 0 | 10055 | 합계
AOD14000030S |  | 단열재 콘크리트타설 부착 | 200mm이하 | M2 | 210 | 10544 | 0 | 10754 | 합계
AOD14000040S |  | 단열재 콘크리트타설 부착 | 300mm이하 | M2 | 228 | 11402 | 0 | 11630 | 합계
AOD14000041S |  | 단열재 콘크리트타설 부착 |  | 일 | 13716 | 685834 | 0 | 699550 | 합계
AOD21000100S |  | 단열재 격자넣기 | 벽, 50mm이하 | M2 | 0 | 8658 | 0 | 8658 | 합계
AOD21000110S |  | 단열재 격자넣기 | 벽, 100mm이하 | M2 | 0 | 9172 | 0 | 9172 | 합계
AOD21000120S |  | 단열재 격자넣기 | 벽, 200mm이하 | M2 | 0 | 9858 | 0 | 9858 | 합계
AOD21000130S |  | 단열재 격자넣기 | 벽, 300mm이하 | M2 | 0 | 10544 | 0 | 10544 | 합계
AOD21000131S |  | 단열재 격자넣기 |  | 일 | 0 | 685834 | 0 | 685834 | 합계
AOD21000140S |  | 단열재 핀사용 붙이기 | 50mm이하 | M2 | 0 | 15088 | 0 | 15088 | 합계
AOD21000150S |  | 단열재 핀사용 붙이기 | 100mm이하 | M2 | 0 | 16459 | 0 | 16459 | 합계
AOD21000160S |  | 단열재 핀사용 붙이기 | 200mm이하 | M2 | 0 | 17145 | 0 | 17145 | 합계
AOD21000170S |  | 단열재 핀사용 붙이기 | 300mm이하 | M2 | 0 | 18088 | 0 | 18088 | 합계
AOD21000171S |  | 단열재 핀사용 붙이기 |  | 일 | 0 | 685834 | 0 | 685834 | 합계
AOD21001100S |  | 단열재 격자넣기 - 발포폴리스티렌 단열재 | 벽, 50mm이하 | M2 | 0 | 7287 | 0 | 7287 | 합계
AOD21001110S |  | 단열재 격자넣기 - 발포폴리스티렌 단열재 | 벽, 100mm이하 | M2 | 0 | 7801 | 0 | 7801 | 합계
AOD21001120S |  | 단열재 격자넣기 - 발포폴리스티렌 단열재 | 벽, 200mm이하 | M2 | 0 | 8229 | 0 | 8229 | 합계
AOD21001130S |  | 단열재 격자넣기 - 발포폴리스티렌 단열재 | 벽, 300mm이하 | M2 | 0 | 8915 | 0 | 8915 | 합계
AOD22000100S |  | 단열재 격자넣기 | 천장, 50mm이하 | M2 | 0 | 9172 | 0 | 9172 | 합계
AOD22000110S |  | 단열재 격자넣기 | 천장, 100mm이하 | M2 | 0 | 9858 | 0 | 9858 | 합계
AOD22000120S |  | 단열재 격자넣기 | 천장, 200mm이하 | M2 | 0 | 10544 | 0 | 10544 | 합계
AOD22000130S |  | 단열재 격자넣기 | 천장, 300mm이하 | M2 | 0 | 11402 | 0 | 11402 | 합계
AOD22001100S |  | 단열재 격자넣기 - 발포폴리스티렌 단열재 | 천장, 50mm이하 | M2 | 0 | 7801 | 0 | 7801 | 합계
AOD22001110S |  | 단열재 격자넣기 - 발포폴리스티렌 단열재 | 천장, 100mm이하 | M2 | 0 | 8229 | 0 | 8229 | 합계
AOD22001120S |  | 단열재 격자넣기 - 발포폴리스티렌 단열재 | 천장, 200mm이하 | M2 | 0 | 8915 | 0 | 8915 | 합계
AOD22001130S |  | 단열재 격자넣기 - 발포폴리스티렌 단열재 | 천장, 300mm이하 | M2 | 0 | 9601 | 0 | 9601 | 합계
AOD32300020S |  | 우레탄폼 분사 충전 | 벽 | M3 | 0 | 43953 | 3131 | 47084 | 합계
AOD32300040S |  | 우레탄폼 분사 충전 | 천장 | M3 | 0 | 50715 | 3622 | 54337 | 합계
AOD32300050S |  | 우레탄폼 분사 충전 |  | 일 | 0 | 966010 | 68832 | 1034842 | 합계
AOE14000010S |  | 폴리카보네이트 설치 | 두께 16mm이하 | M2 | 1248 | 41613 | 0 | 42861 | 합계
AOE14000020S |  | 폴리카보네이트 설치 | 두께 16mm이하 | 일 | 26154 | 871818 | 0 | 897972 | 합계
AOH30000010S |  | 커튼박스 설치 | 목재 | M | 219 | 10960 | 0 | 11179 | 합계
AOI00000010S |  | 조이너 및 몰딩 설치 | 몰딩 | M | 359 | 8990 | 0 | 9349 | 합계
AOJ41000010S |  | 샌드위치(단열)패널 설치 - 칸막이벽 | 두께 50~100mm 기준 | M2 | 685 | 34291 | 0 | 34976 | 합계
AOJ41000011S |  | 샌드위치(단열)패널 설치 - 칸막이벽 | 두께 50~100mm 기준 | 일 | 13716 | 685834 | 0 | 699550 | 합계
AOJ41500010S |  | 샌드위치(단열)패널 설치 - 지붕 | 두께 50~100mm 기준 | M2 | 1272 | 17900 | 5362 | 24534 | 합계 | 적용장비확인
AOJ41500011S |  | 샌드위치(단열)패널 설치 - 지붕 | 두께 50~100mm 기준 | 일 | 101478 | 1414877 | 429032 | 1945387 | 합계 | 적용장비확인
AOJ41500020S |  | 샌드위치(단열)패널 설치 - 줄눈재 | 두께 50~100mm 기준, 연결부분 | M | 0 | 6935 | 0 | 6935 | 합계
AOJ41500021S |  | 샌드위치(단열)패널 설치 - 줄눈재 | 두께 50~100mm 기준, 연결부분 | 일 | 0 | 256883 | 0 | 256883 | 합계
AOL00000010S |  | 외벽단열공법 | 단열두께(mm) - 60 이하 | ㎡ | 312 | 31283 | 0 | 31595 | 합계
AOL00000020S |  | 외벽단열공법 | 단열두께(mm) - 100 이하 | ㎡ | 329 | 32952 | 0 | 33281 | 합계
AOL00000040S |  | 외벽단열공법 | 하부 충격보강작업 | ㎡ | 0 | 25374 | 0 | 25374 | 합계
AOL00000070S |  | 외벽단열공법 | 단열두께(mm) - 200 이하 | ㎡ | 424 | 42452 | 0 | 42876 | 합계
AOM10000010S |  | 흡음판 설치 | 벽 | M2 | 171 | 17145 | 0 | 17316 | 합계
AOM10000011S |  | 흡음판 설치 |  | 일 | 6858 | 685834 | 0 | 692692 | 합계
AOO11101010S |  | 바닥용 배수판 설치 |  | 일 | 13716 | 685834 | 0 | 699550 | 합계
AOO11101020S |  | 바닥용 배수판 설치 | 0.5m2 이하 | M2 | 65 | 3266 | 0 | 3331 | 합계
AOO11101030S |  | 바닥용 배수판 설치 | 1.0m2 이하 | M2 | 52 | 2631 | 0 | 2683 | 합계
AOO11101040S |  | 바닥용 배수판 설치 | 2.0m2 이하 | M2 | 43 | 2151 | 0 | 2194 | 합계
AOO11103010S |  | 벽체용 배수판 설치 |  | 일 | 20575 | 685834 | 0 | 706409 | 합계
AOO11103020S |  | 벽체용 배수판 설치 | 0.5m2 이하 | M2 | 411 | 13716 | 0 | 14127 | 합계
AQA22000020S |  | 석축헐기(인력, H=3.6m기준) | 질석(마름돌) 쌓기 | ㎥ | 10673 | 213468 | 0 | 224141 | 합계
AQA22000030S |  | 석축헐기(인력, H=3.6m기준) | 찰쌓기 | ㎡ | 5162 | 103240 | 0 | 108402 | 합계
AQA22000040S |  | 석축헐기(인력, H=3.6m기준) | 메쌓기 뒷길이 45-60cm | ㎡ | 1720 | 34413 | 0 | 36133 | 합계
AQA22000050S |  | 석축헐기(인력, H=3.6m기준) | 메쌓기 뒷길이 60-90cm | ㎡ | 2581 | 51620 | 0 | 54201 | 합계
AQA22000060S |  | 조적벽 해체 | 3.6m 이하 | M3 | 2925 | 146267 | 0 | 149192 | 합계
AQA34000010S |  | 콘크리트구조물 헐기(인력) |  | 일 | 6166 | 616680 | 5488 | 628334 | 합계
AQA34000020S |  | 콘크리트구조물 헐기(인력) | 무근 | M3 | 2281 | 228171 | 2033 | 232485 | 합계
AQA34000030S |  | 콘크리트구조물 헐기(인력) | 철근 | M3 | 2673 | 267395 | 2387 | 272455 | 합계
AQA34000050S |  | 콘크리트구조물 헐기(기계) | 장애물 미제거(기준높이 10m 이하) | M3 | 8476 | 31372 | 11504 | 51352 | 합계
AQA34000060S |  | 콘크리트구조물 헐기(기계) | 장애물 제거(기준높이 10m 이하) | M3 | 10703 | 40961 | 12798 | 64462 | 합계
AQA34000070S |  | 콘크리트구조물 헐기(기계) | 장애물 미제거(기준높이 10m 이하) | 일 | 423828 | 1568632 | 575208 | 2567668 | 합계
AQA34000080S |  | 콘크리트구조물 헐기(기계) | 장애물 제거(기준높이 10m 이하) | 일 | 481509 | 1851168 | 575208 | 2907885 | 합계
AQA44000020S |  | 철골재 철거(인력) |  | 일 | 0 | 1191744 | 0 | 1191744 | 합계
AQA44000030S |  | 철골재 철거(인력) | LPG사용 | TON | 4238 | 850684 | 0 | 854922 | 합계
AQA44000040S |  | 철골재 철거(인력) | 아세틸렌사용 | TON | 38032 | 850684 | 0 | 888716 | 합계
AQA80000230S |  | 기존방수층 및 보호층 해체 | 개소당 작업면적 40m2 이상 | ㎡ | 494 | 54144 | 171 | 54809 | 합계
AQA80000240S |  | 석면건축자재 해체 - 내장재 | 천정재,내벽체,간막이재 | M2 | 0 | 27426 | 0 | 27426 | 합계
AQA80000250S |  | 석면건축자재 해체 - 외장재 | 슬레이트 | M2 | 0 | 11080 | 0 | 11080 | 합계
AQA80000260S |  | 석면건축자재 해체 - 뿜칠재 | 철골-내화피복 | M2 | 0 | 102090 | 0 | 102090 | 합계
AQA80000270S |  | 금속기와 해체 | 해체재 재사용 안함 | M2 | 187 | 6263 | 0 | 6450 | 합계
AQA80000280S |  | 흡음텍스 해체 | 해체재 재사용 안함 | M2 | 0 | 6002 | 0 | 6002 | 합계
AQA80000290S |  | 경량천장철골틀 해체 | 해체재 재사용 안함 | M2 | 133 | 6688 | 0 | 6821 | 합계
AQA80000300S |  | 경량벽체철골틀 해체 | 해체재 재사용 안함 | M2 | 120 | 6002 | 0 | 6122 | 합계
AQA80000310S |  | 석고판 해체 | 해체재 재사용 안함 | M2 | 106 | 5316 | 0 | 5422 | 합계
AQA80000320S |  | 도배 해체 | 해체재 재사용 안함 | M2 | 0 | 2681 | 0 | 2681 | 합계
AQA80000330S |  | PVC계바닥재 해체 | 해체재 재사용 안함 | M2 | 0 | 2229 | 0 | 2229 | 합계
AQA80000340S |  | 타일 해체(떠붙이기) | 해체재 재사용 안함 | ㎡ | 893 | 14894 | 0 | 15787 | 합계
AQA80000350S |  | 석고판 해체 | 천장 | ㎡ | 123 | 6174 | 0 | 6297 | 합계
AQA80000360S |  | 도배 해체 | 천장 | ㎡ | 0 | 3480 | 0 | 3480 | 합계
AQA80000370S |  | 타일 해체(압착,접착붙이기) | 해체재 재사용 안함 | ㎡ | 994 | 16574 | 0 | 17568 | 합계
AQA80000380S |  | 기존방수층 제거 및 바탕처리 | 바닥 | ㎡ | 661 | 11027 | 0 | 11688 | 합계
AQA80000390S |  | 기존방수층 제거 및 바탕처리 | 수직부 | ㎡ | 737 | 12284 | 0 | 13021 | 합계
AQA80001000S |  | 재도장 시 바탕처리 | 콘크리트,모르타르면 | M2 | 90 | 3028 | 0 | 3118 | 합계
AQA80001100S |  | 재도장 시 바탕처리 | 콘크리트,모르타르면 | 일 | 20943 | 698102 | 0 | 719045 | 합계
AQA80002000S |  | 재도장 시 바탕처리 | 철재면, A급 | M2 | 1047 | 34905 | 0 | 35952 | 합계
AQA80002100S |  | 재도장 시 바탕처리 | 철재면, B급 | M2 | 348 | 11604 | 0 | 11952 | 합계
AQA80002200S |  | 재도장 시 바탕처리 | 철재면 | 일 | 20943 | 698102 | 0 | 719045 | 합계
AQA80003000S |  | 재도장 시 바탕처리 | 목재면, A급 | M2 | 190 | 6352 | 0 | 6542 | 합계
AQA80003100S |  | 재도장 시 바탕처리 | 목재면, B급 | M2 | 77 | 2582 | 0 | 2659 | 합계
AQA80003200S |  | 재도장 시 바탕처리 | 목재면 | 일 | 20943 | 698102 | 0 | 719045 | 합계
AQB04110010S |  | 지붕 덧씌우기 |  | M2 | 301 | 15092 | 0 | 15393 | 합계
AQB04110020S |  | 지붕 덧씌우기 | 맞배지붕 | M2 | 250 | 12515 | 0 | 12765 | 합계
AQB04110030S |  | 지붕 덧씌우기 |  | 일 | 25542 | 1277136 | 0 | 1302678 | 합계
AQB04110100S |  | 지붕 재설치 |  | M2 | 697 | 34872 | 0 | 35569 | 합계
AQB04110110S |  | 지붕 재설치 | 맞배지붕 | M2 | 580 | 29003 | 0 | 29583 | 합계
AQB04110120S |  | 지붕 재설치 |  | 일 | 34872 | 1743636 | 0 | 1778508 | 합계
AQB04120010S |  | 도배 교체 | 벽 | M2 | 0 | 11045 | 0 | 11045 | 합계
AQB04120020S |  | 도배 교체 | 천장 | M2 | 0 | 14642 | 0 | 14642 | 합계
AQB04120030S |  | 도배 교체 | 벽, 지장물이 있는 경우 | M2 | 0 | 13101 | 0 | 13101 | 합계
AQB04120040S |  | 도배 교체 | 천장, 지장물이 있는 경우 | M2 | 0 | 17211 | 0 | 17211 | 합계
AQB04120050S |  | 도배 교체 |  | 일 | 0 | 513766 | 0 | 513766 | 합계
AQB04120100S |  | PVC계바닥재 교체 |  | M2 | 0 | 8477 | 0 | 8477 | 합계
AQB04120110S |  | PVC계바닥재 교체 | 지장물이 있는 경우 | M2 | 0 | 10018 | 0 | 10018 | 합계
AQB04120120S |  | PVC계바닥재 교체 |  | 일 | 0 | 513766 | 0 | 513766 | 합계
AQB04120200S |  | 타일 교체 | 떠붙이기(벽) | M2 | 0 | 84372 | 0 | 84372 | 합계
AQB04120210S |  | 타일 교체 | 압착붙이기(바닥) | M2 | 0 | 72734 | 0 | 72734 | 합계
AQB04120220S |  | 타일 교체 | 떠붙이기(벽), 지장물이 있는 경우 | M2 | 0 | 98919 | 0 | 98919 | 합계
AQB04120230S |  | 타일 교체 | 압착붙이기(바닥), 지장물이 있는 경우 | M2 | 0 | 84372 | 0 | 84372 | 합계
AQB04120240S |  | 타일 교체 |  | 일 | 0 | 581878 | 0 | 581878 | 합계
AR000000010S |  | 철조망 울타리 설치(일자형 지주) | H:3m 이하, 평지 | m | 2302 | 33064 | 2774 | 38140 | 합계
AR000000011S |  | 철조망 울타리 설치 | H:3m 이하, 평지 | 일 | 92105 | 1322594 | 110984 | 1525683 | 합계
AR000000020S |  | 철조망 울타리 설치(Y자형 지주) | H:3m 이하, 평지 | m | 3071 | 44048 | 3704 | 50823 | 합계
AR000000030S |  | 철조망 울타리 설치(일자형 지주) | H:3m 이하, 경사지 | m | 2302 | 37316 | 2774 | 42392 | 합계
AR000000040S |  | 철조망 울타리 설치(Y자형 지주) | H:3m 이하, 경사지 | m | 3071 | 49706 | 3704 | 56481 | 합계

## 일위대가상세
일 위 대 가 상 세
20260100001_2026년 상반기 표준일위대가(건축)_1801372903
일위대가코드 | 자원구분 | 자원코드 | 계산제외 | 품명 | 규격 | 단위 | 수량 | 재료비 |  | 노무비 |  | 경비 |  | 합계 |  | 비고 | 관급여부 | 계산제외 | 적용요율 | 계산여부
[8 empty] | 단가 | 금액 | 단가 | 금액 | 단가 | 금액 | 단가 | 금액
AAA16300010S |  |  |  | 강관 지주 설치 | 지주높이 4m 이하 | 10M | 0 | 0 | 0 | 0 | 0 | 0 | 0 | 0 | 0 |  |  |  |  | 1
AAA16300010S | 노무 | L001010101000006 |  | 비계공 | 일반공사 직종 | 인 | 0.3 | 0 | 0 | 281939 | 84581.7 | 0 | 0 | 281939 | 84581.7 |  | N | N |  | 1
AAA16300010S | 노무 | L001010101000002 |  | 보통인부 | 일반공사 직종 | 인 | 0.1 | 0 | 0 | 172068 | 17206.8 | 0 | 0 | 172068 | 17206.8 |  | N | N |  | 1
AAA16300010S | 기계경비 | 00000201002000000 |  | 굴삭기(무한궤도) | 0.2㎥ | HR | 0.4 | 8324 | 3329.6 | 59020 | 23608 | 13873 | 5549.2 | 81217 | 32486.8 |  | N | N |  | 1
AAA16300010S | 손료 | RENT000000000001 |  | 공구손료 | 노무비의 3% | 식 | 1 | 3053.6 | 3053.6 | 0 | 0 | 0 | 0 | 3053.6 | 3053.6 |  | N | N | 3 | 1
|  |  |  | [합 계] |  |  | 0 | 0 | 6383 | 0 | 125396 | 0 | 5549 | 0 | 137328 |  |  |  |  | 1
[7 empty] | 0 | 0 | 0 | 0 | 0 | 0 | 0 | 0 | 0 |  |  |  |  | 1
AAA16300020S |  |  |  | 강관 지주 해체 | 지주높이 4m 이하 | 10M | 0 | 0 | 0 | 0 | 0 | 0 | 0 | 0 | 0 |  |  |  |  | 1
AAA16300020S | 노무 | L001010101000006 |  | 비계공 | 일반공사 직종 | 인 | 0.12 | 0 | 0 | 281939 | 33832.6 | 0 | 0 | 281939 | 33832.6 |  | N | N |  | 1
AAA16300020S | 노무 | L001010101000002 |  | 보통인부 | 일반공사 직종 | 인 | 0.04 | 0 | 0 | 172068 | 6882.7 | 0 | 0 | 172068 | 6882.7 |  | N | N |  | 1
AAA16300020S | 기계경비 | 00000201002000000 |  | 굴삭기(무한궤도) | 0.2㎥ | HR | 0.16 | 8324 | 1331.8 | 59020 | 9443.2 | 13873 | 2219.6 | 81217 | 12994.6 |  | N | N |  | 1
AAA16300020S | 손료 | RENT000000000001 |  | 공구손료 | 인력품의 3% | 식 | 1 | 1221.4 | 1221.4 | 0 | 0 | 0 | 0 | 1221.4 | 1221.4 |  | N | N | 3 | 1
|  |  |  | [합 계] |  |  | 0 | 0 | 2553 | 0 | 50158 | 0 | 2219 | 0 | 54930 |  |  |  |  | 1
[7 empty] | 0 | 0 | 0 | 0 | 0 | 0 | 0 | 0 | 0 |  |  |  |  | 1
AAA16300030S |  |  |  | 강관 지주 설치 | 지주높이 7m 이하 | 10M | 0 | 0 | 0 | 0 | 0 | 0 | 0 | 0 | 0 |  |  |  |  | 1
AAA16300030S | 노무 | L001010101000006 |  | 비계공 | 일반공사 직종 | 인 | 0.43 | 0 | 0 | 281939 | 121233.7 | 0 | 0 | 281939 | 121233.7 |  | N | N |  | 1
AAA16300030S | 노무 | L001010101000002 |  | 보통인부 | 일반공사 직종 | 인 | 0.14 | 0 | 0 | 172068 | 24089.5 | 0 | 0 | 172068 | 24089.5 |  | N | N |  | 1
AAA16300030S | 기계경비 | 00000201002000000 |  | 굴삭기(무한궤도) | 0.2㎥ | HR | 0.57 | 8324 | 4744.6 | 59020 | 33641.4 | 13873 | 7907.6 | 81217 | 46293.6 |  | N | N |  | 1
AAA16300030S | 손료 | RENT000000000001 |  | 공구손료 | 인력품의 3% | 식 | 1 | 4359.6 | 4359.6 | 0 | 0 | 0 | 0 | 4359.6 | 4359.6 |  | N | N | 3 | 1
|  |  |  | [합 계] |  |  | 0 | 0 | 9104 | 0 | 178964 | 0 | 7907 | 0 | 195975 |  |  |  |  | 1
[7 empty] | 0 | 0 | 0 | 0 | 0 | 0 | 0 | 0 | 0 |  |  |  |  | 1
AAA16300040S |  |  |  | 강관 지주 해체 | 지주높이 7m 이하 | 10M | 0 | 0 | 0 | 0 | 0 | 0 | 0 | 0 | 0 |  |  |  |  | 1
AAA16300040S | 노무 | L001010101000006 |  | 비계공 | 일반공사 직종 | 인 | 0.167 | 0 | 0 | 281939 | 47083.8 | 0 | 0 | 281939 | 47083.8 |  | N | N |  | 1
AAA16300040S | 노무 | L001010101000002 |  | 보통인부 | 일반공사 직종 | 인 | 0.056 | 0 | 0 | 172068 | 9635.8 | 0 | 0 | 172068 | 9635.8 |  | N | N |  | 1
AAA16300040S | 기계경비 | 00000201002000000 |  | 굴삭기(무한궤도) | 0.2㎥ | HR | 0.222 | 8324 | 1847.9 | 59020 | 13102.4 | 13873 | 3079.8 | 81217 | 18030.1 |  | N | N |  | 1
AAA16300040S | 손료 | RENT000000000001 |  | 공구손료 | 인력품의 3% | 식 | 1 | 1701.5 | 1701.5 | 0 | 0 | 0 | 0 | 1701.5 | 1701.5 |  | N | N | 3 | 1
|  |  |  | [합 계] |  |  | 0 | 0 | 3549 | 0 | 69822 | 0 | 3079 | 0 | 76450 |  |  |  |  | 1
[7 empty] | 0 | 0 | 0 | 0 | 0 | 0 | 0 | 0 | 0 |  |  |  |  | 1
AAA16300049S |  |  |  | 강관 지주 설치 및 해체 |  | 일 | 0 | 0 | 0 | 0 | 0 | 0 | 0 | 0 | 0 |  |  |  |  | 1
AAA16300049S | 노무 | L001010101000006 |  | 비계공 | 일반공사 직종 | 인 | 3 | 0 | 0 | 281939 | 845817 | 0 | 0 | 281939 | 845817 |  | N | N |  | 1
AAA16300049S | 노무 | L001010101000002 |  | 보통인부 | 일반공사 직종 | 인 | 1 | 0 | 0 | 172068 | 172068 | 0 | 0 | 172068 | 172068 |  | N | N |  | 1
AAA16300049S | 기계경비 | 00000201002000000 |  | 굴삭기(무한궤도) | 0.2㎥ | HR | 4 | 8324 | 33296 | 59020 | 236080 | 13873 | 55492 | 81217 | 324868 |  | N | N |  | 1
AAA16300049S | 손료 | RENT000000000001 |  | 공구손료 | 인력품의 3% | 식 | 1 | 30536.5 | 30536.5 | 0 | 0 | 0 | 0 | 30536.5 | 30536.5 |  | N | N | 3 | 1
|  |  |  | [합 계] |  |  | 0 | 0 | 63832 | 0 | 1253965 | 0 | 55492 | 0 | 1373289 |  |  |  |  | 1
[7 empty] | 0 | 0 | 0 | 0 | 0 | 0 | 0 | 0 | 0 |  |  |  |  | 1
AAA16300050S |  |  |  | H형강 지주 설치 | 지주높이 4m 이하 | 10M | 0 | 0 | 0 | 0 | 0 | 0 | 0 | 0 | 0 |  |  |  |  | 1
AAA16300050S | 노무 | L001010101000006 |  | 비계공 | 일반공사 직종 | 인 | 0.43 | 0 | 0 | 281939 | 121233.7 | 0 | 0 | 281939 | 121233.7 |  | N | N |  | 1
AAA16300050S | 노무 | L001010101000002 |  | 보통인부 | 일반공사 직종 | 인 | 0.14 | 0 | 0 | 172068 | 24089.5 | 0 | 0 | 172068 | 24089.5 |  | N | N |  | 1
AAA16300050S | 기계경비 | 00000201002000000 |  | 굴삭기(무한궤도) | 0.2㎥ | HR | 0.57 | 8324 | 4744.6 | 59020 | 33641.4 | 13873 | 7907.6 | 81217 | 46293.6 |  | N | N |  | 1
AAA16300050S | 기계경비 | 00002105000500000 |  | 트럭탑재형 크레인 | 5ton | HR | 1.14 | 8421 | 9599.9 | 49778 | 56746.9 | 11117 | 12673.3 | 69316 | 79020.1 |  | N | N |  | 1
AAA16300050S | 손료 | RENT000000000001 |  | 공구손료 | 인력품의 2% | 식 | 1 | 2906.4 | 2906.4 | 0 | 0 | 0 | 0 | 2906.4 | 2906.4 |  | N | N | 2 | 1
|  |  |  | [합 계] |  |  | 0 | 0 | 17250 | 0 | 235711 | 0 | 20580 | 0 | 273541 |  |  |  |  | 1
[7 empty] | 0 | 0 | 0 | 0 | 0 | 0 | 0 | 0 | 0 |  |  |  |  | 1
AAA16300060S |  |  |  | H형강 지주 해체 | 지주높이 4m 이하 | 10M | 0 | 0 | 0 | 0 | 0 | 0 | 0 | 0 | 0 |  |  |  |  | 1
AAA16300060S | 노무 | L001010101000006 |  | 비계공 | 일반공사 직종 | 인 | 0.176 | 0 | 0 | 281939 | 49621.2 | 0 | 0 | 281939 | 49621.2 |  | N | N |  | 1
AAA16300060S | 노무 | L001010101000002 |  | 보통인부 | 일반공사 직종 | 인 | 0.059 | 0 | 0 | 172068 | 10152 | 0 | 0 | 172068 | 10152 |  | N | N |  | 1
AAA16300060S | 기계경비 | 00000201002000000 |  | 굴삭기(무한궤도) | 0.2㎥ | HR | 0.235 | 8324 | 1956.1 | 59020 | 13869.7 | 13873 | 3260.1 | 81217 | 19085.9 |  | N | N |  | 1
AAA16300060S | 기계경비 | 00002105000500000 |  | 트럭탑재형 크레인 | 5ton | HR | 0.471 | 8421 | 3966.2 | 49778 | 23445.4 | 11117 | 5236.1 | 69316 | 32647.7 |  | N | N |  | 1
AAA16300060S | 손료 | RENT000000000001 |  | 공구손료 | 인력품의 2% | 식 | 1 | 1195.4 | 1195.4 | 0 | 0 | 0 | 0 | 1195.4 | 1195.4 |  | N | N | 2 | 1
|  |  |  | [합 계] |  |  | 0 | 0 | 7117 | 0 | 97088 | 0 | 8496 | 0 | 112701 |  |  |  |  | 1
[7 empty] | 0 | 0 | 0 | 0 | 0 | 0 | 0 | 0 | 0 |  |  |  |  | 1
AAA16300070S |  |  |  | H형강 지주 설치 | 지주높이 7m 이하 | 10M | 0 | 0 | 0 | 0 | 0 | 0 | 0 | 0 | 0 |  |  |  |  | 1
AAA16300070S | 노무 | L001010101000006 |  | 비계공 | 일반공사 직종 | 인 | 0.75 | 0 | 0 | 281939 | 211454.2 | 0 | 0 | 281939 | 211454.2 |  | N | N |  | 1
AAA16300070S | 노무 | L001010101000002 |  | 보통인부 | 일반공사 직종 | 인 | 0.25 | 0 | 0 | 172068 | 43017 | 0 | 0 | 172068 | 43017 |  | N | N |  | 1
AAA16300070S | 기계경비 | 00000201002000000 |  | 굴삭기(무한궤도) | 0.2㎥ | HR | 1 | 8324 | 8324 | 59020 | 59020 | 13873 | 13873 | 81217 | 81217 |  | N | N |  | 1
AAA16300070S | 기계경비 | 00002105000500000 |  | 트럭탑재형 크레인 | 5ton | HR | 2 | 8421 | 16842 | 49778 | 99556 | 11117 | 22234 | 69316 | 138632 |  | N | N |  | 1
AAA16300070S | 손료 | RENT000000000001 |  | 공구손료 | 인력품의 2% | 식 | 1 | 5089.4 | 5089.4 | 0 | 0 | 0 | 0 | 5089.4 | 5089.4 |  | N | N | 2 | 1
|  |  |  | [합 계] |  |  | 0 | 0 | 30255 | 0 | 413047 | 0 | 36107 | 0 | 479409 |  |  |  |  | 1
[7 empty] | 0 | 0 | 0 | 0 | 0 | 0 | 0 | 0 | 0 |  |  |  |  | 1
AAA16300080S |  |  |  | H형강 지주 해체 | 지주높이 7m 이하 | 10M | 0 | 0 | 0 | 0 | 0 | 0 | 0 | 0 | 0 |  |  |  |  | 1
AAA16300080S | 노무 | L001010101000006 |  | 비계공 | 일반공사 직종 | 인 | 0.3 | 0 | 0 | 281939 | 84581.7 | 0 | 0 | 281939 | 84581.7 |  | N | N |  | 1
AAA16300080S | 노무 | L001010101000002 |  | 보통인부 | 일반공사 직종 | 인 | 0.1 | 0 | 0 | 172068 | 17206.8 | 0 | 0 | 172068 | 17206.8 |  | N | N |  | 1
AAA16300080S | 기계경비 | 00000201002000000 |  | 굴삭기(무한궤도) | 0.2㎥ | HR | 0.4 | 8324 | 3329.6 | 59020 | 23608 | 13873 | 5549.2 | 81217 | 32486.8 |  | N | N |  | 1
AAA16300080S | 기계경비 | 00002105000500000 |  | 트럭탑재형 크레인 | 5ton | HR | 0.8 | 8421 | 6736.8 | 49778 | 39822.4 | 11117 | 8893.6 | 69316 | 55452.8 |  | N | N |  | 1
AAA16300080S | 손료 | RENT000000000001 |  | 공구손료 | 인력품의 2% | 식 | 1 | 2035.7 | 2035.7 | 0 | 0 | 0 | 0 | 2035.7 | 2035.7 |  | N | N | 2 | 1
|  |  |  | [합 계] |  |  | 0 | 0 | 12102 | 0 | 165218 | 0 | 14442 | 0 | 191762 |  |  |  |  | 1
[7 empty] | 0 | 0 | 0 | 0 | 0 | 0 | 0 | 0 | 0 |  |  |  |  | 1
AAA16300081S |  |  |  | H형강 지주 설치 | 지주높이 11m 이하 | 10M | 0 | 0 | 0 | 0 | 0 | 0 | 0 | 0 | 0 |  |  |  |  | 1
AAA16300081S | 노무 | L001010101000006 |  | 비계공 | 일반공사 직종 | 인 | 1.2 | 0 | 0 | 281939 | 338326.8 | 0 | 0 | 281939 | 338326.8 |  | N | N |  | 1
AAA16300081S | 노무 | L001010101000002 |  | 보통인부 | 일반공사 직종 | 인 | 0.4 | 0 | 0 | 172068 | 68827.2 | 0 | 0 | 172068 | 68827.2 |  | N | N |  | 1
AAA16300081S | 기계경비 | 00000201002000000 |  | 굴삭기(무한궤도) | 0.2㎥ | HR | 1.6 | 8324 | 13318.4 | 59020 | 94432 | 13873 | 22196.8 | 81217 | 129947.2 |  | N | N |  | 1
AAA16300081S | 기계경비 | 00002105000500000 |  | 트럭탑재형 크레인 | 5ton | HR | 3.2 | 8421 | 26947.2 | 49778 | 159289.6 | 11117 | 35574.4 | 69316 | 221811.2 |  | N | N |  | 1
AAA16300081S | 손료 | RENT000000000001 |  | 공구손료 | 인력품의 2% | 식 | 1 | 8143 | 8143 | 0 | 0 | 0 | 0 | 8143 | 8143 |  | N | N | 2 | 1
|  |  |  | [합 계] |  |  | 0 | 0 | 48408 | 0 | 660875 | 0 | 57771 | 0 | 767054 |  |  |  |  | 1
[7 empty] | 0 | 0 | 0 | 0 | 0 | 0 | 0 | 0 | 0 |  |  |  |  | 1
AAA16300082S |  |  |  | H형강 지주 해체 | 지주높이 11m 이하 | 10M | 0 | 0 | 0 | 0 | 0 | 0 | 0 | 0 | 0 |  |  |  |  | 1
AAA16300082S | 노무 | L001010101000006 |  | 비계공 | 일반공사 직종 | 인 | 0.46 | 0 | 0 | 281939 | 129691.9 | 0 | 0 | 281939 | 129691.9 |  | N | N |  | 1
AAA16300082S | 노무 | L001010101000002 |  | 보통인부 | 일반공사 직종 | 인 | 0.15 | 0 | 0 | 172068 | 25810.2 | 0 | 0 | 172068 | 25810.2 |  | N | N |  | 1
AAA16300082S | 기계경비 | 00000201002000000 |  | 굴삭기(무한궤도) | 0.2㎥ | HR | 0.62 | 8324 | 5160.8 | 59020 | 36592.4 | 13873 | 8601.2 | 81217 | 50354.4 |  | N | N |  | 1
AAA16300082S | 기계경비 | 00002105000500000 |  | 트럭탑재형 크레인 | 5ton | HR | 1.23 | 8421 | 10357.8 | 49778 | 61226.9 | 11117 | 13673.9 | 69316 | 85258.6 |  | N | N |  | 1
AAA16300082S | 손료 | RENT000000000001 |  | 공구손료 | 인력품의 2% | 식 | 1 | 3110 | 3110 | 0 | 0 | 0 | 0 | 3110 | 3110 |  | N | N | 2 | 1
|  |  |  | [합 계] |  |  | 0 | 0 | 18628 | 0 | 253321 | 0 | 22275 | 0 | 294224 |  |  |  |  | 1
[7 empty] | 0 | 0 | 0 | 0 | 0 | 0 | 0 | 0 | 0 |  |  |  |  | 1
AAA16300089S |  |  |  | H형강 지주 설치 및 해체 |  | 일 | 0 | 0 | 0 | 0 | 0 | 0 | 0 | 0 | 0 |  |  |  |  | 1
AAA16300089S | 노무 | L001010101000006 |  | 비계공 | 일반공사 직종 | 인 | 3 | 0 | 0 | 281939 | 845817 | 0 | 0 | 281939 | 845817 |  | N | N |  | 1
AAA16300089S | 노무 | L001010101000002 |  | 보통인부 | 일반공사 직종 | 인 | 1 | 0 | 0 | 172068 | 172068 | 0 | 0 | 172068 | 172068 |  | N | N |  | 1
AAA16300089S | 기계경비 | 00000201002000000 |  | 굴삭기(무한궤도) | 0.2㎥ | HR | 4 | 8324 | 33296 | 59020 | 236080 | 13873 | 55492 | 81217 | 324868 |  | N | N |  | 1
AAA16300089S | 기계경비 | 00002105000500000 |  | 트럭탑재형 크레인 | 5ton | HR | 8 | 8421 | 67368 | 49778 | 398224 | 11117 | 88936 | 69316 | 554528 |  | N | N |  | 1
AAA16300089S | 손료 | RENT000000000001 |  | 공구손료 | 인력품의 2% | 식 | 1 | 20357.7 | 20357.7 | 0 | 0 | 0 | 0 | 20357.7 | 20357.7 |  | N | N | 2 | 1
|  |  |  | [합 계] |  |  | 0 | 0 | 121021 | 0 | 1652189 | 0 | 144428 | 0 | 1917638 |  |  |  |  | 1
[7 empty] | 0 | 0 | 0 | 0 | 0 | 0 | 0 | 0 | 0 |  |  |  |  | 1
AAA16300090S |  |  |  | 가설울타리판 설치 | 설치높이 3m 이하 | 10M | 0 | 0 | 0 | 0 | 0 | 0 | 0 | 0 | 0 |  |  |  |  | 1
AAA16300090S | 노무 | L001010101000006 |  | 비계공 | 일반공사 직종 | 인 | 0.273 | 0 | 0 | 281939 | 76969.3 | 0 | 0 | 281939 | 76969.3 |  | N | N |  | 1
AAA16300090S | 노무 | L001010101000002 |  | 보통인부 | 일반공사 직종 | 인 | 0.091 | 0 | 0 | 172068 | 15658.1 | 0 | 0 | 172068 | 15658.1 |  | N | N |  | 1
AAA16300090S | 손료 | RENT000000000001 |  | 공구손료 | 인력품의 3% | 식 | 1 | 2778.8 | 2778.8 | 0 | 0 | 0 | 0 | 2778.8 | 2778.8 |  | N | N | 3 | 1
|  |  |  | [합 계] |  |  | 0 | 0 | 2778 | 0 | 92627 | 0 | 0 | 0 | 95405 |  |  |  |  | 1
[7 empty] | 0 | 0 | 0 | 0 | 0 | 0 | 0 | 0 | 0 |  |  |  |  | 1
AAA16300100S |  |  |  | 가설울타리판 해체 | 설치높이 3m 이하 | 10M | 0 | 0 | 0 | 0 | 0 | 0 | 0 | 0 | 0 |  |  |  |  | 1
AAA16300100S | 노무 | L001010101000006 |  | 비계공 | 일반공사 직종 | 인 | 0.107 | 0 | 0 | 281939 | 30167.4 | 0 | 0 | 281939 | 30167.4 |  | N | N |  | 1
AAA16300100S | 노무 | L001010101000002 |  | 보통인부 | 일반공사 직종 | 인 | 0.036 | 0 | 0 | 172068 | 6194.4 | 0 | 0 | 172068 | 6194.4 |  | N | N |  | 1
AAA16300100S | 손료 | RENT000000000001 |  | 공구손료 | 인력품의 3% | 식 | 1 | 1090.8 | 1090.8 | 0 | 0 | 0 | 0 | 1090.8 | 1090.8 |  | N | N | 3 | 1
|  |  |  | [합 계] |  |  | 0 | 0 | 1090 | 0 | 36361 | 0 | 0 | 0 | 37451 |  |  |  |  | 1
[7 empty] | 0 | 0 | 0 | 0 | 0 | 0 | 0 | 0 | 0 |  |  |  |  | 1
AAA16300110S |  |  |  | 가설울타리판 설치 | 설치높이 6m 이하 | 10M | 0 | 0 | 0 | 0 | 0 | 0 | 0 | 0 | 0 |  |  |  |  | 1
AAA16300110S | 노무 | L001010101000006 |  | 비계공 | 일반공사 직종 | 인 | 0.32 | 0 | 0 | 281939 | 90220.4 | 0 | 0 | 281939 | 90220.4 |  | N | N |  | 1
AAA16300110S | 노무 | L001010101000002 |  | 보통인부 | 일반공사 직종 | 인 | 0.11 | 0 | 0 | 172068 | 18927.4 | 0 | 0 | 172068 | 18927.4 |  | N | N |  | 1
AAA16300110S | 손료 | RENT000000000001 |  | 공구손료 | 인력품의 3% | 식 | 1 | 3274.4 | 3274.4 | 0 | 0 | 0 | 0 | 3274.4 | 3274.4 |  | N | N | 3 | 1
|  |  |  | [합 계] |  |  | 0 | 0 | 3274 | 0 | 109147 | 0 | 0 | 0 | 112421 |  |  |  |  | 1
[7 empty] | 0 | 0 | 0 | 0 | 0 | 0 | 0 | 0 | 0 |  |  |  |  | 1
AAA16300120S |  |  |  | 가설울타리판 해체 | 설치높이 6m 이하 | 10M | 0 | 0 | 0 | 0 | 0 | 0 | 0 | 0 | 0 |  |  |  |  | 1
AAA16300120S | 노무 | L001010101000006 |  | 비계공 | 일반공사 직종 | 인 | 0.13 | 0 | 0 | 281939 | 36652 | 0 | 0 | 281939 | 36652 |  | N | N |  | 1
AAA16300120S | 노무 | L001010101000002 |  | 보통인부 | 일반공사 직종 | 인 | 0.043 | 0 | 0 | 172068 | 7398.9 | 0 | 0 | 172068 | 7398.9 |  | N | N |  | 1
AAA16300120S | 손료 | RENT000000000001 |  | 공구손료 | 인력품의 3% | 식 | 1 | 1321.5 | 1321.5 | 0 | 0 | 0 | 0 | 1321.5 | 1321.5 |  | N | N | 3 | 1
|  |  |  | [합 계] |  |  | 0 | 0 | 1321 | 0 | 44050 | 0 | 0 | 0 | 45371 |  |  |  |  | 1
[7 empty] | 0 | 0 | 0 | 0 | 0 | 0 | 0 | 0 | 0 |  |  |  |  | 1
AAA16300129S |  |  |  | 가설울타리판 설치 및 해체 |  | 일 | 0 | 0 | 0 | 0 | 0 | 0 | 0 | 0 | 0 |  |  |  |  | 1
AAA16300129S | 노무 | L001010101000006 |  | 비계공 | 일반공사 직종 | 인 | 3 | 0 | 0 | 281939 | 845817 | 0 | 0 | 281939 | 845817 |  | N | N |  | 1
AAA16300129S | 노무 | L001010101000002 |  | 보통인부 | 일반공사 직종 | 인 | 1 | 0 | 0 | 172068 | 172068 | 0 | 0 | 172068 | 172068 |  | N | N |  | 1
AAA16300129S | 손료 | RENT000000000001 |  | 공구손료 | 인력품의 3% | 식 | 1 | 30536.5 | 30536.5 | 0 | 0 | 0 | 0 | 30536.5 | 30536.5 |  | N | N | 3 | 1
|  |  |  | [합 계] |  |  | 0 | 0 | 30536 | 0 | 1017885 | 0 | 0 | 0 | 1048421 |  |  |  |  | 1
[7 empty] | 0 | 0 | 0 | 0 | 0 | 0 | 0 | 0 | 0 |  |  |  |  | 1
AAA16300130S |  |  |  | 세로형 가설방음판 설치 | 설치높이 3m 이하 | 10M | 0 | 0 | 0 | 0 | 0 | 0 | 0 | 0 | 0 |  |  |  |  | 1
AAA16300130S | 노무 | L001010101000006 |  | 비계공 | 일반공사 직종 | 인 | 0.25 | 0 | 0 | 281939 | 70484.7 | 0 | 0 | 281939 | 70484.7 |  | N | N |  | 1
AAA16300130S | 노무 | L001010101000002 |  | 보통인부 | 일반공사 직종 | 인 | 0.083 | 0 | 0 | 172068 | 14281.6 | 0 | 0 | 172068 | 14281.6 |  | N | N |  | 1
AAA16300130S | 손료 | RENT000000000001 |  | 공구손료 | 인력품의 3% | 식 | 1 | 2542.9 | 2542.9 | 0 | 0 | 0 | 0 | 2542.9 | 2542.9 |  | N | N | 3 | 1
|  |  |  | [합 계] |  |  | 0 | 0 | 2542 | 0 | 84766 | 0 | 0 | 0 | 87308 |  |  |  |  | 1
[7 empty] | 0 | 0 | 0 | 0 | 0 | 0 | 0 | 0 | 0 |  |  |  |  | 1
AAA16300140S |  |  |  | 세로형 가설방음판 해체 | 설치높이 3m 이하 | 10M | 0 | 0 | 0 | 0 | 0 | 0 | 0 | 0 | 0 |  |  |  |  | 1
AAA16300140S | 노무 | L001010101000006 |  | 비계공 | 일반공사 직종 | 인 | 0.1 | 0 | 0 | 281939 | 28193.9 | 0 | 0 | 281939 | 28193.9 |  | N | N |  | 1
AAA16300140S | 노무 | L001010101000002 |  | 보통인부 | 일반공사 직종 | 인 | 0.033 | 0 | 0 | 172068 | 5678.2 | 0 | 0 | 172068 | 5678.2 |  | N | N |  | 1
AAA16300140S | 손료 | RENT000000000001 |  | 공구손료 | 인력품의 3% | 식 | 1 | 1016.1 | 1016.1 | 0 | 0 | 0 | 0 | 1016.1 | 1016.1 |  | N | N | 3 | 1
|  |  |  | [합 계] |  |  | 0 | 0 | 1016 | 0 | 33872 | 0 | 0 | 0 | 34888 |  |  |  |  | 1
[7 empty] | 0 | 0 | 0 | 0 | 0 | 0 | 0 | 0 | 0 |  |  |  |  | 1
AAA16300150S |  |  |  | 세로형 가설방음판 설치 | 설치높이 6m 이하 | 10M | 0 | 0 | 0 | 0 | 0 | 0 | 0 | 0 | 0 |  |  |  |  | 1
AAA16300150S | 노무 | L001010101000006 |  | 비계공 | 일반공사 직종 | 인 | 0.3 | 0 | 0 | 281939 | 84581.7 | 0 | 0 | 281939 | 84581.7 |  | N | N |  | 1
AAA16300150S | 노무 | L001010101000002 |  | 보통인부 | 일반공사 직종 | 인 | 0.1 | 0 | 0 | 172068 | 17206.8 | 0 | 0 | 172068 | 17206.8 |  | N | N |  | 1
AAA16300150S | 손료 | RENT000000000001 |  | 공구손료 | 인력품의 3% | 식 | 1 | 3053.6 | 3053.6 | 0 | 0 | 0 | 0 | 3053.6 | 3053.6 |  | N | N | 3 | 1
|  |  |  | [합 계] |  |  | 0 | 0 | 3053 | 0 | 101788 | 0 | 0 | 0 | 104841 |  |  |  |  | 1
[7 empty] | 0 | 0 | 0 | 0 | 0 | 0 | 0 | 0 | 0 |  |  |  |  | 1
AAA16300160S |  |  |  | 세로형 가설방음판 해체 | 설치높이 6m 이하 | 10M | 0 | 0 | 0 | 0 | 0 | 0 | 0 | 0 | 0 |  |  |  |  | 1
AAA16300160S | 노무 | L001010101000006 |  | 비계공 | 일반공사 직종 | 인 | 0.115 | 0 | 0 | 281939 | 32422.9 | 0 | 0 | 281939 | 32422.9 |  | N | N |  | 1
AAA16300160S | 노무 | L001010101000002 |  | 보통인부 | 일반공사 직종 | 인 | 0.038 | 0 | 0 | 172068 | 6538.5 | 0 | 0 | 172068 | 6538.5 |  | N | N |  | 1
AAA16300160S | 손료 | RENT000000000001 |  | 공구손료 | 인력품의 3% | 식 | 1 | 1168.8 | 1168.8 | 0 | 0 | 0 | 0 | 1168.8 | 1168.8 |  | N | N | 3 | 1
|  |  |  | [합 계] |  |  | 0 | 0 | 1168 | 0 | 38961 | 0 | 0 | 0 | 40129 |  |  |  |  | 1
[7 empty] | 0 | 0 | 0 | 0 | 0 | 0 | 0 | 0 | 0 |  |  |  |  | 1
AAA16300161S |  |  |  | 세로형 가설방음판 설치 | 설치높이 10m 이하 | 10M | 0 | 0 | 0 | 0 | 0 | 0 | 0 | 0 | 0 |  |  |  |  | 1
AAA16300161S | 노무 | L001010101000006 |  | 비계공 | 일반공사 직종 | 인 | 0.33 | 0 | 0 | 281939 | 93039.8 | 0 | 0 | 281939 | 93039.8 |  | N | N |  | 1
AAA16300161S | 노무 | L001010101000002 |  | 보통인부 | 일반공사 직종 | 인 | 0.11 | 0 | 0 | 172068 | 18927.4 | 0 | 0 | 172068 | 18927.4 |  | N | N |  | 1
AAA16300161S | 손료 | RENT000000000001 |  | 공구손료 | 인력품의 3% | 식 | 1 | 3359 | 3359 | 0 | 0 | 0 | 0 | 3359 | 3359 |  | N | N | 3 | 1
|  |  |  | [합 계] |  |  | 0 | 0 | 3359 | 0 | 111967 | 0 | 0 | 0 | 115326 |  |  |  |  | 1
[7 empty] | 0 | 0 | 0 | 0 | 0 | 0 | 0 | 0 | 0 |  |  |  |  | 1
AAA16300162S |  |  |  | 세로형 가설방음판 해체 | 설치높이 10m 이하 | 10M | 0 | 0 | 0 | 0 | 0 | 0 | 0 | 0 | 0 |  |  |  |  | 1
AAA16300162S | 노무 | L001010101000006 |  | 비계공 | 일반공사 직종 | 인 | 0.13 | 0 | 0 | 281939 | 36652 | 0 | 0 | 281939 | 36652 |  | N | N |  | 1
AAA16300162S | 노무 | L001010101000002 |  | 보통인부 | 일반공사 직종 | 인 | 0.043 | 0 | 0 | 172068 | 7398.9 | 0 | 0 | 172068 | 7398.9 |  | N | N |  | 1
AAA16300162S | 손료 | RENT000000000001 |  | 공구손료 | 인력품의 3% | 식 | 1 | 1321.5 | 1321.5 | 0 | 0 | 0 | 0 | 1321.5 | 1321.5 |  | N | N | 3 | 1
|  |  |  | [합 계] |  |  | 0 | 0 | 1321 | 0 | 44050 | 0 | 0 | 0 | 45371 |  |  |  |  | 1
[7 empty] | 0 | 0 | 0 | 0 | 0 | 0 | 0 | 0 | 0 |  |  |  |  | 1
AAA16300169S |  |  |  | 세로형 가설방음판 설치 및 해체 |  | 일 | 0 | 0 | 0 | 0 | 0 | 0 | 0 | 0 | 0 |  |  |  |  | 1
AAA16300169S | 노무 | L001010101000006 |  | 비계공 | 일반공사 직종 | 인 | 3 | 0 | 0 | 281939 | 845817 | 0 | 0 | 281939 | 845817 |  | N | N |  | 1
AAA16300169S | 노무 | L001010101000002 |  | 보통인부 | 일반공사 직종 | 인 | 1 | 0 | 0 | 172068 | 172068 | 0 | 0 | 172068 | 172068 |  | N | N |  | 1
AAA16300169S | 손료 | RENT000000000001 |  | 공구손료 | 인력품의 3% | 식 | 1 | 30536.5 | 30536.5 | 0 | 0 | 0 | 0 | 30536.5 | 30536.5 |  | N | N | 3 | 1
|  |  |  | [합 계] |  |  | 0 | 0 | 30536 | 0 | 1017885 | 0 | 0 | 0 | 1048421 |  |  |  |  | 1
[7 empty] | 0 | 0 | 0 | 0 | 0 | 0 | 0 | 0 | 0 |  |  |  |  | 1
AAA16300170S |  |  |  | 가로형 가설방음판 설치 | 설치높이 3m 이하 | 10M | 0 | 0 | 0 | 0 | 0 | 0 | 0 | 0 | 0 |  |  |  |  | 1
AAA16300170S | 노무 | L001010101000006 |  | 비계공 | 일반공사 직종 | 인 | 0.6 | 0 | 0 | 281939 | 169163.4 | 0 | 0 | 281939 | 169163.4 |  | N | N |  | 1
AAA16300170S | 노무 | L001010101000002 |  | 보통인부 | 일반공사 직종 | 인 | 0.2 | 0 | 0 | 172068 | 34413.6 | 0 | 0 | 172068 | 34413.6 |  | N | N |  | 1
AAA16300170S | 기계경비 | 00002105000500000 |  | 트럭탑재형 크레인 | 5ton | HR | 1.6 | 8421 | 13473.6 | 49778 | 79644.8 | 11117 | 17787.2 | 69316 | 110905.6 |  | N | N |  | 1
AAA16300170S | 손료 | RENT000000000001 |  | 공구손료 | 인력품의 2% | 식 | 1 | 4071.5 | 4071.5 | 0 | 0 | 0 | 0 | 4071.5 | 4071.5 |  | N | N | 2 | 1
|  |  |  | [합 계] |  |  | 0 | 0 | 17545 | 0 | 283221 | 0 | 17787 | 0 | 318553 |  |  |  |  | 1
[7 empty] | 0 | 0 | 0 | 0 | 0 | 0 | 0 | 0 | 0 |  |  |  |  | 1
AAA16300180S |  |  |  | 가로형 가설방음판 해체 | 설치높이 3m 이하 | 10M | 0 | 0 | 0 | 0 | 0 | 0 | 0 | 0 | 0 |  |  |  |  | 1
AAA16300180S | 노무 | L001010101000006 |  | 비계공 | 일반공사 직종 | 인 | 0.25 | 0 | 0 | 281939 | 70484.7 | 0 | 0 | 281939 | 70484.7 |  | N | N |  | 1
AAA16300180S | 노무 | L001010101000002 |  | 보통인부 | 일반공사 직종 | 인 | 0.083 | 0 | 0 | 172068 | 14281.6 | 0 | 0 | 172068 | 14281.6 |  | N | N |  | 1
AAA16300180S | 기계경비 | 00002105000500000 |  | 트럭탑재형 크레인 | 5ton | HR | 0.667 | 8421 | 5616.8 | 49778 | 33201.9 | 11117 | 7415 | 69316 | 46233.7 |  | N | N |  | 1
AAA16300180S | 손료 | RENT000000000001 |  | 공구손료 | 인력품의 2% | 식 | 1 | 1695.3 | 1695.3 | 0 | 0 | 0 | 0 | 1695.3 | 1695.3 |  | N | N | 2 | 1
|  |  |  | [합 계] |  |  | 0 | 0 | 7312 | 0 | 117968 | 0 | 7415 | 0 | 132695 |  |  |  |  | 1
[7 empty] | 0 | 0 | 0 | 0 | 0 | 0 | 0 | 0 | 0 |  |  |  |  | 1
AAA16300190S |  |  |  | 가로형 가설방음판 설치 | 설치높이 6m 이하 | 10M | 0 | 0 | 0 | 0 | 0 | 0 | 0 | 0 | 0 |  |  |  |  | 1
AAA16300190S | 노무 | L001010101000006 |  | 비계공 | 일반공사 직종 | 인 | 0.75 | 0 | 0 | 281939 | 211454.2 | 0 | 0 | 281939 | 211454.2 |  | N | N |  | 1
AAA16300190S | 노무 | L001010101000002 |  | 보통인부 | 일반공사 직종 | 인 | 0.25 | 0 | 0 | 172068 | 43017 | 0 | 0 | 172068 | 43017 |  | N | N |  | 1
AAA16300190S | 기계경비 | 00002105000500000 |  | 트럭탑재형 크레인 | 5ton | HR | 2 | 8421 | 16842 | 49778 | 99556 | 11117 | 22234 | 69316 | 138632 |  | N | N |  | 1
AAA16300190S | 손료 | RENT000000000001 |  | 공구손료 | 인력품의 2% | 식 | 1 | 5089.4 | 5089.4 | 0 | 0 | 0 | 0 | 5089.4 | 5089.4 |  | N | N | 2 | 1
|  |  |  | [합 계] |  |  | 0 | 0 | 21931 | 0 | 354027 | 0 | 22234 | 0 | 398192 |  |  |  |  | 1
[7 empty] | 0 | 0 | 0 | 0 | 0 | 0 | 0 | 0 | 0 |  |  |  |  | 1
AAA16300200S |  |  |  | 가로형 가설방음판 해체 | 설치높이 6m 이하 | 10M | 0 | 0 | 0 | 0 | 0 | 0 | 0 | 0 | 0 |  |  |  |  | 1
AAA16300200S | 노무 | L001010101000006 |  | 비계공 | 일반공사 직종 | 인 | 0.286 | 0 | 0 | 281939 | 80634.5 | 0 | 0 | 281939 | 80634.5 |  | N | N |  | 1
AAA16300200S | 노무 | L001010101000002 |  | 보통인부 | 일반공사 직종 | 인 | 0.095 | 0 | 0 | 172068 | 16346.4 | 0 | 0 | 172068 | 16346.4 |  | N | N |  | 1
AAA16300200S | 기계경비 | 00002105000500000 |  | 트럭탑재형 크레인 | 5ton | HR | 0.762 | 8421 | 6416.8 | 49778 | 37930.8 | 11117 | 8471.1 | 69316 | 52818.7 |  | N | N |  | 1
AAA16300200S | 손료 | RENT000000000001 |  | 공구손료 | 인력품의 2% | 식 | 1 | 1939.6 | 1939.6 | 0 | 0 | 0 | 0 | 1939.6 | 1939.6 |  | N | N | 2 | 1
|  |  |  | [합 계] |  |  | 0 | 0 | 8356 | 0 | 134911 | 0 | 8471 | 0 | 151738 |  |  |  |  | 1
[7 empty] | 0 | 0 | 0 | 0 | 0 | 0 | 0 | 0 | 0 |  |  |  |  | 1
AAA16300201S |  |  |  | 가로형 가설방음판 설치 | 설치높이 10m 이하 | 10M | 0 | 0 | 0 | 0 | 0 | 0 | 0 | 0 | 0 |  |  |  |  | 1
AAA16300201S | 노무 | L001010101000006 |  | 비계공 | 일반공사 직종 | 인 | 0.86 | 0 | 0 | 281939 | 242467.5 | 0 | 0 | 281939 | 242467.5 |  | N | N |  | 1
AAA16300201S | 노무 | L001010101000002 |  | 보통인부 | 일반공사 직종 | 인 | 0.29 | 0 | 0 | 172068 | 49899.7 | 0 | 0 | 172068 | 49899.7 |  | N | N |  | 1
AAA16300201S | 기계경비 | 00002105000500000 |  | 트럭탑재형 크레인 | 5ton | HR | 2.29 | 8421 | 19284 | 49778 | 113991.6 | 11117 | 25457.9 | 69316 | 158733.5 |  | N | N |  | 1
AAA16300201S | 손료 | RENT000000000001 |  | 공구손료 | 인력품의 2% | 식 | 1 | 5847.3 | 5847.3 | 0 | 0 | 0 | 0 | 5847.3 | 5847.3 |  | N | N | 2 | 1
|  |  |  | [합 계] |  |  | 0 | 0 | 25131 | 0 | 406358 | 0 | 25457 | 0 | 456946 |  |  |  |  | 1
[7 empty] | 0 | 0 | 0 | 0 | 0 | 0 | 0 | 0 | 0 |  |  |  |  | 1
AAA16300202S |  |  |  | 가로형 가설방음판 해체 | 설치높이 10m 이하 | 10M | 0 | 0 | 0 | 0 | 0 | 0 | 0 | 0 | 0 |  |  |  |  | 1
AAA16300202S | 노무 | L001010101000006 |  | 비계공 | 일반공사 직종 | 인 | 0.33 | 0 | 0 | 281939 | 93039.8 | 0 | 0 | 281939 | 93039.8 |  | N | N |  | 1
AAA16300202S | 노무 | L001010101000002 |  | 보통인부 | 일반공사 직종 | 인 | 0.11 | 0 | 0 | 172068 | 18927.4 | 0 | 0 | 172068 | 18927.4 |  | N | N |  | 1
AAA16300202S | 기계경비 | 00002105000500000 |  | 트럭탑재형 크레인 | 5ton | HR | 0.89 | 8421 | 7494.6 | 49778 | 44302.4 | 11117 | 9894.1 | 69316 | 61691.1 |  | N | N |  | 1
AAA16300202S | 손료 | RENT000000000001 |  | 공구손료 | 인력품의 2% | 식 | 1 | 2239.3 | 2239.3 | 0 | 0 | 0 | 0 | 2239.3 | 2239.3 |  | N | N | 2 | 1
|  |  |  | [합 계] |  |  | 0 | 0 | 9733 | 0 | 156269 | 0 | 9894 | 0 | 175896 |  |  |  |  | 1
[7 empty] | 0 | 0 | 0 | 0 | 0 | 0 | 0 | 0 | 0 |  |  |  |  | 1
AAA16300209S |  |  |  | 가로형 가설방음판 설치 및 해체 |  | 일 | 0 | 0 | 0 | 0 | 0 | 0 | 0 | 0 | 0 |  |  |  |  | 1
AAA16300209S | 노무 | L001010101000006 |  | 비계공 | 일반공사 직종 | 인 | 3 | 0 | 0 | 281939 | 845817 | 0 | 0 | 281939 | 845817 |  | N | N |  | 1
AAA16300209S | 노무 | L001010101000002 |  | 보통인부 | 일반공사 직종 | 인 | 1 | 0 | 0 | 172068 | 172068 | 0 | 0 | 172068 | 172068 |  | N | N |  | 1
AAA16300209S | 기계경비 | 00002105000500000 |  | 트럭탑재형 크레인 | 5ton | HR | 8 | 8421 | 67368 | 49778 | 398224 | 11117 | 88936 | 69316 | 554528 |  | N | N |  | 1
AAA16300209S | 손료 | RENT000000000001 |  | 공구손료 | 인력품의 2% | 식 | 1 | 20357.7 | 20357.7 | 0 | 0 | 0 | 0 | 20357.7 | 20357.7 |  | N | N | 2 | 1
|  |  |  | [합 계] |  |  | 0 | 0 | 87725 | 0 | 1416109 | 0 | 88936 | 0 | 1592770 |  |  |  |  | 1
[7 empty] | 0 | 0 | 0 | 0 | 0 | 0 | 0 | 0 | 0 |  |  |  |  | 1
AAA16300210S |  |  |  | 가설휀스(H-Beam기초) 설치 및 해체 |  | m | 0 | 0 | 0 | 0 | 0 | 0 | 0 | 0 | 0 |  |  |  |  | 1
AAA16300210S | 노무 | L001010101000003 |  | 특별인부 | 일반공사 직종 | 인 | 0.01 | 0 | 0 | 226122 | 2261.2 | 0 | 0 | 226122 | 2261.2 |  | N | N |  | 1
AAA16300210S | 기계경비 | 00002105000500000 |  | 트럭탑재형 크레인 | 5ton | HR | 0.02 | 8421 | 168.4 | 49778 | 995.5 | 11117 | 222.3 | 69316 | 1386.2 |  | N | N |  | 1
|  |  |  | [합 계] |  |  | 0 | 0 | 168 | 0 | 3256 | 0 | 222 | 0 | 3646 |  |  |  |  | 1
[7 empty] | 0 | 0 | 0 | 0 | 0 | 0 | 0 | 0 | 0 |  |  |  |  | 1
AAA25000010S |  |  |  | 철골 안전망 설치 및 해체 | 아연도금철망, #20-25*25mm | 10M2 | 0 | 0 | 0 | 0 | 0 | 0 | 0 | 0 | 0 |  |  |  |  | 1
AAA25000010S | 노무 | L001010101000006 |  | 비계공 | 일반공사 직종 | 인 | 0.17 | 0 | 0 | 281939 | 47929.6 | 0 | 0 | 281939 | 47929.6 |  | N | N |  | 1
AAA25000010S | 노무 | L001010101000002 |  | 보통인부 | 일반공사 직종 | 인 | 0.05 | 0 | 0 | 172068 | 8603.4 | 0 | 0 | 172068 | 8603.4 |  | N | N |  | 1
AAA25000010S | 자재 | 3019169820140260 |  | 낙하물방지망 | 낙하물방지망, 아연도금철망, #20-25×25mm | ㎡ | 12.4 | 0 | 0 | 0 | 0 | 0 | 0 | 0 | 0 |  | N | N |  | 1
AAA25000010S | 자재 | 3019150220140272 |  | 강관비계 | 강관비계, 비계파이프, 48.6×2.3mm | m | 4 | 4037 | 16148 | 0 | 0 | 0 | 0 | 4037 | 16148 |  | N | N |  | 1
AAA25000010S | 자재 | 3115999620286056 |  | 철선 | 철선, 어닐링, Φ3.2mm | kg | 0.35 | 1368 | 478.8 | 0 | 0 | 0 | 0 | 1368 | 478.8 |  | N | N |  | 1
|  |  |  | [합 계] |  |  | 0 | 0 | 16626 | 0 | 56533 | 0 | 0 | 0 | 73159 |  |  |  |  | 1
[7 empty] | 0 | 0 | 0 | 0 | 0 | 0 | 0 | 0 | 0 |  |  |  |  | 1
AAA25000020S |  |  |  | 개구부 수평보호덮개 설치 및 해체 | 개당 면적 1.0㎡ 이하 | 개 | 0 | 0 | 0 | 0 | 0 | 0 | 0 | 0 | 0 |  |  |  |  | 1
AAA25000020S | 노무 | L001010101000006 |  | 비계공 | 일반공사 직종 | 인 | 0.05 | 0 | 0 | 281939 | 14096.9 | 0 | 0 | 281939 | 14096.9 |  | N | N |  | 1
|  |  |  | [합 계] |  |  | 0 | 0 | 0 | 0 | 14096 | 0 | 0 | 0 | 14096 |  |  |  |  | 1
[7 empty] | 0 | 0 | 0 | 0 | 0 | 0 | 0 | 0 | 0 |  |  |  |  | 1
AAA25000030S |  |  |  | 개구부 수평보호덮개 설치 및 해체 | 개당 면적 3.0㎡ 이하 | 개 | 0 | 0 | 0 | 0 | 0 | 0 | 0 | 0 | 0 |  |  |  |  | 1
AAA25000030S | 노무 | L001010101000006 |  | 비계공 | 일반공사 직종 | 인 | 0.07 | 0 | 0 | 281939 | 19735.7 | 0 | 0 | 281939 | 19735.7 |  | N | N |  | 1
|  |  |  | [합 계] |  |  | 0 | 0 | 0 | 0 | 19735 | 0 | 0 | 0 | 19735 |  |  |  |  | 1
[7 empty] | 0 | 0 | 0 | 0 | 0 | 0 | 0 | 0 | 0 |  |  |  |  | 1
AAA25000040S |  |  |  | PE드럼 설치 및 해체 |  | 개 | 0 | 0 | 0 | 0 | 0 | 0 | 0 | 0 | 0 |  |  |  |  | 1
AAA25000040S | 노무 | L001010101000003 |  | 특별인부 | 일반공사 직종 | 인 | 0.06 | 0 | 0 | 226122 | 13567.3 | 0 | 0 | 226122 | 13567.3 |  | N | N |  | 1
|  |  |  | [합 계] |  |  | 0 | 0 | 0 | 0 | 13567 | 0 | 0 | 0 | 13567 |  |  |  |  | 1
[7 empty] | 0 | 0 | 0 | 0 | 0 | 0 | 0 | 0 | 0 |  |  |  |  | 1
AAA25000070S |  |  |  | PE가설방호벽 설치 및 해체 |  | 개 | 0 | 0 | 0 | 0 | 0 | 0 | 0 | 0 | 0 |  |  |  |  | 1
AAA25000070S | 노무 | L001010101000003 |  | 특별인부 | 일반공사 직종 | 인 | 0.09 | 0 | 0 | 226122 | 20350.9 | 0 | 0 | 226122 | 20350.9 |  | N | N |  | 1
AAA25000070S | 기계경비 | 00007204001800000 |  | 물탱크(살수차) | 1800L | HR | 0.03 | 14668 | 440 | 49778 | 1493.3 | 7425 | 222.7 | 71871 | 2156 |  | N | N |  | 1
|  |  |  | [합 계] |  |  | 0 | 0 | 440 | 0 | 21844 | 0 | 222 | 0 | 22506 |  |  |  |  | 1
[7 empty] | 0 | 0 | 0 | 0 | 0 | 0 | 0 | 0 | 0 |  |  |  |  | 1
AAA25000100S |  |  |  | PC가설방호벽 설치 및 해체 |  | 개 | 0 | 0 | 0 | 0 | 0 | 0 | 0 | 0 | 0 |  |  |  |  | 1
AAA25000100S | 노무 | L001010101000003 |  | 특별인부 | 일반공사 직종 | 인 | 0.12 | 0 | 0 | 226122 | 27134.6 | 0 | 0 | 226122 | 27134.6 |  | N | N |  | 1
AAA25000100S | 기계경비 | 00002105000500000 |  | 트럭탑재형 크레인 | 5ton | HR | 0.21 | 8421 | 1768.4 | 49778 | 10453.3 | 11117 | 2334.5 | 69316 | 14556.2 |  | N | N |  | 1
|  |  |  | [합 계] |  |  | 0 | 0 | 1768 | 0 | 37587 | 0 | 2334 | 0 | 41689 |  |  |  |  | 1
[7 empty] | 0 | 0 | 0 | 0 | 0 | 0 | 0 | 0 | 0 |  |  |  |  | 1
AAA25000130S |  |  |  | 강재거푸집 작업용 난간 설치 및 해체 |  | 10m | 0 | 0 | 0 | 0 | 0 | 0 | 0 | 0 | 0 |  |  |  |  | 1
AAA25000130S | 노무 | L001010101000006 |  | 비계공 | 일반공사 직종 | 인 | 0.82 | 0 | 0 | 281939 | 231189.9 | 0 | 0 | 281939 | 231189.9 |  | N | N |  | 1
AAA25000130S | 손료 | RENT000000000001 |  | 공구손료 | 인력품의 3% | 식 | 1 | 6935.6 | 6935.6 | 0 | 0 | 0 | 0 | 6935.6 | 6935.6 |  | N | N | 3 | 1
|  |  |  | [합 계] |  |  | 0 | 0 | 6935 | 0 | 231189 | 0 | 0 | 0 | 238124 |  |  |  |  | 1
[7 empty] | 0 | 0 | 0 | 0 | 0 | 0 | 0 | 0 | 0 |  |  |  |  | 1
AAA25000140S |  |  |  | 건설용리프트 방호선반 설치 및 해체 |  | 개소 | 0 | 0 | 0 | 0 | 0 | 0 | 0 | 0 | 0 |  |  |  |  | 1
AAA25000140S | 노무 | L001010101000006 |  | 비계공 | 일반공사 직종 | 인 | 0.95 | 0 | 0 | 281939 | 267842 | 0 | 0 | 281939 | 267842 |  | N | N |  | 1
AAA25000140S | 노무 | L001010101000002 |  | 보통인부 | 일반공사 직종 | 인 | 0.26 | 0 | 0 | 172068 | 44737.6 | 0 | 0 | 172068 | 44737.6 |  | N | N |  | 1
AAA25000140S | 손료 | RENT000000000001 |  | 공구손료 | 인력품의 2% | 식 | 1 | 6251.5 | 6251.5 | 0 | 0 | 0 | 0 | 6251.5 | 6251.5 |  | N | N | 2 | 1
|  |  |  | [합 계] |  |  | 0 | 0 | 6251 | 0 | 312579 | 0 | 0 | 0 | 318830 |  |  |  |  | 1
[7 empty] | 0 | 0 | 0 | 0 | 0 | 0 | 0 | 0 | 0 |  |  |  |  | 1
AAA25000150S |  |  |  | PE가설휀스 설치 및 해체 |  | 개 | 0 | 0 | 0 | 0 | 0 | 0 | 0 | 0 | 0 |  |  |  |  | 1
AAA25000150S | 노무 | L001010101000003 |  | 특별인부 | 일반공사 직종 | 인 | 0.02 | 0 | 0 | 226122 | 4522.4 | 0 | 0 | 226122 | 4522.4 |  | N | N |  | 1
|  |  |  | [합 계] |  |  | 0 | 0 | 0 | 0 | 4522 | 0 | 0 | 0 | 4522 |  |  |  |  | 1
[7 empty] | 0 | 0 | 0 | 0 | 0 | 0 | 0 | 0 | 0 |  |  |  |  | 1
AAA25000160S |  |  |  | 가림막 가설휀스 설치 및 해체 |  | 개 | 0 | 0 | 0 | 0 | 0 | 0 | 0 | 0 | 0 |  |  |  |  | 1
AAA25000160S | 노무 | L001010101000003 |  | 특별인부 | 일반공사 직종 | 인 | 0.04 | 0 | 0 | 226122 | 9044.8 | 0 | 0 | 226122 | 9044.8 |  | N | N |  | 1
|  |  |  | [합 계] |  |  | 0 | 0 | 0 | 0 | 9044 | 0 | 0 | 0 | 9044 |  |  |  |  | 1
[7 empty] | 0 | 0 | 0 | 0 | 0 | 0 | 0 | 0 | 0 |  |  |  |  | 1
AAA25000170S |  |  |  | 점멸등 설치 및 해체 |  | 개 | 0 | 0 | 0 | 0 | 0 | 0 | 0 | 0 | 0 |  |  |  |  | 1
AAA25000170S | 노무 | L001010101000003 |  | 특별인부 | 일반공사 직종 | 인 | 0.01 | 0 | 0 | 226122 | 2261.2 | 0 | 0 | 226122 | 2261.2 |  | N | N |  | 1
|  |  |  | [합 계] |  |  | 0 | 0 | 0 | 0 | 2261 | 0 | 0 | 0 | 2261 |  |  |  |  | 1
[7 empty] | 0 | 0 | 0 | 0 | 0 | 0 | 0 | 0 | 0 |  |  |  |  | 1
AAA25000180S |  |  |  | 유도등 설치 및 해체 |  | m | 0 | 0 | 0 | 0 | 0 | 0 | 0 | 0 | 0 |  |  |  |  | 1
AAA25000180S | 노무 | L001010101000003 |  | 특별인부 | 일반공사 직종 | 인 | 0.01 | 0 | 0 | 226122 | 2261.2 | 0 | 0 | 226122 | 2261.2 |  | N | N |  | 1
|  |  |  | [합 계] |  |  | 0 | 0 | 0 | 0 | 2261 | 0 | 0 | 0 | 2261 |  |  |  |  | 1
[7 empty] | 0 | 0 | 0 | 0 | 0 | 0 | 0 | 0 | 0 |  |  |  |  | 1
AAA25000190S |  |  |  | 보행자 안전통로 설치 및 해체 |  | 통로길이 m | 0 | 0 | 0 | 0 | 0 | 0 | 0 | 0 | 0 |  |  |  |  | 1
AAA25000190S | 노무 | L001010101000006 |  | 비계공 | 일반공사 직종 | 인 | 0.2 | 0 | 0 | 281939 | 56387.8 | 0 | 0 | 281939 | 56387.8 |  | N | N |  | 1
AAA25000190S | 손료 | RENT000000000001 |  | 공구손료 | 노무비의 2% | 식 | 1 | 1127.7 | 1127.7 | 0 | 0 | 0 | 0 | 1127.7 | 1127.7 |  | N | N | 2 | 1
|  |  |  | [합 계] |  |  | 0 | 0 | 1127 | 0 | 56387 | 0 | 0 | 0 | 57514 |  |  |  |  | 1
[7 empty] | 0 | 0 | 0 | 0 | 0 | 0 | 0 | 0 | 0 |  |  |  |  | 1
AAA25000200S |  |  |  | 사각지대 충돌방지장치 설치 및 해체 |  | 개 | 0 | 0 | 0 | 0 | 0 | 0 | 0 | 0 | 0 |  |  |  |  | 1
AAA25000200S | 노무 | L001020601000020 |  | 중급기술자 | 정보통신 | 인 | 0.25 | 0 | 0 | 283343 | 70835.7 | 0 | 0 | 283343 | 70835.7 |  | N | N |  | 1
AAA25000200S | 노무 | L001010101000003 |  | 특별인부 | 일반공사 직종 | 인 | 0.25 | 0 | 0 | 226122 | 56530.5 | 0 | 0 | 226122 | 56530.5 |  | N | N |  | 1
AAA25000200S | 손료 | RENT000000000001 |  | 공구손료 | 인력품의 1% | 식 | 1 | 1273.6 | 1273.6 | 0 | 0 | 0 | 0 | 1273.6 | 1273.6 |  | N | N | 1 | 1
|  |  |  | [합 계] |  |  | 0 | 0 | 1273 | 0 | 127366 | 0 | 0 | 0 | 128639 |  |  |  |  | 1
[7 empty] | 0 | 0 | 0 | 0 | 0 | 0 | 0 | 0 | 0 |  |  |  |  | 1
AAA25000210S |  |  |  | 출입구 방호선반 설치 및 해체 | 보행자 출입구 | 개소 | 0 | 0 | 0 | 0 | 0 | 0 | 0 | 0 | 0 |  |  |  |  | 1
AAA25000210S | 노무 | L001010101000006 |  | 비계공 | 일반공사 직종 | 인 | 0.56 | 0 | 0 | 281939 | 157885.8 | 0 | 0 | 281939 | 157885.8 |  | N | N |  | 1
AAA25000210S | 손료 | RENT000000000001 |  | 공구손료 | 인력품의 2% | 식 | 1 | 3157.7 | 3157.7 | 0 | 0 | 0 | 0 | 3157.7 | 3157.7 |  | N | N | 2 | 1
|  |  |  | [합 계] |  |  | 0 | 0 | 3157 | 0 | 157885 | 0 | 0 | 0 | 161042 |  |  |  |  | 1
[7 empty] | 0 | 0 | 0 | 0 | 0 | 0 | 0 | 0 | 0 |  |  |  |  | 1
AAA25000220S |  |  |  | 출입구 방호선반 설치 및 해체 | 차량 출입구 | 개소 | 0 | 0 | 0 | 0 | 0 | 0 | 0 | 0 | 0 |  |  |  |  | 1
AAA25000220S | 노무 | L001010101000006 |  | 비계공 | 일반공사 직종 | 인 | 0.63 | 0 | 0 | 281939 | 177621.5 | 0 | 0 | 281939 | 177621.5 |  | N | N |  | 1
AAA25000220S | 손료 | RENT000000000001 |  | 공구손료 | 인력품의 2% | 식 | 1 | 3552.4 | 3552.4 | 0 | 0 | 0 | 0 | 3552.4 | 3552.4 |  | N | N | 2 | 1
|  |  |  | [합 계] |  |  | 0 | 0 | 3552 | 0 | 177621 | 0 | 0 | 0 | 181173 |  |  |  |  | 1
[7 empty] | 0 | 0 | 0 | 0 | 0 | 0 | 0 | 0 | 0 |  |  |  |  | 1
AAA27200010S |  |  |  | 낙하물 방지망(비계) 설치 및 해체 | - 재료비 별도 - | 10㎡ | 0 | 0 | 0 | 0 | 0 | 0 | 0 | 0 | 0 |  |  |  |  | 1
AAA27200010S | 노무 | L001010101000006 |  | 비계공 | 일반공사 직종 | 인 | 0.3 | 0 | 0 | 281939 | 84581.7 | 0 | 0 | 281939 | 84581.7 |  | N | N |  | 1
AAA27200010S | 노무 | L001010101000002 |  | 보통인부 | 일반공사 직종 | 인 | 0.1 | 0 | 0 | 172068 | 17206.8 | 0 | 0 | 172068 | 17206.8 |  | N | N |  | 1
AAA27200010S | 손료 | RENT000000000001 |  | 공구손료 | 인력품의 2% | 식 | 1 | 2035.7 | 2035.7 | 0 | 0 | 0 | 0 | 2035.7 | 2035.7 |  | N | N | 2 | 1
|  |  |  | [합 계] |  |  | 0 | 0 | 2035 | 0 | 101788 | 0 | 0 | 0 | 103823 |  |  |  |  | 1
[7 empty] | 0 | 0 | 0 | 0 | 0 | 0 | 0 | 0 | 0 |  |  |  |  | 1
AAA27200011S |  |  |  | 낙하물 방지망(비계) 설치 및 해체 | - 재료비 별도 - | 일 | 0 | 0 | 0 | 0 | 0 | 0 | 0 | 0 | 0 |  |  |  |  | 1
AAA27200011S | 노무 | L001010101000006 |  | 비계공 | 일반공사 직종 | 인 | 3 | 0 | 0 | 281939 | 845817 | 0 | 0 | 281939 | 845817 |  | N | N |  | 1
AAA27200011S | 노무 | L001010101000002 |  | 보통인부 | 일반공사 직종 | 인 | 1 | 0 | 0 | 172068 | 172068 | 0 | 0 | 172068 | 172068 |  | N | N |  | 1
AAA27200011S | 손료 | RENT000000000001 |  | 공구손료 | 인력품의 2% | 식 | 1 | 20357.7 | 20357.7 | 0 | 0 | 0 | 0 | 20357.7 | 20357.7 |  | N | N | 2 | 1
|  |  |  | [합 계] |  |  | 0 | 0 | 20357 | 0 | 1017885 | 0 | 0 | 0 | 1038242 |  |  |  |  | 1
[7 empty] | 0 | 0 | 0 | 0 | 0 | 0 | 0 | 0 | 0 |  |  |  |  | 1
AAA27200020S |  |  |  | 낙하물 방지망(플라잉넷) 설치 및 해체 | - 재료비 별도 - | 10㎡ | 0 | 0 | 0 | 0 | 0 | 0 | 0 | 0 | 0 |  |  |  |  | 1
AAA27200020S | 노무 | L001010101000006 |  | 비계공 | 일반공사 직종 | 인 | 0.222 | 0 | 0 | 281939 | 62590.4 | 0 | 0 | 281939 | 62590.4 |  | N | N |  | 1
AAA27200020S | 노무 | L001010101000002 |  | 보통인부 | 일반공사 직종 | 인 | 0.074 | 0 | 0 | 172068 | 12733 | 0 | 0 | 172068 | 12733 |  | N | N |  | 1
AAA27200020S | 손료 | RENT000000000001 |  | 공구손료 | 인력품의 3% | 식 | 1 | 2259.7 | 2259.7 | 0 | 0 | 0 | 0 | 2259.7 | 2259.7 |  | N | N | 3 | 1
|  |  |  | [합 계] |  |  | 0 | 0 | 2259 | 0 | 75323 | 0 | 0 | 0 | 77582 |  |  |  |  | 1
[7 empty] | 0 | 0 | 0 | 0 | 0 | 0 | 0 | 0 | 0 |  |  |  |  | 1
AAA27200021S |  |  |  | 낙하물 방지망(플라잉넷) 설치 및 해체 | - 재료비 별도 - | 일 | 0 | 0 | 0 | 0 | 0 | 0 | 0 | 0 | 0 |  |  |  |  | 1
AAA27200021S | 노무 | L001010101000006 |  | 비계공 | 일반공사 직종 | 인 | 3 | 0 | 0 | 281939 | 845817 | 0 | 0 | 281939 | 845817 |  | N | N |  | 1
AAA27200021S | 노무 | L001010101000002 |  | 보통인부 | 일반공사 직종 | 인 | 1 | 0 | 0 | 172068 | 172068 | 0 | 0 | 172068 | 172068 |  | N | N |  | 1
AAA27200021S | 손료 | RENT000000000001 |  | 공구손료 | 인력품의 3% | 식 | 1 | 30536.5 | 30536.5 | 0 | 0 | 0 | 0 | 30536.5 | 30536.5 |  | N | N | 3 | 1
|  |  |  | [합 계] |  |  | 0 | 0 | 30536 | 0 | 1017885 | 0 | 0 | 0 | 1048421 |  |  |  |  | 1
[7 empty] | 0 | 0 | 0 | 0 | 0 | 0 | 0 | 0 | 0 |  |  |  |  | 1
AAA27200040S |  |  |  | 낙하물 방지망(시스템방호) 설치 및 해체 |  | 10㎡ | 0 | 0 | 0 | 0 | 0 | 0 | 0 | 0 | 0 |  |  |  |  | 1
AAA27200040S | 노무 | L001010101000006 |  | 비계공 | 일반공사 직종 | 인 | 0.261 | 0 | 0 | 281939 | 73586 | 0 | 0 | 281939 | 73586 |  | N | N |  | 1
AAA27200040S | 노무 | L001010101000002 |  | 보통인부 | 일반공사 직종 | 인 | 0.087 | 0 | 0 | 172068 | 14969.9 | 0 | 0 | 172068 | 14969.9 |  | N | N |  | 1
AAA27200040S | 손료 | RENT000000000001 |  | 공구손료 | 노무비의 2% | 식 | 1 | 1771.1 | 1771.1 | 0 | 0 | 0 | 0 | 1771.1 | 1771.1 |  | N | N | 2 | 1
|  |  |  | [합 계] |  |  | 0 | 0 | 1771 | 0 | 88555 | 0 | 0 | 0 | 90326 |  |  |  |  | 1
[7 empty] | 0 | 0 | 0 | 0 | 0 | 0 | 0 | 0 | 0 |  |  |  |  | 1
AAA27200041S |  |  |  | 낙하물 방지망(시스템방호) 설치 및 해체 |  | 일 | 0 | 0 | 0 | 0 | 0 | 0 | 0 | 0 | 0 |  |  |  |  | 1
AAA27200041S | 노무 | L001010101000006 |  | 비계공 | 일반공사 직종 | 인 | 3 | 0 | 0 | 281939 | 845817 | 0 | 0 | 281939 | 845817 |  | N | N |  | 1
AAA27200041S | 노무 | L001010101000002 |  | 보통인부 | 일반공사 직종 | 인 | 1 | 0 | 0 | 172068 | 172068 | 0 | 0 | 172068 | 172068 |  | N | N |  | 1
AAA27200041S | 손료 | RENT000000000001 |  | 공구손료 | 노무비의 2% | 식 | 1 | 20357.7 | 20357.7 | 0 | 0 | 0 | 0 | 20357.7 | 20357.7 |  | N | N | 2 | 1
|  |  |  | [합 계] |  |  | 0 | 0 | 20357 | 0 | 1017885 | 0 | 0 | 0 | 1038242 |  |  |  |  | 1
[7 empty] | 0 | 0 | 0 | 0 | 0 | 0 | 0 | 0 | 0 |  |  |  |  | 1
AAA27200090S |  |  |  | 수직형 추락방망 설치 및 해체 | 개구부 면적 1.0㎡ 이하 | 10개소 | 0 | 0 | 0 | 0 | 0 | 0 | 0 | 0 | 0 |  |  |  |  | 1
AAA27200090S | 노무 | L001010101000006 |  | 비계공 | 일반공사 직종 | 인 | 0.49 | 0 | 0 | 281939 | 138150.1 | 0 | 0 | 281939 | 138150.1 |  | N | N |  | 1
AAA27200090S | 손료 | RENT000000000001 |  | 공구손료 | 노무비의 2% | 식 | 1 | 2763 | 2763 | 0 | 0 | 0 | 0 | 2763 | 2763 |  | N | N | 2 | 1
|  |  |  | [합 계] |  |  | 0 | 0 | 2763 | 0 | 138150 | 0 | 0 | 0 | 140913 |  |  |  |  | 1
[7 empty] | 0 | 0 | 0 | 0 | 0 | 0 | 0 | 0 | 0 |  |  |  |  | 1
AAA27200100S |  |  |  | 수직형 추락방망 설치 및 해체 | 개구부 면적 1.0~3.0㎡ 이하 | 10개소 | 0 | 0 | 0 | 0 | 0 | 0 | 0 | 0 | 0 |  |  |  |  | 1
AAA27200100S | 노무 | L001010101000006 |  | 비계공 | 일반공사 직종 | 인 | 0.63 | 0 | 0 | 281939 | 177621.5 | 0 | 0 | 281939 | 177621.5 |  | N | N |  | 1
AAA27200100S | 손료 | RENT000000000001 |  | 공구손료 | 노무비의 2% | 식 | 1 | 3552.4 | 3552.4 | 0 | 0 | 0 | 0 | 3552.4 | 3552.4 |  | N | N | 2 | 1
|  |  |  | [합 계] |  |  | 0 | 0 | 3552 | 0 | 177621 | 0 | 0 | 0 | 181173 |  |  |  |  | 1
[7 empty] | 0 | 0 | 0 | 0 | 0 | 0 | 0 | 0 | 0 |  |  |  |  | 1
AAA27200110S |  |  |  | 수직형 추락방망 설치 및 해체 | 개구부 면적 3.0~6.0㎡ 이하 | 10개소 | 0 | 0 | 0 | 0 | 0 | 0 | 0 | 0 | 0 |  |  |  |  | 1
AAA27200110S | 노무 | L001010101000006 |  | 비계공 | 일반공사 직종 | 인 | 1.01 | 0 | 0 | 281939 | 284758.3 | 0 | 0 | 281939 | 284758.3 |  | N | N |  | 1
AAA27200110S | 손료 | RENT000000000001 |  | 공구손료 | 노무비의 2% | 식 | 1 | 5695.1 | 5695.1 | 0 | 0 | 0 | 0 | 5695.1 | 5695.1 |  | N | N | 2 | 1
|  |  |  | [합 계] |  |  | 0 | 0 | 5695 | 0 | 284758 | 0 | 0 | 0 | 290453 |  |  |  |  | 1
[7 empty] | 0 | 0 | 0 | 0 | 0 | 0 | 0 | 0 | 0 |  |  |  |  | 1
AAA27200120S |  |  |  | 수직형 추락방망 설치 및 해체 | 개구부 면적 6.0~9.0㎡ 이하 | 10개소 | 0 | 0 | 0 | 0 | 0 | 0 | 0 | 0 | 0 |  |  |  |  | 1
AAA27200120S | 노무 | L001010101000006 |  | 비계공 | 일반공사 직종 | 인 | 1.3 | 0 | 0 | 281939 | 366520.7 | 0 | 0 | 281939 | 366520.7 |  | N | N |  | 1
AAA27200120S | 손료 | RENT000000000001 |  | 공구손료 | 노무비의 2% | 식 | 1 | 7330.4 | 7330.4 | 0 | 0 | 0 | 0 | 7330.4 | 7330.4 |  | N | N | 2 | 1
|  |  |  | [합 계] |  |  | 0 | 0 | 7330 | 0 | 366520 | 0 | 0 | 0 | 373850 |  |  |  |  | 1
[7 empty] | 0 | 0 | 0 | 0 | 0 | 0 | 0 | 0 | 0 |  |  |  |  | 1
AAA27200130S |  |  |  | 수직형 추락방망 설치 및 해체 | 개구부 면적 9.0~12.0㎡ 이하 | 10개소 | 0 | 0 | 0 | 0 | 0 | 0 | 0 | 0 | 0 |  |  |  |  | 1
AAA27200130S | 노무 | L001010101000006 |  | 비계공 | 일반공사 직종 | 인 | 1.6 | 0 | 0 | 281939 | 451102.4 | 0 | 0 | 281939 | 451102.4 |  | N | N |  | 1
AAA27200130S | 손료 | RENT000000000001 |  | 공구손료 | 노무비의 2% | 식 | 1 | 9022 | 9022 | 0 | 0 | 0 | 0 | 9022 | 9022 |  | N | N | 2 | 1
|  |  |  | [합 계] |  |  | 0 | 0 | 9022 | 0 | 451102 | 0 | 0 | 0 | 460124 |  |  |  |  | 1
[7 empty] | 0 | 0 | 0 | 0 | 0 | 0 | 0 | 0 | 0 |  |  |  |  | 1
AAA27200140S |  |  |  | 안전난간대 설치 및 해체(브라켓형) | 2단(난간간격 1.5m 이하) | 10m | 0 | 0 | 0 | 0 | 0 | 0 | 0 | 0 | 0 |  |  |  |  | 1
AAA27200140S | 노무 | L001010101000006 |  | 비계공 | 일반공사 직종 | 인 | 0.56 | 0 | 0 | 281939 | 157885.8 | 0 | 0 | 281939 | 157885.8 |  | N | N |  | 1
AAA27200140S | 손료 | RENT000000000001 |  | 공구손료 | 노무비의 2% | 식 | 1 | 3157.7 | 3157.7 | 0 | 0 | 0 | 0 | 3157.7 | 3157.7 |  | N | N | 2 | 1
|  |  |  | [합 계] |  |  | 0 | 0 | 3157 | 0 | 157885 | 0 | 0 | 0 | 161042 |  |  |  |  | 1
[7 empty] | 0 | 0 | 0 | 0 | 0 | 0 | 0 | 0 | 0 |  |  |  |  | 1
AAA27200150S |  |  |  | 안전난간대 설치 및 해체(브라켓형) | 3단(난간간격 1.5m 이하) | 10m | 0 | 0 | 0 | 0 | 0 | 0 | 0 | 0 | 0 |  |  |  |  | 1
AAA27200150S | 노무 | L001010101000006 |  | 비계공 | 일반공사 직종 | 인 | 0.62 | 0 | 0 | 281939 | 174802.1 | 0 | 0 | 281939 | 174802.1 |  | N | N |  | 1
AAA27200150S | 손료 | RENT000000000001 |  | 공구손료 | 노무비의 2% | 식 | 1 | 3496 | 3496 | 0 | 0 | 0 | 0 | 3496 | 3496 |  | N | N | 2 | 1
|  |  |  | [합 계] |  |  | 0 | 0 | 3496 | 0 | 174802 | 0 | 0 | 0 | 178298 |  |  |  |  | 1
[7 empty] | 0 | 0 | 0 | 0 | 0 | 0 | 0 | 0 | 0 |  |  |  |  | 1
AAA27200160S |  |  |  | 안전난간대 설치 및 해체(앵커형) | 2단(난간간격 1.5m 이하) | 10m | 0 | 0 | 0 | 0 | 0 | 0 | 0 | 0 | 0 |  |  |  |  | 1
AAA27200160S | 노무 | L001010101000006 |  | 비계공 | 일반공사 직종 | 인 | 0.64 | 0 | 0 | 281939 | 180440.9 | 0 | 0 | 281939 | 180440.9 |  | N | N |  | 1
AAA27200160S | 손료 | RENT000000000001 |  | 공구손료 | 노무비의 2% | 식 | 1 | 3608.8 | 3608.8 | 0 | 0 | 0 | 0 | 3608.8 | 3608.8 |  | N | N | 2 | 1
|  |  |  | [합 계] |  |  | 0 | 0 | 3608 | 0 | 180440 | 0 | 0 | 0 | 184048 |  |  |  |  | 1
[7 empty] | 0 | 0 | 0 | 0 | 0 | 0 | 0 | 0 | 0 |  |  |  |  | 1
AAA27200170S |  |  |  | 안전난간대 설치 및 해체(앵커형) | 3단(난간간격 1.5m 이하) | 10m | 0 | 0 | 0 | 0 | 0 | 0 | 0 | 0 | 0 |  |  |  |  | 1
AAA27200170S | 노무 | L001010101000006 |  | 비계공 | 일반공사 직종 | 인 | 0.7 | 0 | 0 | 281939 | 197357.3 | 0 | 0 | 281939 | 197357.3 |  | N | N |  | 1
AAA27200170S | 손료 | RENT000000000001 |  | 공구손료 | 노무비의 2% | 식 | 1 | 3947.1 | 3947.1 | 0 | 0 | 0 | 0 | 3947.1 | 3947.1 |  | N | N | 2 | 1
|  |  |  | [합 계] |  |  | 0 | 0 | 3947 | 0 | 197357 | 0 | 0 | 0 | 201304 |  |  |  |  | 1
[7 empty] | 0 | 0 | 0 | 0 | 0 | 0 | 0 | 0 | 0 |  |  |  |  | 1
AAA27200180S |  |  |  | 계단난간대 설치 및 해체 | 브라켓형 | 10개소 | 0 | 0 | 0 | 0 | 0 | 0 | 0 | 0 | 0 |  |  |  |  | 1
AAA27200180S | 노무 | L001010101000006 |  | 비계공 | 일반공사 직종 | 인 | 1.4 | 0 | 0 | 281939 | 394714.6 | 0 | 0 | 281939 | 394714.6 |  | N | N |  | 1
AAA27200180S | 손료 | RENT000000000001 |  | 공구손료 | 노무비의 2% | 식 | 1 | 7894.2 | 7894.2 | 0 | 0 | 0 | 0 | 7894.2 | 7894.2 |  | N | N | 2 | 1
|  |  |  | [합 계] |  |  | 0 | 0 | 7894 | 0 | 394714 | 0 | 0 | 0 | 402608 |  |  |  |  | 1
[7 empty] | 0 | 0 | 0 | 0 | 0 | 0 | 0 | 0 | 0 |  |  |  |  | 1
AAA27200190S |  |  |  | 계단난간대 설치 및 해체 | 앵커형 | 10개소 | 0 | 0 | 0 | 0 | 0 | 0 | 0 | 0 | 0 |  |  |  |  | 1
AAA27200190S | 노무 | L001010101000006 |  | 비계공 | 일반공사 직종 | 인 | 1.45 | 0 | 0 | 281939 | 408811.5 | 0 | 0 | 281939 | 408811.5 |  | N | N |  | 1
AAA27200190S | 손료 | RENT000000000001 |  | 공구손료 | 노무비의 2% | 식 | 1 | 8176.2 | 8176.2 | 0 | 0 | 0 | 0 | 8176.2 | 8176.2 |  | N | N | 2 | 1
|  |  |  | [합 계] |  |  | 0 | 0 | 8176 | 0 | 408811 | 0 | 0 | 0 | 416987 |  |  |  |  | 1
[7 empty] | 0 | 0 | 0 | 0 | 0 | 0 | 0 | 0 | 0 |  |  |  |  | 1
AAA27200200S |  |  |  | 엘리베이터 난간틀 설치 및 해체 |  | 10개소 | 0 | 0 | 0 | 0 | 0 | 0 | 0 | 0 | 0 |  |  |  |  | 1
AAA27200200S | 노무 | L001010101000006 |  | 비계공 | 일반공사 직종 | 인 | 0.8 | 0 | 0 | 281939 | 225551.2 | 0 | 0 | 281939 | 225551.2 |  | N | N |  | 1
|  |  |  | [합 계] |  |  | 0 | 0 | 0 | 0 | 225551 | 0 | 0 | 0 | 225551 |  |  |  |  | 1
[7 empty] | 0 | 0 | 0 | 0 | 0 | 0 | 0 | 0 | 0 |  |  |  |  | 1
AAA27200210S |  |  |  | 엘리베이터 추락방호망 설치 및 해체 |  | 10개소 | 0 | 0 | 0 | 0 | 0 | 0 | 0 | 0 | 0 |  |  |  |  | 1
AAA27200210S | 노무 | L001010101000006 |  | 비계공 | 일반공사 직종 | 인 | 1.5 | 0 | 0 | 281939 | 422908.5 | 0 | 0 | 281939 | 422908.5 |  | N | N |  | 1
AAA27200210S | 손료 | RENT000000000001 |  | 공구손료 | 노무비의 2% | 식 | 1 | 8458.1 | 8458.1 | 0 | 0 | 0 | 0 | 8458.1 | 8458.1 |  | N | N | 2 | 1
|  |  |  | [합 계] |  |  | 0 | 0 | 8458 | 0 | 422908 | 0 | 0 | 0 | 431366 |  |  |  |  | 1
[7 empty] | 0 | 0 | 0 | 0 | 0 | 0 | 0 | 0 | 0 |  |  |  |  | 1
AAA27200260S |  |  |  | 타워크레인 방호울타리 설치 및 해체 |  | m | 0 | 0 | 0 | 0 | 0 | 0 | 0 | 0 | 0 |  |  |  |  | 1
AAA27200260S | 노무 | L001010101000006 |  | 비계공 | 일반공사 직종 | 인 | 0.12 | 0 | 0 | 281939 | 33832.6 | 0 | 0 | 281939 | 33832.6 |  | N | N |  | 1
AAA27200260S | 손료 | RENT000000000001 |  | 공구손료 | 노무비의 2% | 식 | 1 | 676.6 | 676.6 | 0 | 0 | 0 | 0 | 676.6 | 676.6 |  | N | N | 2 | 1
|  |  |  | [합 계] |  |  | 0 | 0 | 676 | 0 | 33832 | 0 | 0 | 0 | 34508 |  |  |  |  | 1
[7 empty] | 0 | 0 | 0 | 0 | 0 | 0 | 0 | 0 | 0 |  |  |  |  | 1
AAA27300010S |  |  |  | 수평지지로프 설치 및 해체 |  | m | 0 | 0 | 0 | 0 | 0 | 0 | 0 | 0 | 0 |  |  |  |  | 1
AAA27300010S | 노무 | L001010101000006 |  | 비계공 | 일반공사 직종 | 인 | 0.02 | 0 | 0 | 281939 | 5638.7 | 0 | 0 | 281939 | 5638.7 |  | N | N |  | 1
|  |  |  | [합 계] |  |  | 0 | 0 | 0 | 0 | 5638 | 0 | 0 | 0 | 5638 |  |  |  |  | 1
[7 empty] | 0 | 0 | 0 | 0 | 0 | 0 | 0 | 0 | 0 |  |  |  |  | 1
AAA28000010S |  |  |  | 비계주위 보호막 설치 및 해체 | - 재료비 별도 - | 10M2 | 0 | 0 | 0 | 0 | 0 | 0 | 0 | 0 | 0 |  |  |  |  | 1
AAA28000010S | 노무 | L001010101000006 |  | 비계공 | 일반공사 직종 | 인 | 0.2 | 0 | 0 | 281939 | 56387.8 | 0 | 0 | 281939 | 56387.8 |  | N | N |  | 1
|  |  |  | [합 계] |  |  | 0 | 0 | 0 | 0 | 56387 | 0 | 0 | 0 | 56387 |  |  |  |  | 1
[7 empty] | 0 | 0 | 0 | 0 | 0 | 0 | 0 | 0 | 0 |  |  |  |  | 1
AAA28000020S |  |  |  | 비계주위 보호망 설치 및 해체 | - 재료비 별도 - | 10M2 | 0 | 0 | 0 | 0 | 0 | 0 | 0 | 0 | 0 |  |  |  |  | 1
AAA28000020S | 노무 | L001010101000006 |  | 비계공 | 일반공사 직종 | 인 | 0.1 | 0 | 0 | 281939 | 28193.9 | 0 | 0 | 281939 | 28193.9 |  | N | N |  | 1
|  |  |  | [합 계] |  |  | 0 | 0 | 0 | 0 | 28193 | 0 | 0 | 0 | 28193 |  |  |  |  | 1
[7 empty] | 0 | 0 | 0 | 0 | 0 | 0 | 0 | 0 | 0 |  |  |  |  | 1
AAA28000030S |  |  |  | 갱폼주위 보호망 설치 및 해체 | - 재료비 별도 - | 10M2 | 0 | 0 | 0 | 0 | 0 | 0 | 0 | 0 | 0 |  |  |  |  | 1
AAA28000030S | 노무 | L001010101000006 |  | 비계공 | 일반공사 직종 | 인 | 0.04 | 0 | 0 | 281939 | 11277.5 | 0 | 0 | 281939 | 11277.5 |  | N | N |  | 1
|  |  |  | [합 계] |  |  | 0 | 0 | 0 | 0 | 11277 | 0 | 0 | 0 | 11277 |  |  |  |  | 1
[7 empty] | 0 | 0 | 0 | 0 | 0 | 0 | 0 | 0 | 0 |  |  |  |  | 1
AAA28000040S |  |  |  | 방진망 설치 및 해체 | - 재료비 별도 - | 10M2 | 0 | 0 | 0 | 0 | 0 | 0 | 0 | 0 | 0 |  |  |  |  | 1
AAA28000040S | 노무 | L001010101000006 |  | 비계공 | 일반공사 직종 | 인 | 0.16 | 0 | 0 | 281939 | 45110.2 | 0 | 0 | 281939 | 45110.2 |  | N | N |  | 1
|  |  |  | [합 계] |  |  | 0 | 0 | 0 | 0 | 45110 | 0 | 0 | 0 | 45110 |  |  |  |  | 1
[7 empty] | 0 | 0 | 0 | 0 | 0 | 0 | 0 | 0 | 0 |  |  |  |  | 1
AAA28000050S |  |  |  | 박스형 간이흙막이 설치 및 해체 | H=3.0m이하 | 개 | 0 | 0 | 0 | 0 | 0 | 0 | 0 | 0 | 0 |  |  |  |  | 1
AAA28000050S | 노무 | L001010101000003 |  | 특별인부 | 일반공사 직종 | 인 | 0.17 | 0 | 0 | 226122 | 38440.7 | 0 | 0 | 226122 | 38440.7 |  | N | N |  | 1
AAA28000050S | 노무 | L001010101000002 |  | 보통인부 | 일반공사 직종 | 인 | 0.06 | 0 | 0 | 172068 | 10324 | 0 | 0 | 172068 | 10324 |  | N | N |  | 1
AAA28000050S | 기계경비 | 00002104001000000 |  | 크레인(타이어) | 10ton | HR | 0.26 | 7268 | 1889.6 | 59020 | 15345.2 | 31344 | 8149.4 | 97632 | 25384.2 |  | N | N |  | 1
|  |  |  | [합 계] |  |  | 0 | 0 | 1889 | 0 | 64109 | 0 | 8149 | 0 | 74147 |  |  |  |  | 1
[7 empty] | 0 | 0 | 0 | 0 | 0 | 0 | 0 | 0 | 0 |  |  |  |  | 1
AAA28000060S |  |  |  | 박스형 간이흙막이 설치 및 해체 | H=4.0m이하 | 개 | 0 | 0 | 0 | 0 | 0 | 0 | 0 | 0 | 0 |  |  |  |  | 1
AAA28000060S | 노무 | L001010101000003 |  | 특별인부 | 일반공사 직종 | 인 | 0.24 | 0 | 0 | 226122 | 54269.2 | 0 | 0 | 226122 | 54269.2 |  | N | N |  | 1
AAA28000060S | 노무 | L001010101000002 |  | 보통인부 | 일반공사 직종 | 인 | 0.09 | 0 | 0 | 172068 | 15486.1 | 0 | 0 | 172068 | 15486.1 |  | N | N |  | 1
AAA28000060S | 기계경비 | 00002104001000000 |  | 크레인(타이어) | 10ton | HR | 0.44 | 7268 | 3197.9 | 59020 | 25968.8 | 31344 | 13791.3 | 97632 | 42958 |  | N | N |  | 1
|  |  |  | [합 계] |  |  | 0 | 0 | 3197 | 0 | 95724 | 0 | 13791 | 0 | 112712 |  |  |  |  | 1
[7 empty] | 0 | 0 | 0 | 0 | 0 | 0 | 0 | 0 | 0 |  |  |  |  | 1
AAA28000070S |  |  |  | 조립식 간이흙막이 설치 및 해체 | H=3.0m이하 | m | 0 | 0 | 0 | 0 | 0 | 0 | 0 | 0 | 0 |  |  |  |  | 1
AAA28000070S | 노무 | L001010101000003 |  | 특별인부 | 일반공사 직종 | 인 | 0.19 | 0 | 0 | 226122 | 42963.1 | 0 | 0 | 226122 | 42963.1 |  | N | N |  | 1
AAA28000070S | 노무 | L001010101000002 |  | 보통인부 | 일반공사 직종 | 인 | 0.07 | 0 | 0 | 172068 | 12044.7 | 0 | 0 | 172068 | 12044.7 |  | N | N |  | 1
AAA28000070S | 기계경비 | 00002104001000000 |  | 크레인(타이어) | 10ton | HR | 0.46 | 7268 | 3343.2 | 59020 | 27149.2 | 31344 | 14418.2 | 97632 | 44910.6 |  | N | N |  | 1
|  |  |  | [합 계] |  |  | 0 | 0 | 3343 | 0 | 82157 | 0 | 14418 | 0 | 99918 |  |  |  |  | 1
[7 empty] | 0 | 0 | 0 | 0 | 0 | 0 | 0 | 0 | 0 |  |  |  |  | 1
AAA28000080S |  |  |  | 조립식 간이흙막이 설치 및 해체 | H=4.0m이하 | m | 0 | 0 | 0 | 0 | 0 | 0 | 0 | 0 | 0 |  |  |  |  | 1
AAA28000080S | 노무 | L001010101000003 |  | 특별인부 | 일반공사 직종 | 인 | 0.28 | 0 | 0 | 226122 | 63314.1 | 0 | 0 | 226122 | 63314.1 |  | N | N |  | 1
AAA28000080S | 노무 | L001010101000002 |  | 보통인부 | 일반공사 직종 | 인 | 0.1 | 0 | 0 | 172068 | 17206.8 | 0 | 0 | 172068 | 17206.8 |  | N | N |  | 1
AAA28000080S | 기계경비 | 00002104001000000 |  | 크레인(타이어) | 10ton | HR | 0.9 | 7268 | 6541.2 | 59020 | 53118 | 31344 | 28209.6 | 97632 | 87868.8 |  | N | N |  | 1
|  |  |  | [합 계] |  |  | 0 | 0 | 6541 | 0 | 133638 | 0 | 28209 | 0 | 168388 |  |  |  |  | 1
[7 empty] | 0 | 0 | 0 | 0 | 0 | 0 | 0 | 0 | 0 |  |  |  |  | 1
AAA28000090S |  |  |  | 조립식 간이흙막이 설치 및 해체 | H=5.0m이하 | m | 0 | 0 | 0 | 0 | 0 | 0 | 0 | 0 | 0 |  |  |  |  | 1
AAA28000090S | 노무 | L001010101000003 |  | 특별인부 | 일반공사 직종 | 인 | 0.4 | 0 | 0 | 226122 | 90448.8 | 0 | 0 | 226122 | 90448.8 |  | N | N |  | 1
AAA28000090S | 노무 | L001010101000002 |  | 보통인부 | 일반공사 직종 | 인 | 0.15 | 0 | 0 | 172068 | 25810.2 | 0 | 0 | 172068 | 25810.2 |  | N | N |  | 1
AAA28000090S | 기계경비 | 00002104001000000 |  | 크레인(타이어) | 10ton | HR | 1.48 | 7268 | 10756.6 | 59020 | 87349.6 | 31344 | 46389.1 | 97632 | 144495.3 |  | N | N |  | 1
|  |  |  | [합 계] |  |  | 0 | 0 | 10756 | 0 | 203608 | 0 | 46389 | 0 | 260753 |  |  |  |  | 1
[7 empty] | 0 | 0 | 0 | 0 | 0 | 0 | 0 | 0 | 0 |  |  |  |  | 1
AAA28000100S |  |  |  | 조립식 간이흙막이 설치 및 해체 | H=6.0m이하 | m | 0 | 0 | 0 | 0 | 0 | 0 | 0 | 0 | 0 |  |  |  |  | 1
AAA28000100S | 노무 | L001010101000003 |  | 특별인부 | 일반공사 직종 | 인 | 0.57 | 0 | 0 | 226122 | 128889.5 | 0 | 0 | 226122 | 128889.5 |  | N | N |  | 1
AAA28000100S | 노무 | L001010101000002 |  | 보통인부 | 일반공사 직종 | 인 | 0.22 | 0 | 0 | 172068 | 37854.9 | 0 | 0 | 172068 | 37854.9 |  | N | N |  | 1
AAA28000100S | 기계경비 | 00002104001000000 |  | 크레인(타이어) | 10ton | HR | 2.2 | 7268 | 15989.6 | 59020 | 129844 | 31344 | 68956.8 | 97632 | 214790.4 |  | N | N |  | 1
|  |  |  | [합 계] |  |  | 0 | 0 | 15989 | 0 | 296588 | 0 | 68956 | 0 | 381533 |  |  |  |  | 1
[7 empty] | 0 | 0 | 0 | 0 | 0 | 0 | 0 | 0 | 0 |  |  |  |  | 1
AAA28000110S |  |  |  | 비탈면 보양 |  | M2 | 0 | 0 | 0 | 0 | 0 | 0 | 0 | 0 | 0 |  |  |  |  | 1
AAA28000110S | 노무 | L001010101000003 |  | 특별인부 | 일반공사 직종 | 인 | 0.02 | 0 | 0 | 226122 | 4522.4 | 0 | 0 | 226122 | 4522.4 |  | N | N |  | 1
AAA28000110S | 노무 | L001010101000002 |  | 보통인부 | 일반공사 직종 | 인 | 0.01 | 0 | 0 | 172068 | 1720.6 | 0 | 0 | 172068 | 1720.6 |  | N | N |  | 1
|  |  |  | [합 계] |  |  | 0 | 0 | 0 | 0 | 6243 | 0 | 0 | 0 | 6243 |  |  |  |  | 1
[7 empty] | 0 | 0 | 0 | 0 | 0 | 0 | 0 | 0 | 0 |  |  |  |  | 1
AAA31000010S |  |  |  | 강관비계 설치 및 해체 | H=10m 이하 (재료비별도) | M2 | 0 | 0 | 0 | 0 | 0 | 0 | 0 | 0 | 0 |  |  |  |  | 1
AAA31000010S | 노무 | L001010101000006 |  | 비계공 | 일반공사 직종 | 인 | 0.055 | 0 | 0 | 281939 | 15506.6 | 0 | 0 | 281939 | 15506.6 |  | N | N |  | 1
AAA31000010S | 노무 | L001010101000002 |  | 보통인부 | 일반공사 직종 | 인 | 0.018 | 0 | 0 | 172068 | 3097.2 | 0 | 0 | 172068 | 3097.2 |  | N | N |  | 1
AAA31000010S | 손료 | RENT000000000001 |  | 공구손료 | 인력품의 2% | 식 | 1 | 372 | 372 | 0 | 0 | 0 | 0 | 372 | 372 |  | N | N | 2 | 1
|  |  |  | [합 계] |  |  | 0 | 0 | 372 | 0 | 18603 | 0 | 0 | 0 | 18975 |  |  |  |  | 1
[7 empty] | 0 | 0 | 0 | 0 | 0 | 0 | 0 | 0 | 0 |  |  |  |  | 1
AAA31000011S |  |  |  | 강관비계 설치 및 해체 | H=10m 이하 (재료비별도), 비계주위 보호망 미포함 | M2 | 0 | 0 | 0 | 0 | 0 | 0 | 0 | 0 | 0 |  |  |  |  | 1
AAA31000011S | 노무 | L001010101000006 |  | 비계공 | 일반공사 직종 | 인 | 0.051 | 0 | 0 | 281939 | 14378.8 | 0 | 0 | 281939 | 14378.8 |  | N | N |  | 1
AAA31000011S | 노무 | L001010101000002 |  | 보통인부 | 일반공사 직종 | 인 | 0.017 | 0 | 0 | 172068 | 2925.1 | 0 | 0 | 172068 | 2925.1 |  | N | N |  | 1
AAA31000011S | 손료 | RENT000000000001 |  | 공구손료 | 인력품의 2% | 식 | 1 | 346 | 346 | 0 | 0 | 0 | 0 | 346 | 346 |  | N | N | 2 | 1
|  |  |  | [합 계] |  |  | 0 | 0 | 346 | 0 | 17303 | 0 | 0 | 0 | 17649 |  |  |  |  | 1
[7 empty] | 0 | 0 | 0 | 0 | 0 | 0 | 0 | 0 | 0 |  |  |  |  | 1
AAA31000020S |  |  |  | 강관비계 설치 및 해체 | H=10m~20m 이하 (재료비별도) | M2 | 0 | 0 | 0 | 0 | 0 | 0 | 0 | 0 | 0 |  |  |  |  | 1
AAA31000020S | 노무 | L001010101000006 |  | 비계공 | 일반공사 직종 | 인 | 0.067 | 0 | 0 | 281939 | 18889.9 | 0 | 0 | 281939 | 18889.9 |  | N | N |  | 1
AAA31000020S | 노무 | L001010101000002 |  | 보통인부 | 일반공사 직종 | 인 | 0.022 | 0 | 0 | 172068 | 3785.4 | 0 | 0 | 172068 | 3785.4 |  | N | N |  | 1
AAA31000020S | 손료 | RENT000000000001 |  | 공구손료 | 인력품의 2% | 식 | 1 | 453.5 | 453.5 | 0 | 0 | 0 | 0 | 453.5 | 453.5 |  | N | N | 2 | 1
|  |  |  | [합 계] |  |  | 0 | 0 | 453 | 0 | 22675 | 0 | 0 | 0 | 23128 |  |  |  |  | 1
[7 empty] | 0 | 0 | 0 | 0 | 0 | 0 | 0 | 0 | 0 |  |  |  |  | 1
AAA31000021S |  |  |  | 강관비계 설치 및 해체 | H=10m~20m 이하 (재료비별도), 비계주위 보호망 미포함 | M2 | 0 | 0 | 0 | 0 | 0 | 0 | 0 | 0 | 0 |  |  |  |  | 1
AAA31000021S | 노무 | L001010101000006 |  | 비계공 | 일반공사 직종 | 인 | 0.062 | 0 | 0 | 281939 | 17480.2 | 0 | 0 | 281939 | 17480.2 |  | N | N |  | 1
AAA31000021S | 노무 | L001010101000002 |  | 보통인부 | 일반공사 직종 | 인 | 0.021 | 0 | 0 | 172068 | 3613.4 | 0 | 0 | 172068 | 3613.4 |  | N | N |  | 1
AAA31000021S | 손료 | RENT000000000001 |  | 공구손료 | 인력품의 2% | 식 | 1 | 421.8 | 421.8 | 0 | 0 | 0 | 0 | 421.8 | 421.8 |  | N | N | 2 | 1
|  |  |  | [합 계] |  |  | 0 | 0 | 421 | 0 | 21093 | 0 | 0 | 0 | 21514 |  |  |  |  | 1
[7 empty] | 0 | 0 | 0 | 0 | 0 | 0 | 0 | 0 | 0 |  |  |  |  | 1
AAA31000030S |  |  |  | 강관비계 설치 및 해체 | H=20m~30m 이하 (재료비별도) | M2 | 0 | 0 | 0 | 0 | 0 | 0 | 0 | 0 | 0 |  |  |  |  | 1
AAA31000030S | 노무 | L001010101000006 |  | 비계공 | 일반공사 직종 | 인 | 0.075 | 0 | 0 | 281939 | 21145.4 | 0 | 0 | 281939 | 21145.4 |  | N | N |  | 1
AAA31000030S | 노무 | L001010101000002 |  | 보통인부 | 일반공사 직종 | 인 | 0.025 | 0 | 0 | 172068 | 4301.7 | 0 | 0 | 172068 | 4301.7 |  | N | N |  | 1
AAA31000030S | 손료 | RENT000000000001 |  | 공구손료 | 인력품의 2% | 식 | 1 | 508.9 | 508.9 | 0 | 0 | 0 | 0 | 508.9 | 508.9 |  | N | N | 2 | 1
|  |  |  | [합 계] |  |  | 0 | 0 | 508 | 0 | 25447 | 0 | 0 | 0 | 25955 |  |  |  |  | 1
[7 empty] | 0 | 0 | 0 | 0 | 0 | 0 | 0 | 0 | 0 |  |  |  |  | 1
AAA31000031S |  |  |  | 강관비계 설치 및 해체 | H=20m~30m 이하 (재료비별도), 비계주위 보호망 미포함 | M2 | 0 | 0 | 0 | 0 | 0 | 0 | 0 | 0 | 0 |  |  |  |  | 1
AAA31000031S | 노무 | L001010101000006 |  | 비계공 | 일반공사 직종 | 인 | 0.069 | 0 | 0 | 281939 | 19453.7 | 0 | 0 | 281939 | 19453.7 |  | N | N |  | 1
AAA31000031S | 노무 | L001010101000002 |  | 보통인부 | 일반공사 직종 | 인 | 0.023 | 0 | 0 | 172068 | 3957.5 | 0 | 0 | 172068 | 3957.5 |  | N | N |  | 1
AAA31000031S | 손료 | RENT000000000001 |  | 공구손료 | 인력품의 2% | 식 | 1 | 468.2 | 468.2 | 0 | 0 | 0 | 0 | 468.2 | 468.2 |  | N | N | 2 | 1
|  |  |  | [합 계] |  |  | 0 | 0 | 468 | 0 | 23411 | 0 | 0 | 0 | 23879 |  |  |  |  | 1
[7 empty] | 0 | 0 | 0 | 0 | 0 | 0 | 0 | 0 | 0 |  |  |  |  | 1
AAA31000039S |  |  |  | 강관비계 설치 및 해체 |  | 일 | 0 | 0 | 0 | 0 | 0 | 0 | 0 | 0 | 0 |  |  |  |  | 1
AAA31000039S | 노무 | L001010101000006 |  | 비계공 | 일반공사 직종 | 인 | 3 | 0 | 0 | 281939 | 845817 | 0 | 0 | 281939 | 845817 |  | N | N |  | 1
AAA31000039S | 노무 | L001010101000002 |  | 보통인부 | 일반공사 직종 | 인 | 1 | 0 | 0 | 172068 | 172068 | 0 | 0 | 172068 | 172068 |  | N | N |  | 1
AAA31000039S | 손료 | RENT000000000001 |  | 공구손료 | 인력품의 2% | 식 | 1 | 20357.7 | 20357.7 | 0 | 0 | 0 | 0 | 20357.7 | 20357.7 |  | N | N | 2 | 1
|  |  |  | [합 계] |  |  | 0 | 0 | 20357 | 0 | 1017885 | 0 | 0 | 0 | 1038242 |  |  |  |  | 1
[7 empty] | 0 | 0 | 0 | 0 | 0 | 0 | 0 | 0 | 0 |  |  |  |  | 1
AAA31000070S |  |  |  | 강관틀 비계 설치 및 해체 | 10m 이하 | M2 | 0 | 0 | 0 | 0 | 0 | 0 | 0 | 0 | 0 |  |  |  |  | 1
AAA31000070S | 노무 | L001010101000006 |  | 비계공 | 일반공사 직종 | 인 | 0.02 | 0 | 0 | 281939 | 5638.7 | 0 | 0 | 281939 | 5638.7 |  | N | N |  | 1
AAA31000070S | 노무 | L001010101000002 |  | 보통인부 | 일반공사 직종 | 인 | 0.01 | 0 | 0 | 172068 | 1720.6 | 0 | 0 | 172068 | 1720.6 |  | N | N |  | 1
|  |  |  | [합 계] |  |  | 0 | 0 | 0 | 0 | 7359 | 0 | 0 | 0 | 7359 |  |  |  |  | 1
[7 empty] | 0 | 0 | 0 | 0 | 0 | 0 | 0 | 0 | 0 |  |  |  |  | 1
AAA31000080S |  |  |  | 강관틀 비계 설치 및 해체 | 10m 초과 ~ 20m 이하 | M2 | 0 | 0 | 0 | 0 | 0 | 0 | 0 | 0 | 0 |  |  |  |  | 1
AAA31000080S | 노무 | L001010101000006 |  | 비계공 | 일반공사 직종 | 인 | 0.03 | 0 | 0 | 281939 | 8458.1 | 0 | 0 | 281939 | 8458.1 |  | N | N |  | 1
AAA31000080S | 노무 | L001010101000002 |  | 보통인부 | 일반공사 직종 | 인 | 0.01 | 0 | 0 | 172068 | 1720.6 | 0 | 0 | 172068 | 1720.6 |  | N | N |  | 1
|  |  |  | [합 계] |  |  | 0 | 0 | 0 | 0 | 10178 | 0 | 0 | 0 | 10178 |  |  |  |  | 1
[7 empty] | 0 | 0 | 0 | 0 | 0 | 0 | 0 | 0 | 0 |  |  |  |  | 1
AAA31000090S |  |  |  | 강관 조립말비계(이동식)설치 및 해체 | 높이=2.0m이하 | 대 | 0 | 0 | 0 | 0 | 0 | 0 | 0 | 0 | 0 |  |  |  |  | 1
AAA31000090S | 노무 | L001010101000006 |  | 비계공 | 일반공사 직종 | 인 | 0.25 | 0 | 0 | 281939 | 70484.7 | 0 | 0 | 281939 | 70484.7 |  | N | N |  | 1
AAA31000090S | 노무 | L001010101000002 |  | 보통인부 | 일반공사 직종 | 인 | 0.14 | 0 | 0 | 172068 | 24089.5 | 0 | 0 | 172068 | 24089.5 |  | N | N |  | 1
|  |  |  | [합 계] |  |  | 0 | 0 | 0 | 0 | 94574 | 0 | 0 | 0 | 94574 |  |  |  |  | 1
[7 empty] | 0 | 0 | 0 | 0 | 0 | 0 | 0 | 0 | 0 |  |  |  |  | 1
AAA31000100S |  |  |  | 강관 조립말비계(이동식)설치 및 해체 | 높이=4.0m이하 | 대 | 0 | 0 | 0 | 0 | 0 | 0 | 0 | 0 | 0 |  |  |  |  | 1
AAA31000100S | 노무 | L001010101000006 |  | 비계공 | 일반공사 직종 | 인 | 0.41 | 0 | 0 | 281939 | 115594.9 | 0 | 0 | 281939 | 115594.9 |  | N | N |  | 1
AAA31000100S | 노무 | L001010101000002 |  | 보통인부 | 일반공사 직종 | 인 | 0.24 | 0 | 0 | 172068 | 41296.3 | 0 | 0 | 172068 | 41296.3 |  | N | N |  | 1
|  |  |  | [합 계] |  |  | 0 | 0 | 0 | 0 | 156891 | 0 | 0 | 0 | 156891 |  |  |  |  | 1
[7 empty] | 0 | 0 | 0 | 0 | 0 | 0 | 0 | 0 | 0 |  |  |  |  | 1
AAA31000110S |  |  |  | 경사형 가설 계단 설치 및 해체 | 6m 이하 | M2 | 0 | 0 | 0 | 0 | 0 | 0 | 0 | 0 | 0 |  |  |  |  | 1
AAA31000110S | 노무 | L001010101000006 |  | 비계공 | 일반공사 직종 | 인 | 0.27 | 0 | 0 | 281939 | 76123.5 | 0 | 0 | 281939 | 76123.5 |  | N | N |  | 1
AAA31000110S | 노무 | L001010101000002 |  | 보통인부 | 일반공사 직종 | 인 | 0.09 | 0 | 0 | 172068 | 15486.1 | 0 | 0 | 172068 | 15486.1 |  | N | N |  | 1
AAA31000110S | 손료 | RENT000000000001 |  | 공구손료 | 인력품의 2% | 식 | 1 | 1832.1 | 1832.1 | 0 | 0 | 0 | 0 | 1832.1 | 1832.1 |  | N | N | 2 | 1
|  |  |  | [합 계] |  |  | 0 | 0 | 1832 | 0 | 91609 | 0 | 0 | 0 | 93441 |  |  |  |  | 1
[7 empty] | 0 | 0 | 0 | 0 | 0 | 0 | 0 | 0 | 0 |  |  |  |  | 1
AAA31000120S |  |  |  | 타워형 가설 계단 설치 및 해체 |  | M2 | 0 | 0 | 0 | 0 | 0 | 0 | 0 | 0 | 0 |  |  |  |  | 1
AAA31000120S | 노무 | L001010101000006 |  | 비계공 | 일반공사 직종 | 인 | 0.2 | 0 | 0 | 281939 | 56387.8 | 0 | 0 | 281939 | 56387.8 |  | N | N |  | 1
AAA31000120S | 노무 | L001010101000002 |  | 보통인부 | 일반공사 직종 | 인 | 0.07 | 0 | 0 | 172068 | 12044.7 | 0 | 0 | 172068 | 12044.7 |  | N | N |  | 1
AAA31000120S | 기계경비 | 00002104001000000 |  | 크레인(타이어) | 10ton | HR | 0.06 | 7268 | 436 | 59020 | 3541.2 | 31344 | 1880.6 | 97632 | 5857.8 |  | N | N |  | 1
|  |  |  | [합 계] |  |  | 0 | 0 | 436 | 0 | 71973 | 0 | 1880 | 0 | 74289 |  |  |  |  | 1
[7 empty] | 0 | 0 | 0 | 0 | 0 | 0 | 0 | 0 | 0 |  |  |  |  | 1
AAA31000130S |  |  |  | 비계용 브라켓 설치 및 해체 | 벽용 | 10개소당 | 0 | 0 | 0 | 0 | 0 | 0 | 0 | 0 | 0 |  |  |  |  | 1
AAA31000130S | 노무 | L001010101000006 |  | 비계공 | 일반공사 직종 | 인 | 0.45 | 0 | 0 | 281939 | 126872.5 | 0 | 0 | 281939 | 126872.5 |  | N | N |  | 1
AAA31000130S | 노무 | L001010101000006 |  | 비계공 | 일반공사 직종 | 인 | 0.34 | 0 | 0 | 281939 | 95859.2 | 0 | 0 | 281939 | 95859.2 |  | N | N |  | 1
AAA31000130S | 손료 | RENT000000000001 |  | 공구손료 | 노무비의 2% | 식 | 1 | 4454.6 | 4454.6 | 0 | 0 | 0 | 0 | 4454.6 | 4454.6 |  | N | N | 2 | 1
|  |  |  | [합 계] |  |  | 0 | 0 | 4454 | 0 | 222731 | 0 | 0 | 0 | 227185 |  |  |  |  | 1
[7 empty] | 0 | 0 | 0 | 0 | 0 | 0 | 0 | 0 | 0 |  |  |  |  | 1
AAA31000140S |  |  |  | 비계용 브라켓 설치 및 해체 | 슬래브발코니, 난간용 | 10개소당 | 0 | 0 | 0 | 0 | 0 | 0 | 0 | 0 | 0 |  |  |  |  | 1
AAA31000140S | 노무 | L001010101000006 |  | 비계공 | 일반공사 직종 | 인 | 0.34 | 0 | 0 | 281939 | 95859.2 | 0 | 0 | 281939 | 95859.2 |  | N | N |  | 1
AAA31000140S | 노무 | L001010101000006 |  | 비계공 | 일반공사 직종 | 인 | 0.26 | 0 | 0 | 281939 | 73304.1 | 0 | 0 | 281939 | 73304.1 |  | N | N |  | 1
AAA31000140S | 손료 | RENT000000000001 |  | 공구손료 | 노무비의 2% | 식 | 1 | 3383.2 | 3383.2 | 0 | 0 | 0 | 0 | 3383.2 | 3383.2 |  | N | N | 2 | 1
|  |  |  | [합 계] |  |  | 0 | 0 | 3383 | 0 | 169163 | 0 | 0 | 0 | 172546 |  |  |  |  | 1
[7 empty] | 0 | 0 | 0 | 0 | 0 | 0 | 0 | 0 | 0 |  |  |  |  | 1
AAA31000150S |  |  |  | 수평비계 설치 및 해체 | 천장 작업용, H=10m이하 | 10M3 | 0 | 0 | 0 | 0 | 0 | 0 | 0 | 0 | 0 |  |  |  |  | 1
AAA31000150S | 노무 | L001010101000006 |  | 비계공 | 일반공사 직종 | 인 | 0.41 | 0 | 0 | 281939 | 115594.9 | 0 | 0 | 281939 | 115594.9 |  | N | N |  | 1
AAA31000150S | 노무 | L001010101000002 |  | 보통인부 | 일반공사 직종 | 인 | 0.18 | 0 | 0 | 172068 | 30972.2 | 0 | 0 | 172068 | 30972.2 |  | N | N |  | 1
|  |  |  | [합 계] |  |  | 0 | 0 | 0 | 0 | 146567 | 0 | 0 | 0 | 146567 |  |  |  |  | 1
[7 empty] | 0 | 0 | 0 | 0 | 0 | 0 | 0 | 0 | 0 |  |  |  |  | 1
AAA31011010S |  |  |  | 시스템비계 설치(인력) |  | 일 | 0 | 0 | 0 | 0 | 0 | 0 | 0 | 0 | 0 |  |  |  |  | 1
AAA31011010S | 노무 | L001010101000006 |  | 비계공 | 일반공사 직종 | 인 | 4 | 0 | 0 | 281939 | 1127756 | 0 | 0 | 281939 | 1127756 |  | N | N |  | 1
AAA31011010S | 노무 | L001010101000002 |  | 보통인부 | 일반공사 직종 | 인 | 1 | 0 | 0 | 172068 | 172068 | 0 | 0 | 172068 | 172068 |  | N | N |  | 1
AAA31011010S | 손료 | RENT000000000001 |  | 공구손료 | 노무비의 2% | 식 | 1 | 25996.4 | 25996.4 | 0 | 0 | 0 | 0 | 25996.4 | 25996.4 |  | N | N | 2 | 1
|  |  |  | [합 계] |  |  | 0 | 0 | 25996 | 0 | 1299824 | 0 | 0 | 0 | 1325820 |  |  |  |  | 1
[7 empty] | 0 | 0 | 0 | 0 | 0 | 0 | 0 | 0 | 0 |  |  |  |  | 1
AAA31011020S |  |  |  | 시스템비계 설치(인력) | H=10m 이하 (재료비별도) | M2 | 0 | 0 | 0 | 0 | 0 | 0 | 0 | 0 | 0 |  |  |  |  | 1
AAA31011020S | 노무 | L001010101000006 |  | 비계공 | 일반공사 직종 | 인 | 0.0267 | 0 | 0 | 281939 | 7527.7 | 0 | 0 | 281939 | 7527.7 |  | N | N |  | 1
AAA31011020S | 노무 | L001010101000002 |  | 보통인부 | 일반공사 직종 | 인 | 0.0067 | 0 | 0 | 172068 | 1152.8 | 0 | 0 | 172068 | 1152.8 |  | N | N |  | 1
AAA31011020S | 손료 | RENT000000000001 |  | 공구손료 | 노무비의 2% | 식 | 1 | 173.6 | 173.6 | 0 | 0 | 0 | 0 | 173.6 | 173.6 |  | N | N | 2 | 1
|  |  |  | [합 계] |  |  | 0 | 0 | 173 | 0 | 8680 | 0 | 0 | 0 | 8853 |  |  |  |  | 1
[7 empty] | 0 | 0 | 0 | 0 | 0 | 0 | 0 | 0 | 0 |  |  |  |  | 1
AAA31011030S |  |  |  | 시스템비계 설치(인력) | H=10m 이하 (재료비별도), 비계주위 보호망 미포함 | M2 | 0 | 0 | 0 | 0 | 0 | 0 | 0 | 0 | 0 |  |  |  |  | 1
AAA31011030S | 노무 | L001010101000006 |  | 비계공 | 일반공사 직종 | 인 | 0.0247 | 0 | 0 | 281939 | 6963.8 | 0 | 0 | 281939 | 6963.8 |  | N | N |  | 1
AAA31011030S | 노무 | L001010101000002 |  | 보통인부 | 일반공사 직종 | 인 | 0.0062 | 0 | 0 | 172068 | 1066.8 | 0 | 0 | 172068 | 1066.8 |  | N | N |  | 1
AAA31011030S | 손료 | RENT000000000001 |  | 공구손료 | 노무비의 2% | 식 | 1 | 160.6 | 160.6 | 0 | 0 | 0 | 0 | 160.6 | 160.6 |  | N | N | 2 | 1
|  |  |  | [합 계] |  |  | 0 | 0 | 160 | 0 | 8030 | 0 | 0 | 0 | 8190 |  |  |  |  | 1
[7 empty] | 0 | 0 | 0 | 0 | 0 | 0 | 0 | 0 | 0 |  |  |  |  | 1
AAA31011040S |  |  |  | 시스템비계 설치(인력) | H=10m~20m 이하 (재료비별도) | M2 | 0 | 0 | 0 | 0 | 0 | 0 | 0 | 0 | 0 |  |  |  |  | 1
AAA31011040S | 노무 | L001010101000006 |  | 비계공 | 일반공사 직종 | 인 | 0.0308 | 0 | 0 | 281939 | 8683.7 | 0 | 0 | 281939 | 8683.7 |  | N | N |  | 1
AAA31011040S | 노무 | L001010101000002 |  | 보통인부 | 일반공사 직종 | 인 | 0.0077 | 0 | 0 | 172068 | 1324.9 | 0 | 0 | 172068 | 1324.9 |  | N | N |  | 1
AAA31011040S | 손료 | RENT000000000001 |  | 공구손료 | 노무비의 2% | 식 | 1 | 200.1 | 200.1 | 0 | 0 | 0 | 0 | 200.1 | 200.1 |  | N | N | 2 | 1
|  |  |  | [합 계] |  |  | 0 | 0 | 200 | 0 | 10008 | 0 | 0 | 0 | 10208 |  |  |  |  | 1
[7 empty] | 0 | 0 | 0 | 0 | 0 | 0 | 0 | 0 | 0 |  |  |  |  | 1
AAA31011050S |  |  |  | 시스템비계 설치(인력) | H=10m~20m 이하 (재료비별도), 비계주위 보호망 미포함 | M2 | 0 | 0 | 0 | 0 | 0 | 0 | 0 | 0 | 0 |  |  |  |  | 1
AAA31011050S | 노무 | L001010101000006 |  | 비계공 | 일반공사 직종 | 인 | 0.0285 | 0 | 0 | 281939 | 8035.2 | 0 | 0 | 281939 | 8035.2 |  | N | N |  | 1
AAA31011050S | 노무 | L001010101000002 |  | 보통인부 | 일반공사 직종 | 인 | 0.0071 | 0 | 0 | 172068 | 1221.6 | 0 | 0 | 172068 | 1221.6 |  | N | N |  | 1
AAA31011050S | 손료 | RENT000000000001 |  | 공구손료 | 노무비의 2% | 식 | 1 | 185.1 | 185.1 | 0 | 0 | 0 | 0 | 185.1 | 185.1 |  | N | N | 2 | 1
|  |  |  | [합 계] |  |  | 0 | 0 | 185 | 0 | 9256 | 0 | 0 | 0 | 9441 |  |  |  |  | 1
[7 empty] | 0 | 0 | 0 | 0 | 0 | 0 | 0 | 0 | 0 |  |  |  |  | 1
AAA31011060S |  |  |  | 시스템비계 설치(인력) | H=20m~30m 이하 (재료비별도) | M2 | 0 | 0 | 0 | 0 | 0 | 0 | 0 | 0 | 0 |  |  |  |  | 1
AAA31011060S | 노무 | L001010101000006 |  | 비계공 | 일반공사 직종 | 인 | 0.0364 | 0 | 0 | 281939 | 10262.5 | 0 | 0 | 281939 | 10262.5 |  | N | N |  | 1
AAA31011060S | 노무 | L001010101000002 |  | 보통인부 | 일반공사 직종 | 인 | 0.0091 | 0 | 0 | 172068 | 1565.8 | 0 | 0 | 172068 | 1565.8 |  | N | N |  | 1
AAA31011060S | 손료 | RENT000000000001 |  | 공구손료 | 노무비의 2% | 식 | 1 | 236.5 | 236.5 | 0 | 0 | 0 | 0 | 236.5 | 236.5 |  | N | N | 2 | 1
|  |  |  | [합 계] |  |  | 0 | 0 | 236 | 0 | 11828 | 0 | 0 | 0 | 12064 |  |  |  |  | 1
[7 empty] | 0 | 0 | 0 | 0 | 0 | 0 | 0 | 0 | 0 |  |  |  |  | 1
AAA31011070S |  |  |  | 시스템비계 설치(인력) | H=20m~30m 이하 (재료비별도), 비계주위 보호망 미포함 | M2 | 0 | 0 | 0 | 0 | 0 | 0 | 0 | 0 | 0 |  |  |  |  | 1
AAA31011070S | 노무 | L001010101000006 |  | 비계공 | 일반공사 직종 | 인 | 0.0337 | 0 | 0 | 281939 | 9501.3 | 0 | 0 | 281939 | 9501.3 |  | N | N |  | 1
AAA31011070S | 노무 | L001010101000002 |  | 보통인부 | 일반공사 직종 | 인 | 0.0084 | 0 | 0 | 172068 | 1445.3 | 0 | 0 | 172068 | 1445.3 |  | N | N |  | 1
AAA31011070S | 손료 | RENT000000000001 |  | 공구손료 | 노무비의 2% | 식 | 1 | 218.9 | 218.9 | 0 | 0 | 0 | 0 | 218.9 | 218.9 |  | N | N | 2 | 1
|  |  |  | [합 계] |  |  | 0 | 0 | 218 | 0 | 10946 | 0 | 0 | 0 | 11164 |  |  |  |  | 1
[7 empty] | 0 | 0 | 0 | 0 | 0 | 0 | 0 | 0 | 0 |  |  |  |  | 1
AAA31011210S |  |  |  | 시스템비계 설치 |  | 일 | 0 | 0 | 0 | 0 | 0 | 0 | 0 | 0 | 0 |  |  |  |  | 1
AAA31011210S | 노무 | L001010101000006 |  | 비계공 | 일반공사 직종 | 인 | 4 | 0 | 0 | 281939 | 1127756 | 0 | 0 | 281939 | 1127756 |  | N | N |  | 1
AAA31011210S | 노무 | L001010101000002 |  | 보통인부 | 일반공사 직종 | 인 | 1 | 0 | 0 | 172068 | 172068 | 0 | 0 | 172068 | 172068 |  | N | N |  | 1
AAA31011210S | 손료 | RENT000000000001 |  | 공구손료 | 노무비의 2% | 식 | 1 | 25996.4 | 25996.4 | 0 | 0 | 0 | 0 | 25996.4 | 25996.4 |  | N | N | 2 | 1
AAA31011210S | 기계경비 | 00002104001500000 |  | 크레인(타이어) | 15ton | HR | 4 | 8989 | 35956 | 59020 | 236080 | 43014 | 172056 | 111023 | 444092 |  | N | N |  | 1
|  |  |  | [합 계] |  |  | 0 | 0 | 61952 | 0 | 1535904 | 0 | 172056 | 0 | 1769912 |  |  |  |  | 1
[7 empty] | 0 | 0 | 0 | 0 | 0 | 0 | 0 | 0 | 0 |  |  |  |  | 1
AAA31011220S |  |  |  | 시스템비계 설치 | H=10m 이하 (재료비별도) | M2 | 0 | 0 | 0 | 0 | 0 | 0 | 0 | 0 | 0 |  |  |  |  | 1
AAA31011220S | 노무 | L001010101000006 |  | 비계공 | 일반공사 직종 | 인 | 0.0222 | 0 | 0 | 281939 | 6259 | 0 | 0 | 281939 | 6259 |  | N | N |  | 1
AAA31011220S | 노무 | L001010101000002 |  | 보통인부 | 일반공사 직종 | 인 | 0.0056 | 0 | 0 | 172068 | 963.5 | 0 | 0 | 172068 | 963.5 |  | N | N |  | 1
AAA31011220S | 손료 | RENT000000000001 |  | 공구손료 | 노무비의 2% | 식 | 1 | 144.4 | 144.4 | 0 | 0 | 0 | 0 | 144.4 | 144.4 |  | N | N | 2 | 1
AAA31011220S | 기계경비 | 00002104001500000 |  | 크레인(타이어) | 15ton | HR | 0.0222 | 8989 | 199.5 | 59020 | 1310.2 | 43014 | 954.9 | 111023 | 2464.6 |  | N | N |  | 1
|  |  |  | [합 계] |  |  | 0 | 0 | 343 | 0 | 8532 | 0 | 954 | 0 | 9829 |  |  |  |  | 1
[7 empty] | 0 | 0 | 0 | 0 | 0 | 0 | 0 | 0 | 0 |  |  |  |  | 1
AAA31011230S |  |  |  | 시스템비계 설치 | H=10m 이하 (재료비별도), 비계주위 보호망 미포함 | M2 | 0 | 0 | 0 | 0 | 0 | 0 | 0 | 0 | 0 |  |  |  |  | 1
AAA31011230S | 노무 | L001010101000006 |  | 비계공 | 일반공사 직종 | 인 | 0.0206 | 0 | 0 | 281939 | 5807.9 | 0 | 0 | 281939 | 5807.9 |  | N | N |  | 1
AAA31011230S | 노무 | L001010101000002 |  | 보통인부 | 일반공사 직종 | 인 | 0.0051 | 0 | 0 | 172068 | 877.5 | 0 | 0 | 172068 | 877.5 |  | N | N |  | 1
AAA31011230S | 손료 | RENT000000000001 |  | 공구손료 | 노무비의 2% | 식 | 1 | 133.7 | 133.7 | 0 | 0 | 0 | 0 | 133.7 | 133.7 |  | N | N | 2 | 1
AAA31011230S | 기계경비 | 00002104001500000 |  | 크레인(타이어) | 15ton | HR | 0.0206 | 8989 | 185.1 | 59020 | 1215.8 | 43014 | 886 | 111023 | 2286.9 |  | N | N |  | 1
|  |  |  | [합 계] |  |  | 0 | 0 | 318 | 0 | 7901 | 0 | 886 | 0 | 9105 |  |  |  |  | 1
[7 empty] | 0 | 0 | 0 | 0 | 0 | 0 | 0 | 0 | 0 |  |  |  |  | 1
AAA31011240S |  |  |  | 시스템비계 설치 | H=10m~20m 이하 (재료비별도) | M2 | 0 | 0 | 0 | 0 | 0 | 0 | 0 | 0 | 0 |  |  |  |  | 1
AAA31011240S | 노무 | L001010101000006 |  | 비계공 | 일반공사 직종 | 인 | 0.0267 | 0 | 0 | 281939 | 7527.7 | 0 | 0 | 281939 | 7527.7 |  | N | N |  | 1
AAA31011240S | 노무 | L001010101000002 |  | 보통인부 | 일반공사 직종 | 인 | 0.0067 | 0 | 0 | 172068 | 1152.8 | 0 | 0 | 172068 | 1152.8 |  | N | N |  | 1
AAA31011240S | 손료 | RENT000000000001 |  | 공구손료 | 노무비의 2% | 식 | 1 | 173.6 | 173.6 | 0 | 0 | 0 | 0 | 173.6 | 173.6 |  | N | N | 2 | 1
AAA31011240S | 기계경비 | 00002104001500000 |  | 크레인(타이어) | 15ton | HR | 0.0267 | 8989 | 240 | 59020 | 1575.8 | 43014 | 1148.4 | 111023 | 2964.2 |  | N | N |  | 1
|  |  |  | [합 계] |  |  | 0 | 0 | 413 | 0 | 10256 | 0 | 1148 | 0 | 11817 |  |  |  |  | 1
[7 empty] | 0 | 0 | 0 | 0 | 0 | 0 | 0 | 0 | 0 |  |  |  |  | 1
AAA31011250S |  |  |  | 시스템비계 설치 | H=10m~20m 이하 (재료비별도), 비계주위 보호망 미포함 | M2 | 0 | 0 | 0 | 0 | 0 | 0 | 0 | 0 | 0 |  |  |  |  | 1
AAA31011250S | 노무 | L001010101000006 |  | 비계공 | 일반공사 직종 | 인 | 0.0247 | 0 | 0 | 281939 | 6963.8 | 0 | 0 | 281939 | 6963.8 |  | N | N |  | 1
AAA31011250S | 노무 | L001010101000002 |  | 보통인부 | 일반공사 직종 | 인 | 0.0062 | 0 | 0 | 172068 | 1066.8 | 0 | 0 | 172068 | 1066.8 |  | N | N |  | 1
AAA31011250S | 손료 | RENT000000000001 |  | 공구손료 | 노무비의 2% | 식 | 1 | 160.6 | 160.6 | 0 | 0 | 0 | 0 | 160.6 | 160.6 |  | N | N | 2 | 1
AAA31011250S | 기계경비 | 00002104001500000 |  | 크레인(타이어) | 15ton | HR | 0.0247 | 8989 | 222 | 59020 | 1457.7 | 43014 | 1062.4 | 111023 | 2742.1 |  | N | N |  | 1
|  |  |  | [합 계] |  |  | 0 | 0 | 382 | 0 | 9488 | 0 | 1062 | 0 | 10932 |  |  |  |  | 1
[7 empty] | 0 | 0 | 0 | 0 | 0 | 0 | 0 | 0 | 0 |  |  |  |  | 1
AAA31011260S |  |  |  | 시스템비계 설치 | H=20m~30m 이하 (재료비별도) | M2 | 0 | 0 | 0 | 0 | 0 | 0 | 0 | 0 | 0 |  |  |  |  | 1
AAA31011260S | 노무 | L001010101000006 |  | 비계공 | 일반공사 직종 | 인 | 0.0308 | 0 | 0 | 281939 | 8683.7 | 0 | 0 | 281939 | 8683.7 |  | N | N |  | 1
AAA31011260S | 노무 | L001010101000002 |  | 보통인부 | 일반공사 직종 | 인 | 0.0077 | 0 | 0 | 172068 | 1324.9 | 0 | 0 | 172068 | 1324.9 |  | N | N |  | 1
AAA31011260S | 손료 | RENT000000000001 |  | 공구손료 | 노무비의 2% | 식 | 1 | 200.1 | 200.1 | 0 | 0 | 0 | 0 | 200.1 | 200.1 |  | N | N | 2 | 1
AAA31011260S | 기계경비 | 00002104002000000 |  | 크레인(타이어) | 20ton | HR | 0.0308 | 10328 | 318.1 | 59020 | 1817.8 | 53629 | 1651.7 | 122977 | 3787.6 |  | N | N |  | 1
|  |  |  | [합 계] |  |  | 0 | 0 | 518 | 0 | 11826 | 0 | 1651 | 0 | 13995 |  |  |  |  | 1
[7 empty] | 0 | 0 | 0 | 0 | 0 | 0 | 0 | 0 | 0 |  |  |  |  | 1
AAA31011270S |  |  |  | 시스템비계 설치 | H=20m~30m 이하 (재료비별도), 비계주위 보호망 미포함 | M2 | 0 | 0 | 0 | 0 | 0 | 0 | 0 | 0 | 0 |  |  |  |  | 1
AAA31011270S | 노무 | L001010101000006 |  | 비계공 | 일반공사 직종 | 인 | 0.0285 | 0 | 0 | 281939 | 8035.2 | 0 | 0 | 281939 | 8035.2 |  | N | N |  | 1
AAA31011270S | 노무 | L001010101000002 |  | 보통인부 | 일반공사 직종 | 인 | 0.0071 | 0 | 0 | 172068 | 1221.6 | 0 | 0 | 172068 | 1221.6 |  | N | N |  | 1
AAA31011270S | 손료 | RENT000000000001 |  | 공구손료 | 노무비의 2% | 식 | 1 | 185.1 | 185.1 | 0 | 0 | 0 | 0 | 185.1 | 185.1 |  | N | N | 2 | 1
AAA31011270S | 기계경비 | 00002104002000000 |  | 크레인(타이어) | 20ton | HR | 0.0285 | 10328 | 294.3 | 59020 | 1682 | 53629 | 1528.4 | 122977 | 3504.7 |  | N | N |  | 1
|  |  |  | [합 계] |  |  | 0 | 0 | 479 | 0 | 10938 | 0 | 1528 | 0 | 12945 |  |  |  |  | 1
[7 empty] | 0 | 0 | 0 | 0 | 0 | 0 | 0 | 0 | 0 |  |  |  |  | 1
AAA31012010S |  |  |  | 시스템비계 해체(인력) |  | 일 | 0 | 0 | 0 | 0 | 0 | 0 | 0 | 0 | 0 |  |  |  |  | 1
AAA31012010S | 노무 | L001010101000006 |  | 비계공 | 일반공사 직종 | 인 | 2 | 0 | 0 | 281939 | 563878 | 0 | 0 | 281939 | 563878 |  | N | N |  | 1
AAA31012010S | 노무 | L001010101000002 |  | 보통인부 | 일반공사 직종 | 인 | 2 | 0 | 0 | 172068 | 344136 | 0 | 0 | 172068 | 344136 |  | N | N |  | 1
AAA31012010S | 손료 | RENT000000000001 |  | 공구손료 | 노무비의 2% | 식 | 1 | 18160.2 | 18160.2 | 0 | 0 | 0 | 0 | 18160.2 | 18160.2 |  | N | N | 2 | 1
|  |  |  | [합 계] |  |  | 0 | 0 | 18160 | 0 | 908014 | 0 | 0 | 0 | 926174 |  |  |  |  | 1
[7 empty] | 0 | 0 | 0 | 0 | 0 | 0 | 0 | 0 | 0 |  |  |  |  | 1
AAA31012020S |  |  |  | 시스템비계 해체(인력) | H=10m 이하 (재료비별도) | M2 | 0 | 0 | 0 | 0 | 0 | 0 | 0 | 0 | 0 |  |  |  |  | 1
AAA31012020S | 노무 | L001010101000006 |  | 비계공 | 일반공사 직종 | 인 | 0.0133 | 0 | 0 | 281939 | 3749.7 | 0 | 0 | 281939 | 3749.7 |  | N | N |  | 1
AAA31012020S | 노무 | L001010101000002 |  | 보통인부 | 일반공사 직종 | 인 | 0.0133 | 0 | 0 | 172068 | 2288.5 | 0 | 0 | 172068 | 2288.5 |  | N | N |  | 1
AAA31012020S | 손료 | RENT000000000001 |  | 공구손료 | 노무비의 2% | 식 | 1 | 120.7 | 120.7 | 0 | 0 | 0 | 0 | 120.7 | 120.7 |  | N | N | 2 | 1
|  |  |  | [합 계] |  |  | 0 | 0 | 120 | 0 | 6038 | 0 | 0 | 0 | 6158 |  |  |  |  | 1
[7 empty] | 0 | 0 | 0 | 0 | 0 | 0 | 0 | 0 | 0 |  |  |  |  | 1
AAA31012030S |  |  |  | 시스템비계 해체(인력) | H=10m 이하 (재료비별도), 비계주위 보호망 미포함 | M2 | 0 | 0 | 0 | 0 | 0 | 0 | 0 | 0 | 0 |  |  |  |  | 1
AAA31012030S | 노무 | L001010101000006 |  | 비계공 | 일반공사 직종 | 인 | 0.0123 | 0 | 0 | 281939 | 3467.8 | 0 | 0 | 281939 | 3467.8 |  | N | N |  | 1
AAA31012030S | 노무 | L001010101000002 |  | 보통인부 | 일반공사 직종 | 인 | 0.0123 | 0 | 0 | 172068 | 2116.4 | 0 | 0 | 172068 | 2116.4 |  | N | N |  | 1
AAA31012030S | 손료 | RENT000000000001 |  | 공구손료 | 노무비의 2% | 식 | 1 | 111.6 | 111.6 | 0 | 0 | 0 | 0 | 111.6 | 111.6 |  | N | N | 2 | 1
|  |  |  | [합 계] |  |  | 0 | 0 | 111 | 0 | 5584 | 0 | 0 | 0 | 5695 |  |  |  |  | 1
[7 empty] | 0 | 0 | 0 | 0 | 0 | 0 | 0 | 0 | 0 |  |  |  |  | 1
AAA31012040S |  |  |  | 시스템비계 해체(인력) | H=10m~20m 이하 (재료비별도) | M2 | 0 | 0 | 0 | 0 | 0 | 0 | 0 | 0 | 0 |  |  |  |  | 1
AAA31012040S | 노무 | L001010101000006 |  | 비계공 | 일반공사 직종 | 인 | 0.0154 | 0 | 0 | 281939 | 4341.8 | 0 | 0 | 281939 | 4341.8 |  | N | N |  | 1
AAA31012040S | 노무 | L001010101000002 |  | 보통인부 | 일반공사 직종 | 인 | 0.0154 | 0 | 0 | 172068 | 2649.8 | 0 | 0 | 172068 | 2649.8 |  | N | N |  | 1
AAA31012040S | 손료 | RENT000000000001 |  | 공구손료 | 노무비의 2% | 식 | 1 | 139.8 | 139.8 | 0 | 0 | 0 | 0 | 139.8 | 139.8 |  | N | N | 2 | 1
|  |  |  | [합 계] |  |  | 0 | 0 | 139 | 0 | 6991 | 0 | 0 | 0 | 7130 |  |  |  |  | 1
[7 empty] | 0 | 0 | 0 | 0 | 0 | 0 | 0 | 0 | 0 |  |  |  |  | 1
AAA31012050S |  |  |  | 시스템비계 해체(인력) | H=10m~20m 이하 (재료비별도), 비계주위 보호망 미포함 | M2 | 0 | 0 | 0 | 0 | 0 | 0 | 0 | 0 | 0 |  |  |  |  | 1
AAA31012050S | 노무 | L001010101000006 |  | 비계공 | 일반공사 직종 | 인 | 0.0142 | 0 | 0 | 281939 | 4003.5 | 0 | 0 | 281939 | 4003.5 |  | N | N |  | 1
AAA31012050S | 노무 | L001010101000002 |  | 보통인부 | 일반공사 직종 | 인 | 0.0142 | 0 | 0 | 172068 | 2443.3 | 0 | 0 | 172068 | 2443.3 |  | N | N |  | 1
AAA31012050S | 손료 | RENT000000000001 |  | 공구손료 | 노무비의 2% | 식 | 1 | 128.9 | 128.9 | 0 | 0 | 0 | 0 | 128.9 | 128.9 |  | N | N | 2 | 1
|  |  |  | [합 계] |  |  | 0 | 0 | 128 | 0 | 6446 | 0 | 0 | 0 | 6574 |  |  |  |  | 1
[7 empty] | 0 | 0 | 0 | 0 | 0 | 0 | 0 | 0 | 0 |  |  |  |  | 1
AAA31012060S |  |  |  | 시스템비계 해체(인력) | H=20m~30m 이하 (재료비별도) | M2 | 0 | 0 | 0 | 0 | 0 | 0 | 0 | 0 | 0 |  |  |  |  | 1
AAA31012060S | 노무 | L001010101000006 |  | 비계공 | 일반공사 직종 | 인 | 0.0182 | 0 | 0 | 281939 | 5131.2 | 0 | 0 | 281939 | 5131.2 |  | N | N |  | 1
AAA31012060S | 노무 | L001010101000002 |  | 보통인부 | 일반공사 직종 | 인 | 0.0182 | 0 | 0 | 172068 | 3131.6 | 0 | 0 | 172068 | 3131.6 |  | N | N |  | 1
AAA31012060S | 손료 | RENT000000000001 |  | 공구손료 | 노무비의 2% | 식 | 1 | 165.2 | 165.2 | 0 | 0 | 0 | 0 | 165.2 | 165.2 |  | N | N | 2 | 1
|  |  |  | [합 계] |  |  | 0 | 0 | 165 | 0 | 8262 | 0 | 0 | 0 | 8427 |  |  |  |  | 1
[7 empty] | 0 | 0 | 0 | 0 | 0 | 0 | 0 | 0 | 0 |  |  |  |  | 1
AAA31012070S |  |  |  | 시스템비계 해체(인력) | H=20m~30m 이하 (재료비별도), 비계주위 보호망 미포함 | M2 | 0 | 0 | 0 | 0 | 0 | 0 | 0 | 0 | 0 |  |  |  |  | 1
AAA31012070S | 노무 | L001010101000006 |  | 비계공 | 일반공사 직종 | 인 | 0.0168 | 0 | 0 | 281939 | 4736.5 | 0 | 0 | 281939 | 4736.5 |  | N | N |  | 1
AAA31012070S | 노무 | L001010101000002 |  | 보통인부 | 일반공사 직종 | 인 | 0.0168 | 0 | 0 | 172068 | 2890.7 | 0 | 0 | 172068 | 2890.7 |  | N | N |  | 1
AAA31012070S | 손료 | RENT000000000001 |  | 공구손료 | 노무비의 2% | 식 | 1 | 152.5 | 152.5 | 0 | 0 | 0 | 0 | 152.5 | 152.5 |  | N | N | 2 | 1
|  |  |  | [합 계] |  |  | 0 | 0 | 152 | 0 | 7627 | 0 | 0 | 0 | 7779 |  |  |  |  | 1
[7 empty] | 0 | 0 | 0 | 0 | 0 | 0 | 0 | 0 | 0 |  |  |  |  | 1
AAA31012210S |  |  |  | 시스템비계 해체 |  | 일 | 0 | 0 | 0 | 0 | 0 | 0 | 0 | 0 | 0 |  |  |  |  | 1
AAA31012210S | 노무 | L001010101000006 |  | 비계공 | 일반공사 직종 | 인 | 2 | 0 | 0 | 281939 | 563878 | 0 | 0 | 281939 | 563878 |  | N | N |  | 1
AAA31012210S | 노무 | L001010101000002 |  | 보통인부 | 일반공사 직종 | 인 | 2 | 0 | 0 | 172068 | 344136 | 0 | 0 | 172068 | 344136 |  | N | N |  | 1
AAA31012210S | 손료 | RENT000000000001 |  | 공구손료 | 노무비의 2% | 식 | 1 | 18160.2 | 18160.2 | 0 | 0 | 0 | 0 | 18160.2 | 18160.2 |  | N | N | 2 | 1
AAA31012210S | 기계경비 | 00002104001500000 |  | 크레인(타이어) | 15ton | HR | 4 | 8989 | 35956 | 59020 | 236080 | 43014 | 172056 | 111023 | 444092 |  | N | N |  | 1
|  |  |  | [합 계] |  |  | 0 | 0 | 54116 | 0 | 1144094 | 0 | 172056 | 0 | 1370266 |  |  |  |  | 1
[7 empty] | 0 | 0 | 0 | 0 | 0 | 0 | 0 | 0 | 0 |  |  |  |  | 1
AAA31012220S |  |  |  | 시스템비계 해체 | H=10m 이하 (재료비별도) | M2 | 0 | 0 | 0 | 0 | 0 | 0 | 0 | 0 | 0 |  |  |  |  | 1
AAA31012220S | 노무 | L001010101000006 |  | 비계공 | 일반공사 직종 | 인 | 0.0105 | 0 | 0 | 281939 | 2960.3 | 0 | 0 | 281939 | 2960.3 |  | N | N |  | 1
AAA31012220S | 노무 | L001010101000002 |  | 보통인부 | 일반공사 직종 | 인 | 0.0105 | 0 | 0 | 172068 | 1806.7 | 0 | 0 | 172068 | 1806.7 |  | N | N |  | 1
AAA31012220S | 손료 | RENT000000000001 |  | 공구손료 | 노무비의 2% | 식 | 1 | 95.3 | 95.3 | 0 | 0 | 0 | 0 | 95.3 | 95.3 |  | N | N | 2 | 1
AAA31012220S | 기계경비 | 00002104001500000 |  | 크레인(타이어) | 15ton | HR | 0.0211 | 8989 | 189.6 | 59020 | 1245.3 | 43014 | 907.5 | 111023 | 2342.4 |  | N | N |  | 1
|  |  |  | [합 계] |  |  | 0 | 0 | 284 | 0 | 6012 | 0 | 907 | 0 | 7203 |  |  |  |  | 1
[7 empty] | 0 | 0 | 0 | 0 | 0 | 0 | 0 | 0 | 0 |  |  |  |  | 1
AAA31012230S |  |  |  | 시스템비계 해체 | H=10m 이하 (재료비별도), 비계주위 보호망 미포함 | M2 | 0 | 0 | 0 | 0 | 0 | 0 | 0 | 0 | 0 |  |  |  |  | 1
AAA31012230S | 노무 | L001010101000006 |  | 비계공 | 일반공사 직종 | 인 | 0.0097 | 0 | 0 | 281939 | 2734.8 | 0 | 0 | 281939 | 2734.8 |  | N | N |  | 1
AAA31012230S | 노무 | L001010101000002 |  | 보통인부 | 일반공사 직종 | 인 | 0.0097 | 0 | 0 | 172068 | 1669 | 0 | 0 | 172068 | 1669 |  | N | N |  | 1
AAA31012230S | 손료 | RENT000000000001 |  | 공구손료 | 노무비의 2% | 식 | 1 | 88 | 88 | 0 | 0 | 0 | 0 | 88 | 88 |  | N | N | 2 | 1
AAA31012230S | 기계경비 | 00002104001500000 |  | 크레인(타이어) | 15ton | HR | 0.0195 | 8989 | 175.2 | 59020 | 1150.8 | 43014 | 838.7 | 111023 | 2164.7 |  | N | N |  | 1
|  |  |  | [합 계] |  |  | 0 | 0 | 263 | 0 | 5554 | 0 | 838 | 0 | 6655 |  |  |  |  | 1
[7 empty] | 0 | 0 | 0 | 0 | 0 | 0 | 0 | 0 | 0 |  |  |  |  | 1
AAA31012240S |  |  |  | 시스템비계 해체 | H=10m~20m 이하 (재료비별도) | M2 | 0 | 0 | 0 | 0 | 0 | 0 | 0 | 0 | 0 |  |  |  |  | 1
AAA31012240S | 노무 | L001010101000006 |  | 비계공 | 일반공사 직종 | 인 | 0.0125 | 0 | 0 | 281939 | 3524.2 | 0 | 0 | 281939 | 3524.2 |  | N | N |  | 1
AAA31012240S | 노무 | L001010101000002 |  | 보통인부 | 일반공사 직종 | 인 | 0.0125 | 0 | 0 | 172068 | 2150.8 | 0 | 0 | 172068 | 2150.8 |  | N | N |  | 1
AAA31012240S | 손료 | RENT000000000001 |  | 공구손료 | 노무비의 2% | 식 | 1 | 113.5 | 113.5 | 0 | 0 | 0 | 0 | 113.5 | 113.5 |  | N | N | 2 | 1
AAA31012240S | 기계경비 | 00002104001500000 |  | 크레인(타이어) | 15ton | HR | 0.025 | 8989 | 224.7 | 59020 | 1475.5 | 43014 | 1075.3 | 111023 | 2775.5 |  | N | N |  | 1
|  |  |  | [합 계] |  |  | 0 | 0 | 338 | 0 | 7150 | 0 | 1075 | 0 | 8563 |  |  |  |  | 1
[7 empty] | 0 | 0 | 0 | 0 | 0 | 0 | 0 | 0 | 0 |  |  |  |  | 1
AAA31012250S |  |  |  | 시스템비계 해체 | H=10m~20m 이하 (재료비별도), 비계주위 보호망 미포함 | M2 | 0 | 0 | 0 | 0 | 0 | 0 | 0 | 0 | 0 |  |  |  |  | 1
AAA31012250S | 노무 | L001010101000006 |  | 비계공 | 일반공사 직종 | 인 | 0.0116 | 0 | 0 | 281939 | 3270.4 | 0 | 0 | 281939 | 3270.4 |  | N | N |  | 1
AAA31012250S | 노무 | L001010101000002 |  | 보통인부 | 일반공사 직종 | 인 | 0.0116 | 0 | 0 | 172068 | 1995.9 | 0 | 0 | 172068 | 1995.9 |  | N | N |  | 1
AAA31012250S | 손료 | RENT000000000001 |  | 공구손료 | 노무비의 2% | 식 | 1 | 105.3 | 105.3 | 0 | 0 | 0 | 0 | 105.3 | 105.3 |  | N | N | 2 | 1
AAA31012250S | 기계경비 | 00002104001500000 |  | 크레인(타이어) | 15ton | HR | 0.0231 | 8989 | 207.6 | 59020 | 1363.3 | 43014 | 993.6 | 111023 | 2564.5 |  | N | N |  | 1
|  |  |  | [합 계] |  |  | 0 | 0 | 312 | 0 | 6629 | 0 | 993 | 0 | 7934 |  |  |  |  | 1
[7 empty] | 0 | 0 | 0 | 0 | 0 | 0 | 0 | 0 | 0 |  |  |  |  | 1
AAA31012260S |  |  |  | 시스템비계 해체 | H=20m~30m 이하 (재료비별도) | M2 | 0 | 0 | 0 | 0 | 0 | 0 | 0 | 0 | 0 |  |  |  |  | 1
AAA31012260S | 노무 | L001010101000006 |  | 비계공 | 일반공사 직종 | 인 | 0.0143 | 0 | 0 | 281939 | 4031.7 | 0 | 0 | 281939 | 4031.7 |  | N | N |  | 1
AAA31012260S | 노무 | L001010101000002 |  | 보통인부 | 일반공사 직종 | 인 | 0.0143 | 0 | 0 | 172068 | 2460.5 | 0 | 0 | 172068 | 2460.5 |  | N | N |  | 1
AAA31012260S | 손료 | RENT000000000001 |  | 공구손료 | 노무비의 2% | 식 | 1 | 129.8 | 129.8 | 0 | 0 | 0 | 0 | 129.8 | 129.8 |  | N | N | 2 | 1
AAA31012260S | 기계경비 | 00002104002000000 |  | 크레인(타이어) | 20ton | HR | 0.0286 | 10328 | 295.3 | 59020 | 1687.9 | 53629 | 1533.7 | 122977 | 3516.9 |  | N | N |  | 1
|  |  |  | [합 계] |  |  | 0 | 0 | 425 | 0 | 8180 | 0 | 1533 | 0 | 10138 |  |  |  |  | 1
[7 empty] | 0 | 0 | 0 | 0 | 0 | 0 | 0 | 0 | 0 |  |  |  |  | 1
AAA31012270S |  |  |  | 시스템비계 해체 | H=20m~30m 이하 (재료비별도), 비계주위 보호망 미포함 | M2 | 0 | 0 | 0 | 0 | 0 | 0 | 0 | 0 | 0 |  |  |  |  | 1
AAA31012270S | 노무 | L001010101000006 |  | 비계공 | 일반공사 직종 | 인 | 0.0132 | 0 | 0 | 281939 | 3721.5 | 0 | 0 | 281939 | 3721.5 |  | N | N |  | 1
AAA31012270S | 노무 | L001010101000002 |  | 보통인부 | 일반공사 직종 | 인 | 0.0132 | 0 | 0 | 172068 | 2271.2 | 0 | 0 | 172068 | 2271.2 |  | N | N |  | 1
AAA31012270S | 손료 | RENT000000000001 |  | 공구손료 | 노무비의 2% | 식 | 1 | 119.8 | 119.8 | 0 | 0 | 0 | 0 | 119.8 | 119.8 |  | N | N | 2 | 1
AAA31012270S | 기계경비 | 00002104002000000 |  | 크레인(타이어) | 20ton | HR | 0.0265 | 10328 | 273.6 | 59020 | 1564 | 53629 | 1421.1 | 122977 | 3258.7 |  | N | N |  | 1
|  |  |  | [합 계] |  |  | 0 | 0 | 393 | 0 | 7556 | 0 | 1421 | 0 | 9370 |  |  |  |  | 1
[7 empty] | 0 | 0 | 0 | 0 | 0 | 0 | 0 | 0 | 0 |  |  |  |  | 1
AAA32200010S |  |  |  | 강관 동바리 설치 및 해체(건축, 기계설비) | H=3.5m 이하, 설치간격 0.6~0.8m이하 | M2 | 0 | 0 | 0 | 0 | 0 | 0 | 0 | 0 | 0 |  |  |  |  | 1
AAA32200010S | 노무 | L001010101000007 |  | 형틀목공 | 일반공사 직종 | 인 | 0.046 | 0 | 0 | 275790 | 12686.3 | 0 | 0 | 275790 | 12686.3 |  | N | N |  | 1
AAA32200010S | 노무 | L001010101000002 |  | 보통인부 | 일반공사 직종 | 인 | 0.015 | 0 | 0 | 172068 | 2581 | 0 | 0 | 172068 | 2581 |  | N | N |  | 1
|  |  |  | [합 계] |  |  | 0 | 0 | 0 | 0 | 15267 | 0 | 0 | 0 | 15267 |  |  |  |  | 1
[7 empty] | 0 | 0 | 0 | 0 | 0 | 0 | 0 | 0 | 0 |  |  |  |  | 1
AAA32200020S |  |  |  | 강관 동바리 설치 및 해체(건축, 기계설비) | H=3.5~4.2m이하, 설치간격 0.6~0.8m이하 | M2 | 0 | 0 | 0 | 0 | 0 | 0 | 0 | 0 | 0 |  |  |  |  | 1
AAA32200020S | 노무 | L001010101000007 |  | 형틀목공 | 일반공사 직종 | 인 | 0.055 | 0 | 0 | 275790 | 15168.4 | 0 | 0 | 275790 | 15168.4 |  | N | N |  | 1
AAA32200020S | 노무 | L001010101000002 |  | 보통인부 | 일반공사 직종 | 인 | 0.018 | 0 | 0 | 172068 | 3097.2 | 0 | 0 | 172068 | 3097.2 |  | N | N |  | 1
|  |  |  | [합 계] |  |  | 0 | 0 | 0 | 0 | 18265 | 0 | 0 | 0 | 18265 |  |  |  |  | 1
[7 empty] | 0 | 0 | 0 | 0 | 0 | 0 | 0 | 0 | 0 |  |  |  |  | 1
AAA32200030S |  |  |  | 강관 동바리 수평연결재 설치 및 해제(1단) |  | M2 | 0 | 0 | 0 | 0 | 0 | 0 | 0 | 0 | 0 |  |  |  |  | 1
AAA32200030S | 노무 | L001010101000007 |  | 형틀목공 | 일반공사 직종 | 인 | 0.02 | 0 | 0 | 275790 | 5515.8 | 0 | 0 | 275790 | 5515.8 |  | N | N |  | 1
AAA32200030S | 노무 | L001010101000002 |  | 보통인부 | 일반공사 직종 | 인 | 0.01 | 0 | 0 | 172068 | 1720.6 | 0 | 0 | 172068 | 1720.6 |  | N | N |  | 1
|  |  |  | [합 계] |  |  | 0 | 0 | 0 | 0 | 7236 | 0 | 0 | 0 | 7236 |  |  |  |  | 1
[7 empty] | 0 | 0 | 0 | 0 | 0 | 0 | 0 | 0 | 0 |  |  |  |  | 1
AAA32200040S |  |  |  | 강관 동바리 설치 및 해체(건축, 기계설비) | H=3.5m이하, 설치간격 0.6m이하 | M2 | 0 | 0 | 0 | 0 | 0 | 0 | 0 | 0 | 0 |  |  |  |  | 1
AAA32200040S | 노무 | L001010101000007 |  | 형틀목공 | 일반공사 직종 | 인 | 0.056 | 0 | 0 | 275790 | 15444.2 | 0 | 0 | 275790 | 15444.2 |  | N | N |  | 1
AAA32200040S | 노무 | L001010101000002 |  | 보통인부 | 일반공사 직종 | 인 | 0.019 | 0 | 0 | 172068 | 3269.2 | 0 | 0 | 172068 | 3269.2 |  | N | N |  | 1
|  |  |  | [합 계] |  |  | 0 | 0 | 0 | 0 | 18713 | 0 | 0 | 0 | 18713 |  |  |  |  | 1
[7 empty] | 0 | 0 | 0 | 0 | 0 | 0 | 0 | 0 | 0 |  |  |  |  | 1
AAA32200050S |  |  |  | 강관 동바리 설치 및 해체(건축, 기계설비) | H=3.5~4.2m이하, 설치간격 0.6m이하 | M2 | 0 | 0 | 0 | 0 | 0 | 0 | 0 | 0 | 0 |  |  |  |  | 1
AAA32200050S | 노무 | L001010101000007 |  | 형틀목공 | 일반공사 직종 | 인 | 0.066 | 0 | 0 | 275790 | 18202.1 | 0 | 0 | 275790 | 18202.1 |  | N | N |  | 1
AAA32200050S | 노무 | L001010101000002 |  | 보통인부 | 일반공사 직종 | 인 | 0.022 | 0 | 0 | 172068 | 3785.4 | 0 | 0 | 172068 | 3785.4 |  | N | N |  | 1
|  |  |  | [합 계] |  |  | 0 | 0 | 0 | 0 | 21987 | 0 | 0 | 0 | 21987 |  |  |  |  | 1
[7 empty] | 0 | 0 | 0 | 0 | 0 | 0 | 0 | 0 | 0 |  |  |  |  | 1
AAA32200060S |  |  |  | 강관 동바리 설치 및 해체(건축, 기계설비) | H=3.5m이하, 설치간격 0.8m초과 | M2 | 0 | 0 | 0 | 0 | 0 | 0 | 0 | 0 | 0 |  |  |  |  | 1
AAA32200060S | 노무 | L001010101000007 |  | 형틀목공 | 일반공사 직종 | 인 | 0.042 | 0 | 0 | 275790 | 11583.1 | 0 | 0 | 275790 | 11583.1 |  | N | N |  | 1
AAA32200060S | 노무 | L001010101000002 |  | 보통인부 | 일반공사 직종 | 인 | 0.014 | 0 | 0 | 172068 | 2408.9 | 0 | 0 | 172068 | 2408.9 |  | N | N |  | 1
|  |  |  | [합 계] |  |  | 0 | 0 | 0 | 0 | 13992 | 0 | 0 | 0 | 13992 |  |  |  |  | 1
[7 empty] | 0 | 0 | 0 | 0 | 0 | 0 | 0 | 0 | 0 |  |  |  |  | 1
AAA32200070S |  |  |  | 강관 동바리 설치 및 해체(건축, 기계설비) | H=3.5~4.2m이하, 설치간격 0.8m초과 | M2 | 0 | 0 | 0 | 0 | 0 | 0 | 0 | 0 | 0 |  |  |  |  | 1
AAA32200070S | 노무 | L001010101000007 |  | 형틀목공 | 일반공사 직종 | 인 | 0.049 | 0 | 0 | 275790 | 13513.7 | 0 | 0 | 275790 | 13513.7 |  | N | N |  | 1
AAA32200070S | 노무 | L001010101000002 |  | 보통인부 | 일반공사 직종 | 인 | 0.016 | 0 | 0 | 172068 | 2753 | 0 | 0 | 172068 | 2753 |  | N | N |  | 1
|  |  |  | [합 계] |  |  | 0 | 0 | 0 | 0 | 16266 | 0 | 0 | 0 | 16266 |  |  |  |  | 1
[7 empty] | 0 | 0 | 0 | 0 | 0 | 0 | 0 | 0 | 0 |  |  |  |  | 1
AAA32200080S |  |  |  | 강관 동바리 설치 및 해체(건축, 기계설비) |  | 일 | 0 | 0 | 0 | 0 | 0 | 0 | 0 | 0 | 0 |  |  |  |  | 1
AAA32200080S | 노무 | L001010101000007 |  | 형틀목공 | 일반공사 직종 | 인 | 3 | 0 | 0 | 275790 | 827370 | 0 | 0 | 275790 | 827370 |  | N | N |  | 1
AAA32200080S | 노무 | L001010101000002 |  | 보통인부 | 일반공사 직종 | 인 | 1 | 0 | 0 | 172068 | 172068 | 0 | 0 | 172068 | 172068 |  | N | N |  | 1
|  |  |  | [합 계] |  |  | 0 | 0 | 0 | 0 | 999438 | 0 | 0 | 0 | 999438 |  |  |  |  | 1
[7 empty] | 0 | 0 | 0 | 0 | 0 | 0 | 0 | 0 | 0 |  |  |  |  | 1
AAA32300040S |  |  |  | 알루미늄 폼 동바리 설치 및 해체 |  | M2 | 0 | 0 | 0 | 0 | 0 | 0 | 0 | 0 | 0 |  |  |  |  | 1
AAA32300040S | 노무 | L001010101000007 |  | 형틀목공 | 일반공사 직종 | 인 | 0.03 | 0 | 0 | 275790 | 8273.7 | 0 | 0 | 275790 | 8273.7 |  | N | N |  | 1
AAA32300040S | 노무 | L001010101000002 |  | 보통인부 | 일반공사 직종 | 인 | 0.01 | 0 | 0 | 172068 | 1720.6 | 0 | 0 | 172068 | 1720.6 |  | N | N |  | 1
|  |  |  | [합 계] |  |  | 0 | 0 | 0 | 0 | 9994 | 0 | 0 | 0 | 9994 |  |  |  |  | 1
[7 empty] | 0 | 0 | 0 | 0 | 0 | 0 | 0 | 0 | 0 |  |  |  |  | 1
AAA32301010S |  |  |  | 시스템 동바리 설치 |  | 일 | 0 | 0 | 0 | 0 | 0 | 0 | 0 | 0 | 0 |  |  |  |  | 1
AAA32301010S | 노무 | L001010101000007 |  | 형틀목공 | 일반공사 직종 | 인 | 4 | 0 | 0 | 275790 | 1103160 | 0 | 0 | 275790 | 1103160 |  | N | N |  | 1
AAA32301010S | 노무 | L001010101000002 |  | 보통인부 | 일반공사 직종 | 인 | 1 | 0 | 0 | 172068 | 172068 | 0 | 0 | 172068 | 172068 |  | N | N |  | 1
|  |  |  | [합 계] |  |  | 0 | 0 | 0 | 0 | 1275228 | 0 | 0 | 0 | 1275228 |  |  |  |  | 1
[7 empty] | 0 | 0 | 0 | 0 | 0 | 0 | 0 | 0 | 0 |  |  |  |  | 1
AAA32301020S |  |  |  | 시스템 동바리 설치(설치간격 0.6m 이하) | H=5m 이하 (재료비별도) | 공M3 | 0 | 0 | 0 | 0 | 0 | 0 | 0 | 0 | 0 |  |  |  |  | 1
AAA32301020S | 노무 | L001010101000007 |  | 형틀목공 | 일반공사 직종 | 인 | 0.0371 | 0 | 0 | 275790 | 10231.8 | 0 | 0 | 275790 | 10231.8 |  | N | N |  | 1
AAA32301020S | 노무 | L001010101000002 |  | 보통인부 | 일반공사 직종 | 인 | 0.0093 | 0 | 0 | 172068 | 1600.2 | 0 | 0 | 172068 | 1600.2 |  | N | N |  | 1
|  |  |  | [합 계] |  |  | 0 | 0 | 0 | 0 | 11832 | 0 | 0 | 0 | 11832 |  |  |  |  | 1
[7 empty] | 0 | 0 | 0 | 0 | 0 | 0 | 0 | 0 | 0 |  |  |  |  | 1
AAA32301030S |  |  |  | 시스템 동바리 설치(설치간격 0.6m~0.8m 이하) | H=5m 이하 (재료비별도) | 공M3 | 0 | 0 | 0 | 0 | 0 | 0 | 0 | 0 | 0 |  |  |  |  | 1
AAA32301030S | 노무 | L001010101000007 |  | 형틀목공 | 일반공사 직종 | 인 | 0.0308 | 0 | 0 | 275790 | 8494.3 | 0 | 0 | 275790 | 8494.3 |  | N | N |  | 1
AAA32301030S | 노무 | L001010101000002 |  | 보통인부 | 일반공사 직종 | 인 | 0.0077 | 0 | 0 | 172068 | 1324.9 | 0 | 0 | 172068 | 1324.9 |  | N | N |  | 1
|  |  |  | [합 계] |  |  | 0 | 0 | 0 | 0 | 9819 | 0 | 0 | 0 | 9819 |  |  |  |  | 1
[7 empty] | 0 | 0 | 0 | 0 | 0 | 0 | 0 | 0 | 0 |  |  |  |  | 1
AAA32301040S |  |  |  | 시스템 동바리 설치(설치간격 0.8m 초과) | H=5m 이하 (재료비별도) | 공M3 | 0 | 0 | 0 | 0 | 0 | 0 | 0 | 0 | 0 |  |  |  |  | 1
AAA32301040S | 노무 | L001010101000007 |  | 형틀목공 | 일반공사 직종 | 인 | 0.0277 | 0 | 0 | 275790 | 7639.3 | 0 | 0 | 275790 | 7639.3 |  | N | N |  | 1
AAA32301040S | 노무 | L001010101000002 |  | 보통인부 | 일반공사 직종 | 인 | 0.0069 | 0 | 0 | 172068 | 1187.2 | 0 | 0 | 172068 | 1187.2 |  | N | N |  | 1
|  |  |  | [합 계] |  |  | 0 | 0 | 0 | 0 | 8826 | 0 | 0 | 0 | 8826 |  |  |  |  | 1
[7 empty] | 0 | 0 | 0 | 0 | 0 | 0 | 0 | 0 | 0 |  |  |  |  | 1
AAA32301050S |  |  |  | 시스템 동바리 설치(설치간격 0.6m 이하) | H=5m~10m 이하 (재료비별도) | 공M3 | 0 | 0 | 0 | 0 | 0 | 0 | 0 | 0 | 0 |  |  |  |  | 1
AAA32301050S | 노무 | L001010101000007 |  | 형틀목공 | 일반공사 직종 | 인 | 0.04 | 0 | 0 | 275790 | 11031.6 | 0 | 0 | 275790 | 11031.6 |  | N | N |  | 1
AAA32301050S | 노무 | L001010101000002 |  | 보통인부 | 일반공사 직종 | 인 | 0.01 | 0 | 0 | 172068 | 1720.6 | 0 | 0 | 172068 | 1720.6 |  | N | N |  | 1
AAA32301050S | 기계경비 | 00002104001500000 |  | 크레인(타이어) | 15ton | HR | 0.04 | 8989 | 359.5 | 59020 | 2360.8 | 43014 | 1720.5 | 111023 | 4440.8 |  | N | N |  | 1
|  |  |  | [합 계] |  |  | 0 | 0 | 359 | 0 | 15113 | 0 | 1720 | 0 | 17192 |  |  |  |  | 1
[7 empty] | 0 | 0 | 0 | 0 | 0 | 0 | 0 | 0 | 0 |  |  |  |  | 1
AAA32301060S |  |  |  | 시스템 동바리 설치(설치간격 0.6m~0.8m 이하) | H=5m~10m 이하 (재료비별도) | 공M3 | 0 | 0 | 0 | 0 | 0 | 0 | 0 | 0 | 0 |  |  |  |  | 1
AAA32301060S | 노무 | L001010101000007 |  | 형틀목공 | 일반공사 직종 | 인 | 0.0333 | 0 | 0 | 275790 | 9183.8 | 0 | 0 | 275790 | 9183.8 |  | N | N |  | 1
AAA32301060S | 노무 | L001010101000002 |  | 보통인부 | 일반공사 직종 | 인 | 0.0083 | 0 | 0 | 172068 | 1428.1 | 0 | 0 | 172068 | 1428.1 |  | N | N |  | 1
AAA32301060S | 기계경비 | 00002104001500000 |  | 크레인(타이어) | 15ton | HR | 0.0333 | 8989 | 299.3 | 59020 | 1965.3 | 43014 | 1432.3 | 111023 | 3696.9 |  | N | N |  | 1
|  |  |  | [합 계] |  |  | 0 | 0 | 299 | 0 | 12577 | 0 | 1432 | 0 | 14308 |  |  |  |  | 1
[7 empty] | 0 | 0 | 0 | 0 | 0 | 0 | 0 | 0 | 0 |  |  |  |  | 1
AAA32301070S |  |  |  | 시스템 동바리 설치(설치간격 0.8m 초과) | H=5m~10m 이하 (재료비별도) | 공M3 | 0 | 0 | 0 | 0 | 0 | 0 | 0 | 0 | 0 |  |  |  |  | 1
AAA32301070S | 노무 | L001010101000007 |  | 형틀목공 | 일반공사 직종 | 인 | 0.03 | 0 | 0 | 275790 | 8273.7 | 0 | 0 | 275790 | 8273.7 |  | N | N |  | 1
AAA32301070S | 노무 | L001010101000002 |  | 보통인부 | 일반공사 직종 | 인 | 0.0075 | 0 | 0 | 172068 | 1290.5 | 0 | 0 | 172068 | 1290.5 |  | N | N |  | 1
AAA32301070S | 기계경비 | 00002104001500000 |  | 크레인(타이어) | 15ton | HR | 0.03 | 8989 | 269.6 | 59020 | 1770.6 | 43014 | 1290.4 | 111023 | 3330.6 |  | N | N |  | 1
|  |  |  | [합 계] |  |  | 0 | 0 | 269 | 0 | 11334 | 0 | 1290 | 0 | 12893 |  |  |  |  | 1
[7 empty] | 0 | 0 | 0 | 0 | 0 | 0 | 0 | 0 | 0 |  |  |  |  | 1
AAA32301080S |  |  |  | 시스템 동바리 설치(설치간격 0.6m 이하) | H=10m~20m 이하 (재료비별도) | 공M3 | 0 | 0 | 0 | 0 | 0 | 0 | 0 | 0 | 0 |  |  |  |  | 1
AAA32301080S | 노무 | L001010101000007 |  | 형틀목공 | 일반공사 직종 | 인 | 0.046 | 0 | 0 | 275790 | 12686.3 | 0 | 0 | 275790 | 12686.3 |  | N | N |  | 1
AAA32301080S | 노무 | L001010101000002 |  | 보통인부 | 일반공사 직종 | 인 | 0.011 | 0 | 0 | 172068 | 1892.7 | 0 | 0 | 172068 | 1892.7 |  | N | N |  | 1
AAA32301080S | 기계경비 | 00002104001500000 |  | 크레인(타이어) | 15ton | HR | 0.046 | 8989 | 413.4 | 59020 | 2714.9 | 43014 | 1978.6 | 111023 | 5106.9 |  | N | N |  | 1
|  |  |  | [합 계] |  |  | 0 | 0 | 413 | 0 | 17293 | 0 | 1978 | 0 | 19684 |  |  |  |  | 1
[7 empty] | 0 | 0 | 0 | 0 | 0 | 0 | 0 | 0 | 0 |  |  |  |  | 1
AAA32301090S |  |  |  | 시스템 동바리 설치(설치간격 0.6m~0.8m 이하) | H=10m~20m 이하 (재료비별도) | 공M3 | 0 | 0 | 0 | 0 | 0 | 0 | 0 | 0 | 0 |  |  |  |  | 1
AAA32301090S | 노무 | L001010101000007 |  | 형틀목공 | 일반공사 직종 | 인 | 0.0381 | 0 | 0 | 275790 | 10507.5 | 0 | 0 | 275790 | 10507.5 |  | N | N |  | 1
AAA32301090S | 노무 | L001010101000002 |  | 보통인부 | 일반공사 직종 | 인 | 0.0095 | 0 | 0 | 172068 | 1634.6 | 0 | 0 | 172068 | 1634.6 |  | N | N |  | 1
AAA32301090S | 기계경비 | 00002104001500000 |  | 크레인(타이어) | 15ton | HR | 0.0381 | 8989 | 342.4 | 59020 | 2248.6 | 43014 | 1638.8 | 111023 | 4229.8 |  | N | N |  | 1
|  |  |  | [합 계] |  |  | 0 | 0 | 342 | 0 | 14390 | 0 | 1638 | 0 | 16370 |  |  |  |  | 1
[7 empty] | 0 | 0 | 0 | 0 | 0 | 0 | 0 | 0 | 0 |  |  |  |  | 1
AAA32301100S |  |  |  | 시스템 동바리 설치(설치간격 0.8m 초과) | H=10m~20m 이하 (재료비별도) | 공M3 | 0 | 0 | 0 | 0 | 0 | 0 | 0 | 0 | 0 |  |  |  |  | 1
AAA32301100S | 노무 | L001010101000007 |  | 형틀목공 | 일반공사 직종 | 인 | 0.0343 | 0 | 0 | 275790 | 9459.5 | 0 | 0 | 275790 | 9459.5 |  | N | N |  | 1
AAA32301100S | 노무 | L001010101000002 |  | 보통인부 | 일반공사 직종 | 인 | 0.0086 | 0 | 0 | 172068 | 1479.7 | 0 | 0 | 172068 | 1479.7 |  | N | N |  | 1
AAA32301100S | 기계경비 | 00002104001500000 |  | 크레인(타이어) | 15ton | HR | 0.0343 | 8989 | 308.3 | 59020 | 2024.3 | 43014 | 1475.3 | 111023 | 3807.9 |  | N | N |  | 1
|  |  |  | [합 계] |  |  | 0 | 0 | 308 | 0 | 12963 | 0 | 1475 | 0 | 14746 |  |  |  |  | 1
[7 empty] | 0 | 0 | 0 | 0 | 0 | 0 | 0 | 0 | 0 |  |  |  |  | 1
AAA32301110S |  |  |  | 시스템 동바리 설치(설치간격 0.6m 이하) | H=20m~30m 이하 (재료비별도) | 공M3 | 0 | 0 | 0 | 0 | 0 | 0 | 0 | 0 | 0 |  |  |  |  | 1
AAA32301110S | 노무 | L001010101000007 |  | 형틀목공 | 일반공사 직종 | 인 | 0.057 | 0 | 0 | 275790 | 15720 | 0 | 0 | 275790 | 15720 |  | N | N |  | 1
AAA32301110S | 노무 | L001010101000002 |  | 보통인부 | 일반공사 직종 | 인 | 0.014 | 0 | 0 | 172068 | 2408.9 | 0 | 0 | 172068 | 2408.9 |  | N | N |  | 1
AAA32301110S | 기계경비 | 00002104002000000 |  | 크레인(타이어) | 20ton | HR | 0.057 | 10328 | 588.6 | 59020 | 3364.1 | 53629 | 3056.8 | 122977 | 7009.5 |  | N | N |  | 1
|  |  |  | [합 계] |  |  | 0 | 0 | 588 | 0 | 21493 | 0 | 3056 | 0 | 25137 |  |  |  |  | 1
[7 empty] | 0 | 0 | 0 | 0 | 0 | 0 | 0 | 0 | 0 |  |  |  |  | 1
AAA32301120S |  |  |  | 시스템 동바리 설치(설치간격 0.6m~0.8m 이하) | H=20m~30m 이하 (재료비별도) | 공M3 | 0 | 0 | 0 | 0 | 0 | 0 | 0 | 0 | 0 |  |  |  |  | 1
AAA32301120S | 노무 | L001010101000007 |  | 형틀목공 | 일반공사 직종 | 인 | 0.047 | 0 | 0 | 275790 | 12962.1 | 0 | 0 | 275790 | 12962.1 |  | N | N |  | 1
AAA32301120S | 노무 | L001010101000002 |  | 보통인부 | 일반공사 직종 | 인 | 0.012 | 0 | 0 | 172068 | 2064.8 | 0 | 0 | 172068 | 2064.8 |  | N | N |  | 1
AAA32301120S | 기계경비 | 00002104002000000 |  | 크레인(타이어) | 20ton | HR | 0.047 | 10328 | 485.4 | 59020 | 2773.9 | 53629 | 2520.5 | 122977 | 5779.8 |  | N | N |  | 1
|  |  |  | [합 계] |  |  | 0 | 0 | 485 | 0 | 17800 | 0 | 2520 | 0 | 20805 |  |  |  |  | 1
[7 empty] | 0 | 0 | 0 | 0 | 0 | 0 | 0 | 0 | 0 |  |  |  |  | 1
AAA32301130S |  |  |  | 시스템 동바리 설치(설치간격 0.8m 초과) | H=20m~30m 이하 (재료비별도) | 공M3 | 0 | 0 | 0 | 0 | 0 | 0 | 0 | 0 | 0 |  |  |  |  | 1
AAA32301130S | 노무 | L001010101000007 |  | 형틀목공 | 일반공사 직종 | 인 | 0.042 | 0 | 0 | 275790 | 11583.1 | 0 | 0 | 275790 | 11583.1 |  | N | N |  | 1
AAA32301130S | 노무 | L001010101000002 |  | 보통인부 | 일반공사 직종 | 인 | 0.011 | 0 | 0 | 172068 | 1892.7 | 0 | 0 | 172068 | 1892.7 |  | N | N |  | 1
AAA32301130S | 기계경비 | 00002104002000000 |  | 크레인(타이어) | 20ton | HR | 0.042 | 10328 | 433.7 | 59020 | 2478.8 | 53629 | 2252.4 | 122977 | 5164.9 |  | N | N |  | 1
|  |  |  | [합 계] |  |  | 0 | 0 | 433 | 0 | 15954 | 0 | 2252 | 0 | 18639 |  |  |  |  | 1
[7 empty] | 0 | 0 | 0 | 0 | 0 | 0 | 0 | 0 | 0 |  |  |  |  | 1
AAA32302010S |  |  |  | 시스템 동바리 해체 |  | 일 | 0 | 0 | 0 | 0 | 0 | 0 | 0 | 0 | 0 |  |  |  |  | 1
AAA32302010S | 노무 | L001010101000007 |  | 형틀목공 | 일반공사 직종 | 인 | 2 | 0 | 0 | 275790 | 551580 | 0 | 0 | 275790 | 551580 |  | N | N |  | 1
AAA32302010S | 노무 | L001010101000002 |  | 보통인부 | 일반공사 직종 | 인 | 2 | 0 | 0 | 172068 | 344136 | 0 | 0 | 172068 | 344136 |  | N | N |  | 1
|  |  |  | [합 계] |  |  | 0 | 0 | 0 | 0 | 895716 | 0 | 0 | 0 | 895716 |  |  |  |  | 1
[7 empty] | 0 | 0 | 0 | 0 | 0 | 0 | 0 | 0 | 0 |  |  |  |  | 1
AAA32302020S |  |  |  | 시스템 동바리 해체(설치간격 0.6m 이하) | H=5m 이하 (재료비별도) | 공M3 | 0 | 0 | 0 | 0 | 0 | 0 | 0 | 0 | 0 |  |  |  |  | 1
AAA32302020S | 노무 | L001010101000007 |  | 형틀목공 | 일반공사 직종 | 인 | 0.0161 | 0 | 0 | 275790 | 4440.2 | 0 | 0 | 275790 | 4440.2 |  | N | N |  | 1
AAA32302020S | 노무 | L001010101000002 |  | 보통인부 | 일반공사 직종 | 인 | 0.0161 | 0 | 0 | 172068 | 2770.2 | 0 | 0 | 172068 | 2770.2 |  | N | N |  | 1
|  |  |  | [합 계] |  |  | 0 | 0 | 0 | 0 | 7210 | 0 | 0 | 0 | 7210 |  |  |  |  | 1
[7 empty] | 0 | 0 | 0 | 0 | 0 | 0 | 0 | 0 | 0 |  |  |  |  | 1
AAA32302030S |  |  |  | 시스템 동바리 해체(설치간격 0.6m~0.8m 이하) | H=5m 이하 (재료비별도) | 공M3 | 0 | 0 | 0 | 0 | 0 | 0 | 0 | 0 | 0 |  |  |  |  | 1
AAA32302030S | 노무 | L001010101000007 |  | 형틀목공 | 일반공사 직종 | 인 | 0.0133 | 0 | 0 | 275790 | 3668 | 0 | 0 | 275790 | 3668 |  | N | N |  | 1
AAA32302030S | 노무 | L001010101000002 |  | 보통인부 | 일반공사 직종 | 인 | 0.0133 | 0 | 0 | 172068 | 2288.5 | 0 | 0 | 172068 | 2288.5 |  | N | N |  | 1
|  |  |  | [합 계] |  |  | 0 | 0 | 0 | 0 | 5956 | 0 | 0 | 0 | 5956 |  |  |  |  | 1
[7 empty] | 0 | 0 | 0 | 0 | 0 | 0 | 0 | 0 | 0 |  |  |  |  | 1
AAA32302040S |  |  |  | 시스템 동바리 해체(설치간격 0.8m 초과) | H=5m 이하 (재료비별도) | 공M3 | 0 | 0 | 0 | 0 | 0 | 0 | 0 | 0 | 0 |  |  |  |  | 1
AAA32302040S | 노무 | L001010101000007 |  | 형틀목공 | 일반공사 직종 | 인 | 0.012 | 0 | 0 | 275790 | 3309.4 | 0 | 0 | 275790 | 3309.4 |  | N | N |  | 1
AAA32302040S | 노무 | L001010101000002 |  | 보통인부 | 일반공사 직종 | 인 | 0.012 | 0 | 0 | 172068 | 2064.8 | 0 | 0 | 172068 | 2064.8 |  | N | N |  | 1
|  |  |  | [합 계] |  |  | 0 | 0 | 0 | 0 | 5374 | 0 | 0 | 0 | 5374 |  |  |  |  | 1
[7 empty] | 0 | 0 | 0 | 0 | 0 | 0 | 0 | 0 | 0 |  |  |  |  | 1
AAA32302050S |  |  |  | 시스템 동바리 해체(설치간격 0.6m 이하) | H=5m~10m 이하 (재료비별도) | 공M3 | 0 | 0 | 0 | 0 | 0 | 0 | 0 | 0 | 0 |  |  |  |  | 1
AAA32302050S | 노무 | L001010101000007 |  | 형틀목공 | 일반공사 직종 | 인 | 0.0161 | 0 | 0 | 275790 | 4440.2 | 0 | 0 | 275790 | 4440.2 |  | N | N |  | 1
AAA32302050S | 노무 | L001010101000002 |  | 보통인부 | 일반공사 직종 | 인 | 0.0161 | 0 | 0 | 172068 | 2770.2 | 0 | 0 | 172068 | 2770.2 |  | N | N |  | 1
AAA32302050S | 기계경비 | 00002104001500000 |  | 크레인(타이어) | 15ton | HR | 0.0321 | 8989 | 288.5 | 59020 | 1894.5 | 43014 | 1380.7 | 111023 | 3563.7 |  | N | N |  | 1
|  |  |  | [합 계] |  |  | 0 | 0 | 288 | 0 | 9104 | 0 | 1380 | 0 | 10772 |  |  |  |  | 1
[7 empty] | 0 | 0 | 0 | 0 | 0 | 0 | 0 | 0 | 0 |  |  |  |  | 1
AAA32302060S |  |  |  | 시스템 동바리 해체(설치간격 0.6m~0.8m 이하) | H=5m~10m 이하 (재료비별도) | 공M3 | 0 | 0 | 0 | 0 | 0 | 0 | 0 | 0 | 0 |  |  |  |  | 1
AAA32302060S | 노무 | L001010101000007 |  | 형틀목공 | 일반공사 직종 | 인 | 0.0133 | 0 | 0 | 275790 | 3668 | 0 | 0 | 275790 | 3668 |  | N | N |  | 1
AAA32302060S | 노무 | L001010101000002 |  | 보통인부 | 일반공사 직종 | 인 | 0.0133 | 0 | 0 | 172068 | 2288.5 | 0 | 0 | 172068 | 2288.5 |  | N | N |  | 1
AAA32302060S | 기계경비 | 00002104001500000 |  | 크레인(타이어) | 15ton | HR | 0.0267 | 8989 | 240 | 59020 | 1575.8 | 43014 | 1148.4 | 111023 | 2964.2 |  | N | N |  | 1
|  |  |  | [합 계] |  |  | 0 | 0 | 240 | 0 | 7532 | 0 | 1148 | 0 | 8920 |  |  |  |  | 1
[7 empty] | 0 | 0 | 0 | 0 | 0 | 0 | 0 | 0 | 0 |  |  |  |  | 1
AAA32302070S |  |  |  | 시스템 동바리 해체(설치간격 0.8m 초과) | H=5m~10m 이하 (재료비별도) | 공M3 | 0 | 0 | 0 | 0 | 0 | 0 | 0 | 0 | 0 |  |  |  |  | 1
AAA32302070S | 노무 | L001010101000007 |  | 형틀목공 | 일반공사 직종 | 인 | 0.012 | 0 | 0 | 275790 | 3309.4 | 0 | 0 | 275790 | 3309.4 |  | N | N |  | 1
AAA32302070S | 노무 | L001010101000002 |  | 보통인부 | 일반공사 직종 | 인 | 0.012 | 0 | 0 | 172068 | 2064.8 | 0 | 0 | 172068 | 2064.8 |  | N | N |  | 1
AAA32302070S | 기계경비 | 00002104001500000 |  | 크레인(타이어) | 15ton | HR | 0.024 | 8989 | 215.7 | 59020 | 1416.4 | 43014 | 1032.3 | 111023 | 2664.4 |  | N | N |  | 1
|  |  |  | [합 계] |  |  | 0 | 0 | 215 | 0 | 6790 | 0 | 1032 | 0 | 8037 |  |  |  |  | 1
[7 empty] | 0 | 0 | 0 | 0 | 0 | 0 | 0 | 0 | 0 |  |  |  |  | 1
AAA32302080S |  |  |  | 시스템 동바리 해체(설치간격 0.6m 이하) | H=10m~20m 이하 (재료비별도) | 공M3 | 0 | 0 | 0 | 0 | 0 | 0 | 0 | 0 | 0 |  |  |  |  | 1
AAA32302080S | 노무 | L001010101000007 |  | 형틀목공 | 일반공사 직종 | 인 | 0.0172 | 0 | 0 | 275790 | 4743.5 | 0 | 0 | 275790 | 4743.5 |  | N | N |  | 1
AAA32302080S | 노무 | L001010101000002 |  | 보통인부 | 일반공사 직종 | 인 | 0.0172 | 0 | 0 | 172068 | 2959.5 | 0 | 0 | 172068 | 2959.5 |  | N | N |  | 1
AAA32302080S | 기계경비 | 00002104001500000 |  | 크레인(타이어) | 15ton | HR | 0.0344 | 8989 | 309.2 | 59020 | 2030.2 | 43014 | 1479.6 | 111023 | 3819 |  | N | N |  | 1
|  |  |  | [합 계] |  |  | 0 | 0 | 309 | 0 | 9733 | 0 | 1479 | 0 | 11521 |  |  |  |  | 1
[7 empty] | 0 | 0 | 0 | 0 | 0 | 0 | 0 | 0 | 0 |  |  |  |  | 1
AAA32302090S |  |  |  | 시스템 동바리 해체(설치간격 0.6m~0.8m 이하) | H=10m~20m 이하 (재료비별도) | 공M3 | 0 | 0 | 0 | 0 | 0 | 0 | 0 | 0 | 0 |  |  |  |  | 1
AAA32302090S | 노무 | L001010101000007 |  | 형틀목공 | 일반공사 직종 | 인 | 0.0143 | 0 | 0 | 275790 | 3943.7 | 0 | 0 | 275790 | 3943.7 |  | N | N |  | 1
AAA32302090S | 노무 | L001010101000002 |  | 보통인부 | 일반공사 직종 | 인 | 0.0143 | 0 | 0 | 172068 | 2460.5 | 0 | 0 | 172068 | 2460.5 |  | N | N |  | 1
AAA32302090S | 기계경비 | 00002104001500000 |  | 크레인(타이어) | 15ton | HR | 0.0286 | 8989 | 257 | 59020 | 1687.9 | 43014 | 1230.2 | 111023 | 3175.1 |  | N | N |  | 1
|  |  |  | [합 계] |  |  | 0 | 0 | 257 | 0 | 8092 | 0 | 1230 | 0 | 9579 |  |  |  |  | 1
[7 empty] | 0 | 0 | 0 | 0 | 0 | 0 | 0 | 0 | 0 |  |  |  |  | 1
AAA32302100S |  |  |  | 시스템 동바리 해체(설치간격 0.8m 초과) | H=10m~20m 이하 (재료비별도) | 공M3 | 0 | 0 | 0 | 0 | 0 | 0 | 0 | 0 | 0 |  |  |  |  | 1
AAA32302100S | 노무 | L001010101000007 |  | 형틀목공 | 일반공사 직종 | 인 | 0.0129 | 0 | 0 | 275790 | 3557.6 | 0 | 0 | 275790 | 3557.6 |  | N | N |  | 1
AAA32302100S | 노무 | L001010101000002 |  | 보통인부 | 일반공사 직종 | 인 | 0.0129 | 0 | 0 | 172068 | 2219.6 | 0 | 0 | 172068 | 2219.6 |  | N | N |  | 1
AAA32302100S | 기계경비 | 00002104001500000 |  | 크레인(타이어) | 15ton | HR | 0.0257 | 8989 | 231 | 59020 | 1516.8 | 43014 | 1105.4 | 111023 | 2853.2 |  | N | N |  | 1
|  |  |  | [합 계] |  |  | 0 | 0 | 231 | 0 | 7294 | 0 | 1105 | 0 | 8630 |  |  |  |  | 1
[7 empty] | 0 | 0 | 0 | 0 | 0 | 0 | 0 | 0 | 0 |  |  |  |  | 1
AAA32302110S |  |  |  | 시스템 동바리 해체(설치간격 0.6m 이하) | H=20m~30m 이하 (재료비별도) | 공M3 | 0 | 0 | 0 | 0 | 0 | 0 | 0 | 0 | 0 |  |  |  |  | 1
AAA32302110S | 노무 | L001010101000007 |  | 형틀목공 | 일반공사 직종 | 인 | 0.021 | 0 | 0 | 275790 | 5791.5 | 0 | 0 | 275790 | 5791.5 |  | N | N |  | 1
AAA32302110S | 노무 | L001010101000002 |  | 보통인부 | 일반공사 직종 | 인 | 0.021 | 0 | 0 | 172068 | 3613.4 | 0 | 0 | 172068 | 3613.4 |  | N | N |  | 1
AAA32302110S | 기계경비 | 00002104002000000 |  | 크레인(타이어) | 20ton | HR | 0.042 | 10328 | 433.7 | 59020 | 2478.8 | 53629 | 2252.4 | 122977 | 5164.9 |  | N | N |  | 1
|  |  |  | [합 계] |  |  | 0 | 0 | 433 | 0 | 11883 | 0 | 2252 | 0 | 14568 |  |  |  |  | 1
[7 empty] | 0 | 0 | 0 | 0 | 0 | 0 | 0 | 0 | 0 |  |  |  |  | 1
AAA32302120S |  |  |  | 시스템 동바리 해체(설치간격 0.6m~0.8m 이하) | H=20m~30m 이하 (재료비별도) | 공M3 | 0 | 0 | 0 | 0 | 0 | 0 | 0 | 0 | 0 |  |  |  |  | 1
AAA32302120S | 노무 | L001010101000007 |  | 형틀목공 | 일반공사 직종 | 인 | 0.0174 | 0 | 0 | 275790 | 4798.7 | 0 | 0 | 275790 | 4798.7 |  | N | N |  | 1
AAA32302120S | 노무 | L001010101000002 |  | 보통인부 | 일반공사 직종 | 인 | 0.0174 | 0 | 0 | 172068 | 2993.9 | 0 | 0 | 172068 | 2993.9 |  | N | N |  | 1
AAA32302120S | 기계경비 | 00002104002000000 |  | 크레인(타이어) | 20ton | HR | 0.0348 | 10328 | 359.4 | 59020 | 2053.8 | 53629 | 1866.2 | 122977 | 4279.4 |  | N | N |  | 1
|  |  |  | [합 계] |  |  | 0 | 0 | 359 | 0 | 9846 | 0 | 1866 | 0 | 12071 |  |  |  |  | 1
[7 empty] | 0 | 0 | 0 | 0 | 0 | 0 | 0 | 0 | 0 |  |  |  |  | 1
AAA32302130S |  |  |  | 시스템 동바리 해체(설치간격 0.8m 초과) | H=20m~30m 이하 (재료비별도) | 공M3 | 0 | 0 | 0 | 0 | 0 | 0 | 0 | 0 | 0 |  |  |  |  | 1
AAA32302130S | 노무 | L001010101000007 |  | 형틀목공 | 일반공사 직종 | 인 | 0.0157 | 0 | 0 | 275790 | 4329.9 | 0 | 0 | 275790 | 4329.9 |  | N | N |  | 1
AAA32302130S | 노무 | L001010101000002 |  | 보통인부 | 일반공사 직종 | 인 | 0.0157 | 0 | 0 | 172068 | 2701.4 | 0 | 0 | 172068 | 2701.4 |  | N | N |  | 1
AAA32302130S | 기계경비 | 00002104002000000 |  | 크레인(타이어) | 20ton | HR | 0.0313 | 10328 | 323.2 | 59020 | 1847.3 | 53629 | 1678.5 | 122977 | 3849 |  | N | N |  | 1
|  |  |  | [합 계] |  |  | 0 | 0 | 323 | 0 | 8878 | 0 | 1678 | 0 | 10879 |  |  |  |  | 1
[7 empty] | 0 | 0 | 0 | 0 | 0 | 0 | 0 | 0 | 0 |  |  |  |  | 1
AAA33100100S |  |  |  | 잭서포트 설치 및 해체 | 5m이하 | 개 | 0 | 0 | 0 | 0 | 0 | 0 | 0 | 0 | 0 |  |  |  |  | 1
AAA33100100S | 노무 | L001010101000007 |  | 형틀목공 | 일반공사 직종 | 인 | 0.06 | 0 | 0 | 275790 | 16547.4 | 0 | 0 | 275790 | 16547.4 |  | N | N |  | 1
AAA33100100S | 노무 | L001010101000002 |  | 보통인부 | 일반공사 직종 | 인 | 0.02 | 0 | 0 | 172068 | 3441.3 | 0 | 0 | 172068 | 3441.3 |  | N | N |  | 1
|  |  |  | [합 계] |  |  | 0 | 0 | 0 | 0 | 19988 | 0 | 0 | 0 | 19988 |  |  |  |  | 1
[7 empty] | 0 | 0 | 0 | 0 | 0 | 0 | 0 | 0 | 0 |  |  |  |  | 1
AAB21500410S |  |  |  | 콘테이너형 가설건축물 설치 및 해체 | 3.0*3.0m | 개소 | 0 | 0 | 0 | 0 | 0 | 0 | 0 | 0 | 0 |  |  |  |  | 1
AAB21500410S | 노무 | L001010101000006 |  | 비계공 | 일반공사 직종 | 인 | 0.4 | 0 | 0 | 281939 | 112775.6 | 0 | 0 | 281939 | 112775.6 |  | N | N |  | 1
AAB21500410S | 노무 | L001010101000003 |  | 특별인부 | 일반공사 직종 | 인 | 0.18 | 0 | 0 | 226122 | 40701.9 | 0 | 0 | 226122 | 40701.9 |  | N | N |  | 1
AAB21500410S | 기계경비 | 00002104001000000 |  | 크레인(타이어) | 10ton | HR | 2 | 7268 | 14536 | 59020 | 118040 | 31344 | 62688 | 97632 | 195264 |  | N | N |  | 1
|  |  |  | [합 계] |  |  | 0 | 0 | 14536 | 0 | 271517 | 0 | 62688 | 0 | 348741 |  |  |  |  | 1
[7 empty] | 0 | 0 | 0 | 0 | 0 | 0 | 0 | 0 | 0 |  |  |  |  | 1
AAB21500420S |  |  |  | 콘테이너형 가설건축물 설치 및 해체 | 3.0*6.0m | 개소 | 0 | 0 | 0 | 0 | 0 | 0 | 0 | 0 | 0 |  |  |  |  | 1
AAB21500420S | 노무 | L001010101000006 |  | 비계공 | 일반공사 직종 | 인 | 0.58 | 0 | 0 | 281939 | 163524.6 | 0 | 0 | 281939 | 163524.6 |  | N | N |  | 1
AAB21500420S | 노무 | L001010101000003 |  | 특별인부 | 일반공사 직종 | 인 | 0.34 | 0 | 0 | 226122 | 76881.4 | 0 | 0 | 226122 | 76881.4 |  | N | N |  | 1
AAB21500420S | 기계경비 | 00002104001000000 |  | 크레인(타이어) | 10ton | HR | 2 | 7268 | 14536 | 59020 | 118040 | 31344 | 62688 | 97632 | 195264 |  | N | N |  | 1
|  |  |  | [합 계] |  |  | 0 | 0 | 14536 | 0 | 358446 | 0 | 62688 | 0 | 435670 |  |  |  |  | 1
[7 empty] | 0 | 0 | 0 | 0 | 0 | 0 | 0 | 0 | 0 |  |  |  |  | 1
AAB21500430S |  |  |  | 콘테이너형 가설건축물 해체 | 3.0*9.0m | 개소 | 0 | 0 | 0 | 0 | 0 | 0 | 0 | 0 | 0 |  |  |  |  | 1
AAB21500430S | 노무 | L001010101000006 |  | 비계공 | 일반공사 직종 | 인 | 0.78 | 0 | 0 | 281939 | 219912.4 | 0 | 0 | 281939 | 219912.4 |  | N | N |  | 1
AAB21500430S | 노무 | L001010101000003 |  | 특별인부 | 일반공사 직종 | 인 | 0.38 | 0 | 0 | 226122 | 85926.3 | 0 | 0 | 226122 | 85926.3 |  | N | N |  | 1
AAB21500430S | 기계경비 | 00002104001000000 |  | 크레인(타이어) | 10ton | HR | 2 | 7268 | 14536 | 59020 | 118040 | 31344 | 62688 | 97632 | 195264 |  | N | N |  | 1
|  |  |  | [합 계] |  |  | 0 | 0 | 14536 | 0 | 423878 | 0 | 62688 | 0 | 501102 |  |  |  |  | 1
[7 empty] | 0 | 0 | 0 | 0 | 0 | 0 | 0 | 0 | 0 |  |  |  |  | 1
AAB29000010S |  |  |  | 철제조립식 가설건축물 설치 및 해체 | 사무실 | M2 | 0 | 0 | 0 | 0 | 0 | 0 | 0 | 0 | 0 |  |  |  |  | 1
AAB29000010S | 노무 | L001010101000023 |  | 건축목공 | 일반공사 직종 | 인 | 0.26 | 0 | 0 | 277642 | 72186.9 | 0 | 0 | 277642 | 72186.9 |  | N | N |  | 1
AAB29000010S | 노무 | L001010101000002 |  | 보통인부 | 일반공사 직종 | 인 | 0.11 | 0 | 0 | 172068 | 18927.4 | 0 | 0 | 172068 | 18927.4 |  | N | N |  | 1
AAB29000010S | 손료 | RENT000000000001 |  | 공구손료 | 인력품의 2% | 식 | 1 | 1822.2 | 1822.2 | 0 | 0 | 0 | 0 | 1822.2 | 1822.2 |  | N | N | 2 | 1
AAB29000010S | 기계경비 | 00002104001000000 |  | 크레인(타이어) | 10ton | HR | 0.19 | 7268 | 1380.9 | 59020 | 11213.8 | 31344 | 5955.3 | 97632 | 18550 |  | N | N |  | 1
|  |  |  | [합 계] |  |  | 0 | 0 | 3203 | 0 | 102328 | 0 | 5955 | 0 | 111486 |  |  |  |  | 1
[7 empty] | 0 | 0 | 0 | 0 | 0 | 0 | 0 | 0 | 0 |  |  |  |  | 1
AAB29000020S |  |  |  | 철제조립식 가설건축물 설치 및 해체 | 창고 | M2 | 0 | 0 | 0 | 0 | 0 | 0 | 0 | 0 | 0 |  |  |  |  | 1
AAB29000020S | 노무 | L001010101000023 |  | 건축목공 | 일반공사 직종 | 인 | 0.2 | 0 | 0 | 277642 | 55528.4 | 0 | 0 | 277642 | 55528.4 |  | N | N |  | 1
AAB29000020S | 노무 | L001010101000002 |  | 보통인부 | 일반공사 직종 | 인 | 0.09 | 0 | 0 | 172068 | 15486.1 | 0 | 0 | 172068 | 15486.1 |  | N | N |  | 1
AAB29000020S | 손료 | RENT000000000001 |  | 공구손료 | 인력품의 2% | 식 | 1 | 1420.2 | 1420.2 | 0 | 0 | 0 | 0 | 1420.2 | 1420.2 |  | N | N | 2 | 1
AAB29000020S | 기계경비 | 00002104001000000 |  | 크레인(타이어) | 10ton | HR | 0.15 | 7268 | 1090.2 | 59020 | 8853 | 31344 | 4701.6 | 97632 | 14644.8 |  | N | N |  | 1
|  |  |  | [합 계] |  |  | 0 | 0 | 2510 | 0 | 79867 | 0 | 4701 | 0 | 87078 |  |  |  |  | 1
[7 empty] | 0 | 0 | 0 | 0 | 0 | 0 | 0 | 0 | 0 |  |  |  |  | 1
AAC21000010S |  |  |  | 철골세우기용 장비-타워크레인(8ton*50m) | 가설 | 대 | 0 | 0 | 0 | 0 | 0 | 0 | 0 | 0 | 0 |  |  |  |  | 1
AAC21000010S | 노무 | L001010101000006 |  | 비계공 | 일반공사 직종 | 인 | 42 | 0 | 0 | 281939 | 11841438 | 0 | 0 | 281939 | 11841438 |  | N | N |  | 1
AAC21000010S | 손료 | RENT000000000001 |  | 공구손료 | 인력품의 3% | 식 | 1 | 355243.1 | 355243.1 | 0 | 0 | 0 | 0 | 355243.1 | 355243.1 |  | N | N | 3 | 1
|  |  |  | [합 계] |  |  | 0 | 0 | 355243 | 0 | 11841438 | 0 | 0 | 0 | 12196681 |  |  |  |  | 1
[7 empty] | 0 | 0 | 0 | 0 | 0 | 0 | 0 | 0 | 0 |  |  |  |  | 1
AAC21000020S |  |  |  | 철골세우기용 장비-타워크레인(8ton*50m) | 해체정비 | 대 | 0 | 0 | 0 | 0 | 0 | 0 | 0 | 0 | 0 |  |  |  |  | 1
AAC21000020S | 노무 | L001010101000006 |  | 비계공 | 일반공사 직종 | 인 | 42 | 0 | 0 | 281939 | 11841438 | 0 | 0 | 281939 | 11841438 |  | N | N |  | 1
AAC21000020S | 손료 | RENT000000000001 |  | 공구손료 | 인력품의 3% | 식 | 1 | 355243.1 | 355243.1 | 0 | 0 | 0 | 0 | 355243.1 | 355243.1 |  | N | N | 3 | 1
|  |  |  | [합 계] |  |  | 0 | 0 | 355243 | 0 | 11841438 | 0 | 0 | 0 | 12196681 |  |  |  |  | 1
[7 empty] | 0 | 0 | 0 | 0 | 0 | 0 | 0 | 0 | 0 |  |  |  |  | 1
AAC21000030S |  |  |  | 철골세우기용 장비-타워크레인(8ton*50m) | 수직이동(1회당) | 회 | 0 | 0 | 0 | 0 | 0 | 0 | 0 | 0 | 0 |  |  |  |  | 1
AAC21000030S | 노무 | L001010101000006 |  | 비계공 | 일반공사 직종 | 인 | 6 | 0 | 0 | 281939 | 1691634 | 0 | 0 | 281939 | 1691634 |  | N | N |  | 1
AAC21000030S | 손료 | RENT000000000001 |  | 공구손료 | 인력품의 3% | 식 | 1 | 50749 | 50749 | 0 | 0 | 0 | 0 | 50749 | 50749 |  | N | N | 3 | 1
|  |  |  | [합 계] |  |  | 0 | 0 | 50749 | 0 | 1691634 | 0 | 0 | 0 | 1742383 |  |  |  |  | 1
[7 empty] | 0 | 0 | 0 | 0 | 0 | 0 | 0 | 0 | 0 |  |  |  |  | 1
AAC21100010S |  |  |  | 철골 세우기 - 크레인(타이어) 10ton | 창고 소규모, 공장 대규모 건물 트러스 거더류 | TON | 0 | 0 | 0 | 0 | 0 | 0 | 0 | 0 | 0 |  |  |  |  | 1
AAC21100010S | 기계경비 | 00002104001000000 |  | 크레인(타이어) | 10ton | HR | 0.533 | 7268 | 3873.8 | 59020 | 31457.6 | 31344 | 16706.3 | 97632 | 52037.7 |  | N | N |  | 1
|  |  |  | [합 계] |  |  | 0 | 0 | 3873 | 0 | 31457 | 0 | 16706 | 0 | 52036 |  |  |  |  | 1
[7 empty] | 0 | 0 | 0 | 0 | 0 | 0 | 0 | 0 | 0 |  |  |  |  | 1
AAC21100020S |  |  |  | 철골 세우기 - 크레인(타이어) 15ton | 창고 소규모, 공장 대규모 건물 트러스 거더류 | TON | 0 | 0 | 0 | 0 | 0 | 0 | 0 | 0 | 0 |  |  |  |  | 1
AAC21100020S | 기계경비 | 00002104001500000 |  | 크레인(타이어) | 15ton | HR | 0.533 | 8989 | 4791.1 | 59020 | 31457.6 | 43014 | 22926.4 | 111023 | 59175.1 |  | N | N |  | 1
|  |  |  | [합 계] |  |  | 0 | 0 | 4791 | 0 | 31457 | 0 | 22926 | 0 | 59174 |  |  |  |  | 1
[7 empty] | 0 | 0 | 0 | 0 | 0 | 0 | 0 | 0 | 0 |  |  |  |  | 1
AAC21100030S |  |  |  | 철골 세우기 - 크레인(타이어) 25ton | 창고 소규모, 공장 대규모 건물 트러스 거더류 | TON | 0 | 0 | 0 | 0 | 0 | 0 | 0 | 0 | 0 |  |  |  |  | 1
AAC21100030S | 기계경비 | 00002104002500000 |  | 크레인(타이어) | 25ton | HR | 0.533 | 11667 | 6218.5 | 59020 | 31457.6 | 59751 | 31847.2 | 130438 | 69523.3 |  | N | N |  | 1
|  |  |  | [합 계] |  |  | 0 | 0 | 6218 | 0 | 31457 | 0 | 31847 | 0 | 69522 |  |  |  |  | 1
[7 empty] | 0 | 0 | 0 | 0 | 0 | 0 | 0 | 0 | 0 |  |  |  |  | 1
AAC21100040S |  |  |  | 철골 세우기 - 크레인(타이어) 20ton | 창고 소규모, 공장 대규모 건물 트러스 거더류 | TON | 0 | 0 | 0 | 0 | 0 | 0 | 0 | 0 | 0 |  |  |  |  | 1
AAC21100040S | 기계경비 | 00002104002000000 |  | 크레인(타이어) | 20ton | HR | 0.533 | 10328 | 5504.8 | 59020 | 31457.6 | 53629 | 28584.2 | 122977 | 65546.6 |  | N | N |  | 1
|  |  |  | [합 계] |  |  | 0 | 0 | 5504 | 0 | 31457 | 0 | 28584 | 0 | 65545 |  |  |  |  | 1
[7 empty] | 0 | 0 | 0 | 0 | 0 | 0 | 0 | 0 | 0 |  |  |  |  | 1
AAC21100050S |  |  |  | 철골 세우기 - 크레인(타이어) 30ton | 창고 소규모, 공장 대규모 건물 트러스 거더류 | TON | 0 | 0 | 0 | 0 | 0 | 0 | 0 | 0 | 0 |  |  |  |  | 1
AAC21100050S | 기계경비 | 00002104003000000 |  | 크레인(타이어) | 30ton | HR | 0.533 | 14727 | 7849.4 | 59020 | 31457.6 | 57685 | 30746.1 | 131432 | 70053.1 |  | N | N |  | 1
|  |  |  | [합 계] |  |  | 0 | 0 | 7849 | 0 | 31457 | 0 | 30746 | 0 | 70052 |  |  |  |  | 1
[7 empty] | 0 | 0 | 0 | 0 | 0 | 0 | 0 | 0 | 0 |  |  |  |  | 1
AAC21100060S |  |  |  | 철골 세우기 - 크레인(타이어) 35ton | 창고 소규모, 공장 대규모 건물 트러스 거더류 | TON | 0 | 0 | 0 | 0 | 0 | 0 | 0 | 0 | 0 |  |  |  |  | 1
AAC21100060S | 기계경비 | 00002104003500000 |  | 크레인(타이어) | 35ton | HR | 0.533 | 14727 | 7849.4 | 59020 | 31457.6 | 60563 | 32280 | 134310 | 71587 |  | N | N |  | 1
|  |  |  | [합 계] |  |  | 0 | 0 | 7849 | 0 | 31457 | 0 | 32280 | 0 | 71586 |  |  |  |  | 1
[7 empty] | 0 | 0 | 0 | 0 | 0 | 0 | 0 | 0 | 0 |  |  |  |  | 1
AAC21100070S |  |  |  | 철골 세우기 - 크레인(타이어) 40ton | 창고 소규모, 공장 대규모 건물 트러스 거더류 | TON | 0 | 0 | 0 | 0 | 0 | 0 | 0 | 0 | 0 |  |  |  |  | 1
AAC21100070S | 기계경비 | 00002104004000000 |  | 크레인(타이어) | 40ton | HR | 0.533 | 18362 | 9786.9 | 59020 | 31457.6 | 68913 | 36730.6 | 146295 | 77975.1 |  | N | N |  | 1
|  |  |  | [합 계] |  |  | 0 | 0 | 9786 | 0 | 31457 | 0 | 36730 | 0 | 77973 |  |  |  |  | 1
[7 empty] | 0 | 0 | 0 | 0 | 0 | 0 | 0 | 0 | 0 |  |  |  |  | 1
AAC21100080S |  |  |  | 철골 세우기 - 크레인(타이어) 45ton | 창고 소규모, 공장 대규모 건물 트러스 거더류 | TON | 0 | 0 | 0 | 0 | 0 | 0 | 0 | 0 | 0 |  |  |  |  | 1
AAC21100080S | 기계경비 | 00002104004500000 |  | 크레인(타이어) | 45ton | HR | 0.533 | 21603 | 11514.3 | 59020 | 31457.6 | 76332 | 40684.9 | 156955 | 83656.8 |  | N | N |  | 1
|  |  |  | [합 계] |  |  | 0 | 0 | 11514 | 0 | 31457 | 0 | 40684 | 0 | 83655 |  |  |  |  | 1
[7 empty] | 0 | 0 | 0 | 0 | 0 | 0 | 0 | 0 | 0 |  |  |  |  | 1
AAC21100090S |  |  |  | 철골 세우기 - 크레인(타이어) 50ton | 창고 소규모, 공장 대규모 건물 트러스 거더류 | TON | 0 | 0 | 0 | 0 | 0 | 0 | 0 | 0 | 0 |  |  |  |  | 1
AAC21100090S | 기계경비 | 00002104005000000 |  | 크레인(타이어) | 50ton | HR | 0.533 | 21603 | 11514.3 | 59020 | 31457.6 | 90444 | 48206.6 | 171067 | 91178.5 |  | N | N |  | 1
|  |  |  | [합 계] |  |  | 0 | 0 | 11514 | 0 | 31457 | 0 | 48206 | 0 | 91177 |  |  |  |  | 1
[7 empty] | 0 | 0 | 0 | 0 | 0 | 0 | 0 | 0 | 0 |  |  |  |  | 1
AAC21100100S |  |  |  | 철골 세우기 - 크레인(타이어) 60ton | 창고 소규모, 공장 대규모 건물 트러스 거더류 | TON | 0 | 0 | 0 | 0 | 0 | 0 | 0 | 0 | 0 |  |  |  |  | 1
AAC21100100S | 기계경비 | 00002104006000000 |  | 크레인(타이어) | 60ton | HR | 0.533 | 22899 | 12205.1 | 59020 | 31457.6 | 94156 | 50185.1 | 176075 | 93847.8 |  | N | N |  | 1
|  |  |  | [합 계] |  |  | 0 | 0 | 12205 | 0 | 31457 | 0 | 50185 | 0 | 93847 |  |  |  |  | 1
[7 empty] | 0 | 0 | 0 | 0 | 0 | 0 | 0 | 0 | 0 |  |  |  |  | 1
AAC21100110S |  |  |  | 철골 세우기 - 크레인(타이어) 70ton | 창고 소규모, 공장 대규모 건물 트러스 거더류 | TON | 0 | 0 | 0 | 0 | 0 | 0 | 0 | 0 | 0 |  |  |  |  | 1
AAC21100110S | 기계경비 | 00002104007000000 |  | 크레인(타이어) | 70ton | HR | 0.533 | 26571 | 14162.3 | 59020 | 31457.6 | 109603 | 58418.3 | 195194 | 104038.2 |  | N | N |  | 1
|  |  |  | [합 계] |  |  | 0 | 0 | 14162 | 0 | 31457 | 0 | 58418 | 0 | 104037 |  |  |  |  | 1
[7 empty] | 0 | 0 | 0 | 0 | 0 | 0 | 0 | 0 | 0 |  |  |  |  | 1
AAC21100120S |  |  |  | 철골 세우기 - 크레인(타이어) 80ton | 창고 소규모, 공장 대규모 건물 트러스 거더류 | TON | 0 | 0 | 0 | 0 | 0 | 0 | 0 | 0 | 0 |  |  |  |  | 1
AAC21100120S | 기계경비 | 00002104008000000 |  | 크레인(타이어) | 80ton | HR | 0.533 | 26571 | 14162.3 | 59020 | 31457.6 | 137368 | 73217.1 | 222959 | 118837 |  | N | N |  | 1
|  |  |  | [합 계] |  |  | 0 | 0 | 14162 | 0 | 31457 | 0 | 73217 | 0 | 118836 |  |  |  |  | 1
[7 empty] | 0 | 0 | 0 | 0 | 0 | 0 | 0 | 0 | 0 |  |  |  |  | 1
AAC21100130S |  |  |  | 철골 세우기 - 크레인(타이어) 100ton | 창고 소규모, 공장 대규모 건물 트러스 거더류 | TON | 0 | 0 | 0 | 0 | 0 | 0 | 0 | 0 | 0 |  |  |  |  | 1
AAC21100130S | 기계경비 | 00002104010000000 |  | 크레인(타이어) | 100ton | HR | 0.533 | 34349 | 18308 | 59020 | 31457.6 | 164907 | 87895.4 | 258276 | 137661 |  | N | N |  | 1
|  |  |  | [합 계] |  |  | 0 | 0 | 18308 | 0 | 31457 | 0 | 87895 | 0 | 137660 |  |  |  |  | 1
[7 empty] | 0 | 0 | 0 | 0 | 0 | 0 | 0 | 0 | 0 |  |  |  |  | 1
AAC21100140S |  |  |  | 철골 세우기 - 크레인(타이어) 130ton | 창고 소규모, 공장 대규모 건물 트러스 거더류 | TON | 0 | 0 | 0 | 0 | 0 | 0 | 0 | 0 | 0 |  |  |  |  | 1
AAC21100140S | 기계경비 | 00002104013000000 |  | 크레인(타이어) | 130ton | HR | 0.533 | 39698 | 21159 | 59020 | 31457.6 | 225204 | 120033.7 | 323922 | 172650.3 |  | N | N |  | 1
|  |  |  | [합 계] |  |  | 0 | 0 | 21159 | 0 | 31457 | 0 | 120033 | 0 | 172649 |  |  |  |  | 1
[7 empty] | 0 | 0 | 0 | 0 | 0 | 0 | 0 | 0 | 0 |  |  |  |  | 1
AAC21100150S |  |  |  | 철골 세우기 - 크레인(타이어) 160ton | 창고 소규모, 공장 대규모 건물 트러스 거더류 | TON | 0 | 0 | 0 | 0 | 0 | 0 | 0 | 0 | 0 |  |  |  |  | 1
AAC21100150S | 기계경비 | 00002104016000000 |  | 크레인(타이어) | 160ton | HR | 0.533 | 43960 | 23430.6 | 59020 | 31457.6 | 301427 | 160660.5 | 404407 | 215548.7 |  | N | N |  | 1
|  |  |  | [합 계] |  |  | 0 | 0 | 23430 | 0 | 31457 | 0 | 160660 | 0 | 215547 |  |  |  |  | 1
[7 empty] | 0 | 0 | 0 | 0 | 0 | 0 | 0 | 0 | 0 |  |  |  |  | 1
AAC21100160S |  |  |  | 철골 세우기 - 크레인(타이어) 200ton | 창고 소규모, 공장 대규모 건물 트러스 거더류 | TON | 0 | 0 | 0 | 0 | 0 | 0 | 0 | 0 | 0 |  |  |  |  | 1
AAC21100160S | 기계경비 | 00002104020000000 |  | 크레인(타이어) | 200ton | HR | 0.533 | 49343 | 26299.8 | 59020 | 31457.6 | 312932 | 166792.7 | 421295 | 224550.1 |  | N | N |  | 1
|  |  |  | [합 계] |  |  | 0 | 0 | 26299 | 0 | 31457 | 0 | 166792 | 0 | 224548 |  |  |  |  | 1
[7 empty] | 0 | 0 | 0 | 0 | 0 | 0 | 0 | 0 | 0 |  |  |  |  | 1
AAC21100170S |  |  |  | 철골 세우기 - 크레인(타이어) 220ton | 창고 소규모, 공장 대규모 건물 트러스 거더류 | TON | 0 | 0 | 0 | 0 | 0 | 0 | 0 | 0 | 0 |  |  |  |  | 1
AAC21100170S | 기계경비 | 00002104022000000 |  | 크레인(타이어) | 220ton | HR | 0.533 | 49343 | 26299.8 | 59020 | 31457.6 | 389776 | 207750.6 | 498139 | 265508 |  | N | N |  | 1
|  |  |  | [합 계] |  |  | 0 | 0 | 26299 | 0 | 31457 | 0 | 207750 | 0 | 265506 |  |  |  |  | 1
[7 empty] | 0 | 0 | 0 | 0 | 0 | 0 | 0 | 0 | 0 |  |  |  |  | 1
AAC21100180S |  |  |  | 철골 세우기 - 크레인(타이어) 250ton | 창고 소규모, 공장 대규모 건물 트러스 거더류 | TON | 0 | 0 | 0 | 0 | 0 | 0 | 0 | 0 | 0 |  |  |  |  | 1
AAC21100180S | 기계경비 | 00002104025000000 |  | 크레인(타이어) | 250ton | HR | 0.533 | 53829 | 28690.8 | 59020 | 31457.6 | 454739 | 242375.8 | 567588 | 302524.2 |  | N | N |  | 1
|  |  |  | [합 계] |  |  | 0 | 0 | 28690 | 0 | 31457 | 0 | 242375 | 0 | 302522 |  |  |  |  | 1
[7 empty] | 0 | 0 | 0 | 0 | 0 | 0 | 0 | 0 | 0 |  |  |  |  | 1
AAC21101010S |  |  |  | 철골 세우기 - 크레인(타이어) 10ton | 기둥, 크레인 거더 | TON | 0 | 0 | 0 | 0 | 0 | 0 | 0 | 0 | 0 |  |  |  |  | 1
AAC21101010S | 기계경비 | 00002104001000000 |  | 크레인(타이어) | 10ton | HR | 0.32 | 7268 | 2325.7 | 59020 | 18886.4 | 31344 | 10030 | 97632 | 31242.1 |  | N | N |  | 1
|  |  |  | [합 계] |  |  | 0 | 0 | 2325 | 0 | 18886 | 0 | 10030 | 0 | 31241 |  |  |  |  | 1
[7 empty] | 0 | 0 | 0 | 0 | 0 | 0 | 0 | 0 | 0 |  |  |  |  | 1
AAC21101020S |  |  |  | 철골 세우기 - 크레인(타이어) 15ton | 기둥, 크레인 거더 | TON | 0 | 0 | 0 | 0 | 0 | 0 | 0 | 0 | 0 |  |  |  |  | 1
AAC21101020S | 기계경비 | 00002104001500000 |  | 크레인(타이어) | 15ton | HR | 0.32 | 8989 | 2876.4 | 59020 | 18886.4 | 43014 | 13764.4 | 111023 | 35527.2 |  | N | N |  | 1
|  |  |  | [합 계] |  |  | 0 | 0 | 2876 | 0 | 18886 | 0 | 13764 | 0 | 35526 |  |  |  |  | 1
[7 empty] | 0 | 0 | 0 | 0 | 0 | 0 | 0 | 0 | 0 |  |  |  |  | 1
AAC21101030S |  |  |  | 철골 세우기 - 크레인(타이어) 20ton | 기둥, 크레인 거더 | TON | 0 | 0 | 0 | 0 | 0 | 0 | 0 | 0 | 0 |  |  |  |  | 1
AAC21101030S | 기계경비 | 00002104002000000 |  | 크레인(타이어) | 20ton | HR | 0.32 | 10328 | 3304.9 | 59020 | 18886.4 | 53629 | 17161.2 | 122977 | 39352.5 |  | N | N |  | 1
|  |  |  | [합 계] |  |  | 0 | 0 | 3304 | 0 | 18886 | 0 | 17161 | 0 | 39351 |  |  |  |  | 1
[7 empty] | 0 | 0 | 0 | 0 | 0 | 0 | 0 | 0 | 0 |  |  |  |  | 1
AAC21101040S |  |  |  | 철골 세우기 - 크레인(타이어) 25ton | 기둥, 크레인 거더 | TON | 0 | 0 | 0 | 0 | 0 | 0 | 0 | 0 | 0 |  |  |  |  | 1
AAC21101040S | 기계경비 | 00002104002500000 |  | 크레인(타이어) | 25ton | HR | 0.32 | 11667 | 3733.4 | 59020 | 18886.4 | 59751 | 19120.3 | 130438 | 41740.1 |  | N | N |  | 1
|  |  |  | [합 계] |  |  | 0 | 0 | 3733 | 0 | 18886 | 0 | 19120 | 0 | 41739 |  |  |  |  | 1
[7 empty] | 0 | 0 | 0 | 0 | 0 | 0 | 0 | 0 | 0 |  |  |  |  | 1
AAC21101050S |  |  |  | 철골 세우기 - 크레인(타이어) 30ton | 기둥, 크레인 거더 | TON | 0 | 0 | 0 | 0 | 0 | 0 | 0 | 0 | 0 |  |  |  |  | 1
AAC21101050S | 기계경비 | 00002104003000000 |  | 크레인(타이어) | 30ton | HR | 0.32 | 14727 | 4712.6 | 59020 | 18886.4 | 57685 | 18459.2 | 131432 | 42058.2 |  | N | N |  | 1
|  |  |  | [합 계] |  |  | 0 | 0 | 4712 | 0 | 18886 | 0 | 18459 | 0 | 42057 |  |  |  |  | 1
[7 empty] | 0 | 0 | 0 | 0 | 0 | 0 | 0 | 0 | 0 |  |  |  |  | 1
AAC21101060S |  |  |  | 철골 세우기 - 크레인(타이어) 35ton | 기둥, 크레인 거더 | TON | 0 | 0 | 0 | 0 | 0 | 0 | 0 | 0 | 0 |  |  |  |  | 1
AAC21101060S | 기계경비 | 00002104003500000 |  | 크레인(타이어) | 35ton | HR | 0.32 | 14727 | 4712.6 | 59020 | 18886.4 | 60563 | 19380.1 | 134310 | 42979.1 |  | N | N |  | 1
|  |  |  | [합 계] |  |  | 0 | 0 | 4712 | 0 | 18886 | 0 | 19380 | 0 | 42978 |  |  |  |  | 1
[7 empty] | 0 | 0 | 0 | 0 | 0 | 0 | 0 | 0 | 0 |  |  |  |  | 1
AAC21101070S |  |  |  | 철골 세우기 - 크레인(타이어) 40ton | 기둥, 크레인 거더 | TON | 0 | 0 | 0 | 0 | 0 | 0 | 0 | 0 | 0 |  |  |  |  | 1
AAC21101070S | 기계경비 | 00002104004000000 |  | 크레인(타이어) | 40ton | HR | 0.32 | 18362 | 5875.8 | 59020 | 18886.4 | 68913 | 22052.1 | 146295 | 46814.3 |  | N | N |  | 1
|  |  |  | [합 계] |  |  | 0 | 0 | 5875 | 0 | 18886 | 0 | 22052 | 0 | 46813 |  |  |  |  | 1
[7 empty] | 0 | 0 | 0 | 0 | 0 | 0 | 0 | 0 | 0 |  |  |  |  | 1
AAC21101080S |  |  |  | 철골 세우기 - 크레인(타이어) 45ton | 기둥, 크레인 거더 | TON | 0 | 0 | 0 | 0 | 0 | 0 | 0 | 0 | 0 |  |  |  |  | 1
AAC21101080S | 기계경비 | 00002104004500000 |  | 크레인(타이어) | 45ton | HR | 0.32 | 21603 | 6912.9 | 59020 | 18886.4 | 76332 | 24426.2 | 156955 | 50225.5 |  | N | N |  | 1
|  |  |  | [합 계] |  |  | 0 | 0 | 6912 | 0 | 18886 | 0 | 24426 | 0 | 50224 |  |  |  |  | 1
[7 empty] | 0 | 0 | 0 | 0 | 0 | 0 | 0 | 0 | 0 |  |  |  |  | 1
AAC21101090S |  |  |  | 철골 세우기 - 크레인(타이어) 50ton | 기둥, 크레인 거더 | TON | 0 | 0 | 0 | 0 | 0 | 0 | 0 | 0 | 0 |  |  |  |  | 1
AAC21101090S | 기계경비 | 00002104005000000 |  | 크레인(타이어) | 50ton | HR | 0.32 | 21603 | 6912.9 | 59020 | 18886.4 | 90444 | 28942 | 171067 | 54741.3 |  | N | N |  | 1
|  |  |  | [합 계] |  |  | 0 | 0 | 6912 | 0 | 18886 | 0 | 28942 | 0 | 54740 |  |  |  |  | 1
[7 empty] | 0 | 0 | 0 | 0 | 0 | 0 | 0 | 0 | 0 |  |  |  |  | 1
AAC21101100S |  |  |  | 철골 세우기 - 크레인(타이어) 60ton | 기둥, 크레인 거더 | TON | 0 | 0 | 0 | 0 | 0 | 0 | 0 | 0 | 0 |  |  |  |  | 1
AAC21101100S | 기계경비 | 00002104006000000 |  | 크레인(타이어) | 60ton | HR | 0.32 | 22899 | 7327.6 | 59020 | 18886.4 | 94156 | 30129.9 | 176075 | 56343.9 |  | N | N |  | 1
|  |  |  | [합 계] |  |  | 0 | 0 | 7327 | 0 | 18886 | 0 | 30129 | 0 | 56342 |  |  |  |  | 1
[7 empty] | 0 | 0 | 0 | 0 | 0 | 0 | 0 | 0 | 0 |  |  |  |  | 1
AAC21101110S |  |  |  | 철골 세우기 - 크레인(타이어) 70ton | 기둥, 크레인 거더 | TON | 0 | 0 | 0 | 0 | 0 | 0 | 0 | 0 | 0 |  |  |  |  | 1
AAC21101110S | 기계경비 | 00002104007000000 |  | 크레인(타이어) | 70ton | HR | 0.32 | 26571 | 8502.7 | 59020 | 18886.4 | 109603 | 35072.9 | 195194 | 62462 |  | N | N |  | 1
|  |  |  | [합 계] |  |  | 0 | 0 | 8502 | 0 | 18886 | 0 | 35072 | 0 | 62460 |  |  |  |  | 1
[7 empty] | 0 | 0 | 0 | 0 | 0 | 0 | 0 | 0 | 0 |  |  |  |  | 1
AAC21101120S |  |  |  | 철골 세우기 - 크레인(타이어) 80ton | 기둥, 크레인 거더 | TON | 0 | 0 | 0 | 0 | 0 | 0 | 0 | 0 | 0 |  |  |  |  | 1
AAC21101120S | 기계경비 | 00002104008000000 |  | 크레인(타이어) | 80ton | HR | 0.32 | 26571 | 8502.7 | 59020 | 18886.4 | 137368 | 43957.7 | 222959 | 71346.8 |  | N | N |  | 1
|  |  |  | [합 계] |  |  | 0 | 0 | 8502 | 0 | 18886 | 0 | 43957 | 0 | 71345 |  |  |  |  | 1
[7 empty] | 0 | 0 | 0 | 0 | 0 | 0 | 0 | 0 | 0 |  |  |  |  | 1
AAC21101130S |  |  |  | 철골 세우기 - 크레인(타이어) 100ton | 기둥, 크레인 거더 | TON | 0 | 0 | 0 | 0 | 0 | 0 | 0 | 0 | 0 |  |  |  |  | 1
AAC21101130S | 기계경비 | 00002104010000000 |  | 크레인(타이어) | 100ton | HR | 0.32 | 34349 | 10991.6 | 59020 | 18886.4 | 164907 | 52770.2 | 258276 | 82648.2 |  | N | N |  | 1
|  |  |  | [합 계] |  |  | 0 | 0 | 10991 | 0 | 18886 | 0 | 52770 | 0 | 82647 |  |  |  |  | 1
[7 empty] | 0 | 0 | 0 | 0 | 0 | 0 | 0 | 0 | 0 |  |  |  |  | 1
AAC21101140S |  |  |  | 철골 세우기 - 크레인(타이어) 130ton | 기둥, 크레인 거더 | TON | 0 | 0 | 0 | 0 | 0 | 0 | 0 | 0 | 0 |  |  |  |  | 1
AAC21101140S | 기계경비 | 00002104013000000 |  | 크레인(타이어) | 130ton | HR | 0.32 | 39698 | 12703.3 | 59020 | 18886.4 | 225204 | 72065.2 | 323922 | 103654.9 |  | N | N |  | 1
|  |  |  | [합 계] |  |  | 0 | 0 | 12703 | 0 | 18886 | 0 | 72065 | 0 | 103654 |  |  |  |  | 1
[7 empty] | 0 | 0 | 0 | 0 | 0 | 0 | 0 | 0 | 0 |  |  |  |  | 1
AAC21101150S |  |  |  | 철골 세우기 - 크레인(타이어) 160ton | 기둥, 크레인 거더 | TON | 0 | 0 | 0 | 0 | 0 | 0 | 0 | 0 | 0 |  |  |  |  | 1
AAC21101150S | 기계경비 | 00002104016000000 |  | 크레인(타이어) | 160ton | HR | 0.32 | 43960 | 14067.2 | 59020 | 18886.4 | 301427 | 96456.6 | 404407 | 129410.2 |  | N | N |  | 1
|  |  |  | [합 계] |  |  | 0 | 0 | 14067 | 0 | 18886 | 0 | 96456 | 0 | 129409 |  |  |  |  | 1
[7 empty] | 0 | 0 | 0 | 0 | 0 | 0 | 0 | 0 | 0 |  |  |  |  | 1
AAC21101160S |  |  |  | 철골 세우기 - 크레인(타이어) 200ton | 기둥, 크레인 거더 | TON | 0 | 0 | 0 | 0 | 0 | 0 | 0 | 0 | 0 |  |  |  |  | 1
AAC21101160S | 기계경비 | 00002104020000000 |  | 크레인(타이어) | 200ton | HR | 0.32 | 49343 | 15789.7 | 59020 | 18886.4 | 312932 | 100138.2 | 421295 | 134814.3 |  | N | N |  | 1
|  |  |  | [합 계] |  |  | 0 | 0 | 15789 | 0 | 18886 | 0 | 100138 | 0 | 134813 |  |  |  |  | 1
[7 empty] | 0 | 0 | 0 | 0 | 0 | 0 | 0 | 0 | 0 |  |  |  |  | 1
AAC21101170S |  |  |  | 철골 세우기 - 크레인(타이어) 220ton | 기둥, 크레인 거더 | TON | 0 | 0 | 0 | 0 | 0 | 0 | 0 | 0 | 0 |  |  |  |  | 1
AAC21101170S | 기계경비 | 00002104022000000 |  | 크레인(타이어) | 220ton | HR | 0.32 | 49343 | 15789.7 | 59020 | 18886.4 | 389776 | 124728.3 | 498139 | 159404.4 |  | N | N |  | 1
|  |  |  | [합 계] |  |  | 0 | 0 | 15789 | 0 | 18886 | 0 | 124728 | 0 | 159403 |  |  |  |  | 1
[7 empty] | 0 | 0 | 0 | 0 | 0 | 0 | 0 | 0 | 0 |  |  |  |  | 1
AAC21101180S |  |  |  | 철골 세우기 - 크레인(타이어) 250ton | 기둥, 크레인 거더 | TON | 0 | 0 | 0 | 0 | 0 | 0 | 0 | 0 | 0 |  |  |  |  | 1
AAC21101180S | 기계경비 | 00002104025000000 |  | 크레인(타이어) | 250ton | HR | 0.32 | 53829 | 17225.2 | 59020 | 18886.4 | 454739 | 145516.4 | 567588 | 181628 |  | N | N |  | 1
|  |  |  | [합 계] |  |  | 0 | 0 | 17225 | 0 | 18886 | 0 | 145516 | 0 | 181627 |  |  |  |  | 1
[7 empty] | 0 | 0 | 0 | 0 | 0 | 0 | 0 | 0 | 0 |  |  |  |  | 1
AAC21102010S |  |  |  | 철골 세우기 - 크레인(타이어) 10ton | 기타 | TON | 0 | 0 | 0 | 0 | 0 | 0 | 0 | 0 | 0 |  |  |  |  | 1
AAC21102010S | 기계경비 | 00002104001000000 |  | 크레인(타이어) | 10ton | HR | 1 | 7268 | 7268 | 59020 | 59020 | 31344 | 31344 | 97632 | 97632 |  | N | N |  | 1
|  |  |  | [합 계] |  |  | 0 | 0 | 7268 | 0 | 59020 | 0 | 31344 | 0 | 97632 |  |  |  |  | 1
[7 empty] | 0 | 0 | 0 | 0 | 0 | 0 | 0 | 0 | 0 |  |  |  |  | 1
AAC21102020S |  |  |  | 철골 세우기 - 크레인(타이어) 15ton | 기타 | TON | 0 | 0 | 0 | 0 | 0 | 0 | 0 | 0 | 0 |  |  |  |  | 1
AAC21102020S | 기계경비 | 00002104001500000 |  | 크레인(타이어) | 15ton | HR | 1 | 8989 | 8989 | 59020 | 59020 | 43014 | 43014 | 111023 | 111023 |  | N | N |  | 1
|  |  |  | [합 계] |  |  | 0 | 0 | 8989 | 0 | 59020 | 0 | 43014 | 0 | 111023 |  |  |  |  | 1
[7 empty] | 0 | 0 | 0 | 0 | 0 | 0 | 0 | 0 | 0 |  |  |  |  | 1
AAC21102030S |  |  |  | 철골 세우기 - 크레인(타이어) 20ton | 기타 | TON | 0 | 0 | 0 | 0 | 0 | 0 | 0 | 0 | 0 |  |  |  |  | 1
AAC21102030S | 기계경비 | 00002104002000000 |  | 크레인(타이어) | 20ton | HR | 1 | 10328 | 10328 | 59020 | 59020 | 53629 | 53629 | 122977 | 122977 |  | N | N |  | 1
|  |  |  | [합 계] |  |  | 0 | 0 | 10328 | 0 | 59020 | 0 | 53629 | 0 | 122977 |  |  |  |  | 1
[7 empty] | 0 | 0 | 0 | 0 | 0 | 0 | 0 | 0 | 0 |  |  |  |  | 1
AAC21102040S |  |  |  | 철골 세우기 - 크레인(타이어) 25ton | 기타 | TON | 0 | 0 | 0 | 0 | 0 | 0 | 0 | 0 | 0 |  |  |  |  | 1
AAC21102040S | 기계경비 | 00002104002500000 |  | 크레인(타이어) | 25ton | HR | 1 | 11667 | 11667 | 59020 | 59020 | 59751 | 59751 | 130438 | 130438 |  | N | N |  | 1
|  |  |  | [합 계] |  |  | 0 | 0 | 11667 | 0 | 59020 | 0 | 59751 | 0 | 130438 |  |  |  |  | 1
[7 empty] | 0 | 0 | 0 | 0 | 0 | 0 | 0 | 0 | 0 |  |  |  |  | 1
AAC21102050S |  |  |  | 철골 세우기 - 크레인(타이어) 30ton | 기타 | TON | 0 | 0 | 0 | 0 | 0 | 0 | 0 | 0 | 0 |  |  |  |  | 1
AAC21102050S | 기계경비 | 00002104003000000 |  | 크레인(타이어) | 30ton | HR | 1 | 14727 | 14727 | 59020 | 59020 | 57685 | 57685 | 131432 | 131432 |  | N | N |  | 1
|  |  |  | [합 계] |  |  | 0 | 0 | 14727 | 0 | 59020 | 0 | 57685 | 0 | 131432 |  |  |  |  | 1
[7 empty] | 0 | 0 | 0 | 0 | 0 | 0 | 0 | 0 | 0 |  |  |  |  | 1
AAC21102060S |  |  |  | 철골 세우기 - 크레인(타이어) 35ton | 기타 | TON | 0 | 0 | 0 | 0 | 0 | 0 | 0 | 0 | 0 |  |  |  |  | 1
AAC21102060S | 기계경비 | 00002104003500000 |  | 크레인(타이어) | 35ton | HR | 1 | 14727 | 14727 | 59020 | 59020 | 60563 | 60563 | 134310 | 134310 |  | N | N |  | 1
|  |  |  | [합 계] |  |  | 0 | 0 | 14727 | 0 | 59020 | 0 | 60563 | 0 | 134310 |  |  |  |  | 1
[7 empty] | 0 | 0 | 0 | 0 | 0 | 0 | 0 | 0 | 0 |  |  |  |  | 1
AAC21102070S |  |  |  | 철골 세우기 - 크레인(타이어) 40ton | 기타 | TON | 0 | 0 | 0 | 0 | 0 | 0 | 0 | 0 | 0 |  |  |  |  | 1
AAC21102070S | 기계경비 | 00002104004000000 |  | 크레인(타이어) | 40ton | HR | 1 | 18362 | 18362 | 59020 | 59020 | 68913 | 68913 | 146295 | 146295 |  | N | N |  | 1
|  |  |  | [합 계] |  |  | 0 | 0 | 18362 | 0 | 59020 | 0 | 68913 | 0 | 146295 |  |  |  |  | 1
[7 empty] | 0 | 0 | 0 | 0 | 0 | 0 | 0 | 0 | 0 |  |  |  |  | 1
AAC21102080S |  |  |  | 철골 세우기 - 크레인(타이어) 45ton | 기타 | TON | 0 | 0 | 0 | 0 | 0 | 0 | 0 | 0 | 0 |  |  |  |  | 1
AAC21102080S | 기계경비 | 00002104004500000 |  | 크레인(타이어) | 45ton | HR | 1 | 21603 | 21603 | 59020 | 59020 | 76332 | 76332 | 156955 | 156955 |  | N | N |  | 1
|  |  |  | [합 계] |  |  | 0 | 0 | 21603 | 0 | 59020 | 0 | 76332 | 0 | 156955 |  |  |  |  | 1
[7 empty] | 0 | 0 | 0 | 0 | 0 | 0 | 0 | 0 | 0 |  |  |  |  | 1
AAC21102090S |  |  |  | 철골 세우기 - 크레인(타이어) 50ton | 기타 | TON | 0 | 0 | 0 | 0 | 0 | 0 | 0 | 0 | 0 |  |  |  |  | 1
AAC21102090S | 기계경비 | 00002104005000000 |  | 크레인(타이어) | 50ton | HR | 1 | 21603 | 21603 | 59020 | 59020 | 90444 | 90444 | 171067 | 171067 |  | N | N |  | 1
|  |  |  | [합 계] |  |  | 0 | 0 | 21603 | 0 | 59020 | 0 | 90444 | 0 | 171067 |  |  |  |  | 1
[7 empty] | 0 | 0 | 0 | 0 | 0 | 0 | 0 | 0 | 0 |  |  |  |  | 1
AAC21102100S |  |  |  | 철골 세우기 - 크레인(타이어) 60ton | 기타 | TON | 0 | 0 | 0 | 0 | 0 | 0 | 0 | 0 | 0 |  |  |  |  | 1
AAC21102100S | 기계경비 | 00002104006000000 |  | 크레인(타이어) | 60ton | HR | 1 | 22899 | 22899 | 59020 | 59020 | 94156 | 94156 | 176075 | 176075 |  | N | N |  | 1
|  |  |  | [합 계] |  |  | 0 | 0 | 22899 | 0 | 59020 | 0 | 94156 | 0 | 176075 |  |  |  |  | 1
[7 empty] | 0 | 0 | 0 | 0 | 0 | 0 | 0 | 0 | 0 |  |  |  |  | 1
AAC21102110S |  |  |  | 철골 세우기 - 크레인(타이어) 70ton | 기타 | TON | 0 | 0 | 0 | 0 | 0 | 0 | 0 | 0 | 0 |  |  |  |  | 1
AAC21102110S | 기계경비 | 00002104007000000 |  | 크레인(타이어) | 70ton | HR | 1 | 26571 | 26571 | 59020 | 59020 | 109603 | 109603 | 195194 | 195194 |  | N | N |  | 1
|  |  |  | [합 계] |  |  | 0 | 0 | 26571 | 0 | 59020 | 0 | 109603 | 0 | 195194 |  |  |  |  | 1
[7 empty] | 0 | 0 | 0 | 0 | 0 | 0 | 0 | 0 | 0 |  |  |  |  | 1
AAC21102120S |  |  |  | 철골 세우기 - 크레인(타이어) 80ton | 기타 | TON | 0 | 0 | 0 | 0 | 0 | 0 | 0 | 0 | 0 |  |  |  |  | 1
AAC21102120S | 기계경비 | 00002104008000000 |  | 크레인(타이어) | 80ton | HR | 1 | 26571 | 26571 | 59020 | 59020 | 137368 | 137368 | 222959 | 222959 |  | N | N |  | 1
|  |  |  | [합 계] |  |  | 0 | 0 | 26571 | 0 | 59020 | 0 | 137368 | 0 | 222959 |  |  |  |  | 1
[7 empty] | 0 | 0 | 0 | 0 | 0 | 0 | 0 | 0 | 0 |  |  |  |  | 1
AAC21102130S |  |  |  | 철골 세우기 - 크레인(타이어) 100ton | 기타 | TON | 0 | 0 | 0 | 0 | 0 | 0 | 0 | 0 | 0 |  |  |  |  | 1
AAC21102130S | 기계경비 | 00002104010000000 |  | 크레인(타이어) | 100ton | HR | 1 | 34349 | 34349 | 59020 | 59020 | 164907 | 164907 | 258276 | 258276 |  | N | N |  | 1
|  |  |  | [합 계] |  |  | 0 | 0 | 34349 | 0 | 59020 | 0 | 164907 | 0 | 258276 |  |  |  |  | 1
[7 empty] | 0 | 0 | 0 | 0 | 0 | 0 | 0 | 0 | 0 |  |  |  |  | 1
AAC21102140S |  |  |  | 철골 세우기 - 크레인(타이어) 130ton | 기타 | TON | 0 | 0 | 0 | 0 | 0 | 0 | 0 | 0 | 0 |  |  |  |  | 1
AAC21102140S | 기계경비 | 00002104013000000 |  | 크레인(타이어) | 130ton | HR | 1 | 39698 | 39698 | 59020 | 59020 | 225204 | 225204 | 323922 | 323922 |  | N | N |  | 1
|  |  |  | [합 계] |  |  | 0 | 0 | 39698 | 0 | 59020 | 0 | 225204 | 0 | 323922 |  |  |  |  | 1
[7 empty] | 0 | 0 | 0 | 0 | 0 | 0 | 0 | 0 | 0 |  |  |  |  | 1
AAC21102150S |  |  |  | 철골 세우기 - 크레인(타이어) 160ton | 기타 | TON | 0 | 0 | 0 | 0 | 0 | 0 | 0 | 0 | 0 |  |  |  |  | 1
AAC21102150S | 기계경비 | 00002104016000000 |  | 크레인(타이어) | 160ton | HR | 1 | 43960 | 43960 | 59020 | 59020 | 301427 | 301427 | 404407 | 404407 |  | N | N |  | 1
|  |  |  | [합 계] |  |  | 0 | 0 | 43960 | 0 | 59020 | 0 | 301427 | 0 | 404407 |  |  |  |  | 1
[7 empty] | 0 | 0 | 0 | 0 | 0 | 0 | 0 | 0 | 0 |  |  |  |  | 1
AAC21102160S |  |  |  | 철골 세우기 - 크레인(타이어) 200ton | 기타 | TON | 0 | 0 | 0 | 0 | 0 | 0 | 0 | 0 | 0 |  |  |  |  | 1
AAC21102160S | 기계경비 | 00002104020000000 |  | 크레인(타이어) | 200ton | HR | 1 | 49343 | 49343 | 59020 | 59020 | 312932 | 312932 | 421295 | 421295 |  | N | N |  | 1
|  |  |  | [합 계] |  |  | 0 | 0 | 49343 | 0 | 59020 | 0 | 312932 | 0 | 421295 |  |  |  |  | 1
[7 empty] | 0 | 0 | 0 | 0 | 0 | 0 | 0 | 0 | 0 |  |  |  |  | 1
AAC21102170S |  |  |  | 철골 세우기 - 크레인(타이어) 220ton | 기타 | TON | 0 | 0 | 0 | 0 | 0 | 0 | 0 | 0 | 0 |  |  |  |  | 1
AAC21102170S | 기계경비 | 00002104022000000 |  | 크레인(타이어) | 220ton | HR | 1 | 49343 | 49343 | 59020 | 59020 | 389776 | 389776 | 498139 | 498139 |  | N | N |  | 1
|  |  |  | [합 계] |  |  | 0 | 0 | 49343 | 0 | 59020 | 0 | 389776 | 0 | 498139 |  |  |  |  | 1
[7 empty] | 0 | 0 | 0 | 0 | 0 | 0 | 0 | 0 | 0 |  |  |  |  | 1
AAC21102180S |  |  |  | 철골 세우기 - 크레인(타이어) 250ton | 기타 | TON | 0 | 0 | 0 | 0 | 0 | 0 | 0 | 0 | 0 |  |  |  |  | 1
AAC21102180S | 기계경비 | 00002104025000000 |  | 크레인(타이어) | 250ton | HR | 1 | 53829 | 53829 | 59020 | 59020 | 454739 | 454739 | 567588 | 567588 |  | N | N |  | 1
|  |  |  | [합 계] |  |  | 0 | 0 | 53829 | 0 | 59020 | 0 | 454739 | 0 | 567588 |  |  |  |  | 1
[7 empty] | 0 | 0 | 0 | 0 | 0 | 0 | 0 | 0 | 0 |  |  |  |  | 1
AAC21103010S |  |  |  | 철골 세우기 - 타워크레인 50m*8ton | 고층물 | TON | 0 | 0 | 0 | 0 | 0 | 0 | 0 | 0 | 0 |  |  |  |  | 1
AAC21103010S | 기계경비 | 00002208500800000 |  | 타워크레인 | 50m*8ton | HR | 0.533 | 0 | 0 | 59020 | 31457.6 | 38000 | 20254 | 97020 | 51711.6 |  | N | N |  | 1
|  |  |  | [합 계] |  |  | 0 | 0 | 0 | 0 | 31457 | 0 | 20254 | 0 | 51711 |  |  |  |  | 1
[7 empty] | 0 | 0 | 0 | 0 | 0 | 0 | 0 | 0 | 0 |  |  |  |  | 1
AAC21103020S |  |  |  | 철골 세우기 - 타워크레인 50m*10ton | 고층물 | TON | 0 | 0 | 0 | 0 | 0 | 0 | 0 | 0 | 0 |  |  |  |  | 1
AAC21103020S | 기계경비 | 00002208501000000 |  | 타워크레인 | 50m*10ton | HR | 0.533 | 0 | 0 | 59020 | 31457.6 | 46683 | 24882 | 105703 | 56339.6 |  | N | N |  | 1
|  |  |  | [합 계] |  |  | 0 | 0 | 0 | 0 | 31457 | 0 | 24882 | 0 | 56339 |  |  |  |  | 1
[7 empty] | 0 | 0 | 0 | 0 | 0 | 0 | 0 | 0 | 0 |  |  |  |  | 1
AAC21103030S |  |  |  | 철골 세우기 - 타워크레인 50m*12ton | 고층물 | TON | 0 | 0 | 0 | 0 | 0 | 0 | 0 | 0 | 0 |  |  |  |  | 1
AAC21103030S | 기계경비 | 00002208501200000 |  | 타워크레인 | 50m*12ton | HR | 0.533 | 0 | 0 | 59020 | 31457.6 | 55232 | 29438.6 | 114252 | 60896.2 |  | N | N |  | 1
|  |  |  | [합 계] |  |  | 0 | 0 | 0 | 0 | 31457 | 0 | 29438 | 0 | 60895 |  |  |  |  | 1
[7 empty] | 0 | 0 | 0 | 0 | 0 | 0 | 0 | 0 | 0 |  |  |  |  | 1
AAC21103040S |  |  |  | 철골 세우기 - 타워크레인 50m*16ton | 고층물 | TON | 0 | 0 | 0 | 0 | 0 | 0 | 0 | 0 | 0 |  |  |  |  | 1
AAC21103040S | 기계경비 | 00002208501600000 |  | 타워크레인 | 50m*16ton | HR | 0.533 | 0 | 0 | 59020 | 31457.6 | 66112 | 35237.6 | 125132 | 66695.2 |  | N | N |  | 1
|  |  |  | [합 계] |  |  | 0 | 0 | 0 | 0 | 31457 | 0 | 35237 | 0 | 66694 |  |  |  |  | 1
[7 empty] | 0 | 0 | 0 | 0 | 0 | 0 | 0 | 0 | 0 |  |  |  |  | 1
AAC21103050S |  |  |  | 철골 세우기 - 타워크레인 50m*20ton | 고층물 | TON | 0 | 0 | 0 | 0 | 0 | 0 | 0 | 0 | 0 |  |  |  |  | 1
AAC21103050S | 기계경비 | 00002208502000000 |  | 타워크레인 | 50m*20ton | HR | 0.533 | 0 | 0 | 59020 | 31457.6 | 92805 | 49465 | 151825 | 80922.6 |  | N | N |  | 1
|  |  |  | [합 계] |  |  | 0 | 0 | 0 | 0 | 31457 | 0 | 49465 | 0 | 80922 |  |  |  |  | 1
[7 empty] | 0 | 0 | 0 | 0 | 0 | 0 | 0 | 0 | 0 |  |  |  |  | 1
AAC21104010S |  |  |  | 철골 세우기 - 트럭 탑재령 크레인 2ton | 소규모 건물 | TON | 0 | 0 | 0 | 0 | 0 | 0 | 0 | 0 | 0 |  |  |  |  | 1
AAC21104010S | 기계경비 | 00002105000200000 |  | 트럭탑재형 크레인 | 2ton | HR | 0.8 | 4788 | 3830.4 | 49778 | 39822.4 | 9172 | 7337.6 | 63738 | 50990.4 |  | N | N |  | 1
|  |  |  | [합 계] |  |  | 0 | 0 | 3830 | 0 | 39822 | 0 | 7337 | 0 | 50989 |  |  |  |  | 1
[7 empty] | 0 | 0 | 0 | 0 | 0 | 0 | 0 | 0 | 0 |  |  |  |  | 1
AAC21104020S |  |  |  | 철골 세우기 - 트럭 탑재령 크레인 3ton | 소규모 건물 | TON | 0 | 0 | 0 | 0 | 0 | 0 | 0 | 0 | 0 |  |  |  |  | 1
AAC21104020S | 기계경비 | 00002105000300000 |  | 트럭탑재형 크레인 | 3ton | HR | 0.8 | 5118 | 4094.4 | 49778 | 39822.4 | 10149 | 8119.2 | 65045 | 52036 |  | N | N |  | 1
|  |  |  | [합 계] |  |  | 0 | 0 | 4094 | 0 | 39822 | 0 | 8119 | 0 | 52035 |  |  |  |  | 1
[7 empty] | 0 | 0 | 0 | 0 | 0 | 0 | 0 | 0 | 0 |  |  |  |  | 1
AAC21104030S |  |  |  | 철골 세우기 - 트럭 탑재령 크레인 5ton | 소규모 건물 | TON | 0 | 0 | 0 | 0 | 0 | 0 | 0 | 0 | 0 |  |  |  |  | 1
AAC21104030S | 기계경비 | 00002105000500000 |  | 트럭탑재형 크레인 | 5ton | HR | 0.8 | 8421 | 6736.8 | 49778 | 39822.4 | 11117 | 8893.6 | 69316 | 55452.8 |  | N | N |  | 1
|  |  |  | [합 계] |  |  | 0 | 0 | 6736 | 0 | 39822 | 0 | 8893 | 0 | 55451 |  |  |  |  | 1
[7 empty] | 0 | 0 | 0 | 0 | 0 | 0 | 0 | 0 | 0 |  |  |  |  | 1
AAC21104040S |  |  |  | 철골 세우기 - 트럭 탑재령 크레인 10ton | 소규모 건물 | TON | 0 | 0 | 0 | 0 | 0 | 0 | 0 | 0 | 0 |  |  |  |  | 1
AAC21104040S | 기계경비 | 00002105001000000 |  | 트럭탑재형 크레인 | 10ton | HR | 0.8 | 17007 | 13605.6 | 49778 | 39822.4 | 23795 | 19036 | 90580 | 72464 |  | N | N |  | 1
|  |  |  | [합 계] |  |  | 0 | 0 | 13605 | 0 | 39822 | 0 | 19036 | 0 | 72463 |  |  |  |  | 1
[7 empty] | 0 | 0 | 0 | 0 | 0 | 0 | 0 | 0 | 0 |  |  |  |  | 1
AAC21104050S |  |  |  | 철골 세우기 - 트럭 탑재령 크레인 15ton | 소규모 건물 | TON | 0 | 0 | 0 | 0 | 0 | 0 | 0 | 0 | 0 |  |  |  |  | 1
AAC21104050S | 기계경비 | 00002105001500000 |  | 트럭탑재형 크레인 | 15ton | HR | 0.8 | 18163 | 14530.4 | 49778 | 39822.4 | 31327 | 25061.6 | 99268 | 79414.4 |  | N | N |  | 1
|  |  |  | [합 계] |  |  | 0 | 0 | 14530 | 0 | 39822 | 0 | 25061 | 0 | 79413 |  |  |  |  | 1
[7 empty] | 0 | 0 | 0 | 0 | 0 | 0 | 0 | 0 | 0 |  |  |  |  | 1
AAC21104060S |  |  |  | 철골 세우기 - 트럭 탑재령 크레인 18ton | 소규모 건물 | TON | 0 | 0 | 0 | 0 | 0 | 0 | 0 | 0 | 0 |  |  |  |  | 1
AAC21104060S | 기계경비 | 00002105001800000 |  | 트럭탑재형 크레인 | 18ton | HR | 0.8 | 18658 | 14926.4 | 49778 | 39822.4 | 33328 | 26662.4 | 101764 | 81411.2 |  | N | N |  | 1
|  |  |  | [합 계] |  |  | 0 | 0 | 14926 | 0 | 39822 | 0 | 26662 | 0 | 81410 |  |  |  |  | 1
[7 empty] | 0 | 0 | 0 | 0 | 0 | 0 | 0 | 0 | 0 |  |  |  |  | 1
AAC21105010S |  |  |  | 철골 세우기 - 굴삭기(무한궤도) 0.12m3 | 탑다운공법 지하 거더류 | ton | 0 | 0 | 0 | 0 | 0 | 0 | 0 | 0 | 0 |  |  |  |  | 1
AAC21105010S | 기계경비 | 00000201001200000 |  | 굴삭기(무한궤도) | 0.12㎥ | HR | 0.667 | 5327 | 3553.1 | 59020 | 39366.3 | 9397 | 6267.7 | 73744 | 49187.1 |  | N | N |  | 1
|  |  |  | [합 계] |  |  | 0 | 0 | 3553 | 0 | 39366 | 0 | 6267 | 0 | 49186 |  |  |  |  | 1
[7 empty] | 0 | 0 | 0 | 0 | 0 | 0 | 0 | 0 | 0 |  |  |  |  | 1
AAC21105020S |  |  |  | 철골 세우기 - 굴삭기(무한궤도) 0.2m3 | 탑다운공법 지하 거더류 | ton | 0 | 0 | 0 | 0 | 0 | 0 | 0 | 0 | 0 |  |  |  |  | 1
AAC21105020S | 기계경비 | 00000201002000000 |  | 굴삭기(무한궤도) | 0.2㎥ | HR | 0.667 | 8324 | 5552.1 | 59020 | 39366.3 | 13873 | 9253.2 | 81217 | 54171.6 |  | N | N |  | 1
|  |  |  | [합 계] |  |  | 0 | 0 | 5552 | 0 | 39366 | 0 | 9253 | 0 | 54171 |  |  |  |  | 1
[7 empty] | 0 | 0 | 0 | 0 | 0 | 0 | 0 | 0 | 0 |  |  |  |  | 1
AAC21105030S |  |  |  | 철골 세우기 - 굴삭기(무한궤도) 0.4m3 | 탑다운공법 지하 거더류 | ton | 0 | 0 | 0 | 0 | 0 | 0 | 0 | 0 | 0 |  |  |  |  | 1
AAC21105030S | 기계경비 | 00000201004000000 |  | 굴삭기(무한궤도) | 0.4㎥ | HR | 0.667 | 16619 | 11084.8 | 59020 | 39366.3 | 17514 | 11681.8 | 93153 | 62132.9 |  | N | N |  | 1
|  |  |  | [합 계] |  |  | 0 | 0 | 11084 | 0 | 39366 | 0 | 11681 | 0 | 62131 |  |  |  |  | 1
[7 empty] | 0 | 0 | 0 | 0 | 0 | 0 | 0 | 0 | 0 |  |  |  |  | 1
AAC21105040S |  |  |  | 철골 세우기 - 굴삭기(무한궤도) 0.6m3 | 탑다운공법 지하 거더류 | ton | 0 | 0 | 0 | 0 | 0 | 0 | 0 | 0 | 0 |  |  |  |  | 1
AAC21105040S | 기계경비 | 00000201006000000 |  | 굴삭기(무한궤도) | 0.6㎥ | HR | 0.667 | 17122 | 11420.3 | 59020 | 39366.3 | 23423 | 15623.1 | 99565 | 66409.7 |  | N | N |  | 1
|  |  |  | [합 계] |  |  | 0 | 0 | 11420 | 0 | 39366 | 0 | 15623 | 0 | 66409 |  |  |  |  | 1
[7 empty] | 0 | 0 | 0 | 0 | 0 | 0 | 0 | 0 | 0 |  |  |  |  | 1
AAC21105050S |  |  |  | 철골 세우기 - 굴삭기(무한궤도) 0.7m3 | 탑다운공법 지하 거더류 | ton | 0 | 0 | 0 | 0 | 0 | 0 | 0 | 0 | 0 |  |  |  |  | 1
AAC21105050S | 기계경비 | 00000201007000000 |  | 굴삭기(무한궤도) | 0.7㎥ | HR | 0.667 | 19473 | 12988.4 | 59020 | 39366.3 | 24554 | 16377.5 | 103047 | 68732.2 |  | N | N |  | 1
|  |  |  | [합 계] |  |  | 0 | 0 | 12988 | 0 | 39366 | 0 | 16377 | 0 | 68731 |  |  |  |  | 1
[7 empty] | 0 | 0 | 0 | 0 | 0 | 0 | 0 | 0 | 0 |  |  |  |  | 1
AAC21105060S |  |  |  | 철골 세우기 - 굴삭기(무한궤도) 0.8m3 | 탑다운공법 지하 거더류 | ton | 0 | 0 | 0 | 0 | 0 | 0 | 0 | 0 | 0 |  |  |  |  | 1
AAC21105060S | 기계경비 | 00000201008000000 |  | 굴삭기(무한궤도) | 0.8㎥ | HR | 0.667 | 25684 | 17131.2 | 59020 | 39366.3 | 27018 | 18021 | 111722 | 74518.5 |  | N | N |  | 1
|  |  |  | [합 계] |  |  | 0 | 0 | 17131 | 0 | 39366 | 0 | 18021 | 0 | 74518 |  |  |  |  | 1
[7 empty] | 0 | 0 | 0 | 0 | 0 | 0 | 0 | 0 | 0 |  |  |  |  | 1
AAC21105070S |  |  |  | 철골 세우기 - 굴삭기(무한궤도) 1.0m3 | 탑다운공법 지하 거더류 | ton | 0 | 0 | 0 | 0 | 0 | 0 | 0 | 0 | 0 |  |  |  |  | 1
AAC21105070S | 기계경비 | 00000201010000000 |  | 굴삭기(무한궤도) | 1.0㎥ | HR | 0.667 | 32735 | 21834.2 | 59020 | 39366.3 | 29621 | 19757.2 | 121376 | 80957.7 |  | N | N |  | 1
|  |  |  | [합 계] |  |  | 0 | 0 | 21834 | 0 | 39366 | 0 | 19757 | 0 | 80957 |  |  |  |  | 1
[7 empty] | 0 | 0 | 0 | 0 | 0 | 0 | 0 | 0 | 0 |  |  |  |  | 1
AAC21105080S |  |  |  | 철골 세우기 - 굴삭기(무한궤도) 1.2m3 | 탑다운공법 지하 거더류 | ton | 0 | 0 | 0 | 0 | 0 | 0 | 0 | 0 | 0 |  |  |  |  | 1
AAC21105080S | 기계경비 | 00000201012000000 |  | 굴삭기(무한궤도) | 1.2㎥ | HR | 0.667 | 33910 | 22617.9 | 59020 | 39366.3 | 37723 | 25161.2 | 130653 | 87145.4 |  | N | N |  | 1
|  |  |  | [합 계] |  |  | 0 | 0 | 22617 | 0 | 39366 | 0 | 25161 | 0 | 87144 |  |  |  |  | 1
[7 empty] | 0 | 0 | 0 | 0 | 0 | 0 | 0 | 0 | 0 |  |  |  |  | 1
AAC21105090S |  |  |  | 철골 세우기 - 굴삭기(무한궤도) 2.0m3 | 탑다운공법 지하 거더류 | ton | 0 | 0 | 0 | 0 | 0 | 0 | 0 | 0 | 0 |  |  |  |  | 1
AAC21105090S | 기계경비 | 00000201020000000 |  | 굴삭기(무한궤도) | 2.0㎥ | HR | 0.667 | 55062 | 36726.3 | 59020 | 39366.3 | 64777 | 43206.2 | 178859 | 119298.8 |  | N | N |  | 1
|  |  |  | [합 계] |  |  | 0 | 0 | 36726 | 0 | 39366 | 0 | 43206 | 0 | 119298 |  |  |  |  | 1
[7 empty] | 0 | 0 | 0 | 0 | 0 | 0 | 0 | 0 | 0 |  |  |  |  | 1
AAC30900020S |  |  |  | 건설용리프트 설치 및 해체 |  | 대 | 0 | 0 | 0 | 0 | 0 | 0 | 0 | 0 | 0 |  |  |  |  | 1
AAC30900020S | 노무 | L001010101000051 |  | 기계설비공 | 일반공사 직종 | 인 | 1.31 | 0 | 0 | 241698 | 316624.3 | 0 | 0 | 241698 | 316624.3 |  | N | N |  | 1
AAC30900020S | 노무 | L001010101000006 |  | 비계공 | 일반공사 직종 | 인 | 2.04 | 0 | 0 | 281939 | 575155.5 | 0 | 0 | 281939 | 575155.5 |  | N | N |  | 1
AAC30900020S | 노무 | L001010101000002 |  | 보통인부 | 일반공사 직종 | 인 | 0.87 | 0 | 0 | 172068 | 149699.1 | 0 | 0 | 172068 | 149699.1 |  | N | N |  | 1
AAC30900020S | 기계경비 | 00002502005000000 |  | 지게차 | 5.0ton | HR | 1.95 | 10745 | 20952.7 | 59020 | 115089 | 7157 | 13956.1 | 76922 | 149997.8 |  | N | N |  | 1
AAC30900020S | 손료 | RENT000000000001 |  | 공구손료 | 인력품의 3% | 식 | 1 | 31244.3 | 31244.3 | 0 | 0 | 0 | 0 | 31244.3 | 31244.3 |  | N | N | 3 | 1
|  |  |  | [합 계] |  |  | 0 | 0 | 52197 | 0 | 1156567 | 0 | 13956 | 0 | 1222720 |  |  |  |  | 1
[7 empty] | 0 | 0 | 0 | 0 | 0 | 0 | 0 | 0 | 0 |  |  |  |  | 1
AAC30900030S |  |  |  | 마스트 설치 및 해체 |  | 층 | 0 | 0 | 0 | 0 | 0 | 0 | 0 | 0 | 0 |  |  |  |  | 1
AAC30900030S | 노무 | L001010101000006 |  | 비계공 | 일반공사 직종 | 인 | 0.8 | 0 | 0 | 281939 | 225551.2 | 0 | 0 | 281939 | 225551.2 |  | N | N |  | 1
AAC30900030S | 노무 | L001010101000002 |  | 보통인부 | 일반공사 직종 | 인 | 0.27 | 0 | 0 | 172068 | 46458.3 | 0 | 0 | 172068 | 46458.3 |  | N | N |  | 1
AAC30900030S | 손료 | RENT000000000001 |  | 공구손료 | 인력품의 3% | 식 | 1 | 8160.2 | 8160.2 | 0 | 0 | 0 | 0 | 8160.2 | 8160.2 |  | N | N | 3 | 1
|  |  |  | [합 계] |  |  | 0 | 0 | 8160 | 0 | 272009 | 0 | 0 | 0 | 280169 |  |  |  |  | 1
[7 empty] | 0 | 0 | 0 | 0 | 0 | 0 | 0 | 0 | 0 |  |  |  |  | 1
AAC30900040S |  |  |  | 축중계 설치 및 해체 |  | 회 | 0 | 0 | 0 | 0 | 0 | 0 | 0 | 0 | 0 |  |  |  |  | 1
AAC30900040S | 노무 | L001010101000003 |  | 특별인부 | 일반공사 직종 | 인 | 0.051 | 0 | 0 | 226122 | 11532.2 | 0 | 0 | 226122 | 11532.2 |  | N | N |  | 1
|  |  |  | [합 계] |  |  | 0 | 0 | 0 | 0 | 11532 | 0 | 0 | 0 | 11532 |  |  |  |  | 1
[7 empty] | 0 | 0 | 0 | 0 | 0 | 0 | 0 | 0 | 0 |  |  |  |  | 1
AAC50000010S |  |  |  | 지능형 CCTV 설치 및 해체 | 지상 또는 건물 설치 | 개 | 0 | 0 | 0 | 0 | 0 | 0 | 0 | 0 | 0 |  |  |  |  | 1
AAC50000010S | 노무 | L001010201000094 |  | S/W시험사 | 광전자 직종 | 인 | 0.2 | 0 | 0 | 446358 | 89271.6 | 0 | 0 | 446358 | 89271.6 |  | N | N |  | 1
AAC50000010S | 노무 | L001020601000020 |  | 중급기술자 | 정보통신 | 인 | 0.5 | 0 | 0 | 283343 | 141671.5 | 0 | 0 | 283343 | 141671.5 |  | N | N |  | 1
AAC50000010S | 노무 | L001010101000003 |  | 특별인부 | 일반공사 직종 | 인 | 0.2 | 0 | 0 | 226122 | 45224.4 | 0 | 0 | 226122 | 45224.4 |  | N | N |  | 1
AAC50000010S | 손료 | RENT000000000001 |  | 공구손료 | 노무비의 1% | 식 | 1 | 2761.6 | 2761.6 | 0 | 0 | 0 | 0 | 2761.6 | 2761.6 |  | N | N | 1 | 1
|  |  |  | [합 계] |  |  | 0 | 0 | 2761 | 0 | 276167 | 0 | 0 | 0 | 278928 |  |  |  |  | 1
[7 empty] | 0 | 0 | 0 | 0 | 0 | 0 | 0 | 0 | 0 |  |  |  |  | 1
AAC50000020S |  |  |  | 지능형 CCTV 설치 및 해체 | 타워크레인 설치 | 개 | 0 | 0 | 0 | 0 | 0 | 0 | 0 | 0 | 0 |  |  |  |  | 1
AAC50000020S | 노무 | L001010201000094 |  | S/W시험사 | 광전자 직종 | 인 | 0.5 | 0 | 0 | 446358 | 223179 | 0 | 0 | 446358 | 223179 |  | N | N |  | 1
AAC50000020S | 노무 | L001020601000020 |  | 중급기술자 | 정보통신 | 인 | 1 | 0 | 0 | 283343 | 283343 | 0 | 0 | 283343 | 283343 |  | N | N |  | 1
AAC50000020S | 노무 | L001010101000003 |  | 특별인부 | 일반공사 직종 | 인 | 0.5 | 0 | 0 | 226122 | 113061 | 0 | 0 | 226122 | 113061 |  | N | N |  | 1
AAC50000020S | 손료 | RENT000000000001 |  | 공구손료 | 노무비의 1% | 식 | 1 | 6195.8 | 6195.8 | 0 | 0 | 0 | 0 | 6195.8 | 6195.8 |  | N | N | 1 | 1
|  |  |  | [합 계] |  |  | 0 | 0 | 6195 | 0 | 619583 | 0 | 0 | 0 | 625778 |  |  |  |  | 1
[7 empty] | 0 | 0 | 0 | 0 | 0 | 0 | 0 | 0 | 0 |  |  |  |  | 1
AAC50000030S |  |  |  | 지능형 출입관리 설치 및 해체 |  | 개 | 0 | 0 | 0 | 0 | 0 | 0 | 0 | 0 | 0 |  |  |  |  | 1
AAC50000030S | 노무 | L001010201000094 |  | S/W시험사 | 광전자 직종 | 인 | 1 | 0 | 0 | 446358 | 446358 | 0 | 0 | 446358 | 446358 |  | N | N |  | 1
AAC50000030S | 노무 | L001020601000020 |  | 중급기술자 | 정보통신 | 인 | 2 | 0 | 0 | 283343 | 566686 | 0 | 0 | 283343 | 566686 |  | N | N |  | 1
AAC50000030S | 노무 | L001010101000003 |  | 특별인부 | 일반공사 직종 | 인 | 1 | 0 | 0 | 226122 | 226122 | 0 | 0 | 226122 | 226122 |  | N | N |  | 1
AAC50000030S | 손료 | RENT000000000001 |  | 공구손료 | 노무비의 1% | 식 | 1 | 12391.6 | 12391.6 | 0 | 0 | 0 | 0 | 12391.6 | 12391.6 |  | N | N | 1 | 1
|  |  |  | [합 계] |  |  | 0 | 0 | 12391 | 0 | 1239166 | 0 | 0 | 0 | 1251557 |  |  |  |  | 1
[7 empty] | 0 | 0 | 0 | 0 | 0 | 0 | 0 | 0 | 0 |  |  |  |  | 1
AAD12000010S |  |  |  | 자동세륜기 설치 및 해체 |  | 회 | 0 | 0 | 0 | 0 | 0 | 0 | 0 | 0 | 0 |  |  |  |  | 1
AAD12000010S | 노무 | L001010101000003 |  | 특별인부 | 일반공사 직종 | 인 | 4.03 | 0 | 0 | 226122 | 911271.6 | 0 | 0 | 226122 | 911271.6 |  | N | N |  | 1
AAD12000010S | 기계경비 | 00002104001000000 |  | 크레인(타이어) | 10ton | HR | 5.9 | 7268 | 42881.2 | 59020 | 348218 | 31344 | 184929.6 | 97632 | 576028.8 |  | N | N |  | 1
AAD12000010S | 손료 | RENT000000000001 |  | 공구손료 | 인력품의 2% | 식 | 1 | 18225.4 | 18225.4 | 0 | 0 | 0 | 0 | 18225.4 | 18225.4 |  | N | N | 2 | 1
|  |  |  | [합 계] |  |  | 0 | 0 | 61106 | 0 | 1259489 | 0 | 184929 | 0 | 1505524 |  |  |  |  | 1
[7 empty] | 0 | 0 | 0 | 0 | 0 | 0 | 0 | 0 | 0 |  |  |  |  | 1
AAD12000020S |  |  |  | 자동세륜기 설치 |  | 회 | 0 | 0 | 0 | 0 | 0 | 0 | 0 | 0 | 0 |  |  |  |  | 1
AAD12000020S | 노무 | L001010101000003 |  | 특별인부 | 일반공사 직종 | 인 | 1.59 | 0 | 0 | 226122 | 359533.9 | 0 | 0 | 226122 | 359533.9 |  | N | N |  | 1
AAD12000020S | 기계경비 | 00002104001000000 |  | 크레인(타이어) | 10ton | HR | 2.6 | 7268 | 18896.8 | 59020 | 153452 | 31344 | 81494.4 | 97632 | 253843.2 |  | N | N |  | 1
AAD12000020S | 손료 | RENT000000000001 |  | 공구손료 | 인력품의 2% | 식 | 1 | 7190.6 | 7190.6 | 0 | 0 | 0 | 0 | 7190.6 | 7190.6 |  | N | N | 2 | 1
|  |  |  | [합 계] |  |  | 0 | 0 | 26087 | 0 | 512985 | 0 | 81494 | 0 | 620566 |  |  |  |  | 1
[7 empty] | 0 | 0 | 0 | 0 | 0 | 0 | 0 | 0 | 0 |  |  |  |  | 1
AAD12000030S |  |  |  | 자동세륜기 해체 |  | 회 | 0 | 0 | 0 | 0 | 0 | 0 | 0 | 0 | 0 |  |  |  |  | 1
AAD12000030S | 노무 | L001010101000003 |  | 특별인부 | 일반공사 직종 | 인 | 2.44 | 0 | 0 | 226122 | 551737.6 | 0 | 0 | 226122 | 551737.6 |  | N | N |  | 1
AAD12000030S | 기계경비 | 00002104001000000 |  | 크레인(타이어) | 10ton | HR | 3.3 | 7268 | 23984.4 | 59020 | 194766 | 31344 | 103435.2 | 97632 | 322185.6 |  | N | N |  | 1
AAD12000030S | 손료 | RENT000000000001 |  | 공구손료 | 인력품의 2% | 식 | 1 | 11034.7 | 11034.7 | 0 | 0 | 0 | 0 | 11034.7 | 11034.7 |  | N | N | 2 | 1
|  |  |  | [합 계] |  |  | 0 | 0 | 35019 | 0 | 746503 | 0 | 103435 | 0 | 884957 |  |  |  |  | 1
[7 empty] | 0 | 0 | 0 | 0 | 0 | 0 | 0 | 0 | 0 |  |  |  |  | 1
AAD12000040S |  |  |  | 슬러지 제거 |  | 회 | 0 | 0 | 0 | 0 | 0 | 0 | 0 | 0 | 0 |  |  |  |  | 1
AAD12000040S | 노무 | L001010101000003 |  | 특별인부 | 일반공사 직종 | 인 | 0.63 | 0 | 0 | 226122 | 142456.8 | 0 | 0 | 226122 | 142456.8 |  | N | N |  | 1
AAD12000040S | 손료 | RENT000000000001 |  | 공구손료 | 인력품의 7% | 식 | 1 | 9971.9 | 9971.9 | 0 | 0 | 0 | 0 | 9971.9 | 9971.9 |  | N | N | 7 | 1
AAD12000040S | 기계경비 | 00000201002000000 |  | 굴삭기(무한궤도) | 0.2㎥ | HR | 1 | 8324 | 8324 | 59020 | 59020 | 13873 | 13873 | 81217 | 81217 |  | N | N |  | 1
|  |  |  | [합 계] |  |  | 0 | 0 | 18295 | 0 | 201476 | 0 | 13873 | 0 | 233644 |  |  |  |  | 1
[7 empty] | 0 | 0 | 0 | 0 | 0 | 0 | 0 | 0 | 0 |  |  |  |  | 1
AAD12100010S |  |  |  | 비산먼지 발생 억제를 위한 살수 | 물탱크(살수차), 16,000L | 100M2 | 0 | 0 | 0 | 0 | 0 | 0 | 0 | 0 | 0 |  |  |  |  | 1
AAD12100010S | 기계경비 | 00007204016000000 |  | 물탱크(살수차) | 16000L | HR | 0.008 | 23075 | 184.6 | 49778 | 398.2 | 19154 | 153.2 | 92007 | 736 |  | N | N |  | 1
|  |  |  | [합 계] |  |  | 0 | 0 | 184 | 0 | 398 | 0 | 153 | 0 | 735 |  |  |  |  | 1
[7 empty] | 0 | 0 | 0 | 0 | 0 | 0 | 0 | 0 | 0 |  |  |  |  | 1
AAD16000010S |  |  |  | 건축물 현장정리 | 철근콘크리트조, 철골.철근CON조 | 연면적 ㎡ | 0 | 0 | 0 | 0 | 0 | 0 | 0 | 0 | 0 |  |  |  |  | 1
AAD16000010S | 노무 | L001010101000002 |  | 보통인부 | 일반공사 직종 | 인 | 0.13 | 0 | 0 | 172068 | 22368.8 | 0 | 0 | 172068 | 22368.8 |  | N | N |  | 1
|  |  |  | [합 계] |  |  | 0 | 0 | 0 | 0 | 22368 | 0 | 0 | 0 | 22368 |  |  |  |  | 1
[7 empty] | 0 | 0 | 0 | 0 | 0 | 0 | 0 | 0 | 0 |  |  |  |  | 1
AAD16000020S |  |  |  | 건축물 현장정리 | 목조, 철골조, 조적조 | 연면적 ㎡ | 0 | 0 | 0 | 0 | 0 | 0 | 0 | 0 | 0 |  |  |  |  | 1
AAD16000020S | 노무 | L001010101000002 |  | 보통인부 | 일반공사 직종 | 인 | 0.05 | 0 | 0 | 172068 | 8603.4 | 0 | 0 | 172068 | 8603.4 |  | N | N |  | 1
|  |  |  | [합 계] |  |  | 0 | 0 | 0 | 0 | 8603 | 0 | 0 | 0 | 8603 |  |  |  |  | 1
[7 empty] | 0 | 0 | 0 | 0 | 0 | 0 | 0 | 0 | 0 |  |  |  |  | 1
AAD16000060S |  |  |  | 준공청소 |  | 연면적 ㎡ | 0 | 0 | 0 | 0 | 0 | 0 | 0 | 0 | 0 |  |  |  |  | 1
AAD16000060S | 노무 | L001010101000002 |  | 보통인부 | 일반공사 직종 | 인 | 0.02 | 0 | 0 | 172068 | 3441.3 | 0 | 0 | 172068 | 3441.3 |  | N | N |  | 1
|  |  |  | [합 계] |  |  | 0 | 0 | 0 | 0 | 3441 | 0 | 0 | 0 | 3441 |  |  |  |  | 1
[7 empty] | 0 | 0 | 0 | 0 | 0 | 0 | 0 | 0 | 0 |  |  |  |  | 1
AAD16000070S |  |  |  | 입주청소 |  | M2 | 0 | 0 | 0 | 0 | 0 | 0 | 0 | 0 | 0 |  |  |  |  | 1
AAD16000070S | 노무 | L001010101000002 |  | 보통인부 | 일반공사 직종 | 인 | 0.03 | 0 | 0 | 172068 | 5162 | 0 | 0 | 172068 | 5162 |  | N | N |  | 1
|  |  |  | [합 계] |  |  | 0 | 0 | 0 | 0 | 5162 | 0 | 0 | 0 | 5162 |  |  |  |  | 1
[7 empty] | 0 | 0 | 0 | 0 | 0 | 0 | 0 | 0 | 0 |  |  |  |  | 1
AAD20200010S |  |  |  | 건축물보양 | 부직포 깔기 | M2 | 0 | 0 | 0 | 0 | 0 | 0 | 0 | 0 | 0 |  |  |  |  | 1
AAD20200010S | 자재 | 3012170220163183 |  | 토목용부직포 | 토목용부직포, 부직포, PE망 | ㎡ | 1.1 | 0 | 0 | 0 | 0 | 0 | 0 | 0 | 0 |  | N | N |  | 1
AAD20200010S | 노무 | L001010101000002 |  | 보통인부 | 일반공사 직종 | 인 | 0.003 | 0 | 0 | 172068 | 516.2 | 0 | 0 | 172068 | 516.2 |  | N | N |  | 1
|  |  |  | [합 계] |  |  | 0 | 0 | 0 | 0 | 516 | 0 | 0 | 0 | 516 |  |  |  |  | 1
[7 empty] | 0 | 0 | 0 | 0 | 0 | 0 | 0 | 0 | 0 |  |  |  |  | 1
AAD20200030S |  |  |  | 건축물보양 | 보양지 붙이기 | M2 | 0 | 0 | 0 | 0 | 0 | 0 | 0 | 0 | 0 |  |  |  |  | 1
AAD20200030S | 자재 | 1412150420938865 |  | 크라프트판지 | 크라프트판지, 하드롱지 | ㎡ | 1.2 | 470 | 564 | 0 | 0 | 0 | 0 | 470 | 564 |  | N | N |  | 1
AAD20200030S | 자재 | 3120160120277565 |  | 합성풀 | 합성풀, 건설용 | kg | 0.06 | 9376 | 562.5 | 0 | 0 | 0 | 0 | 9376 | 562.5 |  | N | N |  | 1
AAD20200030S | 노무 | L001010101000002 |  | 보통인부 | 일반공사 직종 | 인 | 0.01 | 0 | 0 | 172068 | 1720.6 | 0 | 0 | 172068 | 1720.6 |  | N | N |  | 1
|  |  |  | [합 계] |  |  | 0 | 0 | 1126 | 0 | 1720 | 0 | 0 | 0 | 2846 |  |  |  |  | 1
[7 empty] | 0 | 0 | 0 | 0 | 0 | 0 | 0 | 0 | 0 |  |  |  |  | 1
AAD20200050S |  |  |  | 건축물보양 | 목재 붙이기 | M2 | 0 | 0 | 0 | 0 | 0 | 0 | 0 | 0 | 0 |  |  |  |  | 1
AAD20200050S | 자재 | 3010360520141088 |  | 목재판재 | 목재판재, 외송, 일반 | ㎥ | 0.007 | 642057 | 4494.3 | 0 | 0 | 0 | 0 | 642057 | 4494.3 |  | N | N |  | 1
AAD20200050S | 자재 | 3116200220136259 |  | 일반못 | 일반못, 50mm | kg | 0.02 | 1387 | 27.7 | 0 | 0 | 0 | 0 | 1387 | 27.7 |  | N | N |  | 1
AAD20200050S | 노무 | L001010101000023 |  | 건축목공 | 일반공사 직종 | 인 | 0.03 | 0 | 0 | 277642 | 8329.2 | 0 | 0 | 277642 | 8329.2 |  | N | N |  | 1
|  |  |  | [합 계] |  |  | 0 | 0 | 4522 | 0 | 8329 | 0 | 0 | 0 | 12851 |  |  |  |  | 1
[7 empty] | 0 | 0 | 0 | 0 | 0 | 0 | 0 | 0 | 0 |  |  |  |  | 1
AAD24000010S |  |  |  | 목재 비탈 규준틀 설치 및 철거 | - 재료비 별도 - | 개소 | 0 | 0 | 0 | 0 | 0 | 0 | 0 | 0 | 0 |  |  |  |  | 1
AAD24000010S | 노무 | L001010101000023 |  | 건축목공 | 일반공사 직종 | 인 | 0.16 | 0 | 0 | 277642 | 44422.7 | 0 | 0 | 277642 | 44422.7 |  | N | N |  | 1
AAD24000010S | 노무 | L001010101000002 |  | 보통인부 | 일반공사 직종 | 인 | 0.14 | 0 | 0 | 172068 | 24089.5 | 0 | 0 | 172068 | 24089.5 |  | N | N |  | 1
|  |  |  | [합 계] |  |  | 0 | 0 | 0 | 0 | 68512 | 0 | 0 | 0 | 68512 |  |  |  |  | 1
[7 empty] | 0 | 0 | 0 | 0 | 0 | 0 | 0 | 0 | 0 |  |  |  |  | 1
AAD24000030S |  |  |  | 목재 수평규준틀 설치 및 철거 | - 재료비 별도 - | 개소 | 0 | 0 | 0 | 0 | 0 | 0 | 0 | 0 | 0 |  |  |  |  | 1
AAD24000030S | 노무 | L001010101000023 |  | 건축목공 | 일반공사 직종 | 인 | 0.21 | 0 | 0 | 277642 | 58304.8 | 0 | 0 | 277642 | 58304.8 |  | N | N |  | 1
AAD24000030S | 노무 | L001010101000002 |  | 보통인부 | 일반공사 직종 | 인 | 0.19 | 0 | 0 | 172068 | 32692.9 | 0 | 0 | 172068 | 32692.9 |  | N | N |  | 1
|  |  |  | [합 계] |  |  | 0 | 0 | 0 | 0 | 90997 | 0 | 0 | 0 | 90997 |  |  |  |  | 1
[7 empty] | 0 | 0 | 0 | 0 | 0 | 0 | 0 | 0 | 0 |  |  |  |  | 1
AAD24000040S |  |  |  | 철재 수평규준틀 설치 및 철거 | 5m이하(재료비 별도) | 개소 | 0 | 0 | 0 | 0 | 0 | 0 | 0 | 0 | 0 |  |  |  |  | 1
AAD24000040S | 노무 | L001010101000023 |  | 건축목공 | 일반공사 직종 | 인 | 0.14 | 0 | 0 | 277642 | 38869.8 | 0 | 0 | 277642 | 38869.8 |  | N | N |  | 1
AAD24000040S | 노무 | L001010101000002 |  | 보통인부 | 일반공사 직종 | 인 | 0.12 | 0 | 0 | 172068 | 20648.1 | 0 | 0 | 172068 | 20648.1 |  | N | N |  | 1
|  |  |  | [합 계] |  |  | 0 | 0 | 0 | 0 | 59517 | 0 | 0 | 0 | 59517 |  |  |  |  | 1
[7 empty] | 0 | 0 | 0 | 0 | 0 | 0 | 0 | 0 | 0 |  |  |  |  | 1
AAD24000050S |  |  |  | 철재 수평규준틀 설치 및 철거 | 10m이하(재료비 별도) | 개소 | 0 | 0 | 0 | 0 | 0 | 0 | 0 | 0 | 0 |  |  |  |  | 1
AAD24000050S | 노무 | L001010101000023 |  | 건축목공 | 일반공사 직종 | 인 | 0.17 | 0 | 0 | 277642 | 47199.1 | 0 | 0 | 277642 | 47199.1 |  | N | N |  | 1
AAD24000050S | 노무 | L001010101000002 |  | 보통인부 | 일반공사 직종 | 인 | 0.14 | 0 | 0 | 172068 | 24089.5 | 0 | 0 | 172068 | 24089.5 |  | N | N |  | 1
|  |  |  | [합 계] |  |  | 0 | 0 | 0 | 0 | 71288 | 0 | 0 | 0 | 71288 |  |  |  |  | 1
[7 empty] | 0 | 0 | 0 | 0 | 0 | 0 | 0 | 0 | 0 |  |  |  |  | 1
AAD24000060S |  |  |  | 목재 평.귀규준틀 설치 및 철거 | 평규준틀 | 개소 | 0 | 0 | 0 | 0 | 0 | 0 | 0 | 0 | 0 |  |  |  |  | 1
AAD24000060S | 자재 | 3010369820141038 |  | 각재 | 각재, 외송 | ㎥ | 0.014 | 511929 | 7167 | 0 | 0 | 0 | 0 | 511929 | 7167 |  | N | N |  | 1
AAD24000060S | 노무 | L001010101000023 |  | 건축목공 | 일반공사 직종 | 인 | 0.15 | 0 | 0 | 277642 | 41646.3 | 0 | 0 | 277642 | 41646.3 |  | N | N |  | 1
AAD24000060S | 노무 | L001010101000002 |  | 보통인부 | 일반공사 직종 | 인 | 0.3 | 0 | 0 | 172068 | 51620.4 | 0 | 0 | 172068 | 51620.4 |  | N | N |  | 1
|  |  |  | [합 계] |  |  | 0 | 0 | 7167 | 0 | 93266 | 0 | 0 | 0 | 100433 |  |  |  |  | 1
[7 empty] | 0 | 0 | 0 | 0 | 0 | 0 | 0 | 0 | 0 |  |  |  |  | 1
AAD24000070S |  |  |  | 목재 평.귀규준틀 설치 및 철거 | 귀규준틀 | 개소 | 0 | 0 | 0 | 0 | 0 | 0 | 0 | 0 | 0 |  |  |  |  | 1
AAD24000070S | 자재 | 3010369820141038 |  | 각재 | 각재, 외송 | ㎥ | 0.022 | 511929 | 11262.4 | 0 | 0 | 0 | 0 | 511929 | 11262.4 |  | N | N |  | 1
AAD24000070S | 노무 | L001010101000023 |  | 건축목공 | 일반공사 직종 | 인 | 0.3 | 0 | 0 | 277642 | 83292.6 | 0 | 0 | 277642 | 83292.6 |  | N | N |  | 1
AAD24000070S | 노무 | L001010101000002 |  | 보통인부 | 일반공사 직종 | 인 | 0.45 | 0 | 0 | 172068 | 77430.6 | 0 | 0 | 172068 | 77430.6 |  | N | N |  | 1
|  |  |  | [합 계] |  |  | 0 | 0 | 11262 | 0 | 160723 | 0 | 0 | 0 | 171985 |  |  |  |  | 1
[7 empty] | 0 | 0 | 0 | 0 | 0 | 0 | 0 | 0 | 0 |  |  |  |  | 1
ABB11100000S |  |  |  | 굴착(인력/토사) |  | 일 | 0 | 0 | 0 | 0 | 0 | 0 | 0 | 0 | 0 |  |  |  |  | 1
ABB11100000S | 노무 | L001010101000003 |  | 특별인부 | 일반공사 직종 | 인 | 1 | 0 | 0 | 226122 | 226122 | 0 | 0 | 226122 | 226122 |  | N | N |  | 1
|  |  |  | [합 계] |  |  | 0 | 0 | 0 | 0 | 226122 | 0 | 0 | 0 | 226122 |  |  |  |  | 1
[7 empty] | 0 | 0 | 0 | 0 | 0 | 0 | 0 | 0 | 0 |  |  |  |  | 1
ABB11100010S |  |  |  | 굴착(인력/토사) | 보통토사, 깊이 1m 이하 | M3 | 0 | 0 | 0 | 0 | 0 | 0 | 0 | 0 | 0 |  |  |  |  | 1
ABB11100010S | 노무 | L001010101000003 |  | 특별인부 | 일반공사 직종 | 인 | 0.28 | 0 | 0 | 226122 | 63314.1 | 0 | 0 | 226122 | 63314.1 |  | N | N |  | 1
|  |  |  | [합 계] |  |  | 0 | 0 | 0 | 0 | 63314 | 0 | 0 | 0 | 63314 |  |  |  |  | 1
[7 empty] | 0 | 0 | 0 | 0 | 0 | 0 | 0 | 0 | 0 |  |  |  |  | 1
ABB11100020S |  |  |  | 굴착(인력/토사) | 경질토사, 깊이 1m 이하 | M3 | 0 | 0 | 0 | 0 | 0 | 0 | 0 | 0 | 0 |  |  |  |  | 1
ABB11100020S | 노무 | L001010101000003 |  | 특별인부 | 일반공사 직종 | 인 | 0.37 | 0 | 0 | 226122 | 83665.1 | 0 | 0 | 226122 | 83665.1 |  | N | N |  | 1
|  |  |  | [합 계] |  |  | 0 | 0 | 0 | 0 | 83665 | 0 | 0 | 0 | 83665 |  |  |  |  | 1
[7 empty] | 0 | 0 | 0 | 0 | 0 | 0 | 0 | 0 | 0 |  |  |  |  | 1
ABB11100030S |  |  |  | 굴착(인력/토사) | 고사점토 및 자갈 섞인 토사, 깊이 1m 이하 | M3 | 0 | 0 | 0 | 0 | 0 | 0 | 0 | 0 | 0 |  |  |  |  | 1
ABB11100030S | 노무 | L001010101000003 |  | 특별인부 | 일반공사 직종 | 인 | 0.45 | 0 | 0 | 226122 | 101754.9 | 0 | 0 | 226122 | 101754.9 |  | N | N |  | 1
|  |  |  | [합 계] |  |  | 0 | 0 | 0 | 0 | 101754 | 0 | 0 | 0 | 101754 |  |  |  |  | 1
[7 empty] | 0 | 0 | 0 | 0 | 0 | 0 | 0 | 0 | 0 |  |  |  |  | 1
ABB11100040S |  |  |  | 굴착(인력/토사) | 호박돌 섞인 토사, 깊이 1m 이하 | M3 | 0 | 0 | 0 | 0 | 0 | 0 | 0 | 0 | 0 |  |  |  |  | 1
ABB11100040S | 노무 | L001010101000003 |  | 특별인부 | 일반공사 직종 | 인 | 0.83 | 0 | 0 | 226122 | 187681.2 | 0 | 0 | 226122 | 187681.2 |  | N | N |  | 1
|  |  |  | [합 계] |  |  | 0 | 0 | 0 | 0 | 187681 | 0 | 0 | 0 | 187681 |  |  |  |  | 1
[7 empty] | 0 | 0 | 0 | 0 | 0 | 0 | 0 | 0 | 0 |  |  |  |  | 1
ABB11100050S |  |  |  | 인력굴착(암반) | 풍화암 | M3 | 0 | 0 | 0 | 0 | 0 | 0 | 0 | 0 | 0 |  |  |  |  | 1
ABB11100050S | 노무 | L001010101000015 |  | 착암공 | 일반공사 직종 | 인 | 0.33 | 0 | 0 | 222306 | 73360.9 | 0 | 0 | 222306 | 73360.9 |  | N | N |  | 1
ABB11100050S | 노무 | L001010101000002 |  | 보통인부 | 일반공사 직종 | 인 | 0.16 | 0 | 0 | 172068 | 27530.8 | 0 | 0 | 172068 | 27530.8 |  | N | N |  | 1
ABB11100050S | 손료 | RENT000000000001 |  | 잡재료 | 인력품의 1% | 식 | 1 | 1008.9 | 1008.9 | 0 | 0 | 0 | 0 | 1008.9 | 1008.9 |  | N | N | 1 | 1
ABB11100050S | 기계경비 | 00005205007100000 |  | 공기압축기(이동식) | 7.1㎥/min | HR | 0.3 | 15961 | 4788.3 | 59020 | 17706 | 3491 | 1047.3 | 78472 | 23541.6 |  | N | N |  | 1
ABB11100050S | 기계경비 | 00005210001300000 |  | 소형브레이커(공압식) | 1.3㎥/min | HR | 1.26 | 0 | 0 | 0 | 0 | 494 | 622.4 | 494 | 622.4 |  | N | N |  | 1
|  |  |  | [합 계] |  |  | 0 | 0 | 5797 | 0 | 118597 | 0 | 1669 | 0 | 126063 |  |  |  |  | 1
[7 empty] | 0 | 0 | 0 | 0 | 0 | 0 | 0 | 0 | 0 |  |  |  |  | 1
ABB11100060S |  |  |  | 인력굴착(암반) | 연암 | M3 | 0 | 0 | 0 | 0 | 0 | 0 | 0 | 0 | 0 |  |  |  |  | 1
ABB11100060S | 노무 | L001010101000015 |  | 착암공 | 일반공사 직종 | 인 | 0.41 | 0 | 0 | 222306 | 91145.4 | 0 | 0 | 222306 | 91145.4 |  | N | N |  | 1
ABB11100060S | 노무 | L001010101000002 |  | 보통인부 | 일반공사 직종 | 인 | 0.21 | 0 | 0 | 172068 | 36134.2 | 0 | 0 | 172068 | 36134.2 |  | N | N |  | 1
ABB11100060S | 손료 | RENT000000000001 |  | 잡재료 | 인력품의 1% | 식 | 1 | 1272.7 | 1272.7 | 0 | 0 | 0 | 0 | 1272.7 | 1272.7 |  | N | N | 1 | 1
ABB11100060S | 기계경비 | 00005205007100000 |  | 공기압축기(이동식) | 7.1㎥/min | HR | 0.48 | 15961 | 7661.2 | 59020 | 28329.6 | 3491 | 1675.6 | 78472 | 37666.4 |  | N | N |  | 1
ABB11100060S | 기계경비 | 00005210001300000 |  | 소형브레이커(공압식) | 1.3㎥/min | HR | 1.68 | 0 | 0 | 0 | 0 | 494 | 829.9 | 494 | 829.9 |  | N | N |  | 1
|  |  |  | [합 계] |  |  | 0 | 0 | 8933 | 0 | 155609 | 0 | 2505 | 0 | 167047 |  |  |  |  | 1
[7 empty] | 0 | 0 | 0 | 0 | 0 | 0 | 0 | 0 | 0 |  |  |  |  | 1
ABB11100070S |  |  |  | 인력굴착(암반) | 보통암 | M3 | 0 | 0 | 0 | 0 | 0 | 0 | 0 | 0 | 0 |  |  |  |  | 1
ABB11100070S | 노무 | L001010101000015 |  | 착암공 | 일반공사 직종 | 인 | 0.58 | 0 | 0 | 222306 | 128937.4 | 0 | 0 | 222306 | 128937.4 |  | N | N |  | 1
ABB11100070S | 노무 | L001010101000002 |  | 보통인부 | 일반공사 직종 | 인 | 0.29 | 0 | 0 | 172068 | 49899.7 | 0 | 0 | 172068 | 49899.7 |  | N | N |  | 1
ABB11100070S | 손료 | RENT000000000001 |  | 잡재료 | 인력품의 1% | 식 | 1 | 1788.3 | 1788.3 | 0 | 0 | 0 | 0 | 1788.3 | 1788.3 |  | N | N | 1 | 1
ABB11100070S | 기계경비 | 00005205007100000 |  | 공기압축기(이동식) | 7.1㎥/min | HR | 0.6 | 15961 | 9576.6 | 59020 | 35412 | 3491 | 2094.6 | 78472 | 47083.2 |  | N | N |  | 1
ABB11100070S | 기계경비 | 00005210001300000 |  | 소형브레이커(공압식) | 1.3㎥/min | HR | 2.4 | 0 | 0 | 0 | 0 | 494 | 1185.6 | 494 | 1185.6 |  | N | N |  | 1
|  |  |  | [합 계] |  |  | 0 | 0 | 11364 | 0 | 214249 | 0 | 3280 | 0 | 228893 |  |  |  |  | 1
[7 empty] | 0 | 0 | 0 | 0 | 0 | 0 | 0 | 0 | 0 |  |  |  |  | 1
ABB11100080S |  |  |  | 인력굴착(암반) | 경암 | M3 | 0 | 0 | 0 | 0 | 0 | 0 | 0 | 0 | 0 |  |  |  |  | 1
ABB11100080S | 노무 | L001010101000015 |  | 착암공 | 일반공사 직종 | 인 | 0.94 | 0 | 0 | 222306 | 208967.6 | 0 | 0 | 222306 | 208967.6 |  | N | N |  | 1
ABB11100080S | 노무 | L001010101000002 |  | 보통인부 | 일반공사 직종 | 인 | 0.48 | 0 | 0 | 172068 | 82592.6 | 0 | 0 | 172068 | 82592.6 |  | N | N |  | 1
ABB11100080S | 손료 | RENT000000000001 |  | 잡재료 | 인력품의 1% | 식 | 1 | 2915.6 | 2915.6 | 0 | 0 | 0 | 0 | 2915.6 | 2915.6 |  | N | N | 1 | 1
ABB11100080S | 기계경비 | 00005205007100000 |  | 공기압축기(이동식) | 7.1㎥/min | HR | 0.96 | 15961 | 15322.5 | 59020 | 56659.2 | 3491 | 3351.3 | 78472 | 75333 |  | N | N |  | 1
ABB11100080S | 기계경비 | 00005210001300000 |  | 소형브레이커(공압식) | 1.3㎥/min | HR | 3.9 | 0 | 0 | 0 | 0 | 494 | 1926.6 | 494 | 1926.6 |  | N | N |  | 1
|  |  |  | [합 계] |  |  | 0 | 0 | 18238 | 0 | 348219 | 0 | 5277 | 0 | 371734 |  |  |  |  | 1
[7 empty] | 0 | 0 | 0 | 0 | 0 | 0 | 0 | 0 | 0 |  |  |  |  | 1
ABB11100090S |  |  |  | 굴착(인력/토사) - 현장내 잔토처리 | 소운반. 깔고 고르기 | M3 | 0 | 0 | 0 | 0 | 0 | 0 | 0 | 0 | 0 |  |  |  |  | 1
ABB11100090S | 노무 | L001010101000002 |  | 보통인부 | 일반공사 직종 | 인 | 0.2 | 0 | 0 | 172068 | 34413.6 | 0 | 0 | 172068 | 34413.6 |  | N | N |  | 1
|  |  |  | [합 계] |  |  | 0 | 0 | 0 | 0 | 34413 | 0 | 0 | 0 | 34413 |  |  |  |  | 1
[7 empty] | 0 | 0 | 0 | 0 | 0 | 0 | 0 | 0 | 0 |  |  |  |  | 1
ABC34000010S |  |  |  | 절토면 고르기 | 모래, 사질토, 점토, 점질토 | M2 | 0 | 0 | 0 | 0 | 0 | 0 | 0 | 0 | 0 |  |  |  |  | 1
ABC34000010S | 기계경비 | 00000211010000000 |  | 굴삭기(타이어) | 1.0㎥ | HR | 0.0205 | 34977 | 717 | 59020 | 1209.9 | 32899 | 674.4 | 126896 | 2601.3 |  | N | N |  | 1
|  |  |  | [합 계] |  |  | 0 | 0 | 717 | 0 | 1209 | 0 | 674 | 0 | 2600 |  |  |  |  | 1
[7 empty] | 0 | 0 | 0 | 0 | 0 | 0 | 0 | 0 | 0 |  |  |  |  | 1
ABC34000020S |  |  |  | 절토면 고르기 | 연질토, 불순자갈 | M2 | 0 | 0 | 0 | 0 | 0 | 0 | 0 | 0 | 0 |  |  |  |  | 1
ABC34000020S | 기계경비 | 00000211010000000 |  | 굴삭기(타이어) | 1.0㎥ | HR | 0.032 | 34977 | 1119.2 | 59020 | 1888.6 | 32899 | 1052.7 | 126896 | 4060.5 |  | N | N |  | 1
|  |  |  | [합 계] |  |  | 0 | 0 | 1119 | 0 | 1888 | 0 | 1052 | 0 | 4059 |  |  |  |  | 1
[7 empty] | 0 | 0 | 0 | 0 | 0 | 0 | 0 | 0 | 0 |  |  |  |  | 1
ABC34000030S |  |  |  | 절토면 고르기 | 호박돌 섞인 고결토, 경질토 | M2 | 0 | 0 | 0 | 0 | 0 | 0 | 0 | 0 | 0 |  |  |  |  | 1
ABC34000030S | 기계경비 | 00000211010000000 |  | 굴삭기(타이어) | 1.0㎥ | HR | 0.0348 | 34977 | 1217.1 | 59020 | 2053.8 | 32899 | 1144.8 | 126896 | 4415.7 |  | N | N |  | 1
ABC34000030S | 손료 | RENT000000000001 |  | 리퍼 | 합계의 2% | 식 | 1 | 88.3 | 88.3 | 0 | 0 | 0 | 0 | 88.3 | 88.3 |  | N | N | 2 | 1
|  |  |  | [합 계] |  |  | 0 | 0 | 1305 | 0 | 2053 | 0 | 1144 | 0 | 4502 |  |  |  |  | 1
[7 empty] | 0 | 0 | 0 | 0 | 0 | 0 | 0 | 0 | 0 |  |  |  |  | 1
ABC34000040S |  |  |  | 절토면 고르기 | 풍화암 | M2 | 0 | 0 | 0 | 0 | 0 | 0 | 0 | 0 | 0 |  |  |  |  | 1
ABC34000040S | 기계경비 | 00000211010000000 |  | 굴삭기(타이어) | 1.0㎥ | HR | 0.0667 | 34977 | 2332.9 | 59020 | 3936.6 | 32899 | 2194.3 | 126896 | 8463.8 |  | N | N |  | 1
ABC34000040S | 손료 | RENT000000000001 |  | 리퍼 | 합계의 2% | 식 | 1 | 169.2 | 169.2 | 0 | 0 | 0 | 0 | 169.2 | 169.2 |  | N | N | 2 | 1
|  |  |  | [합 계] |  |  | 0 | 0 | 2502 | 0 | 3936 | 0 | 2194 | 0 | 8632 |  |  |  |  | 1
[7 empty] | 0 | 0 | 0 | 0 | 0 | 0 | 0 | 0 | 0 |  |  |  |  | 1
ABC34000050S |  |  |  | 절토면 고르기 | 연암 | M2 | 0 | 0 | 0 | 0 | 0 | 0 | 0 | 0 | 0 |  |  |  |  | 1
ABC34000050S | 기계경비 | 00000211010000000 |  | 굴삭기(타이어) | 1.0㎥ | HR | 0.1 | 34977 | 3497.7 | 59020 | 5902 | 32899 | 3289.9 | 126896 | 12689.6 |  | N | N |  | 1
ABC34000050S | 기계경비 | 00000230001000000 |  | 대형 브레이커 | 1.0㎥용 | HR | 0.1 | 0 | 0 | 0 | 0 | 18939 | 1893.9 | 18939 | 1893.9 |  | N | N |  | 1
|  |  |  | [합 계] |  |  | 0 | 0 | 3497 | 0 | 5902 | 0 | 5183 | 0 | 14582 |  |  |  |  | 1
[7 empty] | 0 | 0 | 0 | 0 | 0 | 0 | 0 | 0 | 0 |  |  |  |  | 1
ABC34000060S |  |  |  | 절토면 고르기 | 보통암, 경암 | M2 | 0 | 0 | 0 | 0 | 0 | 0 | 0 | 0 | 0 |  |  |  |  | 1
ABC34000060S | 기계경비 | 00000211010000000 |  | 굴삭기(타이어) | 1.0㎥ | HR | 0.133 | 34977 | 4651.9 | 59020 | 7849.6 | 32899 | 4375.5 | 126896 | 16877 |  | N | N |  | 1
ABC34000060S | 기계경비 | 00000230001000000 |  | 대형 브레이커 | 1.0㎥용 | HR | 0.133 | 0 | 0 | 0 | 0 | 18939 | 2518.8 | 18939 | 2518.8 |  | N | N |  | 1
|  |  |  | [합 계] |  |  | 0 | 0 | 4651 | 0 | 7849 | 0 | 6894 | 0 | 19394 |  |  |  |  | 1
[7 empty] | 0 | 0 | 0 | 0 | 0 | 0 | 0 | 0 | 0 |  |  |  |  | 1
ABD10400010S |  |  |  | 흙 다지기 | 토사, 다짐두께 15cm, 플레이트콤팩터 | M3 | 0 | 0 | 0 | 0 | 0 | 0 | 0 | 0 | 0 |  |  |  |  | 1
ABD10400010S | 노무 | L001010101000003 |  | 특별인부 | 일반공사 직종 | 인 | 0.056 | 0 | 0 | 226122 | 12662.8 | 0 | 0 | 226122 | 12662.8 |  | N | N |  | 1
ABD10400010S | 노무 | L001010101000002 |  | 보통인부 | 일반공사 직종 | 인 | 0.056 | 0 | 0 | 172068 | 9635.8 | 0 | 0 | 172068 | 9635.8 |  | N | N |  | 1
ABD10400010S | 기계경비 | 00001730001500000 |  | 플레이트 콤팩터 | 1.5ton | HR | 0.444 | 1767 | 784.5 | 36248 | 16094.1 | 620 | 275.2 | 38635 | 17153.8 |  | N | N |  | 1
ABD10400010S | 손료 | RENT000000000001 |  | 조정원 제외 | 노무비의 -100% | 식 | 1 | 0 | 0 | -16094.1 | -16094.1 | 0 | 0 | -16094.1 | -16094.1 |  | N | N | -100 | 1
|  |  |  | [합 계] |  |  | 0 | 0 | 784 | 0 | 22298 | 0 | 275 | 0 | 23357 |  |  |  |  | 1
[7 empty] | 0 | 0 | 0 | 0 | 0 | 0 | 0 | 0 | 0 |  |  |  |  | 1
ABD10400020S |  |  |  | 흙 다지기 | 토사, 다짐두께 15cm, 래머 | M3 | 0 | 0 | 0 | 0 | 0 | 0 | 0 | 0 | 0 |  |  |  |  | 1
ABD10400020S | 노무 | L001010101000003 |  | 특별인부 | 일반공사 직종 | 인 | 0.071 | 0 | 0 | 226122 | 16054.6 | 0 | 0 | 226122 | 16054.6 |  | N | N |  | 1
ABD10400020S | 노무 | L001010101000002 |  | 보통인부 | 일반공사 직종 | 인 | 0.071 | 0 | 0 | 172068 | 12216.8 | 0 | 0 | 172068 | 12216.8 |  | N | N |  | 1
ABD10400020S | 기계경비 | 00001630008000000 |  | 래머 | 80kg | HR | 0.571 | 1134 | 647.5 | 36248 | 20697.6 | 525 | 299.7 | 37907 | 21644.8 |  | N | N |  | 1
ABD10400020S | 손료 | RENT000000000001 |  | 조정원 제외 | 노무비의 -100% | 식 | 1 | 0 | 0 | -20697.6 | -20697.6 | 0 | 0 | -20697.6 | -20697.6 |  | N | N | -100 | 1
|  |  |  | [합 계] |  |  | 0 | 0 | 647 | 0 | 28271 | 0 | 299 | 0 | 29217 |  |  |  |  | 1
[7 empty] | 0 | 0 | 0 | 0 | 0 | 0 | 0 | 0 | 0 |  |  |  |  | 1
ABD10400030S |  |  |  | 흙 다지기 | 토사, 다짐두께 30cm, 플레이트콤팩터 | M3 | 0 | 0 | 0 | 0 | 0 | 0 | 0 | 0 | 0 |  |  |  |  | 1
ABD10400030S | 노무 | L001010101000003 |  | 특별인부 | 일반공사 직종 | 인 | 0.042 | 0 | 0 | 226122 | 9497.1 | 0 | 0 | 226122 | 9497.1 |  | N | N |  | 1
ABD10400030S | 노무 | L001010101000002 |  | 보통인부 | 일반공사 직종 | 인 | 0.042 | 0 | 0 | 172068 | 7226.8 | 0 | 0 | 172068 | 7226.8 |  | N | N |  | 1
ABD10400030S | 기계경비 | 00001730001500000 |  | 플레이트 콤팩터 | 1.5ton | HR | 0.333 | 1767 | 588.4 | 36248 | 12070.5 | 620 | 206.4 | 38635 | 12865.3 |  | N | N |  | 1
ABD10400030S | 손료 | RENT000000000001 |  | 조정원 제외 | 노무비의 -100% | 식 | 1 | 0 | 0 | -12070.5 | -12070.5 | 0 | 0 | -12070.5 | -12070.5 |  | N | N | -100 | 1
|  |  |  | [합 계] |  |  | 0 | 0 | 588 | 0 | 16723 | 0 | 206 | 0 | 17517 |  |  |  |  | 1
[7 empty] | 0 | 0 | 0 | 0 | 0 | 0 | 0 | 0 | 0 |  |  |  |  | 1
ABD10400040S |  |  |  | 흙 다지기 | 토사, 다짐두께 30cm, 래머 | M3 | 0 | 0 | 0 | 0 | 0 | 0 | 0 | 0 | 0 |  |  |  |  | 1
ABD10400040S | 노무 | L001010101000003 |  | 특별인부 | 일반공사 직종 | 인 | 0.05 | 0 | 0 | 226122 | 11306.1 | 0 | 0 | 226122 | 11306.1 |  | N | N |  | 1
ABD10400040S | 노무 | L001010101000002 |  | 보통인부 | 일반공사 직종 | 인 | 0.05 | 0 | 0 | 172068 | 8603.4 | 0 | 0 | 172068 | 8603.4 |  | N | N |  | 1
ABD10400040S | 기계경비 | 00001630008000000 |  | 래머 | 80kg | HR | 0.4 | 1134 | 453.6 | 36248 | 14499.2 | 525 | 210 | 37907 | 15162.8 |  | N | N |  | 1
ABD10400040S | 손료 | RENT000000000001 |  | 조정원 제외 | 노무비의 -100% | 식 | 1 | 0 | 0 | -14499.2 | -14499.2 | 0 | 0 | -14499.2 | -14499.2 |  | N | N | -100 | 1
|  |  |  | [합 계] |  |  | 0 | 0 | 453 | 0 | 19909 | 0 | 210 | 0 | 20572 |  |  |  |  | 1
[7 empty] | 0 | 0 | 0 | 0 | 0 | 0 | 0 | 0 | 0 |  |  |  |  | 1
ABD10400050S |  |  |  | 흙 다지기 | 점토, 다짐두께 15cm, 플레이트콤팩터 | M3 | 0 | 0 | 0 | 0 | 0 | 0 | 0 | 0 | 0 |  |  |  |  | 1
ABD10400050S | 노무 | L001010101000003 |  | 특별인부 | 일반공사 직종 | 인 | 0.091 | 0 | 0 | 226122 | 20577.1 | 0 | 0 | 226122 | 20577.1 |  | N | N |  | 1
ABD10400050S | 노무 | L001010101000002 |  | 보통인부 | 일반공사 직종 | 인 | 0.091 | 0 | 0 | 172068 | 15658.1 | 0 | 0 | 172068 | 15658.1 |  | N | N |  | 1
ABD10400050S | 기계경비 | 00001730001500000 |  | 플레이트 콤팩터 | 1.5ton | HR | 0.727 | 1767 | 1284.6 | 36248 | 26352.2 | 620 | 450.7 | 38635 | 28087.5 |  | N | N |  | 1
ABD10400050S | 손료 | RENT000000000001 |  | 조정원 제외 | 노무비의 -100% | 식 | 1 | 0 | 0 | -26352.2 | -26352.2 | 0 | 0 | -26352.2 | -26352.2 |  | N | N | -100 | 1
|  |  |  | [합 계] |  |  | 0 | 0 | 1284 | 0 | 36235 | 0 | 450 | 0 | 37969 |  |  |  |  | 1
[7 empty] | 0 | 0 | 0 | 0 | 0 | 0 | 0 | 0 | 0 |  |  |  |  | 1
ABD10400060S |  |  |  | 흙 다지기 | 점토, 다짐두께 15cm, 래머 | M3 | 0 | 0 | 0 | 0 | 0 | 0 | 0 | 0 | 0 |  |  |  |  | 1
ABD10400060S | 노무 | L001010101000003 |  | 특별인부 | 일반공사 직종 | 인 | 0.11 | 0 | 0 | 226122 | 24873.4 | 0 | 0 | 226122 | 24873.4 |  | N | N |  | 1
ABD10400060S | 노무 | L001010101000002 |  | 보통인부 | 일반공사 직종 | 인 | 0.11 | 0 | 0 | 172068 | 18927.4 | 0 | 0 | 172068 | 18927.4 |  | N | N |  | 1
ABD10400060S | 기계경비 | 00001630008000000 |  | 래머 | 80kg | HR | 0.89 | 1134 | 1009.2 | 36248 | 32260.7 | 525 | 467.2 | 37907 | 33737.1 |  | N | N |  | 1
ABD10400060S | 손료 | RENT000000000001 |  | 조정원 제외 | 노무비의 -100% | 식 | 1 | 0 | 0 | -32260.7 | -32260.7 | 0 | 0 | -32260.7 | -32260.7 |  | N | N | -100 | 1
|  |  |  | [합 계] |  |  | 0 | 0 | 1009 | 0 | 43800 | 0 | 467 | 0 | 45276 |  |  |  |  | 1
[7 empty] | 0 | 0 | 0 | 0 | 0 | 0 | 0 | 0 | 0 |  |  |  |  | 1
ABD10400070S |  |  |  | 흙 다지기 | 점토, 다짐두께 30cm, 플레이트콤팩터 | M3 | 0 | 0 | 0 | 0 | 0 | 0 | 0 | 0 | 0 |  |  |  |  | 1
ABD10400070S | 노무 | L001010101000003 |  | 특별인부 | 일반공사 직종 | 인 | 0.067 | 0 | 0 | 226122 | 15150.1 | 0 | 0 | 226122 | 15150.1 |  | N | N |  | 1
ABD10400070S | 노무 | L001010101000002 |  | 보통인부 | 일반공사 직종 | 인 | 0.067 | 0 | 0 | 172068 | 11528.5 | 0 | 0 | 172068 | 11528.5 |  | N | N |  | 1
ABD10400070S | 기계경비 | 00001730001500000 |  | 플레이트 콤팩터 | 1.5ton | HR | 0.533 | 1767 | 941.8 | 36248 | 19320.1 | 620 | 330.4 | 38635 | 20592.3 |  | N | N |  | 1
ABD10400070S | 손료 | RENT000000000001 |  | 조정원 제외 | 노무비의 -100% | 식 | 1 | 0 | 0 | -19320.1 | -19320.1 | 0 | 0 | -19320.1 | -19320.1 |  | N | N | -100 | 1
|  |  |  | [합 계] |  |  | 0 | 0 | 941 | 0 | 26678 | 0 | 330 | 0 | 27949 |  |  |  |  | 1
[7 empty] | 0 | 0 | 0 | 0 | 0 | 0 | 0 | 0 | 0 |  |  |  |  | 1
ABD10400080S |  |  |  | 흙 다지기 | 점토, 다짐두께 30cm, 래머 | M3 | 0 | 0 | 0 | 0 | 0 | 0 | 0 | 0 | 0 |  |  |  |  | 1
ABD10400080S | 노무 | L001010101000003 |  | 특별인부 | 일반공사 직종 | 인 | 0.077 | 0 | 0 | 226122 | 17411.3 | 0 | 0 | 226122 | 17411.3 |  | N | N |  | 1
ABD10400080S | 노무 | L001010101000002 |  | 보통인부 | 일반공사 직종 | 인 | 0.077 | 0 | 0 | 172068 | 13249.2 | 0 | 0 | 172068 | 13249.2 |  | N | N |  | 1
ABD10400080S | 기계경비 | 00001630008000000 |  | 래머 | 80kg | HR | 0.615 | 1134 | 697.4 | 36248 | 22292.5 | 525 | 322.8 | 37907 | 23312.7 |  | N | N |  | 1
ABD10400080S | 손료 | RENT000000000001 |  | 조정원 제외 | 노무비의 -100% | 식 | 1 | 0 | 0 | -22292.5 | -22292.5 | 0 | 0 | -22292.5 | -22292.5 |  | N | N | -100 | 1
|  |  |  | [합 계] |  |  | 0 | 0 | 697 | 0 | 30660 | 0 | 322 | 0 | 31679 |  |  |  |  | 1
[7 empty] | 0 | 0 | 0 | 0 | 0 | 0 | 0 | 0 | 0 |  |  |  |  | 1
ABD10400090S |  |  |  | 흙 다지기 | 플레이트콤팩터 | 일 | 0 | 0 | 0 | 0 | 0 | 0 | 0 | 0 | 0 |  |  |  |  | 1
ABD10400090S | 노무 | L001010101000003 |  | 특별인부 | 일반공사 직종 | 인 | 1 | 0 | 0 | 226122 | 226122 | 0 | 0 | 226122 | 226122 |  | N | N |  | 1
ABD10400090S | 노무 | L001010101000002 |  | 보통인부 | 일반공사 직종 | 인 | 1 | 0 | 0 | 172068 | 172068 | 0 | 0 | 172068 | 172068 |  | N | N |  | 1
ABD10400090S | 기계경비 | 00001730001500000 |  | 플레이트 콤팩터 | 1.5ton | HR | 8 | 1767 | 14136 | 36248 | 289984 | 620 | 4960 | 38635 | 309080 |  | N | N |  | 1
ABD10400090S | 손료 | RENT000000000001 |  | 조정원 제외 | 노무비의 -100% | 식 | 1 | 0 | 0 | -289984 | -289984 | 0 | 0 | -289984 | -289984 |  | N | N | -100 | 1
|  |  |  | [합 계] |  |  | 0 | 0 | 14136 | 0 | 398190 | 0 | 4960 | 0 | 417286 |  |  |  |  | 1
[7 empty] | 0 | 0 | 0 | 0 | 0 | 0 | 0 | 0 | 0 |  |  |  |  | 1
ABD10400100S |  |  |  | 흙 다지기 | 래머 | 일 | 0 | 0 | 0 | 0 | 0 | 0 | 0 | 0 | 0 |  |  |  |  | 1
ABD10400100S | 노무 | L001010101000003 |  | 특별인부 | 일반공사 직종 | 인 | 1 | 0 | 0 | 226122 | 226122 | 0 | 0 | 226122 | 226122 |  | N | N |  | 1
ABD10400100S | 노무 | L001010101000002 |  | 보통인부 | 일반공사 직종 | 인 | 1 | 0 | 0 | 172068 | 172068 | 0 | 0 | 172068 | 172068 |  | N | N |  | 1
ABD10400100S | 기계경비 | 00001630008000000 |  | 래머 | 80kg | HR | 8 | 1134 | 9072 | 36248 | 289984 | 525 | 4200 | 37907 | 303256 |  | N | N |  | 1
ABD10400100S | 손료 | RENT000000000001 |  | 조정원 제외 | 노무비의 -100% | 식 | 1 | 0 | 0 | -289984 | -289984 | 0 | 0 | -289984 | -289984 |  | N | N | -100 | 1
|  |  |  | [합 계] |  |  | 0 | 0 | 9072 | 0 | 398190 | 0 | 4200 | 0 | 411462 |  |  |  |  | 1
[7 empty] | 0 | 0 | 0 | 0 | 0 | 0 | 0 | 0 | 0 |  |  |  |  | 1
ACA10000010S |  |  |  | 기초지정 | 모래지정 | M3 | 0 | 0 | 0 | 0 | 0 | 0 | 0 | 0 | 0 |  |  |  |  | 1
ACA10000010S | 노무 | L001010101000003 |  | 특별인부 | 일반공사 직종 | 인 | 0.0091 | 0 | 0 | 226122 | 2057.7 | 0 | 0 | 226122 | 2057.7 |  | N | N |  | 1
ACA10000010S | 노무 | L001010101000002 |  | 보통인부 | 일반공사 직종 | 인 | 0.0091 | 0 | 0 | 172068 | 1565.8 | 0 | 0 | 172068 | 1565.8 |  | N | N |  | 1
ACA10000010S | 기계경비 | 00000201002000000 |  | 굴삭기(무한궤도) | 0.2㎥ | HR | 0.0727 | 8324 | 605.1 | 59020 | 4290.7 | 13873 | 1008.5 | 81217 | 5904.3 |  | N | N |  | 1
ACA10000010S | 기계경비 | 00001730001500000 |  | 플레이트 콤팩터 | 1.5ton | HR | 0.0727 | 1767 | 128.4 | 36248 | 2635.2 | 620 | 45 | 38635 | 2808.6 |  | N | N |  | 1
ACA10000010S | 손료 | RENT000000000001 |  | 조정원 제외 | 노무비의 -100% | 식 | 1 | 0 | 0 | -2635.2 | -2635.2 | 0 | 0 | -2635.2 | -2635.2 |  | N | N | -100 | 1
|  |  |  | [합 계] |  |  | 0 | 0 | 733 | 0 | 7914 | 0 | 1053 | 0 | 9700 |  |  |  |  | 1
[7 empty] | 0 | 0 | 0 | 0 | 0 | 0 | 0 | 0 | 0 |  |  |  |  | 1
ACA10000020S |  |  |  | 기초지정 | 모래지정 | 일 | 0 | 0 | 0 | 0 | 0 | 0 | 0 | 0 | 0 |  |  |  |  | 1
ACA10000020S | 노무 | L001010101000003 |  | 특별인부 | 일반공사 직종 | 인 | 1 | 0 | 0 | 226122 | 226122 | 0 | 0 | 226122 | 226122 |  | N | N |  | 1
ACA10000020S | 노무 | L001010101000002 |  | 보통인부 | 일반공사 직종 | 인 | 1 | 0 | 0 | 172068 | 172068 | 0 | 0 | 172068 | 172068 |  | N | N |  | 1
ACA10000020S | 기계경비 | 00000201002000000 |  | 굴삭기(무한궤도) | 0.2㎥ | HR | 8 | 8324 | 66592 | 59020 | 472160 | 13873 | 110984 | 81217 | 649736 |  | N | N |  | 1
ACA10000020S | 기계경비 | 00001730001500000 |  | 플레이트 콤팩터 | 1.5ton | HR | 8 | 1767 | 14136 | 36248 | 289984 | 620 | 4960 | 38635 | 309080 |  | N | N |  | 1
ACA10000020S | 손료 | RENT000000000001 |  | 조정원 제외 | 노무비의 -100% | 식 | 1 | 0 | 0 | -289984 | -289984 | 0 | 0 | -289984 | -289984 |  | N | N | -100 | 1
|  |  |  | [합 계] |  |  | 0 | 0 | 80728 | 0 | 870350 | 0 | 115944 | 0 | 1067022 |  |  |  |  | 1
[7 empty] | 0 | 0 | 0 | 0 | 0 | 0 | 0 | 0 | 0 |  |  |  |  | 1
ACA20000010S |  |  |  | 기초지정 | 자갈지정 | M3 | 0 | 0 | 0 | 0 | 0 | 0 | 0 | 0 | 0 |  |  |  |  | 1
ACA20000010S | 노무 | L001010101000003 |  | 특별인부 | 일반공사 직종 | 인 | 0.01 | 0 | 0 | 226122 | 2261.2 | 0 | 0 | 226122 | 2261.2 |  | N | N |  | 1
ACA20000010S | 노무 | L001010101000002 |  | 보통인부 | 일반공사 직종 | 인 | 0.01 | 0 | 0 | 172068 | 1720.6 | 0 | 0 | 172068 | 1720.6 |  | N | N |  | 1
ACA20000010S | 기계경비 | 00000201002000000 |  | 굴삭기(무한궤도) | 0.2㎥ | HR | 0.08 | 8324 | 665.9 | 59020 | 4721.6 | 13873 | 1109.8 | 81217 | 6497.3 |  | N | N |  | 1
ACA20000010S | 기계경비 | 00001305000700000 |  | 진동롤러(핸드가이드식) | 0.7ton | HR | 0.08 | 3420 | 273.6 | 36248 | 2899.8 | 1967 | 157.3 | 41635 | 3330.7 |  | N | N |  | 1
ACA20000010S | 손료 | RENT000000000001 |  | 조정원 제외 | 노무비의 -100% | 식 | 1 | 0 | 0 | -2899.8 | -2899.8 | 0 | 0 | -2899.8 | -2899.8 |  | N | N | -100 | 1
|  |  |  | [합 계] |  |  | 0 | 0 | 939 | 0 | 8703 | 0 | 1267 | 0 | 10909 |  |  |  |  | 1
[7 empty] | 0 | 0 | 0 | 0 | 0 | 0 | 0 | 0 | 0 |  |  |  |  | 1
ACA20000020S |  |  |  | 기초지정 | 자갈지정 | 일 | 0 | 0 | 0 | 0 | 0 | 0 | 0 | 0 | 0 |  |  |  |  | 1
ACA20000020S | 노무 | L001010101000003 |  | 특별인부 | 일반공사 직종 | 인 | 1 | 0 | 0 | 226122 | 226122 | 0 | 0 | 226122 | 226122 |  | N | N |  | 1
ACA20000020S | 노무 | L001010101000002 |  | 보통인부 | 일반공사 직종 | 인 | 1 | 0 | 0 | 172068 | 172068 | 0 | 0 | 172068 | 172068 |  | N | N |  | 1
ACA20000020S | 기계경비 | 00000201002000000 |  | 굴삭기(무한궤도) | 0.2㎥ | HR | 8 | 8324 | 66592 | 59020 | 472160 | 13873 | 110984 | 81217 | 649736 |  | N | N |  | 1
ACA20000020S | 기계경비 | 00001305000700000 |  | 진동롤러(핸드가이드식) | 0.7ton | HR | 8 | 3420 | 27360 | 36248 | 289984 | 1967 | 15736 | 41635 | 333080 |  | N | N |  | 1
ACA20000020S | 손료 | RENT000000000001 |  | 조정원 제외 | 노무비의 -100% | 식 | 1 | 0 | 0 | -289984 | -289984 | 0 | 0 | -289984 | -289984 |  | N | N | -100 | 1
|  |  |  | [합 계] |  |  | 0 | 0 | 93952 | 0 | 870350 | 0 | 126720 | 0 | 1091022 |  |  |  |  | 1
[7 empty] | 0 | 0 | 0 | 0 | 0 | 0 | 0 | 0 | 0 |  |  |  |  | 1
ACA30000010S |  |  |  | 기초지정 | 잡석지정 | M3 | 0 | 0 | 0 | 0 | 0 | 0 | 0 | 0 | 0 |  |  |  |  | 1
ACA30000010S | 노무 | L001010101000003 |  | 특별인부 | 일반공사 직종 | 인 | 0.011 | 0 | 0 | 226122 | 2487.3 | 0 | 0 | 226122 | 2487.3 |  | N | N |  | 1
ACA30000010S | 노무 | L001010101000002 |  | 보통인부 | 일반공사 직종 | 인 | 0.011 | 0 | 0 | 172068 | 1892.7 | 0 | 0 | 172068 | 1892.7 |  | N | N |  | 1
ACA30000010S | 기계경비 | 00000201002000000 |  | 굴삭기(무한궤도) | 0.2㎥ | HR | 0.089 | 8324 | 740.8 | 59020 | 5252.7 | 13873 | 1234.6 | 81217 | 7228.1 |  | N | N |  | 1
ACA30000010S | 기계경비 | 00001305000700000 |  | 진동롤러(핸드가이드식) | 0.7ton | HR | 0.089 | 3420 | 304.3 | 36248 | 3226 | 1967 | 175 | 41635 | 3705.3 |  | N | N |  | 1
ACA30000010S | 손료 | RENT000000000001 |  | 조정원 제외 | 노무비의 -100% | 식 | 1 | 0 | 0 | -3226 | -3226 | 0 | 0 | -3226 | -3226 |  | N | N | -100 | 1
|  |  |  | [합 계] |  |  | 0 | 0 | 1045 | 0 | 9632 | 0 | 1409 | 0 | 12086 |  |  |  |  | 1
[7 empty] | 0 | 0 | 0 | 0 | 0 | 0 | 0 | 0 | 0 |  |  |  |  | 1
ACA30000020S |  |  |  | 기초지정 | 잡석지정 | 일 | 0 | 0 | 0 | 0 | 0 | 0 | 0 | 0 | 0 |  |  |  |  | 1
ACA30000020S | 노무 | L001010101000003 |  | 특별인부 | 일반공사 직종 | 인 | 1 | 0 | 0 | 226122 | 226122 | 0 | 0 | 226122 | 226122 |  | N | N |  | 1
ACA30000020S | 노무 | L001010101000002 |  | 보통인부 | 일반공사 직종 | 인 | 1 | 0 | 0 | 172068 | 172068 | 0 | 0 | 172068 | 172068 |  | N | N |  | 1
ACA30000020S | 기계경비 | 00000201002000000 |  | 굴삭기(무한궤도) | 0.2㎥ | HR | 8 | 8324 | 66592 | 59020 | 472160 | 13873 | 110984 | 81217 | 649736 |  | N | N |  | 1
ACA30000020S | 기계경비 | 00001305000700000 |  | 진동롤러(핸드가이드식) | 0.7ton | HR | 8 | 3420 | 27360 | 36248 | 289984 | 1967 | 15736 | 41635 | 333080 |  | N | N |  | 1
ACA30000020S | 손료 | RENT000000000001 |  | 조정원 제외 | 노무비의 -100% | 식 | 1 | 0 | 0 | -289984 | -289984 | 0 | 0 | -289984 | -289984 |  | N | N | -100 | 1
|  |  |  | [합 계] |  |  | 0 | 0 | 93952 | 0 | 870350 | 0 | 126720 | 0 | 1091022 |  |  |  |  | 1
[7 empty] | 0 | 0 | 0 | 0 | 0 | 0 | 0 | 0 | 0 |  |  |  |  | 1
ACD25400010S |  |  |  | 말뚝두부정리(콘크리트) | ø400 | 본 | 0 | 0 | 0 | 0 | 0 | 0 | 0 | 0 | 0 |  |  |  |  | 1
ACD25400010S | 노무 | L001010101000017 |  | 할석공 | 일반공사 직종 | 인 | 0.018 | 0 | 0 | 241932 | 4354.7 | 0 | 0 | 241932 | 4354.7 |  | N | N |  | 1
ACD25400010S | 노무 | L001010101000002 |  | 보통인부 | 일반공사 직종 | 인 | 0.018 | 0 | 0 | 172068 | 3097.2 | 0 | 0 | 172068 | 3097.2 |  | N | N |  | 1
ACD25400010S | 손료 | RENT000000000001 |  | 공구손료 | 인력품의 4% | 식 | 1 | 298 | 298 | 0 | 0 | 0 | 0 | 298 | 298 |  | N | N | 4 | 1
ACD25400010S | 손료 | RENT000000000002 |  | 잡재료 및 소모재료 | 인력품의 13% | 식 | 1 | 968.7 | 968.7 | 0 | 0 | 0 | 0 | 968.7 | 968.7 |  | N | N | 13 | 1
ACD25400010S | 기계경비 | 00000201002000000 |  | 굴삭기(무한궤도) | 0.2㎥ | HR | 0.145 | 8324 | 1206.9 | 59020 | 8557.9 | 13873 | 2011.5 | 81217 | 11776.3 |  | N | N |  | 1
|  |  |  | [합 계] |  |  | 0 | 0 | 2473 | 0 | 16009 | 0 | 2011 | 0 | 20493 |  |  |  |  | 1
[7 empty] | 0 | 0 | 0 | 0 | 0 | 0 | 0 | 0 | 0 |  |  |  |  | 1
ACD25400020S |  |  |  | 말뚝두부정리(콘크리트) | ø500 | 본 | 0 | 0 | 0 | 0 | 0 | 0 | 0 | 0 | 0 |  |  |  |  | 1
ACD25400020S | 노무 | L001010101000017 |  | 할석공 | 일반공사 직종 | 인 | 0.022 | 0 | 0 | 241932 | 5322.5 | 0 | 0 | 241932 | 5322.5 |  | N | N |  | 1
ACD25400020S | 노무 | L001010101000002 |  | 보통인부 | 일반공사 직종 | 인 | 0.022 | 0 | 0 | 172068 | 3785.4 | 0 | 0 | 172068 | 3785.4 |  | N | N |  | 1
ACD25400020S | 손료 | RENT000000000001 |  | 공구손료 | 인력품의 4% | 식 | 1 | 364.3 | 364.3 | 0 | 0 | 0 | 0 | 364.3 | 364.3 |  | N | N | 4 | 1
ACD25400020S | 손료 | RENT000000000002 |  | 잡재료 및 소모재료 | 인력품의 13% | 식 | 1 | 1184 | 1184 | 0 | 0 | 0 | 0 | 1184 | 1184 |  | N | N | 13 | 1
ACD25400020S | 기계경비 | 00000201002000000 |  | 굴삭기(무한궤도) | 0.2㎥ | HR | 0.178 | 8324 | 1481.6 | 59020 | 10505.5 | 13873 | 2469.3 | 81217 | 14456.4 |  | N | N |  | 1
|  |  |  | [합 계] |  |  | 0 | 0 | 3029 | 0 | 19613 | 0 | 2469 | 0 | 25111 |  |  |  |  | 1
[7 empty] | 0 | 0 | 0 | 0 | 0 | 0 | 0 | 0 | 0 |  |  |  |  | 1
ACD25400030S |  |  |  | 말뚝두부정리(콘크리트) | ø600 | 본 | 0 | 0 | 0 | 0 | 0 | 0 | 0 | 0 | 0 |  |  |  |  | 1
ACD25400030S | 노무 | L001010101000017 |  | 할석공 | 일반공사 직종 | 인 | 0.029 | 0 | 0 | 241932 | 7016 | 0 | 0 | 241932 | 7016 |  | N | N |  | 1
ACD25400030S | 노무 | L001010101000002 |  | 보통인부 | 일반공사 직종 | 인 | 0.029 | 0 | 0 | 172068 | 4989.9 | 0 | 0 | 172068 | 4989.9 |  | N | N |  | 1
ACD25400030S | 손료 | RENT000000000001 |  | 공구손료 | 인력품의 4% | 식 | 1 | 480.2 | 480.2 | 0 | 0 | 0 | 0 | 480.2 | 480.2 |  | N | N | 4 | 1
ACD25400030S | 손료 | RENT000000000002 |  | 잡재료 및 소모재료 | 인력품의 13% | 식 | 1 | 1560.7 | 1560.7 | 0 | 0 | 0 | 0 | 1560.7 | 1560.7 |  | N | N | 13 | 1
ACD25400030S | 기계경비 | 00000201002000000 |  | 굴삭기(무한궤도) | 0.2㎥ | HR | 0.229 | 8324 | 1906.1 | 59020 | 13515.5 | 13873 | 3176.9 | 81217 | 18598.5 |  | N | N |  | 1
|  |  |  | [합 계] |  |  | 0 | 0 | 3947 | 0 | 25521 | 0 | 3176 | 0 | 32644 |  |  |  |  | 1
[7 empty] | 0 | 0 | 0 | 0 | 0 | 0 | 0 | 0 | 0 |  |  |  |  | 1
ACD25400040S |  |  |  | 말뚝두부정리(콘크리트) | ø700 | 본 | 0 | 0 | 0 | 0 | 0 | 0 | 0 | 0 | 0 |  |  |  |  | 1
ACD25400040S | 노무 | L001010101000017 |  | 할석공 | 일반공사 직종 | 인 | 0.033 | 0 | 0 | 241932 | 7983.7 | 0 | 0 | 241932 | 7983.7 |  | N | N |  | 1
ACD25400040S | 노무 | L001010101000002 |  | 보통인부 | 일반공사 직종 | 인 | 0.033 | 0 | 0 | 172068 | 5678.2 | 0 | 0 | 172068 | 5678.2 |  | N | N |  | 1
ACD25400040S | 손료 | RENT000000000001 |  | 공구손료 | 인력품의 4% | 식 | 1 | 546.4 | 546.4 | 0 | 0 | 0 | 0 | 546.4 | 546.4 |  | N | N | 4 | 1
ACD25400040S | 손료 | RENT000000000002 |  | 잡재료 및 소모재료 | 인력품의 13% | 식 | 1 | 1776 | 1776 | 0 | 0 | 0 | 0 | 1776 | 1776 |  | N | N | 13 | 1
ACD25400040S | 기계경비 | 00000201002000000 |  | 굴삭기(무한궤도) | 0.2㎥ | HR | 0.267 | 8324 | 2222.5 | 59020 | 15758.3 | 13873 | 3704 | 81217 | 21684.8 |  | N | N |  | 1
|  |  |  | [합 계] |  |  | 0 | 0 | 4544 | 0 | 29420 | 0 | 3704 | 0 | 37668 |  |  |  |  | 1
[7 empty] | 0 | 0 | 0 | 0 | 0 | 0 | 0 | 0 | 0 |  |  |  |  | 1
ACD25400050S |  |  |  | 말뚝두부정리(콘크리트) | ø800 | 본 | 0 | 0 | 0 | 0 | 0 | 0 | 0 | 0 | 0 |  |  |  |  | 1
ACD25400050S | 노무 | L001010101000017 |  | 할석공 | 일반공사 직종 | 인 | 0.04 | 0 | 0 | 241932 | 9677.2 | 0 | 0 | 241932 | 9677.2 |  | N | N |  | 1
ACD25400050S | 노무 | L001010101000002 |  | 보통인부 | 일반공사 직종 | 인 | 0.04 | 0 | 0 | 172068 | 6882.7 | 0 | 0 | 172068 | 6882.7 |  | N | N |  | 1
ACD25400050S | 손료 | RENT000000000001 |  | 공구손료 | 인력품의 4% | 식 | 1 | 662.3 | 662.3 | 0 | 0 | 0 | 0 | 662.3 | 662.3 |  | N | N | 4 | 1
ACD25400050S | 손료 | RENT000000000002 |  | 잡재료 및 소모재료 | 인력품의 13% | 식 | 1 | 2152.7 | 2152.7 | 0 | 0 | 0 | 0 | 2152.7 | 2152.7 |  | N | N | 13 | 1
ACD25400050S | 기계경비 | 00000201002000000 |  | 굴삭기(무한궤도) | 0.2㎥ | HR | 0.32 | 8324 | 2663.6 | 59020 | 18886.4 | 13873 | 4439.3 | 81217 | 25989.3 |  | N | N |  | 1
|  |  |  | [합 계] |  |  | 0 | 0 | 5478 | 0 | 35446 | 0 | 4439 | 0 | 45363 |  |  |  |  | 1
[7 empty] | 0 | 0 | 0 | 0 | 0 | 0 | 0 | 0 | 0 |  |  |  |  | 1
ACD25400060S |  |  |  | 말뚝두부정리(콘크리트) |  | 일 | 0 | 0 | 0 | 0 | 0 | 0 | 0 | 0 | 0 |  |  |  |  | 1
ACD25400060S | 노무 | L001010101000017 |  | 할석공 | 일반공사 직종 | 인 | 1 | 0 | 0 | 241932 | 241932 | 0 | 0 | 241932 | 241932 |  | N | N |  | 1
ACD25400060S | 노무 | L001010101000002 |  | 보통인부 | 일반공사 직종 | 인 | 1 | 0 | 0 | 172068 | 172068 | 0 | 0 | 172068 | 172068 |  | N | N |  | 1
ACD25400060S | 손료 | RENT000000000001 |  | 공구손료 | 인력품의 4% | 식 | 1 | 16560 | 16560 | 0 | 0 | 0 | 0 | 16560 | 16560 |  | N | N | 4 | 1
ACD25400060S | 손료 | RENT000000000002 |  | 잡재료 및 소모재료 | 인력품의 13% | 식 | 1 | 53820 | 53820 | 0 | 0 | 0 | 0 | 53820 | 53820 |  | N | N | 13 | 1
ACD25400060S | 기계경비 | 00000201002000000 |  | 굴삭기(무한궤도) | 0.2㎥ | HR | 8 | 8324 | 66592 | 59020 | 472160 | 13873 | 110984 | 81217 | 649736 |  | N | N |  | 1
|  |  |  | [합 계] |  |  | 0 | 0 | 136972 | 0 | 886160 | 0 | 110984 | 0 | 1134116 |  |  |  |  | 1
[7 empty] | 0 | 0 | 0 | 0 | 0 | 0 | 0 | 0 | 0 |  |  |  |  | 1
ACD52000010S |  |  |  | 현장타설말뚝 장비조립 및 해체 | 외부 반출/반입 | 회 | 0 | 0 | 0 | 0 | 0 | 0 | 0 | 0 | 0 |  |  |  |  | 1
ACD52000010S | 노무 | L001010101000051 |  | 기계설비공 | 일반공사 직종 | 인 | 4.5 | 0 | 0 | 241698 | 1087641 | 0 | 0 | 241698 | 1087641 |  | N | N |  | 1
ACD52000010S | 노무 | L001010101000003 |  | 특별인부 | 일반공사 직종 | 인 | 4.5 | 0 | 0 | 226122 | 1017549 | 0 | 0 | 226122 | 1017549 |  | N | N |  | 1
ACD52000010S | 기계경비 | 00002101005000000 |  | 크레인(무한궤도) | 50ton(1.91㎥) | HR | 36 | 19814 | 713304 | 59020 | 2124720 | 73019 | 2628684 | 151853 | 5466708 |  | N | N |  | 1
ACD52000010S | 노무 | L001010101000009 |  | 철공 | 일반공사 직종 | 인 | 9 | 0 | 0 | 239808 | 2158272 | 0 | 0 | 239808 | 2158272 |  | N | N |  | 1
ACD52000010S | 손료 | RENT000000000001 |  | 공구손료 | 노무비의 3% | 식 | 1 | 127903.8 | 127903.8 | 0 | 0 | 0 | 0 | 127903.8 | 127903.8 |  | N | N | 3 | 1
|  |  |  | [합 계] |  |  | 0 | 0 | 841207 | 0 | 6388182 | 0 | 2628684 | 0 | 9858073 |  |  |  |  | 1
[7 empty] | 0 | 0 | 0 | 0 | 0 | 0 | 0 | 0 | 0 |  |  |  |  | 1
ACD52000020S |  |  |  | 현장타설말뚝 장비조립 및 해체 | 작업구간 이동 | 회 | 0 | 0 | 0 | 0 | 0 | 0 | 0 | 0 | 0 |  |  |  |  | 1
ACD52000020S | 노무 | L001010101000051 |  | 기계설비공 | 일반공사 직종 | 인 | 2.5 | 0 | 0 | 241698 | 604245 | 0 | 0 | 241698 | 604245 |  | N | N |  | 1
ACD52000020S | 노무 | L001010101000003 |  | 특별인부 | 일반공사 직종 | 인 | 2.5 | 0 | 0 | 226122 | 565305 | 0 | 0 | 226122 | 565305 |  | N | N |  | 1
ACD52000020S | 기계경비 | 00002101005000000 |  | 크레인(무한궤도) | 50ton(1.91㎥) | HR | 20 | 19814 | 396280 | 59020 | 1180400 | 73019 | 1460380 | 151853 | 3037060 |  | N | N |  | 1
ACD52000020S | 노무 | L001010101000009 |  | 철공 | 일반공사 직종 | 인 | 5 | 0 | 0 | 239808 | 1199040 | 0 | 0 | 239808 | 1199040 |  | N | N |  | 1
ACD52000020S | 손료 | RENT000000000001 |  | 공구손료 | 노무비의 3% | 식 | 1 | 71057.7 | 71057.7 | 0 | 0 | 0 | 0 | 71057.7 | 71057.7 |  | N | N | 3 | 1
|  |  |  | [합 계] |  |  | 0 | 0 | 467337 | 0 | 3548990 | 0 | 1460380 | 0 | 5476707 |  |  |  |  | 1
[7 empty] | 0 | 0 | 0 | 0 | 0 | 0 | 0 | 0 | 0 |  |  |  |  | 1
ACD52000030S |  |  |  | 현장타설말뚝 굴착 인력편성 |  | 인/일 | 0 | 0 | 0 | 0 | 0 | 0 | 0 | 0 | 0 |  |  |  |  | 1
ACD52000030S | 노무 | L001010101000014 |  | 보링공 | 일반공사 직종 | 인 | 1 | 0 | 0 | 232562 | 232562 | 0 | 0 | 232562 | 232562 |  | N | N |  | 1
ACD52000030S | 노무 | L001010101000003 |  | 특별인부 | 일반공사 직종 | 인 | 2 | 0 | 0 | 226122 | 452244 | 0 | 0 | 226122 | 452244 |  | N | N |  | 1
ACD52000030S | 노무 | L001010101000012 |  | 용접공 | 일반공사 직종 | 인 | 1 | 0 | 0 | 282536 | 282536 | 0 | 0 | 282536 | 282536 |  | N | N |  | 1
ACD52000030S | 노무 | L001010101000002 |  | 보통인부 | 일반공사 직종 | 인 | 1 | 0 | 0 | 172068 | 172068 | 0 | 0 | 172068 | 172068 |  | N | N |  | 1
|  |  |  | [합 계] |  |  | 0 | 0 | 0 | 0 | 1139410 | 0 | 0 | 0 | 1139410 |  |  |  |  | 1
[7 empty] | 0 | 0 | 0 | 0 | 0 | 0 | 0 | 0 | 0 |  |  |  |  | 1
ACD52000040S |  |  |  | 현장타설말뚝 말뚝조성 인력편성 |  | 인/일 | 0 | 0 | 0 | 0 | 0 | 0 | 0 | 0 | 0 |  |  |  |  | 1
ACD52000040S | 노무 | L001010101000014 |  | 보링공 | 일반공사 직종 | 인 | 1 | 0 | 0 | 232562 | 232562 | 0 | 0 | 232562 | 232562 |  | N | N |  | 1
ACD52000040S | 노무 | L001010101000003 |  | 특별인부 | 일반공사 직종 | 인 | 2 | 0 | 0 | 226122 | 452244 | 0 | 0 | 226122 | 452244 |  | N | N |  | 1
ACD52000040S | 노무 | L001010101000013 |  | 콘크리트공 | 일반공사 직종 | 인 | 1 | 0 | 0 | 273540 | 273540 | 0 | 0 | 273540 | 273540 |  | N | N |  | 1
|  |  |  | [합 계] |  |  | 0 | 0 | 0 | 0 | 958346 | 0 | 0 | 0 | 958346 |  |  |  |  | 1
[7 empty] | 0 | 0 | 0 | 0 | 0 | 0 | 0 | 0 | 0 |  |  |  |  | 1
ACE25000010S |  |  |  | 말뚝두부정리(강관) | ø400 | 본 | 0 | 0 | 0 | 0 | 0 | 0 | 0 | 0 | 0 |  |  |  |  | 1
ACE25000010S | 자재 | 1214190420204084 |  | 산소가스 | 산소가스 | L | 95 | 2 | 190 | 0 | 0 | 0 | 0 | 2 | 190 |  | N | N |  | 1
ACE25000010S | 자재 | 1511151020204251 |  | 액화석유가스 | 액화석유가스, 건설용LPG | kg | 0.1 | 2119 | 211.9 | 0 | 0 | 0 | 0 | 2119 | 211.9 |  | N | N |  | 1
ACE25000010S | 노무 | L001010101000012 |  | 용접공 | 일반공사 직종 | 인 | 0.029 | 0 | 0 | 282536 | 8193.5 | 0 | 0 | 282536 | 8193.5 |  | N | N |  | 1
ACE25000010S | 노무 | L001010101000002 |  | 보통인부 | 일반공사 직종 | 인 | 0.029 | 0 | 0 | 172068 | 4989.9 | 0 | 0 | 172068 | 4989.9 |  | N | N |  | 1
ACE25000010S | 손료 | RENT000000000001 |  | 공구손료 | 노무비의 6% | 식 | 1 | 791 | 791 | 0 | 0 | 0 | 0 | 791 | 791 |  | N | N | 6 | 1
ACE25000010S | 기계경비 | 00000201002000000 |  | 굴삭기(무한궤도) | 0.2㎥ | HR | 0.114 | 8324 | 948.9 | 59020 | 6728.2 | 13873 | 1581.5 | 81217 | 9258.6 |  | N | N |  | 1
|  |  |  | [합 계] |  |  | 0 | 0 | 2141 | 0 | 19911 | 0 | 1581 | 0 | 23633 |  |  |  |  | 1
[7 empty] | 0 | 0 | 0 | 0 | 0 | 0 | 0 | 0 | 0 |  |  |  |  | 1
ACE25000020S |  |  |  | 말뚝두부정리(강관) | ø500 | 본 | 0 | 0 | 0 | 0 | 0 | 0 | 0 | 0 | 0 |  |  |  |  | 1
ACE25000020S | 자재 | 1214190420204084 |  | 산소가스 | 산소가스 | L | 113 | 2 | 226 | 0 | 0 | 0 | 0 | 2 | 226 |  | N | N |  | 1
ACE25000020S | 자재 | 1511151020204251 |  | 액화석유가스 | 액화석유가스, 건설용LPG | kg | 0.13 | 2119 | 275.4 | 0 | 0 | 0 | 0 | 2119 | 275.4 |  | N | N |  | 1
ACE25000020S | 노무 | L001010101000012 |  | 용접공 | 일반공사 직종 | 인 | 0.033 | 0 | 0 | 282536 | 9323.6 | 0 | 0 | 282536 | 9323.6 |  | N | N |  | 1
ACE25000020S | 노무 | L001010101000002 |  | 보통인부 | 일반공사 직종 | 인 | 0.033 | 0 | 0 | 172068 | 5678.2 | 0 | 0 | 172068 | 5678.2 |  | N | N |  | 1
ACE25000020S | 손료 | RENT000000000001 |  | 공구손료 | 인력품의 6% | 식 | 1 | 900.1 | 900.1 | 0 | 0 | 0 | 0 | 900.1 | 900.1 |  | N | N | 6 | 1
ACE25000020S | 기계경비 | 00000201002000000 |  | 굴삭기(무한궤도) | 0.2㎥ | HR | 0.133 | 8324 | 1107 | 59020 | 7849.6 | 13873 | 1845.1 | 81217 | 10801.7 |  | N | N |  | 1
|  |  |  | [합 계] |  |  | 0 | 0 | 2508 | 0 | 22851 | 0 | 1845 | 0 | 27204 |  |  |  |  | 1
[7 empty] | 0 | 0 | 0 | 0 | 0 | 0 | 0 | 0 | 0 |  |  |  |  | 1
ACE25000030S |  |  |  | 말뚝두부정리(강관) | ø600 | 본 | 0 | 0 | 0 | 0 | 0 | 0 | 0 | 0 | 0 |  |  |  |  | 1
ACE25000030S | 자재 | 1214190420204084 |  | 산소가스 | 산소가스 | L | 138 | 2 | 276 | 0 | 0 | 0 | 0 | 2 | 276 |  | N | N |  | 1
ACE25000030S | 자재 | 1511151020204251 |  | 액화석유가스 | 액화석유가스, 건설용LPG | kg | 0.15 | 2119 | 317.8 | 0 | 0 | 0 | 0 | 2119 | 317.8 |  | N | N |  | 1
ACE25000030S | 노무 | L001010101000012 |  | 용접공 | 일반공사 직종 | 인 | 0.042 | 0 | 0 | 282536 | 11866.5 | 0 | 0 | 282536 | 11866.5 |  | N | N |  | 1
ACE25000030S | 노무 | L001010101000002 |  | 보통인부 | 일반공사 직종 | 인 | 0.042 | 0 | 0 | 172068 | 7226.8 | 0 | 0 | 172068 | 7226.8 |  | N | N |  | 1
ACE25000030S | 손료 | RENT000000000001 |  | 공구손료 | 인력품의 6% | 식 | 1 | 1145.5 | 1145.5 | 0 | 0 | 0 | 0 | 1145.5 | 1145.5 |  | N | N | 6 | 1
ACE25000030S | 기계경비 | 00000201002000000 |  | 굴삭기(무한궤도) | 0.2㎥ | HR | 0.167 | 8324 | 1390.1 | 59020 | 9856.3 | 13873 | 2316.7 | 81217 | 13563.1 |  | N | N |  | 1
|  |  |  | [합 계] |  |  | 0 | 0 | 3129 | 0 | 28949 | 0 | 2316 | 0 | 34394 |  |  |  |  | 1
[7 empty] | 0 | 0 | 0 | 0 | 0 | 0 | 0 | 0 | 0 |  |  |  |  | 1
ACE25000040S |  |  |  | 말뚝두부정리(강관) | ø700 | 본 | 0 | 0 | 0 | 0 | 0 | 0 | 0 | 0 | 0 |  |  |  |  | 1
ACE25000040S | 자재 | 1214190420204084 |  | 산소가스 | 산소가스 | L | 185 | 2 | 370 | 0 | 0 | 0 | 0 | 2 | 370 |  | N | N |  | 1
ACE25000040S | 자재 | 1511151020204251 |  | 액화석유가스 | 액화석유가스, 건설용LPG | kg | 0.18 | 2119 | 381.4 | 0 | 0 | 0 | 0 | 2119 | 381.4 |  | N | N |  | 1
ACE25000040S | 노무 | L001010101000012 |  | 용접공 | 일반공사 직종 | 인 | 0.05 | 0 | 0 | 282536 | 14126.8 | 0 | 0 | 282536 | 14126.8 |  | N | N |  | 1
ACE25000040S | 노무 | L001010101000002 |  | 보통인부 | 일반공사 직종 | 인 | 0.05 | 0 | 0 | 172068 | 8603.4 | 0 | 0 | 172068 | 8603.4 |  | N | N |  | 1
ACE25000040S | 손료 | RENT000000000001 |  | 공구손료 | 인력품의 6% | 식 | 1 | 1363.8 | 1363.8 | 0 | 0 | 0 | 0 | 1363.8 | 1363.8 |  | N | N | 6 | 1
ACE25000040S | 기계경비 | 00000201002000000 |  | 굴삭기(무한궤도) | 0.2㎥ | HR | 0.2 | 8324 | 1664.8 | 59020 | 11804 | 13873 | 2774.6 | 81217 | 16243.4 |  | N | N |  | 1
|  |  |  | [합 계] |  |  | 0 | 0 | 3780 | 0 | 34534 | 0 | 2774 | 0 | 41088 |  |  |  |  | 1
[7 empty] | 0 | 0 | 0 | 0 | 0 | 0 | 0 | 0 | 0 |  |  |  |  | 1
ACE25000050S |  |  |  | 말뚝두부정리(강관) | ø800 | 본 | 0 | 0 | 0 | 0 | 0 | 0 | 0 | 0 | 0 |  |  |  |  | 1
ACE25000050S | 자재 | 1214190420204084 |  | 산소가스 | 산소가스 | L | 220 | 2 | 440 | 0 | 0 | 0 | 0 | 2 | 440 |  | N | N |  | 1
ACE25000050S | 자재 | 1511151020204251 |  | 액화석유가스 | 액화석유가스, 건설용LPG | kg | 0.21 | 2119 | 444.9 | 0 | 0 | 0 | 0 | 2119 | 444.9 |  | N | N |  | 1
ACE25000050S | 노무 | L001010101000012 |  | 용접공 | 일반공사 직종 | 인 | 0.056 | 0 | 0 | 282536 | 15822 | 0 | 0 | 282536 | 15822 |  | N | N |  | 1
ACE25000050S | 노무 | L001010101000002 |  | 보통인부 | 일반공사 직종 | 인 | 0.056 | 0 | 0 | 172068 | 9635.8 | 0 | 0 | 172068 | 9635.8 |  | N | N |  | 1
ACE25000050S | 손료 | RENT000000000001 |  | 공구손료 | 인력품의 6% | 식 | 1 | 1527.4 | 1527.4 | 0 | 0 | 0 | 0 | 1527.4 | 1527.4 |  | N | N | 6 | 1
ACE25000050S | 기계경비 | 00000201002000000 |  | 굴삭기(무한궤도) | 0.2㎥ | HR | 0.222 | 8324 | 1847.9 | 59020 | 13102.4 | 13873 | 3079.8 | 81217 | 18030.1 |  | N | N |  | 1
|  |  |  | [합 계] |  |  | 0 | 0 | 4260 | 0 | 38560 | 0 | 3079 | 0 | 45899 |  |  |  |  | 1
[7 empty] | 0 | 0 | 0 | 0 | 0 | 0 | 0 | 0 | 0 |  |  |  |  | 1
ACE25000060S |  |  |  | 말뚝두부정리(강관) |  | 일 | 0 | 0 | 0 | 0 | 0 | 0 | 0 | 0 | 0 |  |  |  |  | 1
ACE25000060S | 노무 | L001010101000012 |  | 용접공 | 일반공사 직종 | 인 | 1 | 0 | 0 | 282536 | 282536 | 0 | 0 | 282536 | 282536 |  | N | N |  | 1
ACE25000060S | 노무 | L001010101000002 |  | 보통인부 | 일반공사 직종 | 인 | 1 | 0 | 0 | 172068 | 172068 | 0 | 0 | 172068 | 172068 |  | N | N |  | 1
ACE25000060S | 손료 | RENT000000000001 |  | 공구손료 | 인력품의 6% | 식 | 1 | 27276.2 | 27276.2 | 0 | 0 | 0 | 0 | 27276.2 | 27276.2 |  | N | N | 6 | 1
ACE25000060S | 기계경비 | 00000201002000000 |  | 굴삭기(무한궤도) | 0.2㎥ | HR | 4 | 8324 | 33296 | 59020 | 236080 | 13873 | 55492 | 81217 | 324868 |  | N | N |  | 1
|  |  |  | [합 계] |  |  | 0 | 0 | 60572 | 0 | 690684 | 0 | 55492 | 0 | 806748 |  |  |  |  | 1
[7 empty] | 0 | 0 | 0 | 0 | 0 | 0 | 0 | 0 | 0 |  |  |  |  | 1
ADA10100010S |  |  |  | 합판거푸집 - 자재비 | 5회 | M2 | 0 | 0 | 0 | 0 | 0 | 0 | 0 | 0 | 0 |  |  |  |  | 1
ADA10100010S | 자재 | 1112200120142458 |  | 내수합판 | 내수합판, 1급, 12×1220×2440mm | ㎡ | 1.03 | 11268 | 11606 | 0 | 0 | 0 | 0 | 11268 | 11606 |  | N | Y |  | 0
ADA10100010S | 자재 | 3010369820141038 |  | 각재 | 각재, 외송 | ㎥ | 0.038 | 511929 | 19453.3 | 0 | 0 | 0 | 0 | 511929 | 19453.3 |  | N | Y |  | 0
ADA10100010S | 손료 | RENT000000000001 |  | 적용비율 | 주재료비의 35% | 식 | 1 | 10870.7 | 10870.7 | 0 | 0 | 0 | 0 | 10870.7 | 10870.7 |  | N | N | 35 | 1
ADA10100010S | 손료 | RENT000000000002 |  | 소모자재(박리재 등) | 주재료비의 10% | 식 | 1 | 1087 | 1087 | 0 | 0 | 0 | 0 | 1087 | 1087 |  | N | N | 10 | 1
|  |  |  | [합 계] |  |  | 0 | 0 | 11957 | 0 | 0 | 0 | 0 | 0 | 11957 |  |  |  |  | 1
[7 empty] | 0 | 0 | 0 | 0 | 0 | 0 | 0 | 0 | 0 |  |  |  |  | 1
ADA10100020S |  |  |  | 합판거푸집 - 자재비 | 6회 | M2 | 0 | 0 | 0 | 0 | 0 | 0 | 0 | 0 | 0 |  |  |  |  | 1
ADA10100020S | 자재 | 1112200120142458 |  | 내수합판 | 내수합판, 1급, 12×1220×2440mm | ㎡ | 1.03 | 11268 | 11606 | 0 | 0 | 0 | 0 | 11268 | 11606 |  | N | Y |  | 0
ADA10100020S | 자재 | 3010369820141038 |  | 각재 | 각재, 외송 | ㎥ | 0.038 | 511929 | 19453.3 | 0 | 0 | 0 | 0 | 511929 | 19453.3 |  | N | Y |  | 0
ADA10100020S | 손료 | RENT000000000001 |  | 적용비율 | 재료비의 32.7% | 식 | 1 | 10156.3 | 10156.3 | 0 | 0 | 0 | 0 | 10156.3 | 10156.3 |  | N | N | 32.7 | 1
ADA10100020S | 손료 | RENT000000000002 |  | 소모자재(박리재 등) | 재료비의 11% | 식 | 1 | 1117.1 | 1117.1 | 0 | 0 | 0 | 0 | 1117.1 | 1117.1 |  | N | N | 11 | 1
|  |  |  | [합 계] |  |  | 0 | 0 | 11273 | 0 | 0 | 0 | 0 | 0 | 11273 |  |  |  |  | 1
[7 empty] | 0 | 0 | 0 | 0 | 0 | 0 | 0 | 0 | 0 |  |  |  |  | 1
ADA10100030S |  |  |  | 합판거푸집 - 인력투입 | 간단, 수직고 7m까지 | M2 | 0 | 0 | 0 | 0 | 0 | 0 | 0 | 0 | 0 |  |  |  |  | 1
ADA10100030S | 노무 | L001010101000007 |  | 형틀목공 | 일반공사 직종 | 인 | 0.1 | 0 | 0 | 275790 | 27579 | 0 | 0 | 275790 | 27579 |  | N | N |  | 1
ADA10100030S | 노무 | L001010101000002 |  | 보통인부 | 일반공사 직종 | 인 | 0.04 | 0 | 0 | 172068 | 6882.7 | 0 | 0 | 172068 | 6882.7 |  | N | N |  | 1
ADA10100030S | 손료 | RENT000000000001 |  | 공구손료 | 노무비의 1% | 식 | 1 | 344.6 | 344.6 | 0 | 0 | 0 | 0 | 344.6 | 344.6 |  | N | N | 1 | 1
|  |  |  | [합 계] |  |  | 0 | 0 | 344 | 0 | 34461 | 0 | 0 | 0 | 34805 |  |  |  |  | 1
[7 empty] | 0 | 0 | 0 | 0 | 0 | 0 | 0 | 0 | 0 |  |  |  |  | 1
ADA10100031S |  |  |  | 합판거푸집 - 인력투입 |  | 일 | 0 | 0 | 0 | 0 | 0 | 0 | 0 | 0 | 0 |  |  |  |  | 1
ADA10100031S | 노무 | L001010101000007 |  | 형틀목공 | 일반공사 직종 | 인 | 5 | 0 | 0 | 275790 | 1378950 | 0 | 0 | 275790 | 1378950 |  | N | N |  | 1
ADA10100031S | 노무 | L001010101000002 |  | 보통인부 | 일반공사 직종 | 인 | 2 | 0 | 0 | 172068 | 344136 | 0 | 0 | 172068 | 344136 |  | N | N |  | 1
ADA10100031S | 손료 | RENT000000000001 |  | 공구손료 | 노무비의 1% | 식 | 1 | 17230.8 | 17230.8 | 0 | 0 | 0 | 0 | 17230.8 | 17230.8 |  | N | N | 1 | 1
|  |  |  | [합 계] |  |  | 0 | 0 | 17230 | 0 | 1723086 | 0 | 0 | 0 | 1740316 |  |  |  |  | 1
[7 empty] | 0 | 0 | 0 | 0 | 0 | 0 | 0 | 0 | 0 |  |  |  |  | 1
ADA10100040S |  |  |  | 합판거푸집 설치 및 해체 | 간단 6회, 수직고 7m까지 | M2 | 0 | 0 | 0 | 0 | 0 | 0 | 0 | 0 | 0 |  |  |  |  | 1
ADA10100040S | 일위대가 | ADA10100020S |  | 합판거푸집 - 자재비 | 6회 | M2 | 1 | 11273 | 11273 | 0 | 0 | 0 | 0 | 11273 | 11273 |  | N | N |  | 1
ADA10100040S | 일위대가 | ADA10100030S |  | 합판거푸집 - 인력투입 | 간단, 수직고 7m까지 | M2 | 1 | 344 | 344 | 34461 | 34461 | 0 | 0 | 34805 | 34805 |  | N | N |  | 1
|  |  |  | [합 계] |  |  | 0 | 0 | 11617 | 0 | 34461 | 0 | 0 | 0 | 46078 |  |  |  |  | 1
[7 empty] | 0 | 0 | 0 | 0 | 0 | 0 | 0 | 0 | 0 |  |  |  |  | 1
ADA10200010S |  |  |  | 합판거푸집 - 인력투입 | 간단, 수직고 7m 초과 10m까지 | M2 | 0 | 0 | 0 | 0 | 0 | 0 | 0 | 0 | 0 |  |  |  |  | 1
ADA10200010S | 노무 | L001010101000007 |  | 형틀목공 | 일반공사 직종 | 인 | 0.11 | 0 | 0 | 275790 | 30336.9 | 0 | 0 | 275790 | 30336.9 |  | N | N |  | 1
ADA10200010S | 노무 | L001010101000002 |  | 보통인부 | 일반공사 직종 | 인 | 0.044 | 0 | 0 | 172068 | 7570.9 | 0 | 0 | 172068 | 7570.9 |  | N | N |  | 1
ADA10200010S | 손료 | RENT000000000001 |  | 공구손료 | 인력품의 1% | 식 | 1 | 379 | 379 | 0 | 0 | 0 | 0 | 379 | 379 |  | N | N | 1 | 1
|  |  |  | [합 계] |  |  | 0 | 0 | 379 | 0 | 37907 | 0 | 0 | 0 | 38286 |  |  |  |  | 1
[7 empty] | 0 | 0 | 0 | 0 | 0 | 0 | 0 | 0 | 0 |  |  |  |  | 1
ADA10200020S |  |  |  | 합판거푸집 설치 및 해체 | 간단 6회, 수직고 7m 초과 10m까지 | M2 | 0 | 0 | 0 | 0 | 0 | 0 | 0 | 0 | 0 |  |  |  |  | 1
ADA10200020S | 일위대가 | ADA10100020S |  | 합판거푸집 - 자재비 | 6회 | M2 | 1 | 11273 | 11273 | 0 | 0 | 0 | 0 | 11273 | 11273 |  | N | N |  | 1
ADA10200020S | 일위대가 | ADA10200010S |  | 합판거푸집 - 인력투입 | 간단, 수직고 7m 초과 10m까지 | M2 | 1 | 379 | 379 | 37907 | 37907 | 0 | 0 | 38286 | 38286 |  | N | N |  | 1
|  |  |  | [합 계] |  |  | 0 | 0 | 11652 | 0 | 37907 | 0 | 0 | 0 | 49559 |  |  |  |  | 1
[7 empty] | 0 | 0 | 0 | 0 | 0 | 0 | 0 | 0 | 0 |  |  |  |  | 1
ADA11000010S |  |  |  | 합판거푸집 - 인력투입 | 간단, 슬래브(경사도 20˚미만) | M2 | 0 | 0 | 0 | 0 | 0 | 0 | 0 | 0 | 0 |  |  |  |  | 1
ADA11000010S | 노무 | L001010101000007 |  | 형틀목공 | 일반공사 직종 | 인 | 0.12 | 0 | 0 | 275790 | 33094.8 | 0 | 0 | 275790 | 33094.8 |  | N | N |  | 1
ADA11000010S | 노무 | L001010101000002 |  | 보통인부 | 일반공사 직종 | 인 | 0.048 | 0 | 0 | 172068 | 8259.2 | 0 | 0 | 172068 | 8259.2 |  | N | N |  | 1
ADA11000010S | 손료 | RENT000000000001 |  | 공구손료 | 인력품의 1% | 식 | 1 | 413.5 | 413.5 | 0 | 0 | 0 | 0 | 413.5 | 413.5 |  | N | N | 1 | 1
ADA11000010S | 손료 | RENT000000000002 |  | 노임할증 | 인력품의 20% | 식 | 1 | 0 | 0 | 8270.8 | 8270.8 | 0 | 0 | 8270.8 | 8270.8 |  | N | Y | 20 | 0
|  |  |  | [합 계] |  |  | 0 | 0 | 413 | 0 | 41354 | 0 | 0 | 0 | 41767 |  |  |  |  | 1
[7 empty] | 0 | 0 | 0 | 0 | 0 | 0 | 0 | 0 | 0 |  |  |  |  | 1
ADA11000020S |  |  |  | 합판거푸집 설치 및 해체 | 간단 6회, 슬래브(경사도 20˚미만) | M2 | 0 | 0 | 0 | 0 | 0 | 0 | 0 | 0 | 0 |  |  |  |  | 1
ADA11000020S | 일위대가 | ADA10100020S |  | 합판거푸집 - 자재비 | 6회 | M2 | 1 | 11273 | 11273 | 0 | 0 | 0 | 0 | 11273 | 11273 |  | N | N |  | 1
ADA11000020S | 일위대가 | ADA11000010S |  | 합판거푸집 - 인력투입 | 간단, 슬래브(경사도 20˚미만) | M2 | 1 | 413 | 413 | 41354 | 41354 | 0 | 0 | 41767 | 41767 |  | N | N |  | 1
|  |  |  | [합 계] |  |  | 0 | 0 | 11686 | 0 | 41354 | 0 | 0 | 0 | 53040 |  |  |  |  | 1
[7 empty] | 0 | 0 | 0 | 0 | 0 | 0 | 0 | 0 | 0 |  |  |  |  | 1
ADA20100010S |  |  |  | 합판거푸집 - 자재비 | 3회 | M2 | 0 | 0 | 0 | 0 | 0 | 0 | 0 | 0 | 0 |  |  |  |  | 1
ADA20100010S | 자재 | 1112200120142458 |  | 내수합판 | 내수합판, 1급, 12×1220×2440mm | ㎡ | 1.03 | 11268 | 11606 | 0 | 0 | 0 | 0 | 11268 | 11606 |  | N | Y |  | 0
ADA20100010S | 자재 | 3010369820141038 |  | 각재 | 각재, 외송 | ㎥ | 0.038 | 511929 | 19453.3 | 0 | 0 | 0 | 0 | 511929 | 19453.3 |  | N | Y |  | 0
ADA20100010S | 손료 | RENT000000000001 |  | 적용비율 | 주재료비의 44.3% | 식 | 1 | 13759.2 | 13759.2 | 0 | 0 | 0 | 0 | 13759.2 | 13759.2 |  | N | N | 44.3 | 1
ADA20100010S | 손료 | RENT000000000002 |  | 소모자재(박리재 등) | 주재료비의 8% | 식 | 1 | 1100.7 | 1100.7 | 0 | 0 | 0 | 0 | 1100.7 | 1100.7 |  | N | N | 8 | 1
|  |  |  | [합 계] |  |  | 0 | 0 | 14859 | 0 | 0 | 0 | 0 | 0 | 14859 |  |  |  |  | 1
[7 empty] | 0 | 0 | 0 | 0 | 0 | 0 | 0 | 0 | 0 |  |  |  |  | 1
ADA20100020S |  |  |  | 합판거푸집 - 자재비 | 4회 | M2 | 0 | 0 | 0 | 0 | 0 | 0 | 0 | 0 | 0 |  |  |  |  | 1
ADA20100020S | 자재 | 1112200120142458 |  | 내수합판 | 내수합판, 1급, 12×1220×2440mm | ㎡ | 1.03 | 11268 | 11606 | 0 | 0 | 0 | 0 | 11268 | 11606 |  | N | Y |  | 0
ADA20100020S | 자재 | 3010369820141038 |  | 각재 | 각재, 외송 | ㎥ | 0.038 | 511929 | 19453.3 | 0 | 0 | 0 | 0 | 511929 | 19453.3 |  | N | Y |  | 0
ADA20100020S | 손료 | RENT000000000001 |  | 적용비율 | 주재료비의 38% | 식 | 1 | 11802.5 | 11802.5 | 0 | 0 | 0 | 0 | 11802.5 | 11802.5 |  | N | N | 38 | 1
ADA20100020S | 손료 | RENT000000000002 |  | 소모자재(박리재 등) | 주재료비의 9% | 식 | 1 | 1062.2 | 1062.2 | 0 | 0 | 0 | 0 | 1062.2 | 1062.2 |  | N | N | 9 | 1
|  |  |  | [합 계] |  |  | 0 | 0 | 12864 | 0 | 0 | 0 | 0 | 0 | 12864 |  |  |  |  | 1
[7 empty] | 0 | 0 | 0 | 0 | 0 | 0 | 0 | 0 | 0 |  |  |  |  | 1
ADA20100030S |  |  |  | 합판거푸집 - 인력투입 | 복잡, 수직고 7m까지 | M2 | 0 | 0 | 0 | 0 | 0 | 0 | 0 | 0 | 0 |  |  |  |  | 1
ADA20100030S | 노무 | L001010101000007 |  | 형틀목공 | 일반공사 직종 | 인 | 0.167 | 0 | 0 | 275790 | 46056.9 | 0 | 0 | 275790 | 46056.9 |  | N | N |  | 1
ADA20100030S | 노무 | L001010101000002 |  | 보통인부 | 일반공사 직종 | 인 | 0.067 | 0 | 0 | 172068 | 11528.5 | 0 | 0 | 172068 | 11528.5 |  | N | N |  | 1
ADA20100030S | 손료 | RENT000000000001 |  | 공구손료 | 인력품의 1% | 식 | 1 | 575.8 | 575.8 | 0 | 0 | 0 | 0 | 575.8 | 575.8 |  | N | N | 1 | 1
|  |  |  | [합 계] |  |  | 0 | 0 | 575 | 0 | 57585 | 0 | 0 | 0 | 58160 |  |  |  |  | 1
[7 empty] | 0 | 0 | 0 | 0 | 0 | 0 | 0 | 0 | 0 |  |  |  |  | 1
ADA20100040S |  |  |  | 합판거푸집 - 인력투입 | 보통, 수직고 7m까지 | M2 | 0 | 0 | 0 | 0 | 0 | 0 | 0 | 0 | 0 |  |  |  |  | 1
ADA20100040S | 노무 | L001010101000007 |  | 형틀목공 | 일반공사 직종 | 인 | 0.111 | 0 | 0 | 275790 | 30612.6 | 0 | 0 | 275790 | 30612.6 |  | N | N |  | 1
ADA20100040S | 노무 | L001010101000002 |  | 보통인부 | 일반공사 직종 | 인 | 0.044 | 0 | 0 | 172068 | 7570.9 | 0 | 0 | 172068 | 7570.9 |  | N | N |  | 1
ADA20100040S | 손료 | RENT000000000001 |  | 공구손료 | 인력품의 1% | 식 | 1 | 381.8 | 381.8 | 0 | 0 | 0 | 0 | 381.8 | 381.8 |  | N | N | 1 | 1
|  |  |  | [합 계] |  |  | 0 | 0 | 381 | 0 | 38183 | 0 | 0 | 0 | 38564 |  |  |  |  | 1
[7 empty] | 0 | 0 | 0 | 0 | 0 | 0 | 0 | 0 | 0 |  |  |  |  | 1
ADA20100050S |  |  |  | 합판거푸집 설치 및 해체 | 복잡 3회, 수직고 7m까지 | M2 | 0 | 0 | 0 | 0 | 0 | 0 | 0 | 0 | 0 |  |  |  |  | 1
ADA20100050S | 일위대가 | ADA20100010S |  | 합판거푸집 - 자재비 | 3회 | M2 | 1 | 14859 | 14859 | 0 | 0 | 0 | 0 | 14859 | 14859 |  | N | N |  | 1
ADA20100050S | 일위대가 | ADA20100030S |  | 합판거푸집 - 인력투입 | 복잡, 수직고 7m까지 | M2 | 1 | 575 | 575 | 57585 | 57585 | 0 | 0 | 58160 | 58160 |  | N | N |  | 1
|  |  |  | [합 계] |  |  | 0 | 0 | 15434 | 0 | 57585 | 0 | 0 | 0 | 73019 |  |  |  |  | 1
[7 empty] | 0 | 0 | 0 | 0 | 0 | 0 | 0 | 0 | 0 |  |  |  |  | 1
ADA20100060S |  |  |  | 합판거푸집 설치 및 해체 | 보통 4회, 수직고 7m까지 | M2 | 0 | 0 | 0 | 0 | 0 | 0 | 0 | 0 | 0 |  |  |  |  | 1
ADA20100060S | 일위대가 | ADA20100020S |  | 합판거푸집 - 자재비 | 4회 | M2 | 1 | 12864 | 12864 | 0 | 0 | 0 | 0 | 12864 | 12864 |  | N | N |  | 1
ADA20100060S | 일위대가 | ADA20100040S |  | 합판거푸집 - 인력투입 | 보통, 수직고 7m까지 | M2 | 1 | 381 | 381 | 38183 | 38183 | 0 | 0 | 38564 | 38564 |  | N | N |  | 1
|  |  |  | [합 계] |  |  | 0 | 0 | 13245 | 0 | 38183 | 0 | 0 | 0 | 51428 |  |  |  |  | 1
[7 empty] | 0 | 0 | 0 | 0 | 0 | 0 | 0 | 0 | 0 |  |  |  |  | 1
ADA20200010S |  |  |  | 합판거푸집 - 인력투입 | 복잡, 수직고 7m 초과 10m까지 | M2 | 0 | 0 | 0 | 0 | 0 | 0 | 0 | 0 | 0 |  |  |  |  | 1
ADA20200010S | 노무 | L001010101000007 |  | 형틀목공 | 일반공사 직종 | 인 | 0.183 | 0 | 0 | 275790 | 50469.5 | 0 | 0 | 275790 | 50469.5 |  | N | N |  | 1
ADA20200010S | 노무 | L001010101000002 |  | 보통인부 | 일반공사 직종 | 인 | 0.073 | 0 | 0 | 172068 | 12560.9 | 0 | 0 | 172068 | 12560.9 |  | N | N |  | 1
ADA20200010S | 손료 | RENT000000000001 |  | 공구손료 | 인력품의 1% | 식 | 1 | 630.3 | 630.3 | 0 | 0 | 0 | 0 | 630.3 | 630.3 |  | N | N | 1 | 1
|  |  |  | [합 계] |  |  | 0 | 0 | 630 | 0 | 63030 | 0 | 0 | 0 | 63660 |  |  |  |  | 1
[7 empty] | 0 | 0 | 0 | 0 | 0 | 0 | 0 | 0 | 0 |  |  |  |  | 1
ADA20200020S |  |  |  | 합판거푸집 - 인력투입 | 보통, 수직고 7m 초과 10m까지 | M2 | 0 | 0 | 0 | 0 | 0 | 0 | 0 | 0 | 0 |  |  |  |  | 1
ADA20200020S | 노무 | L001010101000007 |  | 형틀목공 | 일반공사 직종 | 인 | 0.122 | 0 | 0 | 275790 | 33646.3 | 0 | 0 | 275790 | 33646.3 |  | N | N |  | 1
ADA20200020S | 노무 | L001010101000002 |  | 보통인부 | 일반공사 직종 | 인 | 0.049 | 0 | 0 | 172068 | 8431.3 | 0 | 0 | 172068 | 8431.3 |  | N | N |  | 1
ADA20200020S | 손료 | RENT000000000001 |  | 공구손료 | 인력품의 1% | 식 | 1 | 420.7 | 420.7 | 0 | 0 | 0 | 0 | 420.7 | 420.7 |  | N | N | 1 | 1
|  |  |  | [합 계] |  |  | 0 | 0 | 420 | 0 | 42077 | 0 | 0 | 0 | 42497 |  |  |  |  | 1
[7 empty] | 0 | 0 | 0 | 0 | 0 | 0 | 0 | 0 | 0 |  |  |  |  | 1
ADA20200030S |  |  |  | 합판거푸집 설치 및 해체 | 복잡 3회, 수직고 7m 초과 10m까지 | M2 | 0 | 0 | 0 | 0 | 0 | 0 | 0 | 0 | 0 |  |  |  |  | 1
ADA20200030S | 일위대가 | ADA20100010S |  | 합판거푸집 - 자재비 | 3회 | M2 | 1 | 14859 | 14859 | 0 | 0 | 0 | 0 | 14859 | 14859 |  | N | N |  | 1
ADA20200030S | 일위대가 | ADA20200010S |  | 합판거푸집 - 인력투입 | 복잡, 수직고 7m 초과 10m까지 | M2 | 1 | 630 | 630 | 63030 | 63030 | 0 | 0 | 63660 | 63660 |  | N | N |  | 1
|  |  |  | [합 계] |  |  | 0 | 0 | 15489 | 0 | 63030 | 0 | 0 | 0 | 78519 |  |  |  |  | 1
[7 empty] | 0 | 0 | 0 | 0 | 0 | 0 | 0 | 0 | 0 |  |  |  |  | 1
ADA20200040S |  |  |  | 합판거푸집 설치 및 해체 | 보통 4회, 수직고 7m 초과 10m까지 | M2 | 0 | 0 | 0 | 0 | 0 | 0 | 0 | 0 | 0 |  |  |  |  | 1
ADA20200040S | 일위대가 | ADA20100020S |  | 합판거푸집 - 자재비 | 4회 | M2 | 1 | 12864 | 12864 | 0 | 0 | 0 | 0 | 12864 | 12864 |  | N | N |  | 1
ADA20200040S | 일위대가 | ADA20200020S |  | 합판거푸집 - 인력투입 | 보통, 수직고 7m 초과 10m까지 | M2 | 1 | 420 | 420 | 42077 | 42077 | 0 | 0 | 42497 | 42497 |  | N | N |  | 1
|  |  |  | [합 계] |  |  | 0 | 0 | 13284 | 0 | 42077 | 0 | 0 | 0 | 55361 |  |  |  |  | 1
[7 empty] | 0 | 0 | 0 | 0 | 0 | 0 | 0 | 0 | 0 |  |  |  |  | 1
ADA21000010S |  |  |  | 합판거푸집 - 인력투입 | 복잡, 슬래브(경사도 20˚미만) | M2 | 0 | 0 | 0 | 0 | 0 | 0 | 0 | 0 | 0 |  |  |  |  | 1
ADA21000010S | 노무 | L001010101000007 |  | 형틀목공 | 일반공사 직종 | 인 | 0.201 | 0 | 0 | 275790 | 55433.7 | 0 | 0 | 275790 | 55433.7 |  | N | N |  | 1
ADA21000010S | 노무 | L001010101000002 |  | 보통인부 | 일반공사 직종 | 인 | 0.08 | 0 | 0 | 172068 | 13765.4 | 0 | 0 | 172068 | 13765.4 |  | N | N |  | 1
ADA21000010S | 손료 | RENT000000000001 |  | 공구손료 | 인력품의 1% | 식 | 1 | 691.9 | 691.9 | 0 | 0 | 0 | 0 | 691.9 | 691.9 |  | N | N | 1 | 1
|  |  |  | [합 계] |  |  | 0 | 0 | 691 | 0 | 69199 | 0 | 0 | 0 | 69890 |  |  |  |  | 1
[7 empty] | 0 | 0 | 0 | 0 | 0 | 0 | 0 | 0 | 0 |  |  |  |  | 1
ADA21000020S |  |  |  | 합판거푸집 - 인력투입 | 보통, 슬래브(경사도 20˚미만) | M2 | 0 | 0 | 0 | 0 | 0 | 0 | 0 | 0 | 0 |  |  |  |  | 1
ADA21000020S | 노무 | L001010101000007 |  | 형틀목공 | 일반공사 직종 | 인 | 0.134 | 0 | 0 | 275790 | 36955.8 | 0 | 0 | 275790 | 36955.8 |  | N | N |  | 1
ADA21000020S | 노무 | L001010101000002 |  | 보통인부 | 일반공사 직종 | 인 | 0.054 | 0 | 0 | 172068 | 9291.6 | 0 | 0 | 172068 | 9291.6 |  | N | N |  | 1
ADA21000020S | 손료 | RENT000000000001 |  | 공구손료 | 인력품의 1% | 식 | 1 | 462.4 | 462.4 | 0 | 0 | 0 | 0 | 462.4 | 462.4 |  | N | N | 1 | 1
|  |  |  | [합 계] |  |  | 0 | 0 | 462 | 0 | 46247 | 0 | 0 | 0 | 46709 |  |  |  |  | 1
[7 empty] | 0 | 0 | 0 | 0 | 0 | 0 | 0 | 0 | 0 |  |  |  |  | 1
ADA21000030S |  |  |  | 합판거푸집 설치 및 해체 | 복잡 3회, 슬래브(경사도 20˚미만) | M2 | 0 | 0 | 0 | 0 | 0 | 0 | 0 | 0 | 0 |  |  |  |  | 1
ADA21000030S | 일위대가 | ADA20100010S |  | 합판거푸집 - 자재비 | 3회 | M2 | 1 | 14859 | 14859 | 0 | 0 | 0 | 0 | 14859 | 14859 |  | N | N |  | 1
ADA21000030S | 일위대가 | ADA21000010S |  | 합판거푸집 - 인력투입 | 복잡, 슬래브(경사도 20˚미만) | M2 | 1 | 691 | 691 | 69199 | 69199 | 0 | 0 | 69890 | 69890 |  | N | N |  | 1
|  |  |  | [합 계] |  |  | 0 | 0 | 15550 | 0 | 69199 | 0 | 0 | 0 | 84749 |  |  |  |  | 1
[7 empty] | 0 | 0 | 0 | 0 | 0 | 0 | 0 | 0 | 0 |  |  |  |  | 1
ADA21000040S |  |  |  | 합판거푸집 설치 및 해체 | 보통 4회, 슬래브(경사도 20˚미만) | M2 | 0 | 0 | 0 | 0 | 0 | 0 | 0 | 0 | 0 |  |  |  |  | 1
ADA21000040S | 일위대가 | ADA20100020S |  | 합판거푸집 - 자재비 | 4회 | M2 | 1 | 12864 | 12864 | 0 | 0 | 0 | 0 | 12864 | 12864 |  | N | N |  | 1
ADA21000040S | 일위대가 | ADA21000020S |  | 합판거푸집 - 인력투입 | 보통, 슬래브(경사도 20˚미만) | M2 | 1 | 462 | 462 | 46247 | 46247 | 0 | 0 | 46709 | 46709 |  | N | N |  | 1
|  |  |  | [합 계] |  |  | 0 | 0 | 13326 | 0 | 46247 | 0 | 0 | 0 | 59573 |  |  |  |  | 1
[7 empty] | 0 | 0 | 0 | 0 | 0 | 0 | 0 | 0 | 0 |  |  |  |  | 1
ADA30100010S |  |  |  | 합판거푸집 - 자재비 | 1회 | M2 | 0 | 0 | 0 | 0 | 0 | 0 | 0 | 0 | 0 |  |  |  |  | 1
ADA30100010S | 자재 | 1112200120142458 |  | 내수합판 | 내수합판, 1급, 12×1220×2440mm | ㎡ | 1.03 | 11268 | 11606 | 0 | 0 | 0 | 0 | 11268 | 11606 |  | N | N |  | 1
ADA30100010S | 자재 | 3010369820141038 |  | 각재 | 각재, 외송 | ㎥ | 0.038 | 511929 | 19453.3 | 0 | 0 | 0 | 0 | 511929 | 19453.3 |  | N | N |  | 1
ADA30100010S | 손료 | RENT000000000001 |  | 소모자재(박리재 등) | 주재료비의 4% | 식 | 1 | 1242.3 | 1242.3 | 0 | 0 | 0 | 0 | 1242.3 | 1242.3 |  | N | N | 4 | 1
|  |  |  | [합 계] |  |  | 0 | 0 | 32301 | 0 | 0 | 0 | 0 | 0 | 32301 |  |  |  |  | 1
[7 empty] | 0 | 0 | 0 | 0 | 0 | 0 | 0 | 0 | 0 |  |  |  |  | 1
ADA30100020S |  |  |  | 합판거푸집 - 자재비 | 2회 | M2 | 0 | 0 | 0 | 0 | 0 | 0 | 0 | 0 | 0 |  |  |  |  | 1
ADA30100020S | 자재 | 1112200120142458 |  | 내수합판 | 내수합판, 1급, 12×1220×2440mm | ㎡ | 1.03 | 11268 | 11606 | 0 | 0 | 0 | 0 | 11268 | 11606 |  | N | Y |  | 0
ADA30100020S | 자재 | 3010369820141038 |  | 각재 | 각재, 외송 | ㎥ | 0.038 | 511929 | 19453.3 | 0 | 0 | 0 | 0 | 511929 | 19453.3 |  | N | Y |  | 0
ADA30100020S | 손료 | RENT000000000001 |  | 적용비율 | 주재료비의 55% | 식 | 1 | 17082.6 | 17082.6 | 0 | 0 | 0 | 0 | 17082.6 | 17082.6 |  | N | N | 55 | 1
ADA30100020S | 손료 | RENT000000000002 |  | 소모자재(박리재 등) | 주재료비의 7% | 식 | 1 | 1195.7 | 1195.7 | 0 | 0 | 0 | 0 | 1195.7 | 1195.7 |  | N | N | 7 | 1
|  |  |  | [합 계] |  |  | 0 | 0 | 18278 | 0 | 0 | 0 | 0 | 0 | 18278 |  |  |  |  | 1
[7 empty] | 0 | 0 | 0 | 0 | 0 | 0 | 0 | 0 | 0 |  |  |  |  | 1
ADA30100030S |  |  |  | 합판거푸집 - 인력투입 | 제물치장 1회, 수직고 7m까지 | M2 | 0 | 0 | 0 | 0 | 0 | 0 | 0 | 0 | 0 |  |  |  |  | 1
ADA30100030S | 노무 | L001010101000007 |  | 형틀목공 | 일반공사 직종 | 인 | 0.25 | 0 | 0 | 275790 | 68947.5 | 0 | 0 | 275790 | 68947.5 |  | N | N |  | 1
ADA30100030S | 노무 | L001010101000002 |  | 보통인부 | 일반공사 직종 | 인 | 0.1 | 0 | 0 | 172068 | 17206.8 | 0 | 0 | 172068 | 17206.8 |  | N | N |  | 1
ADA30100030S | 손료 | RENT000000000001 |  | 공구손료 | 인력품의 1% | 식 | 1 | 861.5 | 861.5 | 0 | 0 | 0 | 0 | 861.5 | 861.5 |  | N | N | 1 | 1
|  |  |  | [합 계] |  |  | 0 | 0 | 861 | 0 | 86154 | 0 | 0 | 0 | 87015 |  |  |  |  | 1
[7 empty] | 0 | 0 | 0 | 0 | 0 | 0 | 0 | 0 | 0 |  |  |  |  | 1
ADA30100040S |  |  |  | 합판거푸집 - 인력투입 | 제물치장 2회, 수직고 7m까지 | M2 | 0 | 0 | 0 | 0 | 0 | 0 | 0 | 0 | 0 |  |  |  |  | 1
ADA30100040S | 노무 | L001010101000007 |  | 형틀목공 | 일반공사 직종 | 인 | 0.25 | 0 | 0 | 275790 | 68947.5 | 0 | 0 | 275790 | 68947.5 |  | N | N |  | 1
ADA30100040S | 노무 | L001010101000002 |  | 보통인부 | 일반공사 직종 | 인 | 0.1 | 0 | 0 | 172068 | 17206.8 | 0 | 0 | 172068 | 17206.8 |  | N | N |  | 1
ADA30100040S | 손료 | RENT000000000001 |  | 공구손료 | 인력품의 1% | 식 | 1 | 861.5 | 861.5 | 0 | 0 | 0 | 0 | 861.5 | 861.5 |  | N | N | 1 | 1
|  |  |  | [합 계] |  |  | 0 | 0 | 861 | 0 | 86154 | 0 | 0 | 0 | 87015 |  |  |  |  | 1
[7 empty] | 0 | 0 | 0 | 0 | 0 | 0 | 0 | 0 | 0 |  |  |  |  | 1
ADA30100050S |  |  |  | 합판거푸집 - 인력투입 | 매우복잡, 수직고 7m까지 | M2 | 0 | 0 | 0 | 0 | 0 | 0 | 0 | 0 | 0 |  |  |  |  | 1
ADA30100050S | 노무 | L001010101000007 |  | 형틀목공 | 일반공사 직종 | 인 | 0.2 | 0 | 0 | 275790 | 55158 | 0 | 0 | 275790 | 55158 |  | N | N |  | 1
ADA30100050S | 노무 | L001010101000002 |  | 보통인부 | 일반공사 직종 | 인 | 0.08 | 0 | 0 | 172068 | 13765.4 | 0 | 0 | 172068 | 13765.4 |  | N | N |  | 1
ADA30100050S | 손료 | RENT000000000001 |  | 공구손료 | 인력품의 1% | 식 | 1 | 689.2 | 689.2 | 0 | 0 | 0 | 0 | 689.2 | 689.2 |  | N | N | 1 | 1
|  |  |  | [합 계] |  |  | 0 | 0 | 689 | 0 | 68923 | 0 | 0 | 0 | 69612 |  |  |  |  | 1
[7 empty] | 0 | 0 | 0 | 0 | 0 | 0 | 0 | 0 | 0 |  |  |  |  | 1
ADA30100070S |  |  |  | 합판거푸집 설치 및 해체 | 제물치장 1회, 수직고 7m까지 | M2 | 0 | 0 | 0 | 0 | 0 | 0 | 0 | 0 | 0 |  |  |  |  | 1
ADA30100070S | 일위대가 | ADA30100010S |  | 합판거푸집 - 자재비 | 1회 | M2 | 1 | 32301 | 32301 | 0 | 0 | 0 | 0 | 32301 | 32301 |  | N | N |  | 1
ADA30100070S | 일위대가 | ADA30100030S |  | 합판거푸집 - 인력투입 | 제물치장 1회, 수직고 7m까지 | M2 | 1 | 861 | 861 | 86154 | 86154 | 0 | 0 | 87015 | 87015 |  | N | N |  | 1
|  |  |  | [합 계] |  |  | 0 | 0 | 33162 | 0 | 86154 | 0 | 0 | 0 | 119316 |  |  |  |  | 1
[7 empty] | 0 | 0 | 0 | 0 | 0 | 0 | 0 | 0 | 0 |  |  |  |  | 1
ADA30100080S |  |  |  | 합판거푸집 설치 및 해체 | 제물치장 2회, 수직고 7m까지 | M2 | 0 | 0 | 0 | 0 | 0 | 0 | 0 | 0 | 0 |  |  |  |  | 1
ADA30100080S | 일위대가 | ADA30100020S |  | 합판거푸집 - 자재비 | 2회 | M2 | 1 | 18278 | 18278 | 0 | 0 | 0 | 0 | 18278 | 18278 |  | N | N |  | 1
ADA30100080S | 일위대가 | ADA30100040S |  | 합판거푸집 - 인력투입 | 제물치장 2회, 수직고 7m까지 | M2 | 1 | 861 | 861 | 86154 | 86154 | 0 | 0 | 87015 | 87015 |  | N | N |  | 1
|  |  |  | [합 계] |  |  | 0 | 0 | 19139 | 0 | 86154 | 0 | 0 | 0 | 105293 |  |  |  |  | 1
[7 empty] | 0 | 0 | 0 | 0 | 0 | 0 | 0 | 0 | 0 |  |  |  |  | 1
ADA30100090S |  |  |  | 합판거푸집 설치 및 해체 | 매우복잡 2회, 수직고 7m까지 | M2 | 0 | 0 | 0 | 0 | 0 | 0 | 0 | 0 | 0 |  |  |  |  | 1
ADA30100090S | 일위대가 | ADA30100020S |  | 합판거푸집 - 자재비 | 2회 | M2 | 1 | 18278 | 18278 | 0 | 0 | 0 | 0 | 18278 | 18278 |  | N | N |  | 1
ADA30100090S | 일위대가 | ADA30100050S |  | 합판거푸집 - 인력투입 | 매우복잡, 수직고 7m까지 | M2 | 1 | 689 | 689 | 68923 | 68923 | 0 | 0 | 69612 | 69612 |  | N | N |  | 1
|  |  |  | [합 계] |  |  | 0 | 0 | 18967 | 0 | 68923 | 0 | 0 | 0 | 87890 |  |  |  |  | 1
[7 empty] | 0 | 0 | 0 | 0 | 0 | 0 | 0 | 0 | 0 |  |  |  |  | 1
ADA30200010S |  |  |  | 합판거푸집 - 인력투입 | 제물치장 1회, 수직고 7m 초과 10m까지 | M2 | 0 | 0 | 0 | 0 | 0 | 0 | 0 | 0 | 0 |  |  |  |  | 1
ADA30200010S | 노무 | L001010101000007 |  | 형틀목공 | 일반공사 직종 | 인 | 0.275 | 0 | 0 | 275790 | 75842.2 | 0 | 0 | 275790 | 75842.2 |  | N | N |  | 1
ADA30200010S | 노무 | L001010101000002 |  | 보통인부 | 일반공사 직종 | 인 | 0.11 | 0 | 0 | 172068 | 18927.4 | 0 | 0 | 172068 | 18927.4 |  | N | N |  | 1
ADA30200010S | 손료 | RENT000000000001 |  | 공구손료 | 인력품의 1% | 식 | 1 | 947.6 | 947.6 | 0 | 0 | 0 | 0 | 947.6 | 947.6 |  | N | N | 1 | 1
|  |  |  | [합 계] |  |  | 0 | 0 | 947 | 0 | 94769 | 0 | 0 | 0 | 95716 |  |  |  |  | 1
[7 empty] | 0 | 0 | 0 | 0 | 0 | 0 | 0 | 0 | 0 |  |  |  |  | 1
ADA30200020S |  |  |  | 합판거푸집 - 인력투입 | 제물치장 2회, 수직고 7m 초과 10m까지 | M2 | 0 | 0 | 0 | 0 | 0 | 0 | 0 | 0 | 0 |  |  |  |  | 1
ADA30200020S | 노무 | L001010101000007 |  | 형틀목공 | 일반공사 직종 | 인 | 0.275 | 0 | 0 | 275790 | 75842.2 | 0 | 0 | 275790 | 75842.2 |  | N | N |  | 1
ADA30200020S | 노무 | L001010101000002 |  | 보통인부 | 일반공사 직종 | 인 | 0.11 | 0 | 0 | 172068 | 18927.4 | 0 | 0 | 172068 | 18927.4 |  | N | N |  | 1
ADA30200020S | 손료 | RENT000000000001 |  | 공구손료 | 노무비의 1% | 식 | 1 | 947.6 | 947.6 | 0 | 0 | 0 | 0 | 947.6 | 947.6 |  | N | N | 1 | 1
|  |  |  | [합 계] |  |  | 0 | 0 | 947 | 0 | 94769 | 0 | 0 | 0 | 95716 |  |  |  |  | 1
[7 empty] | 0 | 0 | 0 | 0 | 0 | 0 | 0 | 0 | 0 |  |  |  |  | 1
ADA30200030S |  |  |  | 합판거푸집 - 인력투입 | 매우복잡, 수직고 7m 초과 10m까지 | M2 | 0 | 0 | 0 | 0 | 0 | 0 | 0 | 0 | 0 |  |  |  |  | 1
ADA30200030S | 노무 | L001010101000007 |  | 형틀목공 | 일반공사 직종 | 인 | 0.22 | 0 | 0 | 275790 | 60673.8 | 0 | 0 | 275790 | 60673.8 |  | N | N |  | 1
ADA30200030S | 노무 | L001010101000002 |  | 보통인부 | 일반공사 직종 | 인 | 0.088 | 0 | 0 | 172068 | 15141.9 | 0 | 0 | 172068 | 15141.9 |  | N | N |  | 1
ADA30200030S | 손료 | RENT000000000001 |  | 공구손료 | 인력품의 1% | 식 | 1 | 758.1 | 758.1 | 0 | 0 | 0 | 0 | 758.1 | 758.1 |  | N | N | 1 | 1
|  |  |  | [합 계] |  |  | 0 | 0 | 758 | 0 | 75815 | 0 | 0 | 0 | 76573 |  |  |  |  | 1
[7 empty] | 0 | 0 | 0 | 0 | 0 | 0 | 0 | 0 | 0 |  |  |  |  | 1
ADA30200050S |  |  |  | 합판거푸집 설치 및 해체 | 제물치장 1회, 수직고 7m 초과 10m까지 | M2 | 0 | 0 | 0 | 0 | 0 | 0 | 0 | 0 | 0 |  |  |  |  | 1
ADA30200050S | 일위대가 | ADA30100010S |  | 합판거푸집 - 자재비 | 1회 | M2 | 1 | 32301 | 32301 | 0 | 0 | 0 | 0 | 32301 | 32301 |  | N | N |  | 1
ADA30200050S | 일위대가 | ADA30200010S |  | 합판거푸집 - 인력투입 | 제물치장 1회, 수직고 7m 초과 10m까지 | M2 | 1 | 947 | 947 | 94769 | 94769 | 0 | 0 | 95716 | 95716 |  | N | N |  | 1
|  |  |  | [합 계] |  |  | 0 | 0 | 33248 | 0 | 94769 | 0 | 0 | 0 | 128017 |  |  |  |  | 1
[7 empty] | 0 | 0 | 0 | 0 | 0 | 0 | 0 | 0 | 0 |  |  |  |  | 1
ADA30200060S |  |  |  | 합판거푸집 설치 및 해체 | 제물치장 2회, 수직고 7m 초과 10m까지 | M2 | 0 | 0 | 0 | 0 | 0 | 0 | 0 | 0 | 0 |  |  |  |  | 1
ADA30200060S | 일위대가 | ADA30100020S |  | 합판거푸집 - 자재비 | 2회 | M2 | 1 | 18278 | 18278 | 0 | 0 | 0 | 0 | 18278 | 18278 |  | N | N |  | 1
ADA30200060S | 일위대가 | ADA30200020S |  | 합판거푸집 - 인력투입 | 제물치장 2회, 수직고 7m 초과 10m까지 | M2 | 1 | 947 | 947 | 94769 | 94769 | 0 | 0 | 95716 | 95716 |  | N | N |  | 1
|  |  |  | [합 계] |  |  | 0 | 0 | 19225 | 0 | 94769 | 0 | 0 | 0 | 113994 |  |  |  |  | 1
[7 empty] | 0 | 0 | 0 | 0 | 0 | 0 | 0 | 0 | 0 |  |  |  |  | 1
ADA30200070S |  |  |  | 합판거푸집 설치 및 해체 | 매우복잡 2회, 수직고 7m 초과 10m까지 | M2 | 0 | 0 | 0 | 0 | 0 | 0 | 0 | 0 | 0 |  |  |  |  | 1
ADA30200070S | 일위대가 | ADA30100020S |  | 합판거푸집 - 자재비 | 2회 | M2 | 1 | 18278 | 18278 | 0 | 0 | 0 | 0 | 18278 | 18278 |  | N | N |  | 1
ADA30200070S | 일위대가 | ADA30200030S |  | 합판거푸집 - 인력투입 | 매우복잡, 수직고 7m 초과 10m까지 | M2 | 1 | 758 | 758 | 75815 | 75815 | 0 | 0 | 76573 | 76573 |  | N | N |  | 1
|  |  |  | [합 계] |  |  | 0 | 0 | 19036 | 0 | 75815 | 0 | 0 | 0 | 94851 |  |  |  |  | 1
[7 empty] | 0 | 0 | 0 | 0 | 0 | 0 | 0 | 0 | 0 |  |  |  |  | 1
ADA31000010S |  |  |  | 합판거푸집 - 인력투입 | 제물치장 1회, 슬래브(경사도 20˚미만) | M2 | 0 | 0 | 0 | 0 | 0 | 0 | 0 | 0 | 0 |  |  |  |  | 1
ADA31000010S | 노무 | L001010101000007 |  | 형틀목공 | 일반공사 직종 | 인 | 0.301 | 0 | 0 | 275790 | 83012.7 | 0 | 0 | 275790 | 83012.7 |  | N | N |  | 1
ADA31000010S | 노무 | L001010101000002 |  | 보통인부 | 일반공사 직종 | 인 | 0.12 | 0 | 0 | 172068 | 20648.1 | 0 | 0 | 172068 | 20648.1 |  | N | N |  | 1
ADA31000010S | 손료 | RENT000000000001 |  | 공구손료 | 인력품의 1% | 식 | 1 | 1036.6 | 1036.6 | 0 | 0 | 0 | 0 | 1036.6 | 1036.6 |  | N | N | 1 | 1
|  |  |  | [합 계] |  |  | 0 | 0 | 1036 | 0 | 103660 | 0 | 0 | 0 | 104696 |  |  |  |  | 1
[7 empty] | 0 | 0 | 0 | 0 | 0 | 0 | 0 | 0 | 0 |  |  |  |  | 1
ADA31000020S |  |  |  | 합판거푸집 - 인력투입 | 제물치장 2회, 슬래브(경사도 20˚미만) | M2 | 0 | 0 | 0 | 0 | 0 | 0 | 0 | 0 | 0 |  |  |  |  | 1
ADA31000020S | 노무 | L001010101000007 |  | 형틀목공 | 일반공사 직종 | 인 | 0.301 | 0 | 0 | 275790 | 83012.7 | 0 | 0 | 275790 | 83012.7 |  | N | N |  | 1
ADA31000020S | 노무 | L001010101000002 |  | 보통인부 | 일반공사 직종 | 인 | 0.12 | 0 | 0 | 172068 | 20648.1 | 0 | 0 | 172068 | 20648.1 |  | N | N |  | 1
ADA31000020S | 손료 | RENT000000000001 |  | 공구손료 | 노무비의 1% | 식 | 1 | 1036.6 | 1036.6 | 0 | 0 | 0 | 0 | 1036.6 | 1036.6 |  | N | N | 1 | 1
|  |  |  | [합 계] |  |  | 0 | 0 | 1036 | 0 | 103660 | 0 | 0 | 0 | 104696 |  |  |  |  | 1
[7 empty] | 0 | 0 | 0 | 0 | 0 | 0 | 0 | 0 | 0 |  |  |  |  | 1
ADA31000030S |  |  |  | 합판거푸집 - 인력투입 | 매우복잡, 슬래브(경사도 20˚미만) | M2 | 0 | 0 | 0 | 0 | 0 | 0 | 0 | 0 | 0 |  |  |  |  | 1
ADA31000030S | 노무 | L001010101000007 |  | 형틀목공 | 일반공사 직종 | 인 | 0.241 | 0 | 0 | 275790 | 66465.3 | 0 | 0 | 275790 | 66465.3 |  | N | N |  | 1
ADA31000030S | 노무 | L001010101000002 |  | 보통인부 | 일반공사 직종 | 인 | 0.096 | 0 | 0 | 172068 | 16518.5 | 0 | 0 | 172068 | 16518.5 |  | N | N |  | 1
ADA31000030S | 손료 | RENT000000000001 |  | 공구손료 | 인력품의 1% | 식 | 1 | 829.8 | 829.8 | 0 | 0 | 0 | 0 | 829.8 | 829.8 |  | N | N | 1 | 1
|  |  |  | [합 계] |  |  | 0 | 0 | 829 | 0 | 82983 | 0 | 0 | 0 | 83812 |  |  |  |  | 1
[7 empty] | 0 | 0 | 0 | 0 | 0 | 0 | 0 | 0 | 0 |  |  |  |  | 1
ADA31000050S |  |  |  | 합판거푸집 설치 및 해체 | 제물치장 1회, 슬래브(경사도 20˚미만) | M2 | 0 | 0 | 0 | 0 | 0 | 0 | 0 | 0 | 0 |  |  |  |  | 1
ADA31000050S | 일위대가 | ADA30100010S |  | 합판거푸집 - 자재비 | 1회 | M2 | 1 | 32301 | 32301 | 0 | 0 | 0 | 0 | 32301 | 32301 |  | N | N |  | 1
ADA31000050S | 일위대가 | ADA31000010S |  | 합판거푸집 - 인력투입 | 제물치장 1회, 슬래브(경사도 20˚미만) | M2 | 1 | 1036 | 1036 | 103660 | 103660 | 0 | 0 | 104696 | 104696 |  | N | N |  | 1
|  |  |  | [합 계] |  |  | 0 | 0 | 33337 | 0 | 103660 | 0 | 0 | 0 | 136997 |  |  |  |  | 1
[7 empty] | 0 | 0 | 0 | 0 | 0 | 0 | 0 | 0 | 0 |  |  |  |  | 1
ADA31000060S |  |  |  | 합판거푸집 설치 및 해체 | 제물치장 2회, 슬래브(경사도 20˚미만) | M2 | 0 | 0 | 0 | 0 | 0 | 0 | 0 | 0 | 0 |  |  |  |  | 1
ADA31000060S | 일위대가 | ADA30100020S |  | 합판거푸집 - 자재비 | 2회 | M2 | 1 | 18278 | 18278 | 0 | 0 | 0 | 0 | 18278 | 18278 |  | N | N |  | 1
ADA31000060S | 일위대가 | ADA31000020S |  | 합판거푸집 - 인력투입 | 제물치장 2회, 슬래브(경사도 20˚미만) | M2 | 1 | 1036 | 1036 | 103660 | 103660 | 0 | 0 | 104696 | 104696 |  | N | N |  | 1
|  |  |  | [합 계] |  |  | 0 | 0 | 19314 | 0 | 103660 | 0 | 0 | 0 | 122974 |  |  |  |  | 1
[7 empty] | 0 | 0 | 0 | 0 | 0 | 0 | 0 | 0 | 0 |  |  |  |  | 1
ADA31000070S |  |  |  | 합판거푸집 설치 및 해체 | 매우복잡 2회, 슬래브(경사도 20˚미만) | M2 | 0 | 0 | 0 | 0 | 0 | 0 | 0 | 0 | 0 |  |  |  |  | 1
ADA31000070S | 일위대가 | ADA30100020S |  | 합판거푸집 - 자재비 | 2회 | M2 | 1 | 18278 | 18278 | 0 | 0 | 0 | 0 | 18278 | 18278 |  | N | N |  | 1
ADA31000070S | 일위대가 | ADA31000030S |  | 합판거푸집 - 인력투입 | 매우복잡, 슬래브(경사도 20˚미만) | M2 | 1 | 829 | 829 | 82983 | 82983 | 0 | 0 | 83812 | 83812 |  | N | N |  | 1
|  |  |  | [합 계] |  |  | 0 | 0 | 19107 | 0 | 82983 | 0 | 0 | 0 | 102090 |  |  |  |  | 1
[7 empty] | 0 | 0 | 0 | 0 | 0 | 0 | 0 | 0 | 0 |  |  |  |  | 1
ADA40100020S |  |  |  | 유로폼 - 인력투입 | 복잡, 수직고 7m까지 | M2 | 0 | 0 | 0 | 0 | 0 | 0 | 0 | 0 | 0 |  |  |  |  | 1
ADA40100020S | 노무 | L001010101000007 |  | 형틀목공 | 일반공사 직종 | 인 | 0.16 | 0 | 0 | 275790 | 44126.4 | 0 | 0 | 275790 | 44126.4 |  | N | N |  | 1
ADA40100020S | 노무 | L001010101000002 |  | 보통인부 | 일반공사 직종 | 인 | 0.04 | 0 | 0 | 172068 | 6882.7 | 0 | 0 | 172068 | 6882.7 |  | N | N |  | 1
ADA40100020S | 손료 | RENT000000000001 |  | 공구손료 | 인력품의 3% | 식 | 1 | 1530.2 | 1530.2 | 0 | 0 | 0 | 0 | 1530.2 | 1530.2 |  | N | N | 3 | 1
|  |  |  | [합 계] |  |  | 0 | 0 | 1530 | 0 | 51009 | 0 | 0 | 0 | 52539 |  |  |  |  | 1
[7 empty] | 0 | 0 | 0 | 0 | 0 | 0 | 0 | 0 | 0 |  |  |  |  | 1
ADA40100021S |  |  |  | 유로폼 - 인력투입 |  | 일 | 0 | 0 | 0 | 0 | 0 | 0 | 0 | 0 | 0 |  |  |  |  | 1
ADA40100021S | 노무 | L001010101000007 |  | 형틀목공 | 일반공사 직종 | 인 | 4 | 0 | 0 | 275790 | 1103160 | 0 | 0 | 275790 | 1103160 |  | N | N |  | 1
ADA40100021S | 노무 | L001010101000002 |  | 보통인부 | 일반공사 직종 | 인 | 1 | 0 | 0 | 172068 | 172068 | 0 | 0 | 172068 | 172068 |  | N | N |  | 1
ADA40100021S | 손료 | RENT000000000001 |  | 공구손료 | 노무비의 3% | 식 | 1 | 38256.8 | 38256.8 | 0 | 0 | 0 | 0 | 38256.8 | 38256.8 |  | N | N | 3 | 1
|  |  |  | [합 계] |  |  | 0 | 0 | 38256 | 0 | 1275228 | 0 | 0 | 0 | 1313484 |  |  |  |  | 1
[7 empty] | 0 | 0 | 0 | 0 | 0 | 0 | 0 | 0 | 0 |  |  |  |  | 1
ADA40100030S |  |  |  | 유로폼 - 인력투입 | 보통, 수직고 7m까지 | M2 | 0 | 0 | 0 | 0 | 0 | 0 | 0 | 0 | 0 |  |  |  |  | 1
ADA40100030S | 노무 | L001010101000007 |  | 형틀목공 | 일반공사 직종 | 인 | 0.114 | 0 | 0 | 275790 | 31440 | 0 | 0 | 275790 | 31440 |  | N | N |  | 1
ADA40100030S | 노무 | L001010101000002 |  | 보통인부 | 일반공사 직종 | 인 | 0.029 | 0 | 0 | 172068 | 4989.9 | 0 | 0 | 172068 | 4989.9 |  | N | N |  | 1
ADA40100030S | 손료 | RENT000000000001 |  | 공구손료 | 인력품의 3% | 식 | 1 | 1092.8 | 1092.8 | 0 | 0 | 0 | 0 | 1092.8 | 1092.8 |  | N | N | 3 | 1
|  |  |  | [합 계] |  |  | 0 | 0 | 1092 | 0 | 36429 | 0 | 0 | 0 | 37521 |  |  |  |  | 1
[7 empty] | 0 | 0 | 0 | 0 | 0 | 0 | 0 | 0 | 0 |  |  |  |  | 1
ADA40100040S |  |  |  | 유로폼 - 인력투입 | 간단, 수직고 7m까지 | M2 | 0 | 0 | 0 | 0 | 0 | 0 | 0 | 0 | 0 |  |  |  |  | 1
ADA40100040S | 노무 | L001010101000007 |  | 형틀목공 | 일반공사 직종 | 인 | 0.1 | 0 | 0 | 275790 | 27579 | 0 | 0 | 275790 | 27579 |  | N | N |  | 1
ADA40100040S | 노무 | L001010101000002 |  | 보통인부 | 일반공사 직종 | 인 | 0.025 | 0 | 0 | 172068 | 4301.7 | 0 | 0 | 172068 | 4301.7 |  | N | N |  | 1
ADA40100040S | 손료 | RENT000000000001 |  | 공구손료 | 인력품의 3% | 식 | 1 | 956.4 | 956.4 | 0 | 0 | 0 | 0 | 956.4 | 956.4 |  | N | N | 3 | 1
|  |  |  | [합 계] |  |  | 0 | 0 | 956 | 0 | 31880 | 0 | 0 | 0 | 32836 |  |  |  |  | 1
[7 empty] | 0 | 0 | 0 | 0 | 0 | 0 | 0 | 0 | 0 |  |  |  |  | 1
ADA40100050S |  |  |  | 유로폼 설치 및 해체 | 3회, 복잡, 수직고 7m까지 | M2 | 0 | 0 | 0 | 0 | 0 | 0 | 0 | 0 | 0 |  |  |  |  | 1
ADA40100050S | 일위대가 | ADA40100020S |  | 유로폼 - 인력투입 | 복잡, 수직고 7m까지 | M2 | 1 | 1530 | 1530 | 51009 | 51009 | 0 | 0 | 52539 | 52539 |  | N | N |  | 1
ADA40100050S | 일위대가 | ADA40100100S |  | 유로폼 - 자재비 | 3회, 복잡 | 10M2 | 0.1 | 53483 | 5348.3 | 0 | 0 | 0 | 0 | 53483 | 5348.3 |  | N | N |  | 1
|  |  |  | [합 계] |  |  | 0 | 0 | 6878 | 0 | 51009 | 0 | 0 | 0 | 57887 |  |  |  |  | 1
[7 empty] | 0 | 0 | 0 | 0 | 0 | 0 | 0 | 0 | 0 |  |  |  |  | 1
ADA40100060S |  |  |  | 유로폼 설치 및 해체 | 3회, 보통, 수직고 7m까지 | M2 | 0 | 0 | 0 | 0 | 0 | 0 | 0 | 0 | 0 |  |  |  |  | 1
ADA40100060S | 일위대가 | ADA40100030S |  | 유로폼 - 인력투입 | 보통, 수직고 7m까지 | M2 | 1 | 1092 | 1092 | 36429 | 36429 | 0 | 0 | 37521 | 37521 |  | N | N |  | 1
ADA40100060S | 일위대가 | ADA40100090S |  | 유로폼 - 자재비 | 3회, 보통 | 10M2 | 0.1 | 46395 | 4639.5 | 0 | 0 | 0 | 0 | 46395 | 4639.5 |  | N | N |  | 1
|  |  |  | [합 계] |  |  | 0 | 0 | 5731 | 0 | 36429 | 0 | 0 | 0 | 42160 |  |  |  |  | 1
[7 empty] | 0 | 0 | 0 | 0 | 0 | 0 | 0 | 0 | 0 |  |  |  |  | 1
ADA40100070S |  |  |  | 유로폼 설치 및 해체 | 3회, 간단, 수직고 7m까지 | M2 | 0 | 0 | 0 | 0 | 0 | 0 | 0 | 0 | 0 |  |  |  |  | 1
ADA40100070S | 일위대가 | ADA40100040S |  | 유로폼 - 인력투입 | 간단, 수직고 7m까지 | M2 | 1 | 956 | 956 | 31880 | 31880 | 0 | 0 | 32836 | 32836 |  | N | N |  | 1
ADA40100070S | 일위대가 | ADA40100080S |  | 유로폼 - 자재비 | 3회, 간단 | 10M2 | 0.1 | 39951 | 3995.1 | 0 | 0 | 0 | 0 | 39951 | 3995.1 |  | N | N |  | 1
|  |  |  | [합 계] |  |  | 0 | 0 | 4951 | 0 | 31880 | 0 | 0 | 0 | 36831 |  |  |  |  | 1
[7 empty] | 0 | 0 | 0 | 0 | 0 | 0 | 0 | 0 | 0 |  |  |  |  | 1
ADA40100080S |  |  |  | 유로폼 - 자재비 | 3회, 간단 | 10M2 | 0 | 0 | 0 | 0 | 0 | 0 | 0 | 0 | 0 |  |  |  |  | 1
ADA40100080S | 자재 | 3019999420140323 |  | 건설용거푸집 | 건설용거푸집, 강, 600×1200×63.5mm | 매 | 1.19 | 27075 | 32219.2 | 0 | 0 | 0 | 0 | 27075 | 32219.2 |  | N | N |  | 1
ADA40100080S | 손료 | RENT000000000001 |  | 내부패널/부자재/소모자재 | 재료비의 24% | 식 | 1 | 7732.6 | 7732.6 | 0 | 0 | 0 | 0 | 7732.6 | 7732.6 |  | N | N | 24 | 1
|  |  |  | [합 계] |  |  | 0 | 0 | 39951 | 0 | 0 | 0 | 0 | 0 | 39951 |  |  |  |  | 1
[7 empty] | 0 | 0 | 0 | 0 | 0 | 0 | 0 | 0 | 0 |  |  |  |  | 1
ADA40100090S |  |  |  | 유로폼 - 자재비 | 3회, 보통 | 10M2 | 0 | 0 | 0 | 0 | 0 | 0 | 0 | 0 | 0 |  |  |  |  | 1
ADA40100090S | 자재 | 3019999420140323 |  | 건설용거푸집 | 건설용거푸집, 강, 600×1200×63.5mm | 매 | 1.19 | 27075 | 32219.2 | 0 | 0 | 0 | 0 | 27075 | 32219.2 |  | N | N |  | 1
ADA40100090S | 손료 | RENT000000000001 |  | 내부패널/부자재/소모자재 | 재료비의 44% | 식 | 1 | 14176.4 | 14176.4 | 0 | 0 | 0 | 0 | 14176.4 | 14176.4 |  | N | N | 44 | 1
|  |  |  | [합 계] |  |  | 0 | 0 | 46395 | 0 | 0 | 0 | 0 | 0 | 46395 |  |  |  |  | 1
[7 empty] | 0 | 0 | 0 | 0 | 0 | 0 | 0 | 0 | 0 |  |  |  |  | 1
ADA40100100S |  |  |  | 유로폼 - 자재비 | 3회, 복잡 | 10M2 | 0 | 0 | 0 | 0 | 0 | 0 | 0 | 0 | 0 |  |  |  |  | 1
ADA40100100S | 자재 | 3019999420140323 |  | 건설용거푸집 | 건설용거푸집, 강, 600×1200×63.5mm | 매 | 1.19 | 27075 | 32219.2 | 0 | 0 | 0 | 0 | 27075 | 32219.2 |  | N | N |  | 1
ADA40100100S | 손료 | RENT000000000001 |  | 내부패널/부자재/소모자재 | 재료비의 66% | 식 | 1 | 21264.6 | 21264.6 | 0 | 0 | 0 | 0 | 21264.6 | 21264.6 |  | N | N | 66 | 1
|  |  |  | [합 계] |  |  | 0 | 0 | 53483 | 0 | 0 | 0 | 0 | 0 | 53483 |  |  |  |  | 1
[7 empty] | 0 | 0 | 0 | 0 | 0 | 0 | 0 | 0 | 0 |  |  |  |  | 1
ADA40100110S |  |  |  | 유로폼 - 자재비 | 6회, 간단 | 10M2 | 0 | 0 | 0 | 0 | 0 | 0 | 0 | 0 | 0 |  |  |  |  | 1
ADA40100110S | 자재 | 3019999420140323 |  | 건설용거푸집 | 건설용거푸집, 강, 600×1200×63.5mm | 매 | 0.95 | 27075 | 25721.2 | 0 | 0 | 0 | 0 | 27075 | 25721.2 |  | N | N |  | 1
ADA40100110S | 손료 | RENT000000000001 |  | 내부패널/부자재/소모자재 | 재료비의 29% | 식 | 1 | 7459.1 | 7459.1 | 0 | 0 | 0 | 0 | 7459.1 | 7459.1 |  | N | N | 29 | 1
|  |  |  | [합 계] |  |  | 0 | 0 | 33180 | 0 | 0 | 0 | 0 | 0 | 33180 |  |  |  |  | 1
[7 empty] | 0 | 0 | 0 | 0 | 0 | 0 | 0 | 0 | 0 |  |  |  |  | 1
ADA40100120S |  |  |  | 유로폼 - 자재비 | 6회, 보통 | 10M2 | 0 | 0 | 0 | 0 | 0 | 0 | 0 | 0 | 0 |  |  |  |  | 1
ADA40100120S | 자재 | 3019999420140323 |  | 건설용거푸집 | 건설용거푸집, 강, 600×1200×63.5mm | 매 | 0.95 | 27075 | 25721.2 | 0 | 0 | 0 | 0 | 27075 | 25721.2 |  | N | N |  | 1
ADA40100120S | 손료 | RENT000000000001 |  | 내부패널/부자재/소모자재 | 재료비의 55% | 식 | 1 | 14146.6 | 14146.6 | 0 | 0 | 0 | 0 | 14146.6 | 14146.6 |  | N | N | 55 | 1
|  |  |  | [합 계] |  |  | 0 | 0 | 39867 | 0 | 0 | 0 | 0 | 0 | 39867 |  |  |  |  | 1
[7 empty] | 0 | 0 | 0 | 0 | 0 | 0 | 0 | 0 | 0 |  |  |  |  | 1
ADA40100130S |  |  |  | 유로폼 - 자재비 | 6회, 복잡 | 10M2 | 0 | 0 | 0 | 0 | 0 | 0 | 0 | 0 | 0 |  |  |  |  | 1
ADA40100130S | 자재 | 3019999420140323 |  | 건설용거푸집 | 건설용거푸집, 강, 600×1200×63.5mm | 매 | 0.95 | 27075 | 25721.2 | 0 | 0 | 0 | 0 | 27075 | 25721.2 |  | N | N |  | 1
ADA40100130S | 손료 | RENT000000000001 |  | 내부패널/부자재/소모자재 | 재료비의 83% | 식 | 1 | 21348.5 | 21348.5 | 0 | 0 | 0 | 0 | 21348.5 | 21348.5 |  | N | N | 83 | 1
|  |  |  | [합 계] |  |  | 0 | 0 | 47069 | 0 | 0 | 0 | 0 | 0 | 47069 |  |  |  |  | 1
[7 empty] | 0 | 0 | 0 | 0 | 0 | 0 | 0 | 0 | 0 |  |  |  |  | 1
ADA40100140S |  |  |  | 유로폼 설치 및 해체 | 6회, 복잡, 수직고 7m까지 | M2 | 0 | 0 | 0 | 0 | 0 | 0 | 0 | 0 | 0 |  |  |  |  | 1
ADA40100140S | 일위대가 | ADA40100020S |  | 유로폼 - 인력투입 | 복잡, 수직고 7m까지 | M2 | 1 | 1530 | 1530 | 51009 | 51009 | 0 | 0 | 52539 | 52539 |  | N | N |  | 1
ADA40100140S | 일위대가 | ADA40100130S |  | 유로폼 - 자재비 | 6회, 복잡 | 10M2 | 0.1 | 47069 | 4706.9 | 0 | 0 | 0 | 0 | 47069 | 4706.9 |  | N | N |  | 1
|  |  |  | [합 계] |  |  | 0 | 0 | 6236 | 0 | 51009 | 0 | 0 | 0 | 57245 |  |  |  |  | 1
[7 empty] | 0 | 0 | 0 | 0 | 0 | 0 | 0 | 0 | 0 |  |  |  |  | 1
ADA40100150S |  |  |  | 유로폼 설치 및 해체 | 6회, 보통, 수직고 7m까지 | M2 | 0 | 0 | 0 | 0 | 0 | 0 | 0 | 0 | 0 |  |  |  |  | 1
ADA40100150S | 일위대가 | ADA40100030S |  | 유로폼 - 인력투입 | 보통, 수직고 7m까지 | M2 | 1 | 1092 | 1092 | 36429 | 36429 | 0 | 0 | 37521 | 37521 |  | N | N |  | 1
ADA40100150S | 일위대가 | ADA40100120S |  | 유로폼 - 자재비 | 6회, 보통 | 10M2 | 0.1 | 39867 | 3986.7 | 0 | 0 | 0 | 0 | 39867 | 3986.7 |  | N | N |  | 1
|  |  |  | [합 계] |  |  | 0 | 0 | 5078 | 0 | 36429 | 0 | 0 | 0 | 41507 |  |  |  |  | 1
[7 empty] | 0 | 0 | 0 | 0 | 0 | 0 | 0 | 0 | 0 |  |  |  |  | 1
ADA40100160S |  |  |  | 유로폼 설치 및 해체 | 6회, 간단, 수직고 7m까지 | M2 | 0 | 0 | 0 | 0 | 0 | 0 | 0 | 0 | 0 |  |  |  |  | 1
ADA40100160S | 일위대가 | ADA40100040S |  | 유로폼 - 인력투입 | 간단, 수직고 7m까지 | M2 | 1 | 956 | 956 | 31880 | 31880 | 0 | 0 | 32836 | 32836 |  | N | N |  | 1
ADA40100160S | 일위대가 | ADA40100110S |  | 유로폼 - 자재비 | 6회, 간단 | 10M2 | 0.1 | 33180 | 3318 | 0 | 0 | 0 | 0 | 33180 | 3318 |  | N | N |  | 1
|  |  |  | [합 계] |  |  | 0 | 0 | 4274 | 0 | 31880 | 0 | 0 | 0 | 36154 |  |  |  |  | 1
[7 empty] | 0 | 0 | 0 | 0 | 0 | 0 | 0 | 0 | 0 |  |  |  |  | 1
ADA40200010S |  |  |  | 유로폼 - 인력투입 | 복잡, 수직고 7m 초과 10m까지 | M2 | 0 | 0 | 0 | 0 | 0 | 0 | 0 | 0 | 0 |  |  |  |  | 1
ADA40200010S | 노무 | L001010101000007 |  | 형틀목공 | 일반공사 직종 | 인 | 0.176 | 0 | 0 | 275790 | 48539 | 0 | 0 | 275790 | 48539 |  | N | N |  | 1
ADA40200010S | 노무 | L001010101000002 |  | 보통인부 | 일반공사 직종 | 인 | 0.044 | 0 | 0 | 172068 | 7570.9 | 0 | 0 | 172068 | 7570.9 |  | N | N |  | 1
ADA40200010S | 손료 | RENT000000000001 |  | 공구손료 | 인력품의 3% | 식 | 1 | 1683.2 | 1683.2 | 0 | 0 | 0 | 0 | 1683.2 | 1683.2 |  | N | N | 3 | 1
|  |  |  | [합 계] |  |  | 0 | 0 | 1683 | 0 | 56109 | 0 | 0 | 0 | 57792 |  |  |  |  | 1
[7 empty] | 0 | 0 | 0 | 0 | 0 | 0 | 0 | 0 | 0 |  |  |  |  | 1
ADA40200020S |  |  |  | 유로폼 - 인력투입 | 보통, 수직고 7m 초과 10m까지 | M2 | 0 | 0 | 0 | 0 | 0 | 0 | 0 | 0 | 0 |  |  |  |  | 1
ADA40200020S | 노무 | L001010101000007 |  | 형틀목공 | 일반공사 직종 | 인 | 0.126 | 0 | 0 | 275790 | 34749.5 | 0 | 0 | 275790 | 34749.5 |  | N | N |  | 1
ADA40200020S | 노무 | L001010101000002 |  | 보통인부 | 일반공사 직종 | 인 | 0.031 | 0 | 0 | 172068 | 5334.1 | 0 | 0 | 172068 | 5334.1 |  | N | N |  | 1
ADA40200020S | 손료 | RENT000000000001 |  | 공구손료 | 인력품의 3% | 식 | 1 | 1202.5 | 1202.5 | 0 | 0 | 0 | 0 | 1202.5 | 1202.5 |  | N | N | 3 | 1
|  |  |  | [합 계] |  |  | 0 | 0 | 1202 | 0 | 40083 | 0 | 0 | 0 | 41285 |  |  |  |  | 1
[7 empty] | 0 | 0 | 0 | 0 | 0 | 0 | 0 | 0 | 0 |  |  |  |  | 1
ADA40200030S |  |  |  | 유로폼 - 인력투입 | 간단, 수직고 7m 초과 10m까지 | M2 | 0 | 0 | 0 | 0 | 0 | 0 | 0 | 0 | 0 |  |  |  |  | 1
ADA40200030S | 노무 | L001010101000007 |  | 형틀목공 | 일반공사 직종 | 인 | 0.11 | 0 | 0 | 275790 | 30336.9 | 0 | 0 | 275790 | 30336.9 |  | N | N |  | 1
ADA40200030S | 노무 | L001010101000002 |  | 보통인부 | 일반공사 직종 | 인 | 0.027 | 0 | 0 | 172068 | 4645.8 | 0 | 0 | 172068 | 4645.8 |  | N | N |  | 1
ADA40200030S | 손료 | RENT000000000001 |  | 공구손료 | 인력품의 3% | 식 | 1 | 1049.4 | 1049.4 | 0 | 0 | 0 | 0 | 1049.4 | 1049.4 |  | N | N | 3 | 1
|  |  |  | [합 계] |  |  | 0 | 0 | 1049 | 0 | 34982 | 0 | 0 | 0 | 36031 |  |  |  |  | 1
[7 empty] | 0 | 0 | 0 | 0 | 0 | 0 | 0 | 0 | 0 |  |  |  |  | 1
ADA40200040S |  |  |  | 유로폼 설치 및 해체 | 3회, 복잡, 수직고 7m 초과 10m까지 | M2 | 0 | 0 | 0 | 0 | 0 | 0 | 0 | 0 | 0 |  |  |  |  | 1
ADA40200040S | 일위대가 | ADA40200010S |  | 유로폼 - 인력투입 | 복잡, 수직고 7m 초과 10m까지 | M2 | 1 | 1683 | 1683 | 56109 | 56109 | 0 | 0 | 57792 | 57792 |  | N | N |  | 1
ADA40200040S | 일위대가 | ADA40100100S |  | 유로폼 - 자재비 | 3회, 복잡 | 10M2 | 0.1 | 53483 | 5348.3 | 0 | 0 | 0 | 0 | 53483 | 5348.3 |  | N | N |  | 1
|  |  |  | [합 계] |  |  | 0 | 0 | 7031 | 0 | 56109 | 0 | 0 | 0 | 63140 |  |  |  |  | 1
[7 empty] | 0 | 0 | 0 | 0 | 0 | 0 | 0 | 0 | 0 |  |  |  |  | 1
ADA40200050S |  |  |  | 유로폼 설치 및 해체 | 3회, 보통, 수직고 7m 초과 10m까지 | M2 | 0 | 0 | 0 | 0 | 0 | 0 | 0 | 0 | 0 |  |  |  |  | 1
ADA40200050S | 일위대가 | ADA40200020S |  | 유로폼 - 인력투입 | 보통, 수직고 7m 초과 10m까지 | M2 | 1 | 1202 | 1202 | 40083 | 40083 | 0 | 0 | 41285 | 41285 |  | N | N |  | 1
ADA40200050S | 일위대가 | ADA40100090S |  | 유로폼 - 자재비 | 3회, 보통 | 10M2 | 0.1 | 46395 | 4639.5 | 0 | 0 | 0 | 0 | 46395 | 4639.5 |  | N | N |  | 1
|  |  |  | [합 계] |  |  | 0 | 0 | 5841 | 0 | 40083 | 0 | 0 | 0 | 45924 |  |  |  |  | 1
[7 empty] | 0 | 0 | 0 | 0 | 0 | 0 | 0 | 0 | 0 |  |  |  |  | 1
ADA40200060S |  |  |  | 유로폼 설치 및 해체 | 3회, 간단, 수직고 7m 초과 10m까지 | M2 | 0 | 0 | 0 | 0 | 0 | 0 | 0 | 0 | 0 |  |  |  |  | 1
ADA40200060S | 일위대가 | ADA40200030S |  | 유로폼 - 인력투입 | 간단, 수직고 7m 초과 10m까지 | M2 | 1 | 1049 | 1049 | 34982 | 34982 | 0 | 0 | 36031 | 36031 |  | N | N |  | 1
ADA40200060S | 일위대가 | ADA40100080S |  | 유로폼 - 자재비 | 3회, 간단 | 10M2 | 0.1 | 39951 | 3995.1 | 0 | 0 | 0 | 0 | 39951 | 3995.1 |  | N | N |  | 1
|  |  |  | [합 계] |  |  | 0 | 0 | 5044 | 0 | 34982 | 0 | 0 | 0 | 40026 |  |  |  |  | 1
[7 empty] | 0 | 0 | 0 | 0 | 0 | 0 | 0 | 0 | 0 |  |  |  |  | 1
ADA40200070S |  |  |  | 유로폼 설치 및 해체 | 6회, 복잡, 수직고 7m 초과 10m까지 | M2 | 0 | 0 | 0 | 0 | 0 | 0 | 0 | 0 | 0 |  |  |  |  | 1
ADA40200070S | 일위대가 | ADA40200010S |  | 유로폼 - 인력투입 | 복잡, 수직고 7m 초과 10m까지 | M2 | 1 | 1683 | 1683 | 56109 | 56109 | 0 | 0 | 57792 | 57792 |  | N | N |  | 1
ADA40200070S | 일위대가 | ADA40100130S |  | 유로폼 - 자재비 | 6회, 복잡 | 10M2 | 0.1 | 47069 | 4706.9 | 0 | 0 | 0 | 0 | 47069 | 4706.9 |  | N | N |  | 1
|  |  |  | [합 계] |  |  | 0 | 0 | 6389 | 0 | 56109 | 0 | 0 | 0 | 62498 |  |  |  |  | 1
[7 empty] | 0 | 0 | 0 | 0 | 0 | 0 | 0 | 0 | 0 |  |  |  |  | 1
ADA40200080S |  |  |  | 유로폼 설치 및 해체 | 6회, 보통, 수직고 7m 초과 10m까지 | M2 | 0 | 0 | 0 | 0 | 0 | 0 | 0 | 0 | 0 |  |  |  |  | 1
ADA40200080S | 일위대가 | ADA40200020S |  | 유로폼 - 인력투입 | 보통, 수직고 7m 초과 10m까지 | M2 | 1 | 1202 | 1202 | 40083 | 40083 | 0 | 0 | 41285 | 41285 |  | N | N |  | 1
ADA40200080S | 일위대가 | ADA40100120S |  | 유로폼 - 자재비 | 6회, 보통 | 10M2 | 0.1 | 39867 | 3986.7 | 0 | 0 | 0 | 0 | 39867 | 3986.7 |  | N | N |  | 1
|  |  |  | [합 계] |  |  | 0 | 0 | 5188 | 0 | 40083 | 0 | 0 | 0 | 45271 |  |  |  |  | 1
[7 empty] | 0 | 0 | 0 | 0 | 0 | 0 | 0 | 0 | 0 |  |  |  |  | 1
ADA40200090S |  |  |  | 유로폼 설치 및 해체 | 6회, 간단, 수직고 7m 초과 10m까지 | M2 | 0 | 0 | 0 | 0 | 0 | 0 | 0 | 0 | 0 |  |  |  |  | 1
ADA40200090S | 일위대가 | ADA40200030S |  | 유로폼 - 인력투입 | 간단, 수직고 7m 초과 10m까지 | M2 | 1 | 1049 | 1049 | 34982 | 34982 | 0 | 0 | 36031 | 36031 |  | N | N |  | 1
ADA40200090S | 일위대가 | ADA40100110S |  | 유로폼 - 자재비 | 6회, 간단 | 10M2 | 0.1 | 33180 | 3318 | 0 | 0 | 0 | 0 | 33180 | 3318 |  | N | N |  | 1
|  |  |  | [합 계] |  |  | 0 | 0 | 4367 | 0 | 34982 | 0 | 0 | 0 | 39349 |  |  |  |  | 1
[7 empty] | 0 | 0 | 0 | 0 | 0 | 0 | 0 | 0 | 0 |  |  |  |  | 1
ADA40400010S |  |  |  | 알루미늄폼 설치 및 해체 | 셋팅층 | ㎡ | 0 | 0 | 0 | 0 | 0 | 0 | 0 | 0 | 0 |  |  |  |  | 1
ADA40400010S | 노무 | L001010101000007 |  | 형틀목공 | 일반공사 직종 | 인 | 0.133 | 0 | 0 | 275790 | 36680 | 0 | 0 | 275790 | 36680 |  | N | N |  | 1
ADA40400010S | 노무 | L001010101000002 |  | 보통인부 | 일반공사 직종 | 인 | 0.033 | 0 | 0 | 172068 | 5678.2 | 0 | 0 | 172068 | 5678.2 |  | N | N |  | 1
|  |  |  | [합 계] |  |  | 0 | 0 | 0 | 0 | 42358 | 0 | 0 | 0 | 42358 |  |  |  |  | 1
[7 empty] | 0 | 0 | 0 | 0 | 0 | 0 | 0 | 0 | 0 |  |  |  |  | 1
ADA40400011S |  |  |  | 알루미늄폼 설치 및 해체 |  | 일 | 0 | 0 | 0 | 0 | 0 | 0 | 0 | 0 | 0 |  |  |  |  | 1
ADA40400011S | 노무 | L001010101000007 |  | 형틀목공 | 일반공사 직종 | 인 | 4 | 0 | 0 | 275790 | 1103160 | 0 | 0 | 275790 | 1103160 |  | N | N |  | 1
ADA40400011S | 노무 | L001010101000002 |  | 보통인부 | 일반공사 직종 | 인 | 1 | 0 | 0 | 172068 | 172068 | 0 | 0 | 172068 | 172068 |  | N | N |  | 1
|  |  |  | [합 계] |  |  | 0 | 0 | 0 | 0 | 1275228 | 0 | 0 | 0 | 1275228 |  |  |  |  | 1
[7 empty] | 0 | 0 | 0 | 0 | 0 | 0 | 0 | 0 | 0 |  |  |  |  | 1
ADA40400020S |  |  |  | 알루미늄폼 설치 및 해체 | 마감층 | ㎡ | 0 | 0 | 0 | 0 | 0 | 0 | 0 | 0 | 0 |  |  |  |  | 1
ADA40400020S | 노무 | L001010101000007 |  | 형틀목공 | 일반공사 직종 | 인 | 0.1 | 0 | 0 | 275790 | 27579 | 0 | 0 | 275790 | 27579 |  | N | N |  | 1
ADA40400020S | 노무 | L001010101000002 |  | 보통인부 | 일반공사 직종 | 인 | 0.025 | 0 | 0 | 172068 | 4301.7 | 0 | 0 | 172068 | 4301.7 |  | N | N |  | 1
|  |  |  | [합 계] |  |  | 0 | 0 | 0 | 0 | 31880 | 0 | 0 | 0 | 31880 |  |  |  |  | 1
[7 empty] | 0 | 0 | 0 | 0 | 0 | 0 | 0 | 0 | 0 |  |  |  |  | 1
ADA40400030S |  |  |  | 알루미늄폼 설치 및 해체 | 일반층 | ㎡ | 0 | 0 | 0 | 0 | 0 | 0 | 0 | 0 | 0 |  |  |  |  | 1
ADA40400030S | 노무 | L001010101000007 |  | 형틀목공 | 일반공사 직종 | 인 | 0.057 | 0 | 0 | 275790 | 15720 | 0 | 0 | 275790 | 15720 |  | N | N |  | 1
ADA40400030S | 노무 | L001010101000002 |  | 보통인부 | 일반공사 직종 | 인 | 0.014 | 0 | 0 | 172068 | 2408.9 | 0 | 0 | 172068 | 2408.9 |  | N | N |  | 1
|  |  |  | [합 계] |  |  | 0 | 0 | 0 | 0 | 18128 | 0 | 0 | 0 | 18128 |  |  |  |  | 1
[7 empty] | 0 | 0 | 0 | 0 | 0 | 0 | 0 | 0 | 0 |  |  |  |  | 1
ADA46000010S |  |  |  | 갱폼 설치 및 해체 | 셋팅층 | ㎡ | 0 | 0 | 0 | 0 | 0 | 0 | 0 | 0 | 0 |  |  |  |  | 1
ADA46000010S | 노무 | L001010101000007 |  | 형틀목공 | 일반공사 직종 | 인 | 0.125 | 0 | 0 | 275790 | 34473.7 | 0 | 0 | 275790 | 34473.7 |  | N | N |  | 1
ADA46000010S | 노무 | L001010101000002 |  | 보통인부 | 일반공사 직종 | 인 | 0.025 | 0 | 0 | 172068 | 4301.7 | 0 | 0 | 172068 | 4301.7 |  | N | N |  | 1
ADA46000010S | 손료 | RENT000000000001 |  | 공구손료 | 인력품의 2% | 식 | 1 | 775.5 | 775.5 | 0 | 0 | 0 | 0 | 775.5 | 775.5 |  | N | N | 2 | 1
ADA46000010S | 기계경비 | 00002104005000000 |  | 크레인(타이어) | 50ton | HR | 0.2 | 21603 | 4320.6 | 59020 | 11804 | 90444 | 18088.8 | 171067 | 34213.4 |  | N | N |  | 1
|  |  |  | [합 계] |  |  | 0 | 0 | 5096 | 0 | 50579 | 0 | 18088 | 0 | 73763 |  |  |  |  | 1
[7 empty] | 0 | 0 | 0 | 0 | 0 | 0 | 0 | 0 | 0 |  |  |  |  | 1
ADA46000011S |  |  |  | 갱폼 설치 및 해체 |  | 일 | 0 | 0 | 0 | 0 | 0 | 0 | 0 | 0 | 0 |  |  |  |  | 1
ADA46000011S | 노무 | L001010101000007 |  | 형틀목공 | 일반공사 직종 | 인 | 5 | 0 | 0 | 275790 | 1378950 | 0 | 0 | 275790 | 1378950 |  | N | N |  | 1
ADA46000011S | 노무 | L001010101000002 |  | 보통인부 | 일반공사 직종 | 인 | 1 | 0 | 0 | 172068 | 172068 | 0 | 0 | 172068 | 172068 |  | N | N |  | 1
ADA46000011S | 손료 | RENT000000000001 |  | 공구손료 | 노무비의 2% | 식 | 1 | 31020.3 | 31020.3 | 0 | 0 | 0 | 0 | 31020.3 | 31020.3 |  | N | N | 2 | 1
|  |  |  | [합 계] |  |  | 0 | 0 | 31020 | 0 | 1551018 | 0 | 0 | 0 | 1582038 |  |  |  |  | 1
[7 empty] | 0 | 0 | 0 | 0 | 0 | 0 | 0 | 0 | 0 |  |  |  |  | 1
ADA46000020S |  |  |  | 갱폼 설치 및 해체 | 마감층 | ㎡ | 0 | 0 | 0 | 0 | 0 | 0 | 0 | 0 | 0 |  |  |  |  | 1
ADA46000020S | 노무 | L001010101000007 |  | 형틀목공 | 일반공사 직종 | 인 | 0.1 | 0 | 0 | 275790 | 27579 | 0 | 0 | 275790 | 27579 |  | N | N |  | 1
ADA46000020S | 노무 | L001010101000002 |  | 보통인부 | 일반공사 직종 | 인 | 0.02 | 0 | 0 | 172068 | 3441.3 | 0 | 0 | 172068 | 3441.3 |  | N | N |  | 1
ADA46000020S | 손료 | RENT000000000001 |  | 공구손료 | 인력품의 2% | 식 | 1 | 620.4 | 620.4 | 0 | 0 | 0 | 0 | 620.4 | 620.4 |  | N | N | 2 | 1
|  |  |  | [합 계] |  |  | 0 | 0 | 620 | 0 | 31020 | 0 | 0 | 0 | 31640 |  |  |  |  | 1
[7 empty] | 0 | 0 | 0 | 0 | 0 | 0 | 0 | 0 | 0 |  |  |  |  | 1
ADA46000030S |  |  |  | 갱폼 설치 및 해체 | 일반층 | ㎡ | 0 | 0 | 0 | 0 | 0 | 0 | 0 | 0 | 0 |  |  |  |  | 1
ADA46000030S | 노무 | L001010101000007 |  | 형틀목공 | 일반공사 직종 | 인 | 0.056 | 0 | 0 | 275790 | 15444.2 | 0 | 0 | 275790 | 15444.2 |  | N | N |  | 1
ADA46000030S | 노무 | L001010101000002 |  | 보통인부 | 일반공사 직종 | 인 | 0.011 | 0 | 0 | 172068 | 1892.7 | 0 | 0 | 172068 | 1892.7 |  | N | N |  | 1
ADA46000030S | 손료 | RENT000000000001 |  | 공구손료 | 인력품의 2% | 식 | 1 | 346.7 | 346.7 | 0 | 0 | 0 | 0 | 346.7 | 346.7 |  | N | N | 2 | 1
|  |  |  | [합 계] |  |  | 0 | 0 | 346 | 0 | 17336 | 0 | 0 | 0 | 17682 |  |  |  |  | 1
[7 empty] | 0 | 0 | 0 | 0 | 0 | 0 | 0 | 0 | 0 |  |  |  |  | 1
ADB00000090S |  |  |  | 철근 현장가공 | Type-Ⅰ | TON | 0 | 0 | 0 | 0 | 0 | 0 | 0 | 0 | 0 |  |  |  |  | 1
ADB00000090S | 노무 | L001010101000008 |  | 철근공 | 일반공사 직종 | 인 | 0.67 | 0 | 0 | 268187 | 179685.2 | 0 | 0 | 268187 | 179685.2 |  | N | N |  | 1
ADB00000090S | 노무 | L001010101000002 |  | 보통인부 | 일반공사 직종 | 인 | 0.22 | 0 | 0 | 172068 | 37854.9 | 0 | 0 | 172068 | 37854.9 |  | N | N |  | 1
ADB00000090S | 손료 | RENT000000000001 |  | 기구손료 | 노무비의 9% | 식 | 1 | 19578.6 | 19578.6 | 0 | 0 | 0 | 0 | 19578.6 | 19578.6 |  | N | N | 9 | 1
|  |  |  | [합 계] |  |  | 0 | 0 | 19578 | 0 | 217540 | 0 | 0 | 0 | 237118 |  |  |  |  | 1
[7 empty] | 0 | 0 | 0 | 0 | 0 | 0 | 0 | 0 | 0 |  |  |  |  | 1
ADB00000091S |  |  |  | 철근 현장가공 |  | 일 | 0 | 0 | 0 | 0 | 0 | 0 | 0 | 0 | 0 |  |  |  |  | 1
ADB00000091S | 노무 | L001010101000008 |  | 철근공 | 일반공사 직종 | 인 | 3 | 0 | 0 | 268187 | 804561 | 0 | 0 | 268187 | 804561 |  | N | N |  | 1
ADB00000091S | 노무 | L001010101000002 |  | 보통인부 | 일반공사 직종 | 인 | 1 | 0 | 0 | 172068 | 172068 | 0 | 0 | 172068 | 172068 |  | N | N |  | 1
ADB00000091S | 손료 | RENT000000000001 |  | 기구손료 | 노무비의 9% | 식 | 1 | 87896.6 | 87896.6 | 0 | 0 | 0 | 0 | 87896.6 | 87896.6 |  | N | N | 9 | 1
|  |  |  | [합 계] |  |  | 0 | 0 | 87896 | 0 | 976629 | 0 | 0 | 0 | 1064525 |  |  |  |  | 1
[7 empty] | 0 | 0 | 0 | 0 | 0 | 0 | 0 | 0 | 0 |  |  |  |  | 1
ADB00000100S |  |  |  | 철근 현장가공 | Type-Ⅱ | TON | 0 | 0 | 0 | 0 | 0 | 0 | 0 | 0 | 0 |  |  |  |  | 1
ADB00000100S | 노무 | L001010101000008 |  | 철근공 | 일반공사 직종 | 인 | 0.75 | 0 | 0 | 268187 | 201140.2 | 0 | 0 | 268187 | 201140.2 |  | N | N |  | 1
ADB00000100S | 노무 | L001010101000002 |  | 보통인부 | 일반공사 직종 | 인 | 0.25 | 0 | 0 | 172068 | 43017 | 0 | 0 | 172068 | 43017 |  | N | N |  | 1
ADB00000100S | 손료 | RENT000000000001 |  | 기구손료 | 노무비의 9% | 식 | 1 | 21974.1 | 21974.1 | 0 | 0 | 0 | 0 | 21974.1 | 21974.1 |  | N | N | 9 | 1
|  |  |  | [합 계] |  |  | 0 | 0 | 21974 | 0 | 244157 | 0 | 0 | 0 | 266131 |  |  |  |  | 1
[7 empty] | 0 | 0 | 0 | 0 | 0 | 0 | 0 | 0 | 0 |  |  |  |  | 1
ADB00000120S |  |  |  | 철근 현장조립 | 건축 Type-Ⅰ | ton | 0 | 0 | 0 | 0 | 0 | 0 | 0 | 0 | 0 |  |  |  |  | 1
ADB00000120S | 노무 | L001010101000008 |  | 철근공 | 일반공사 직종 | 인 | 1.76 | 0 | 0 | 268187 | 472009.1 | 0 | 0 | 268187 | 472009.1 |  | N | N |  | 1
ADB00000120S | 노무 | L001010101000002 |  | 보통인부 | 일반공사 직종 | 인 | 0.59 | 0 | 0 | 172068 | 101520.1 | 0 | 0 | 172068 | 101520.1 |  | N | N |  | 1
ADB00000120S | 손료 | RENT000000000001 |  | 기구손료 | 노무비의 2% | 식 | 1 | 11470.5 | 11470.5 | 0 | 0 | 0 | 0 | 11470.5 | 11470.5 |  | N | N | 2 | 1
ADB00000120S | 자재 | 3115999620286057 |  | 철선 | 철선, 어닐링, Φ0.9mm | kg | 6.5 | 1539 | 10003.5 | 0 | 0 | 0 | 0 | 1539 | 10003.5 |  | N | N |  | 1
|  |  |  | [합 계] |  |  | 0 | 0 | 21474 | 0 | 573529 | 0 | 0 | 0 | 595003 |  |  |  |  | 1
[7 empty] | 0 | 0 | 0 | 0 | 0 | 0 | 0 | 0 | 0 |  |  |  |  | 1
ADB00000121S |  |  |  | 철근 현장조립 | 건축 Type-Ⅰ | 일 | 0 | 0 | 0 | 0 | 0 | 0 | 0 | 0 | 0 |  |  |  |  | 1
ADB00000121S | 노무 | L001010101000008 |  | 철근공 | 일반공사 직종 | 인 | 6 | 0 | 0 | 268187 | 1609122 | 0 | 0 | 268187 | 1609122 |  | N | N |  | 1
ADB00000121S | 노무 | L001010101000002 |  | 보통인부 | 일반공사 직종 | 인 | 2 | 0 | 0 | 172068 | 344136 | 0 | 0 | 172068 | 344136 |  | N | N |  | 1
ADB00000121S | 손료 | RENT000000000001 |  | 기구손료 | 노무비의 2% | 식 | 1 | 39065.1 | 39065.1 | 0 | 0 | 0 | 0 | 39065.1 | 39065.1 |  | N | N | 2 | 1
ADB00000121S | 자재 | 3115999620286057 |  | 철선 | 철선, 어닐링, Φ0.9mm | kg | 22.75 | 1539 | 35012.2 | 0 | 0 | 0 | 0 | 1539 | 35012.2 |  | N | N |  | 1
|  |  |  | [합 계] |  |  | 0 | 0 | 74077 | 0 | 1953258 | 0 | 0 | 0 | 2027335 |  |  |  |  | 1
[7 empty] | 0 | 0 | 0 | 0 | 0 | 0 | 0 | 0 | 0 |  |  |  |  | 1
ADB00000130S |  |  |  | 철근 현장조립 | 건축 Type-Ⅱ | ton | 0 | 0 | 0 | 0 | 0 | 0 | 0 | 0 | 0 |  |  |  |  | 1
ADB00000130S | 노무 | L001010101000008 |  | 철근공 | 일반공사 직종 | 인 | 2 | 0 | 0 | 268187 | 536374 | 0 | 0 | 268187 | 536374 |  | N | N |  | 1
ADB00000130S | 노무 | L001010101000002 |  | 보통인부 | 일반공사 직종 | 인 | 0.67 | 0 | 0 | 172068 | 115285.5 | 0 | 0 | 172068 | 115285.5 |  | N | N |  | 1
ADB00000130S | 손료 | RENT000000000001 |  | 기구손료 | 노무비의 2% | 식 | 1 | 13033.1 | 13033.1 | 0 | 0 | 0 | 0 | 13033.1 | 13033.1 |  | N | N | 2 | 1
ADB00000130S | 자재 | 3115999620286057 |  | 철선 | 철선, 어닐링, Φ0.9mm | kg | 8 | 1539 | 12312 | 0 | 0 | 0 | 0 | 1539 | 12312 |  | N | N |  | 1
|  |  |  | [합 계] |  |  | 0 | 0 | 25345 | 0 | 651659 | 0 | 0 | 0 | 677004 |  |  |  |  | 1
[7 empty] | 0 | 0 | 0 | 0 | 0 | 0 | 0 | 0 | 0 |  |  |  |  | 1
ADB00000131S |  |  |  | 철근 현장조립 | 건축 Type-Ⅱ | 일 | 0 | 0 | 0 | 0 | 0 | 0 | 0 | 0 | 0 |  |  |  |  | 1
ADB00000131S | 노무 | L001010101000008 |  | 철근공 | 일반공사 직종 | 인 | 6 | 0 | 0 | 268187 | 1609122 | 0 | 0 | 268187 | 1609122 |  | N | N |  | 1
ADB00000131S | 노무 | L001010101000002 |  | 보통인부 | 일반공사 직종 | 인 | 2 | 0 | 0 | 172068 | 344136 | 0 | 0 | 172068 | 344136 |  | N | N |  | 1
ADB00000131S | 손료 | RENT000000000001 |  | 기구손료 | 노무비의 2% | 식 | 1 | 39065.1 | 39065.1 | 0 | 0 | 0 | 0 | 39065.1 | 39065.1 |  | N | N | 2 | 1
ADB00000131S | 자재 | 3115999620286057 |  | 철선 | 철선, 어닐링, Φ0.9mm | kg | 24 | 1539 | 36936 | 0 | 0 | 0 | 0 | 1539 | 36936 |  | N | N |  | 1
|  |  |  | [합 계] |  |  | 0 | 0 | 76001 | 0 | 1953258 | 0 | 0 | 0 | 2029259 |  |  |  |  | 1
[7 empty] | 0 | 0 | 0 | 0 | 0 | 0 | 0 | 0 | 0 |  |  |  |  | 1
ADB00000150S |  |  |  | 철근 공장가공 | Type-Ⅰ | TON | 0 | 0 | 0 | 0 | 0 | 0 | 0 | 0 | 0 |  |  |  |  | 1
ADB00000150S | 노무 | L001010101000008 |  | 철근공 | 일반공사 직종 | 인 | 0.23 | 0 | 0 | 268187 | 61683 | 0 | 0 | 268187 | 61683 |  | N | N |  | 1
ADB00000150S | 노무 | L001010101000002 |  | 보통인부 | 일반공사 직종 | 인 | 0.03 | 0 | 0 | 172068 | 5162 | 0 | 0 | 172068 | 5162 |  | N | N |  | 1
ADB00000150S | 손료 | RENT000000000001 |  | 공장관리비 | 노무비의 60% | 식 | 1 | 0 | 0 | 0 | 0 | 40107 | 40107 | 40107 | 40107 |  | N | N | 60 | 1
|  |  |  | [합 계] |  |  | 0 | 0 | 0 | 0 | 66845 | 0 | 40107 | 0 | 106952 |  |  |  |  | 1
[7 empty] | 0 | 0 | 0 | 0 | 0 | 0 | 0 | 0 | 0 |  |  |  |  | 1
ADB00000160S |  |  |  | 철근 공장가공 | Type-Ⅱ | TON | 0 | 0 | 0 | 0 | 0 | 0 | 0 | 0 | 0 |  |  |  |  | 1
ADB00000160S | 노무 | L001010101000008 |  | 철근공 | 일반공사 직종 | 인 | 0.3 | 0 | 0 | 268187 | 80456.1 | 0 | 0 | 268187 | 80456.1 |  | N | N |  | 1
ADB00000160S | 노무 | L001010101000002 |  | 보통인부 | 일반공사 직종 | 인 | 0.04 | 0 | 0 | 172068 | 6882.7 | 0 | 0 | 172068 | 6882.7 |  | N | N |  | 1
ADB00000160S | 손료 | RENT000000000001 |  | 공장관리비 | 노무비의 60% | 식 | 1 | 0 | 0 | 0 | 0 | 52403.2 | 52403.2 | 52403.2 | 52403.2 |  | N | N | 60 | 1
|  |  |  | [합 계] |  |  | 0 | 0 | 0 | 0 | 87338 | 0 | 52403 | 0 | 139741 |  |  |  |  | 1
[7 empty] | 0 | 0 | 0 | 0 | 0 | 0 | 0 | 0 | 0 |  |  |  |  | 1
ADB00000180S |  |  |  | 철근 현장조립 | 건축 Type-Ⅰ(개소별 소량 0.5ton 미만) | ton | 0 | 0 | 0 | 0 | 0 | 0 | 0 | 0 | 0 |  |  |  |  | 1
ADB00000180S | 노무 | L001010101000008 |  | 철근공 | 일반공사 직종 | 인 | 3.53 | 0 | 0 | 268187 | 946700.1 | 0 | 0 | 268187 | 946700.1 |  | N | N |  | 1
ADB00000180S | 노무 | L001010101000002 |  | 보통인부 | 일반공사 직종 | 인 | 1.18 | 0 | 0 | 172068 | 203040.2 | 0 | 0 | 172068 | 203040.2 |  | N | N |  | 1
ADB00000180S | 손료 | RENT000000000002 |  | 공구손료 | 노무비의 2% | 식 | 1 | 22994.8 | 22994.8 | 0 | 0 | 0 | 0 | 22994.8 | 22994.8 |  | N | N | 2 | 1
ADB00000180S | 자재 | 3115999620286057 |  | 철선 | 철선, 어닐링, Φ0.9mm | kg | 6.5 | 1539 | 10003.5 | 0 | 0 | 0 | 0 | 1539 | 10003.5 |  | N | N |  | 1
|  |  |  | [합 계] |  |  | 0 | 0 | 32998 | 0 | 1149740 | 0 | 0 | 0 | 1182738 |  |  |  |  | 1
[7 empty] | 0 | 0 | 0 | 0 | 0 | 0 | 0 | 0 | 0 |  |  |  |  | 1
ADB00000190S |  |  |  | 철근 현장조립 | 건축 Type-Ⅱ(개소별 소량 0.5ton 미만) | ton | 0 | 0 | 0 | 0 | 0 | 0 | 0 | 0 | 0 |  |  |  |  | 1
ADB00000190S | 노무 | L001010101000008 |  | 철근공 | 일반공사 직종 | 인 | 4 | 0 | 0 | 268187 | 1072748 | 0 | 0 | 268187 | 1072748 |  | N | N |  | 1
ADB00000190S | 노무 | L001010101000002 |  | 보통인부 | 일반공사 직종 | 인 | 1.33 | 0 | 0 | 172068 | 228850.4 | 0 | 0 | 172068 | 228850.4 |  | N | N |  | 1
ADB00000190S | 손료 | RENT000000000002 |  | 공구손료 | 노무비의 2% | 식 | 1 | 26031.9 | 26031.9 | 0 | 0 | 0 | 0 | 26031.9 | 26031.9 |  | N | N | 2 | 1
ADB00000190S | 자재 | 3115999620286057 |  | 철선 | 철선, 어닐링, Φ0.9mm | kg | 8 | 1539 | 12312 | 0 | 0 | 0 | 0 | 1539 | 12312 |  | N | N |  | 1
|  |  |  | [합 계] |  |  | 0 | 0 | 38343 | 0 | 1301598 | 0 | 0 | 0 | 1339941 |  |  |  |  | 1
[7 empty] | 0 | 0 | 0 | 0 | 0 | 0 | 0 | 0 | 0 |  |  |  |  | 1
ADF00000010S |  |  |  | 레디믹스트콘크리트 타설(인력운반 타설) |  | 일 | 0 | 0 | 0 | 0 | 0 | 0 | 0 | 0 | 0 |  |  |  |  | 1
ADF00000010S | 노무 | L001010101000013 |  | 콘크리트공 | 일반공사 직종 | 인 | 3 | 0 | 0 | 273540 | 820620 | 0 | 0 | 273540 | 820620 |  | N | N |  | 1
ADF00000010S | 노무 | L001010101000002 |  | 보통인부 | 일반공사 직종 | 인 | 3 | 0 | 0 | 172068 | 516204 | 0 | 0 | 172068 | 516204 |  | N | N |  | 1
ADF00000010S | 손료 | RENT000000000001 |  | 공구손료 | 노무비의 2% | 식 | 1 | 26736.4 | 26736.4 | 0 | 0 | 0 | 0 | 26736.4 | 26736.4 |  | N | N | 2 | 1
|  |  |  | [합 계] |  |  | 0 | 0 | 26736 | 0 | 1336824 | 0 | 0 | 0 | 1363560 |  |  |  |  | 1
[7 empty] | 0 | 0 | 0 | 0 | 0 | 0 | 0 | 0 | 0 |  |  |  |  | 1
ADF00000020S |  |  |  | 레디믹스트콘크리트 타설(인력운반 타설) | 무근구조물 | ㎥ | 0 | 0 | 0 | 0 | 0 | 0 | 0 | 0 | 0 |  |  |  |  | 1
ADF00000020S | 노무 | L001010101000013 |  | 콘크리트공 | 일반공사 직종 | 인 | 0.13 | 0 | 0 | 273540 | 35560.2 | 0 | 0 | 273540 | 35560.2 |  | N | N |  | 1
ADF00000020S | 노무 | L001010101000002 |  | 보통인부 | 일반공사 직종 | 인 | 0.13 | 0 | 0 | 172068 | 22368.8 | 0 | 0 | 172068 | 22368.8 |  | N | N |  | 1
ADF00000020S | 손료 | RENT000000000001 |  | 공구손료 | 노무비의 2% | 식 | 1 | 1158.5 | 1158.5 | 0 | 0 | 0 | 0 | 1158.5 | 1158.5 |  | N | N | 2 | 1
|  |  |  | [합 계] |  |  | 0 | 0 | 1158 | 0 | 57929 | 0 | 0 | 0 | 59087 |  |  |  |  | 1
[7 empty] | 0 | 0 | 0 | 0 | 0 | 0 | 0 | 0 | 0 |  |  |  |  | 1
ADF00000030S |  |  |  | 레디믹스트콘크리트 타설(인력운반 타설) | 철근구조물 | ㎥ | 0 | 0 | 0 | 0 | 0 | 0 | 0 | 0 | 0 |  |  |  |  | 1
ADF00000030S | 노무 | L001010101000013 |  | 콘크리트공 | 일반공사 직종 | 인 | 0.15 | 0 | 0 | 273540 | 41031 | 0 | 0 | 273540 | 41031 |  | N | N |  | 1
ADF00000030S | 노무 | L001010101000002 |  | 보통인부 | 일반공사 직종 | 인 | 0.15 | 0 | 0 | 172068 | 25810.2 | 0 | 0 | 172068 | 25810.2 |  | N | N |  | 1
ADF00000030S | 손료 | RENT000000000001 |  | 공구손료 | 노무비의 2% | 식 | 1 | 1336.8 | 1336.8 | 0 | 0 | 0 | 0 | 1336.8 | 1336.8 |  | N | N | 2 | 1
|  |  |  | [합 계] |  |  | 0 | 0 | 1336 | 0 | 66841 | 0 | 0 | 0 | 68177 |  |  |  |  | 1
[7 empty] | 0 | 0 | 0 | 0 | 0 | 0 | 0 | 0 | 0 |  |  |  |  | 1
ADF00000040S |  |  |  | 레디믹스트콘크리트 타설(인력운반 타설) | 개소별 소량 12㎥ 이하, 무근구조물 | ㎥ | 0 | 0 | 0 | 0 | 0 | 0 | 0 | 0 | 0 |  |  |  |  | 1
ADF00000040S | 노무 | L001010101000013 |  | 콘크리트공 | 일반공사 직종 | 인 | 0.261 | 0 | 0 | 273540 | 71393.9 | 0 | 0 | 273540 | 71393.9 |  | N | N |  | 1
ADF00000040S | 노무 | L001010101000002 |  | 보통인부 | 일반공사 직종 | 인 | 0.261 | 0 | 0 | 172068 | 44909.7 | 0 | 0 | 172068 | 44909.7 |  | N | N |  | 1
ADF00000040S | 손료 | RENT000000000001 |  | 공구손료 | 인력품의 2% | 식 | 1 | 2326 | 2326 | 0 | 0 | 0 | 0 | 2326 | 2326 |  | N | N | 2 | 1
|  |  |  | [합 계] |  |  | 0 | 0 | 2326 | 0 | 116303 | 0 | 0 | 0 | 118629 |  |  |  |  | 1
[7 empty] | 0 | 0 | 0 | 0 | 0 | 0 | 0 | 0 | 0 |  |  |  |  | 1
ADF00000050S |  |  |  | 레디믹스트콘크리트 타설(인력운반 타설) | 개소별 소량 12㎥ 이하, 철근구조물 | ㎥ | 0 | 0 | 0 | 0 | 0 | 0 | 0 | 0 | 0 |  |  |  |  | 1
ADF00000050S | 노무 | L001010101000013 |  | 콘크리트공 | 일반공사 직종 | 인 | 0.3 | 0 | 0 | 273540 | 82062 | 0 | 0 | 273540 | 82062 |  | N | N |  | 1
ADF00000050S | 노무 | L001010101000002 |  | 보통인부 | 일반공사 직종 | 인 | 0.3 | 0 | 0 | 172068 | 51620.4 | 0 | 0 | 172068 | 51620.4 |  | N | N |  | 1
ADF00000050S | 손료 | RENT000000000001 |  | 공구손료 | 인력품의 2% | 식 | 1 | 2673.6 | 2673.6 | 0 | 0 | 0 | 0 | 2673.6 | 2673.6 |  | N | N | 2 | 1
|  |  |  | [합 계] |  |  | 0 | 0 | 2673 | 0 | 133682 | 0 | 0 | 0 | 136355 |  |  |  |  | 1
[7 empty] | 0 | 0 | 0 | 0 | 0 | 0 | 0 | 0 | 0 |  |  |  |  | 1
ADF00000060S |  |  |  | 레디믹스트콘크리트 타설(장비사용 타설) | 굴삭기(무한궤도), 0.6m3 | 일 | 0 | 0 | 0 | 0 | 0 | 0 | 0 | 0 | 0 |  |  |  |  | 1
ADF00000060S | 노무 | L001010101000013 |  | 콘크리트공 | 일반공사 직종 | 인 | 3 | 0 | 0 | 273540 | 820620 | 0 | 0 | 273540 | 820620 |  | N | N |  | 1
ADF00000060S | 노무 | L001010101000002 |  | 보통인부 | 일반공사 직종 | 인 | 1 | 0 | 0 | 172068 | 172068 | 0 | 0 | 172068 | 172068 |  | N | N |  | 1
ADF00000060S | 손료 | RENT000000000001 |  | 공구손료 | 인력품의 2% | 식 | 1 | 19853.7 | 19853.7 | 0 | 0 | 0 | 0 | 19853.7 | 19853.7 |  | N | N | 2 | 1
ADF00000060S | 기계경비 | 00000201006000000 |  | 굴삭기(무한궤도) | 0.6㎥ | HR | 8 | 17122 | 136976 | 59020 | 472160 | 23423 | 187384 | 99565 | 796520 |  | N | N |  | 1
|  |  |  | [합 계] |  |  | 0 | 0 | 156829 | 0 | 1464848 | 0 | 187384 | 0 | 1809061 |  |  |  |  | 1
[7 empty] | 0 | 0 | 0 | 0 | 0 | 0 | 0 | 0 | 0 |  |  |  |  | 1
ADF00000070S |  |  |  | 레디믹스트콘크리트 타설(장비사용 타설) | 굴삭기(무한궤도), 0.7m3 | 일 | 0 | 0 | 0 | 0 | 0 | 0 | 0 | 0 | 0 |  |  |  |  | 1
ADF00000070S | 노무 | L001010101000013 |  | 콘크리트공 | 일반공사 직종 | 인 | 3 | 0 | 0 | 273540 | 820620 | 0 | 0 | 273540 | 820620 |  | N | N |  | 1
ADF00000070S | 노무 | L001010101000002 |  | 보통인부 | 일반공사 직종 | 인 | 1 | 0 | 0 | 172068 | 172068 | 0 | 0 | 172068 | 172068 |  | N | N |  | 1
ADF00000070S | 손료 | RENT000000000001 |  | 공구손료 | 인력품의 2% | 식 | 1 | 19853.7 | 19853.7 | 0 | 0 | 0 | 0 | 19853.7 | 19853.7 |  | N | N | 2 | 1
ADF00000070S | 기계경비 | 00000201007000000 |  | 굴삭기(무한궤도) | 0.7㎥ | HR | 8 | 19473 | 155784 | 59020 | 472160 | 24554 | 196432 | 103047 | 824376 |  | N | N |  | 1
|  |  |  | [합 계] |  |  | 0 | 0 | 175637 | 0 | 1464848 | 0 | 196432 | 0 | 1836917 |  |  |  |  | 1
[7 empty] | 0 | 0 | 0 | 0 | 0 | 0 | 0 | 0 | 0 |  |  |  |  | 1
ADF00000080S |  |  |  | 레디믹스트콘크리트 타설(장비사용 타설) | 굴삭기(무한궤도), 0.8m3 | 일 | 0 | 0 | 0 | 0 | 0 | 0 | 0 | 0 | 0 |  |  |  |  | 1
ADF00000080S | 노무 | L001010101000013 |  | 콘크리트공 | 일반공사 직종 | 인 | 3 | 0 | 0 | 273540 | 820620 | 0 | 0 | 273540 | 820620 |  | N | N |  | 1
ADF00000080S | 노무 | L001010101000002 |  | 보통인부 | 일반공사 직종 | 인 | 1 | 0 | 0 | 172068 | 172068 | 0 | 0 | 172068 | 172068 |  | N | N |  | 1
ADF00000080S | 손료 | RENT000000000001 |  | 공구손료 | 인력품의 2% | 식 | 1 | 19853.7 | 19853.7 | 0 | 0 | 0 | 0 | 19853.7 | 19853.7 |  | N | N | 2 | 1
ADF00000080S | 기계경비 | 00000201008000000 |  | 굴삭기(무한궤도) | 0.8㎥ | HR | 8 | 25684 | 205472 | 59020 | 472160 | 27018 | 216144 | 111722 | 893776 |  | N | N |  | 1
|  |  |  | [합 계] |  |  | 0 | 0 | 225325 | 0 | 1464848 | 0 | 216144 | 0 | 1906317 |  |  |  |  | 1
[7 empty] | 0 | 0 | 0 | 0 | 0 | 0 | 0 | 0 | 0 |  |  |  |  | 1
ADF00000090S |  |  |  | 레디믹스트콘크리트 타설(장비사용 타설) | 굴삭기(타이어), 0.6m3 | 일 | 0 | 0 | 0 | 0 | 0 | 0 | 0 | 0 | 0 |  |  |  |  | 1
ADF00000090S | 노무 | L001010101000013 |  | 콘크리트공 | 일반공사 직종 | 인 | 3 | 0 | 0 | 273540 | 820620 | 0 | 0 | 273540 | 820620 |  | N | N |  | 1
ADF00000090S | 노무 | L001010101000002 |  | 보통인부 | 일반공사 직종 | 인 | 1 | 0 | 0 | 172068 | 172068 | 0 | 0 | 172068 | 172068 |  | N | N |  | 1
ADF00000090S | 손료 | RENT000000000001 |  | 공구손료 | 인력품의 2% | 식 | 1 | 19853.7 | 19853.7 | 0 | 0 | 0 | 0 | 19853.7 | 19853.7 |  | N | N | 2 | 1
ADF00000090S | 기계경비 | 00000211006000000 |  | 굴삭기(타이어) | 0.6㎥ | HR | 8 | 19792 | 158336 | 59020 | 472160 | 27120 | 216960 | 105932 | 847456 |  | N | N |  | 1
|  |  |  | [합 계] |  |  | 0 | 0 | 178189 | 0 | 1464848 | 0 | 216960 | 0 | 1859997 |  |  |  |  | 1
[7 empty] | 0 | 0 | 0 | 0 | 0 | 0 | 0 | 0 | 0 |  |  |  |  | 1
ADF00000100S |  |  |  | 레디믹스트콘크리트 타설(장비사용 타설) | 굴삭기(타이어), 0.8m3 | 일 | 0 | 0 | 0 | 0 | 0 | 0 | 0 | 0 | 0 |  |  |  |  | 1
ADF00000100S | 노무 | L001010101000013 |  | 콘크리트공 | 일반공사 직종 | 인 | 3 | 0 | 0 | 273540 | 820620 | 0 | 0 | 273540 | 820620 |  | N | N |  | 1
ADF00000100S | 노무 | L001010101000002 |  | 보통인부 | 일반공사 직종 | 인 | 1 | 0 | 0 | 172068 | 172068 | 0 | 0 | 172068 | 172068 |  | N | N |  | 1
ADF00000100S | 손료 | RENT000000000001 |  | 공구손료 | 인력품의 2% | 식 | 1 | 19853.7 | 19853.7 | 0 | 0 | 0 | 0 | 19853.7 | 19853.7 |  | N | N | 2 | 1
ADF00000100S | 기계경비 | 00000211008000000 |  | 굴삭기(타이어) | 0.8㎥ | HR | 8 | 27811 | 222488 | 59020 | 472160 | 32172 | 257376 | 119003 | 952024 |  | N | N |  | 1
|  |  |  | [합 계] |  |  | 0 | 0 | 242341 | 0 | 1464848 | 0 | 257376 | 0 | 1964565 |  |  |  |  | 1
[7 empty] | 0 | 0 | 0 | 0 | 0 | 0 | 0 | 0 | 0 |  |  |  |  | 1
ADF00000110S |  |  |  | 레디믹스트콘크리트 타설(장비사용 타설) | 무근구조물, 굴삭기(무한궤도), 0.6m3 | ㎥ | 0 | 0 | 0 | 0 | 0 | 0 | 0 | 0 | 0 |  |  |  |  | 1
ADF00000110S | 노무 | L001010101000013 |  | 콘크리트공 | 일반공사 직종 | 인 | 0.048 | 0 | 0 | 273540 | 13129.9 | 0 | 0 | 273540 | 13129.9 |  | N | N |  | 1
ADF00000110S | 노무 | L001010101000002 |  | 보통인부 | 일반공사 직종 | 인 | 0.016 | 0 | 0 | 172068 | 2753 | 0 | 0 | 172068 | 2753 |  | N | N |  | 1
ADF00000110S | 손료 | RENT000000000001 |  | 공구손료 | 인력품의 2% | 식 | 1 | 317.6 | 317.6 | 0 | 0 | 0 | 0 | 317.6 | 317.6 |  | N | N | 2 | 1
ADF00000110S | 기계경비 | 00000201006000000 |  | 굴삭기(무한궤도) | 0.6㎥ | HR | 0.127 | 17122 | 2174.4 | 59020 | 7495.5 | 23423 | 2974.7 | 99565 | 12644.6 |  | N | N |  | 1
|  |  |  | [합 계] |  |  | 0 | 0 | 2492 | 0 | 23378 | 0 | 2974 | 0 | 28844 |  |  |  |  | 1
[7 empty] | 0 | 0 | 0 | 0 | 0 | 0 | 0 | 0 | 0 |  |  |  |  | 1
ADF00000120S |  |  |  | 레디믹스트콘크리트 타설(장비사용 타설) | 무근구조물, 굴삭기(무한궤도), 0.7m3 | ㎥ | 0 | 0 | 0 | 0 | 0 | 0 | 0 | 0 | 0 |  |  |  |  | 1
ADF00000120S | 노무 | L001010101000013 |  | 콘크리트공 | 일반공사 직종 | 인 | 0.048 | 0 | 0 | 273540 | 13129.9 | 0 | 0 | 273540 | 13129.9 |  | N | N |  | 1
ADF00000120S | 노무 | L001010101000002 |  | 보통인부 | 일반공사 직종 | 인 | 0.016 | 0 | 0 | 172068 | 2753 | 0 | 0 | 172068 | 2753 |  | N | N |  | 1
ADF00000120S | 손료 | RENT000000000001 |  | 공구손료 | 인력품의 2% | 식 | 1 | 317.6 | 317.6 | 0 | 0 | 0 | 0 | 317.6 | 317.6 |  | N | N | 2 | 1
ADF00000120S | 기계경비 | 00000201007000000 |  | 굴삭기(무한궤도) | 0.7㎥ | HR | 0.127 | 19473 | 2473 | 59020 | 7495.5 | 24554 | 3118.3 | 103047 | 13086.8 |  | N | N |  | 1
|  |  |  | [합 계] |  |  | 0 | 0 | 2790 | 0 | 23378 | 0 | 3118 | 0 | 29286 |  |  |  |  | 1
[7 empty] | 0 | 0 | 0 | 0 | 0 | 0 | 0 | 0 | 0 |  |  |  |  | 1
ADF00000130S |  |  |  | 레디믹스트콘크리트 타설(장비사용 타설) | 무근구조물, 굴삭기(무한궤도), 0.8m3 | ㎥ | 0 | 0 | 0 | 0 | 0 | 0 | 0 | 0 | 0 |  |  |  |  | 1
ADF00000130S | 노무 | L001010101000013 |  | 콘크리트공 | 일반공사 직종 | 인 | 0.048 | 0 | 0 | 273540 | 13129.9 | 0 | 0 | 273540 | 13129.9 |  | N | N |  | 1
ADF00000130S | 노무 | L001010101000002 |  | 보통인부 | 일반공사 직종 | 인 | 0.016 | 0 | 0 | 172068 | 2753 | 0 | 0 | 172068 | 2753 |  | N | N |  | 1
ADF00000130S | 손료 | RENT000000000001 |  | 공구손료 | 인력품의 2% | 식 | 1 | 317.6 | 317.6 | 0 | 0 | 0 | 0 | 317.6 | 317.6 |  | N | N | 2 | 1
ADF00000130S | 기계경비 | 00000211008000000 |  | 굴삭기(타이어) | 0.8㎥ | HR | 0.127 | 27811 | 3531.9 | 59020 | 7495.5 | 32172 | 4085.8 | 119003 | 15113.2 |  | N | N |  | 1
|  |  |  | [합 계] |  |  | 0 | 0 | 3849 | 0 | 23378 | 0 | 4085 | 0 | 31312 |  |  |  |  | 1
[7 empty] | 0 | 0 | 0 | 0 | 0 | 0 | 0 | 0 | 0 |  |  |  |  | 1
ADF00000140S |  |  |  | 레디믹스트콘크리트 타설(장비사용 타설) | 무근구조물, 굴삭기(타이어), 0.6m3 | ㎥ | 0 | 0 | 0 | 0 | 0 | 0 | 0 | 0 | 0 |  |  |  |  | 1
ADF00000140S | 노무 | L001010101000013 |  | 콘크리트공 | 일반공사 직종 | 인 | 0.048 | 0 | 0 | 273540 | 13129.9 | 0 | 0 | 273540 | 13129.9 |  | N | N |  | 1
ADF00000140S | 노무 | L001010101000002 |  | 보통인부 | 일반공사 직종 | 인 | 0.016 | 0 | 0 | 172068 | 2753 | 0 | 0 | 172068 | 2753 |  | N | N |  | 1
ADF00000140S | 손료 | RENT000000000001 |  | 공구손료 | 인력품의 2% | 식 | 1 | 317.6 | 317.6 | 0 | 0 | 0 | 0 | 317.6 | 317.6 |  | N | N | 2 | 1
ADF00000140S | 기계경비 | 00000211006000000 |  | 굴삭기(타이어) | 0.6㎥ | HR | 0.127 | 19792 | 2513.5 | 59020 | 7495.5 | 27120 | 3444.2 | 105932 | 13453.2 |  | N | N |  | 1
|  |  |  | [합 계] |  |  | 0 | 0 | 2831 | 0 | 23378 | 0 | 3444 | 0 | 29653 |  |  |  |  | 1
[7 empty] | 0 | 0 | 0 | 0 | 0 | 0 | 0 | 0 | 0 |  |  |  |  | 1
ADF00000150S |  |  |  | 레디믹스트콘크리트 타설(장비사용 타설) | 무근구조물, 굴삭기(타이어), 0.8m3 | ㎥ | 0 | 0 | 0 | 0 | 0 | 0 | 0 | 0 | 0 |  |  |  |  | 1
ADF00000150S | 노무 | L001010101000013 |  | 콘크리트공 | 일반공사 직종 | 인 | 0.048 | 0 | 0 | 273540 | 13129.9 | 0 | 0 | 273540 | 13129.9 |  | N | N |  | 1
ADF00000150S | 노무 | L001010101000002 |  | 보통인부 | 일반공사 직종 | 인 | 0.016 | 0 | 0 | 172068 | 2753 | 0 | 0 | 172068 | 2753 |  | N | N |  | 1
ADF00000150S | 손료 | RENT000000000001 |  | 공구손료 | 인력품의 2% | 식 | 1 | 317.6 | 317.6 | 0 | 0 | 0 | 0 | 317.6 | 317.6 |  | N | N | 2 | 1
ADF00000150S | 기계경비 | 00000211008000000 |  | 굴삭기(타이어) | 0.8㎥ | HR | 0.127 | 27811 | 3531.9 | 59020 | 7495.5 | 32172 | 4085.8 | 119003 | 15113.2 |  | N | N |  | 1
|  |  |  | [합 계] |  |  | 0 | 0 | 3849 | 0 | 23378 | 0 | 4085 | 0 | 31312 |  |  |  |  | 1
[7 empty] | 0 | 0 | 0 | 0 | 0 | 0 | 0 | 0 | 0 |  |  |  |  | 1
ADF00000160S |  |  |  | 레디믹스트콘크리트 타설(장비사용 타설) | 철근구조물, 굴삭기(무한궤도), 0.6m3 | ㎥ | 0 | 0 | 0 | 0 | 0 | 0 | 0 | 0 | 0 |  |  |  |  | 1
ADF00000160S | 노무 | L001010101000013 |  | 콘크리트공 | 일반공사 직종 | 인 | 0.055 | 0 | 0 | 273540 | 15044.7 | 0 | 0 | 273540 | 15044.7 |  | N | N |  | 1
ADF00000160S | 노무 | L001010101000002 |  | 보통인부 | 일반공사 직종 | 인 | 0.018 | 0 | 0 | 172068 | 3097.2 | 0 | 0 | 172068 | 3097.2 |  | N | N |  | 1
ADF00000160S | 손료 | RENT000000000001 |  | 공구손료 | 인력품의 2% | 식 | 1 | 362.8 | 362.8 | 0 | 0 | 0 | 0 | 362.8 | 362.8 |  | N | N | 2 | 1
ADF00000160S | 기계경비 | 00000201006000000 |  | 굴삭기(무한궤도) | 0.6㎥ | HR | 0.145 | 17122 | 2482.6 | 59020 | 8557.9 | 23423 | 3396.3 | 99565 | 14436.8 |  | N | N |  | 1
|  |  |  | [합 계] |  |  | 0 | 0 | 2845 | 0 | 26699 | 0 | 3396 | 0 | 32940 |  |  |  |  | 1
[7 empty] | 0 | 0 | 0 | 0 | 0 | 0 | 0 | 0 | 0 |  |  |  |  | 1
ADF00000170S |  |  |  | 레디믹스트콘크리트 타설(장비사용 타설) | 철근구조물, 굴삭기(무한궤도), 0.7m3 | ㎥ | 0 | 0 | 0 | 0 | 0 | 0 | 0 | 0 | 0 |  |  |  |  | 1
ADF00000170S | 노무 | L001010101000013 |  | 콘크리트공 | 일반공사 직종 | 인 | 0.055 | 0 | 0 | 273540 | 15044.7 | 0 | 0 | 273540 | 15044.7 |  | N | N |  | 1
ADF00000170S | 노무 | L001010101000002 |  | 보통인부 | 일반공사 직종 | 인 | 0.018 | 0 | 0 | 172068 | 3097.2 | 0 | 0 | 172068 | 3097.2 |  | N | N |  | 1
ADF00000170S | 손료 | RENT000000000001 |  | 공구손료 | 인력품의 2% | 식 | 1 | 362.8 | 362.8 | 0 | 0 | 0 | 0 | 362.8 | 362.8 |  | N | N | 2 | 1
ADF00000170S | 기계경비 | 00000201007000000 |  | 굴삭기(무한궤도) | 0.7㎥ | HR | 0.145 | 19473 | 2823.5 | 59020 | 8557.9 | 24554 | 3560.3 | 103047 | 14941.7 |  | N | N |  | 1
|  |  |  | [합 계] |  |  | 0 | 0 | 3186 | 0 | 26699 | 0 | 3560 | 0 | 33445 |  |  |  |  | 1
[7 empty] | 0 | 0 | 0 | 0 | 0 | 0 | 0 | 0 | 0 |  |  |  |  | 1
ADF00000180S |  |  |  | 레디믹스트콘크리트 타설(장비사용 타설) | 철근구조물, 굴삭기(무한궤도), 0.8m3 | ㎥ | 0 | 0 | 0 | 0 | 0 | 0 | 0 | 0 | 0 |  |  |  |  | 1
ADF00000180S | 노무 | L001010101000013 |  | 콘크리트공 | 일반공사 직종 | 인 | 0.055 | 0 | 0 | 273540 | 15044.7 | 0 | 0 | 273540 | 15044.7 |  | N | N |  | 1
ADF00000180S | 노무 | L001010101000002 |  | 보통인부 | 일반공사 직종 | 인 | 0.018 | 0 | 0 | 172068 | 3097.2 | 0 | 0 | 172068 | 3097.2 |  | N | N |  | 1
ADF00000180S | 손료 | RENT000000000001 |  | 공구손료 | 인력품의 2% | 식 | 1 | 362.8 | 362.8 | 0 | 0 | 0 | 0 | 362.8 | 362.8 |  | N | N | 2 | 1
ADF00000180S | 기계경비 | 00000201008000000 |  | 굴삭기(무한궤도) | 0.8㎥ | HR | 0.145 | 25684 | 3724.1 | 59020 | 8557.9 | 27018 | 3917.6 | 111722 | 16199.6 |  | N | N |  | 1
|  |  |  | [합 계] |  |  | 0 | 0 | 4086 | 0 | 26699 | 0 | 3917 | 0 | 34702 |  |  |  |  | 1
[7 empty] | 0 | 0 | 0 | 0 | 0 | 0 | 0 | 0 | 0 |  |  |  |  | 1
ADF00000190S |  |  |  | 레디믹스트콘크리트 타설(장비사용 타설) | 철근구조물, 굴삭기(타이어), 0.6m3 | ㎥ | 0 | 0 | 0 | 0 | 0 | 0 | 0 | 0 | 0 |  |  |  |  | 1
ADF00000190S | 노무 | L001010101000013 |  | 콘크리트공 | 일반공사 직종 | 인 | 0.055 | 0 | 0 | 273540 | 15044.7 | 0 | 0 | 273540 | 15044.7 |  | N | N |  | 1
ADF00000190S | 노무 | L001010101000002 |  | 보통인부 | 일반공사 직종 | 인 | 0.018 | 0 | 0 | 172068 | 3097.2 | 0 | 0 | 172068 | 3097.2 |  | N | N |  | 1
ADF00000190S | 손료 | RENT000000000001 |  | 공구손료 | 인력품의 2% | 식 | 1 | 362.8 | 362.8 | 0 | 0 | 0 | 0 | 362.8 | 362.8 |  | N | N | 2 | 1
ADF00000190S | 기계경비 | 00000211006000000 |  | 굴삭기(타이어) | 0.6㎥ | HR | 0.145 | 19792 | 2869.8 | 59020 | 8557.9 | 27120 | 3932.4 | 105932 | 15360.1 |  | N | N |  | 1
|  |  |  | [합 계] |  |  | 0 | 0 | 3232 | 0 | 26699 | 0 | 3932 | 0 | 33863 |  |  |  |  | 1
[7 empty] | 0 | 0 | 0 | 0 | 0 | 0 | 0 | 0 | 0 |  |  |  |  | 1
ADF00000200S |  |  |  | 레디믹스트콘크리트 타설(장비사용 타설) | 철근구조물, 굴삭기(타이어), 0.8m3 | ㎥ | 0 | 0 | 0 | 0 | 0 | 0 | 0 | 0 | 0 |  |  |  |  | 1
ADF00000200S | 노무 | L001010101000013 |  | 콘크리트공 | 일반공사 직종 | 인 | 0.055 | 0 | 0 | 273540 | 15044.7 | 0 | 0 | 273540 | 15044.7 |  | N | N |  | 1
ADF00000200S | 노무 | L001010101000002 |  | 보통인부 | 일반공사 직종 | 인 | 0.018 | 0 | 0 | 172068 | 3097.2 | 0 | 0 | 172068 | 3097.2 |  | N | N |  | 1
ADF00000200S | 손료 | RENT000000000001 |  | 공구손료 | 인력품의 2% | 식 | 1 | 362.8 | 362.8 | 0 | 0 | 0 | 0 | 362.8 | 362.8 |  | N | N | 2 | 1
ADF00000200S | 기계경비 | 00000211008000000 |  | 굴삭기(타이어) | 0.8㎥ | HR | 0.145 | 27811 | 4032.5 | 59020 | 8557.9 | 32172 | 4664.9 | 119003 | 17255.3 |  | N | N |  | 1
|  |  |  | [합 계] |  |  | 0 | 0 | 4395 | 0 | 26699 | 0 | 4664 | 0 | 35758 |  |  |  |  | 1
[7 empty] | 0 | 0 | 0 | 0 | 0 | 0 | 0 | 0 | 0 |  |  |  |  | 1
ADF00000210S |  |  |  | 레디믹스트콘크리트 타설(장비사용 타설) | 개소별 소량 12㎥ 이하, 무근구조물, 굴삭기(무한궤도), 0.6㎥ | ㎥ | 0 | 0 | 0 | 0 | 0 | 0 | 0 | 0 | 0 |  |  |  |  | 1
ADF00000210S | 노무 | L001010101000013 |  | 콘크리트공 | 일반공사 직종 | 인 | 0.095 | 0 | 0 | 273540 | 25986.3 | 0 | 0 | 273540 | 25986.3 |  | N | N |  | 1
ADF00000210S | 노무 | L001010101000002 |  | 보통인부 | 일반공사 직종 | 인 | 0.032 | 0 | 0 | 172068 | 5506.1 | 0 | 0 | 172068 | 5506.1 |  | N | N |  | 1
ADF00000210S | 손료 | RENT000000000001 |  | 공구손료 | 인력품의 2% | 식 | 1 | 629.8 | 629.8 | 0 | 0 | 0 | 0 | 629.8 | 629.8 |  | N | N | 2 | 1
ADF00000210S | 기계경비 | 00000201006000000 |  | 굴삭기(무한궤도) | 0.6㎥ | HR | 0.254 | 17122 | 4348.9 | 59020 | 14991 | 23423 | 5949.4 | 99565 | 25289.3 |  | N | N |  | 1
|  |  |  | [합 계] |  |  | 0 | 0 | 4978 | 0 | 46483 | 0 | 5949 | 0 | 57410 |  |  |  |  | 1
[7 empty] | 0 | 0 | 0 | 0 | 0 | 0 | 0 | 0 | 0 |  |  |  |  | 1
ADF00000220S |  |  |  | 레디믹스트콘크리트 타설(장비사용 타설) | 개소별 소량 12㎥ 이하, 무근구조물, 굴삭기(무한궤도), 0.7㎥ | ㎥ | 0 | 0 | 0 | 0 | 0 | 0 | 0 | 0 | 0 |  |  |  |  | 1
ADF00000220S | 노무 | L001010101000013 |  | 콘크리트공 | 일반공사 직종 | 인 | 0.095 | 0 | 0 | 273540 | 25986.3 | 0 | 0 | 273540 | 25986.3 |  | N | N |  | 1
ADF00000220S | 노무 | L001010101000002 |  | 보통인부 | 일반공사 직종 | 인 | 0.032 | 0 | 0 | 172068 | 5506.1 | 0 | 0 | 172068 | 5506.1 |  | N | N |  | 1
ADF00000220S | 손료 | RENT000000000001 |  | 공구손료 | 인력품의 2% | 식 | 1 | 629.8 | 629.8 | 0 | 0 | 0 | 0 | 629.8 | 629.8 |  | N | N | 2 | 1
ADF00000220S | 기계경비 | 00000201007000000 |  | 굴삭기(무한궤도) | 0.7㎥ | HR | 0.254 | 19473 | 4946.1 | 59020 | 14991 | 24554 | 6236.7 | 103047 | 26173.8 |  | N | N |  | 1
|  |  |  | [합 계] |  |  | 0 | 0 | 5575 | 0 | 46483 | 0 | 6236 | 0 | 58294 |  |  |  |  | 1
[7 empty] | 0 | 0 | 0 | 0 | 0 | 0 | 0 | 0 | 0 |  |  |  |  | 1
ADF00000230S |  |  |  | 레디믹스트콘크리트 타설(장비사용 타설) | 개소별 소량 12㎥ 이하, 무근구조물, 굴삭기(무한궤도), 0.8㎥ | ㎥ | 0 | 0 | 0 | 0 | 0 | 0 | 0 | 0 | 0 |  |  |  |  | 1
ADF00000230S | 노무 | L001010101000013 |  | 콘크리트공 | 일반공사 직종 | 인 | 0.095 | 0 | 0 | 273540 | 25986.3 | 0 | 0 | 273540 | 25986.3 |  | N | N |  | 1
ADF00000230S | 노무 | L001010101000002 |  | 보통인부 | 일반공사 직종 | 인 | 0.032 | 0 | 0 | 172068 | 5506.1 | 0 | 0 | 172068 | 5506.1 |  | N | N |  | 1
ADF00000230S | 손료 | RENT000000000001 |  | 공구손료 | 인력품의 2% | 식 | 1 | 629.8 | 629.8 | 0 | 0 | 0 | 0 | 629.8 | 629.8 |  | N | N | 2 | 1
ADF00000230S | 기계경비 | 00000201008000000 |  | 굴삭기(무한궤도) | 0.8㎥ | HR | 0.254 | 25684 | 6523.7 | 59020 | 14991 | 27018 | 6862.5 | 111722 | 28377.2 |  | N | N |  | 1
|  |  |  | [합 계] |  |  | 0 | 0 | 7153 | 0 | 46483 | 0 | 6862 | 0 | 60498 |  |  |  |  | 1
[7 empty] | 0 | 0 | 0 | 0 | 0 | 0 | 0 | 0 | 0 |  |  |  |  | 1
ADF00000240S |  |  |  | 레디믹스트콘크리트 타설(장비사용 타설) | 개소별 소량 12㎥ 이하, 무근구조물, 굴삭기(타이어), 0.6㎥ | ㎥ | 0 | 0 | 0 | 0 | 0 | 0 | 0 | 0 | 0 |  |  |  |  | 1
ADF00000240S | 노무 | L001010101000013 |  | 콘크리트공 | 일반공사 직종 | 인 | 0.095 | 0 | 0 | 273540 | 25986.3 | 0 | 0 | 273540 | 25986.3 |  | N | N |  | 1
ADF00000240S | 노무 | L001010101000002 |  | 보통인부 | 일반공사 직종 | 인 | 0.032 | 0 | 0 | 172068 | 5506.1 | 0 | 0 | 172068 | 5506.1 |  | N | N |  | 1
ADF00000240S | 손료 | RENT000000000001 |  | 공구손료 | 인력품의 2% | 식 | 1 | 629.8 | 629.8 | 0 | 0 | 0 | 0 | 629.8 | 629.8 |  | N | N | 2 | 1
ADF00000240S | 기계경비 | 00000211006000000 |  | 굴삭기(타이어) | 0.6㎥ | HR | 0.254 | 19792 | 5027.1 | 59020 | 14991 | 27120 | 6888.4 | 105932 | 26906.5 |  | N | N |  | 1
|  |  |  | [합 계] |  |  | 0 | 0 | 5656 | 0 | 46483 | 0 | 6888 | 0 | 59027 |  |  |  |  | 1
[7 empty] | 0 | 0 | 0 | 0 | 0 | 0 | 0 | 0 | 0 |  |  |  |  | 1
ADF00000250S |  |  |  | 레디믹스트콘크리트 타설(장비사용 타설) | 개소별 소량 12㎥ 이하, 무근구조물, 굴삭기(타이어), 0.8㎥ | ㎥ | 0 | 0 | 0 | 0 | 0 | 0 | 0 | 0 | 0 |  |  |  |  | 1
ADF00000250S | 노무 | L001010101000013 |  | 콘크리트공 | 일반공사 직종 | 인 | 0.095 | 0 | 0 | 273540 | 25986.3 | 0 | 0 | 273540 | 25986.3 |  | N | N |  | 1
ADF00000250S | 노무 | L001010101000002 |  | 보통인부 | 일반공사 직종 | 인 | 0.032 | 0 | 0 | 172068 | 5506.1 | 0 | 0 | 172068 | 5506.1 |  | N | N |  | 1
ADF00000250S | 손료 | RENT000000000001 |  | 공구손료 | 인력품의 2% | 식 | 1 | 629.8 | 629.8 | 0 | 0 | 0 | 0 | 629.8 | 629.8 |  | N | N | 2 | 1
ADF00000250S | 기계경비 | 00000211008000000 |  | 굴삭기(타이어) | 0.8㎥ | HR | 0.254 | 27811 | 7063.9 | 59020 | 14991 | 32172 | 8171.6 | 119003 | 30226.5 |  | N | N |  | 1
|  |  |  | [합 계] |  |  | 0 | 0 | 7693 | 0 | 46483 | 0 | 8171 | 0 | 62347 |  |  |  |  | 1
[7 empty] | 0 | 0 | 0 | 0 | 0 | 0 | 0 | 0 | 0 |  |  |  |  | 1
ADF00000260S |  |  |  | 레디믹스트콘크리트 타설(장비사용 타설) | 개소별 소량 12㎥ 이하, 철근구조물, 굴삭기(무한궤도), 0.6㎥ | ㎥ | 0 | 0 | 0 | 0 | 0 | 0 | 0 | 0 | 0 |  |  |  |  | 1
ADF00000260S | 노무 | L001010101000013 |  | 콘크리트공 | 일반공사 직종 | 인 | 0.109 | 0 | 0 | 273540 | 29815.8 | 0 | 0 | 273540 | 29815.8 |  | N | N |  | 1
ADF00000260S | 노무 | L001010101000002 |  | 보통인부 | 일반공사 직종 | 인 | 0.036 | 0 | 0 | 172068 | 6194.4 | 0 | 0 | 172068 | 6194.4 |  | N | N |  | 1
ADF00000260S | 손료 | RENT000000000001 |  | 공구손료 | 인력품의 2% | 식 | 1 | 720.2 | 720.2 | 0 | 0 | 0 | 0 | 720.2 | 720.2 |  | N | N | 2 | 1
ADF00000260S | 기계경비 | 00000201007000000 |  | 굴삭기(무한궤도) | 0.7㎥ | HR | 0.291 | 19473 | 5666.6 | 59020 | 17174.8 | 24554 | 7145.2 | 103047 | 29986.6 |  | N | N |  | 1
|  |  |  | [합 계] |  |  | 0 | 0 | 6386 | 0 | 53185 | 0 | 7145 | 0 | 66716 |  |  |  |  | 1
[7 empty] | 0 | 0 | 0 | 0 | 0 | 0 | 0 | 0 | 0 |  |  |  |  | 1
ADF00000270S |  |  |  | 레디믹스트콘크리트 타설(장비사용 타설) | 개소별 소량 12㎥ 이하, 철근구조물, 굴삭기(무한궤도), 0.7㎥ | ㎥ | 0 | 0 | 0 | 0 | 0 | 0 | 0 | 0 | 0 |  |  |  |  | 1
ADF00000270S | 노무 | L001010101000013 |  | 콘크리트공 | 일반공사 직종 | 인 | 0.109 | 0 | 0 | 273540 | 29815.8 | 0 | 0 | 273540 | 29815.8 |  | N | N |  | 1
ADF00000270S | 노무 | L001010101000002 |  | 보통인부 | 일반공사 직종 | 인 | 0.036 | 0 | 0 | 172068 | 6194.4 | 0 | 0 | 172068 | 6194.4 |  | N | N |  | 1
ADF00000270S | 손료 | RENT000000000001 |  | 공구손료 | 인력품의 2% | 식 | 1 | 720.2 | 720.2 | 0 | 0 | 0 | 0 | 720.2 | 720.2 |  | N | N | 2 | 1
ADF00000270S | 기계경비 | 00000201007000000 |  | 굴삭기(무한궤도) | 0.7㎥ | HR | 0.291 | 19473 | 5666.6 | 59020 | 17174.8 | 24554 | 7145.2 | 103047 | 29986.6 |  | N | N |  | 1
|  |  |  | [합 계] |  |  | 0 | 0 | 6386 | 0 | 53185 | 0 | 7145 | 0 | 66716 |  |  |  |  | 1
[7 empty] | 0 | 0 | 0 | 0 | 0 | 0 | 0 | 0 | 0 |  |  |  |  | 1
ADF00000280S |  |  |  | 레디믹스트콘크리트 타설(장비사용 타설) | 개소별 소량 12㎥ 이하, 철근구조물, 굴삭기(무한궤도), 0.8㎥ | ㎥ | 0 | 0 | 0 | 0 | 0 | 0 | 0 | 0 | 0 |  |  |  |  | 1
ADF00000280S | 노무 | L001010101000013 |  | 콘크리트공 | 일반공사 직종 | 인 | 0.109 | 0 | 0 | 273540 | 29815.8 | 0 | 0 | 273540 | 29815.8 |  | N | N |  | 1
ADF00000280S | 노무 | L001010101000002 |  | 보통인부 | 일반공사 직종 | 인 | 0.036 | 0 | 0 | 172068 | 6194.4 | 0 | 0 | 172068 | 6194.4 |  | N | N |  | 1
ADF00000280S | 손료 | RENT000000000001 |  | 공구손료 | 인력품의 2% | 식 | 1 | 720.2 | 720.2 | 0 | 0 | 0 | 0 | 720.2 | 720.2 |  | N | N | 2 | 1
ADF00000280S | 기계경비 | 00000201008000000 |  | 굴삭기(무한궤도) | 0.8㎥ | HR | 0.291 | 25684 | 7474 | 59020 | 17174.8 | 27018 | 7862.2 | 111722 | 32511 |  | N | N |  | 1
|  |  |  | [합 계] |  |  | 0 | 0 | 8194 | 0 | 53185 | 0 | 7862 | 0 | 69241 |  |  |  |  | 1
[7 empty] | 0 | 0 | 0 | 0 | 0 | 0 | 0 | 0 | 0 |  |  |  |  | 1
ADF00000290S |  |  |  | 레디믹스트콘크리트 타설(장비사용 타설) | 개소별 소량 12㎥ 이하, 철근구조물, 굴삭기(타이어), 0.6㎥ | ㎥ | 0 | 0 | 0 | 0 | 0 | 0 | 0 | 0 | 0 |  |  |  |  | 1
ADF00000290S | 노무 | L001010101000013 |  | 콘크리트공 | 일반공사 직종 | 인 | 0.109 | 0 | 0 | 273540 | 29815.8 | 0 | 0 | 273540 | 29815.8 |  | N | N |  | 1
ADF00000290S | 노무 | L001010101000002 |  | 보통인부 | 일반공사 직종 | 인 | 0.036 | 0 | 0 | 172068 | 6194.4 | 0 | 0 | 172068 | 6194.4 |  | N | N |  | 1
ADF00000290S | 손료 | RENT000000000001 |  | 공구손료 | 인력품의 2% | 식 | 1 | 720.2 | 720.2 | 0 | 0 | 0 | 0 | 720.2 | 720.2 |  | N | N | 2 | 1
ADF00000290S | 기계경비 | 00000211006000000 |  | 굴삭기(타이어) | 0.6㎥ | HR | 0.291 | 19792 | 5759.4 | 59020 | 17174.8 | 27120 | 7891.9 | 105932 | 30826.1 |  | N | N |  | 1
|  |  |  | [합 계] |  |  | 0 | 0 | 6479 | 0 | 53185 | 0 | 7891 | 0 | 67555 |  |  |  |  | 1
[7 empty] | 0 | 0 | 0 | 0 | 0 | 0 | 0 | 0 | 0 |  |  |  |  | 1
ADF00000300S |  |  |  | 레디믹스트콘크리트 타설(장비사용 타설) | 개소별 소량 12㎥ 이하, 철근구조물, 굴삭기(타이어), 0.8㎥ | ㎥ | 0 | 0 | 0 | 0 | 0 | 0 | 0 | 0 | 0 |  |  |  |  | 1
ADF00000300S | 노무 | L001010101000013 |  | 콘크리트공 | 일반공사 직종 | 인 | 0.109 | 0 | 0 | 273540 | 29815.8 | 0 | 0 | 273540 | 29815.8 |  | N | N |  | 1
ADF00000300S | 노무 | L001010101000002 |  | 보통인부 | 일반공사 직종 | 인 | 0.036 | 0 | 0 | 172068 | 6194.4 | 0 | 0 | 172068 | 6194.4 |  | N | N |  | 1
ADF00000300S | 손료 | RENT000000000001 |  | 공구손료 | 인력품의 2% | 식 | 1 | 720.2 | 720.2 | 0 | 0 | 0 | 0 | 720.2 | 720.2 |  | N | N | 2 | 1
ADF00000300S | 기계경비 | 00000211008000000 |  | 굴삭기(타이어) | 0.8㎥ | HR | 0.291 | 27811 | 8093 | 59020 | 17174.8 | 32172 | 9362 | 119003 | 34629.8 |  | N | N |  | 1
|  |  |  | [합 계] |  |  | 0 | 0 | 8813 | 0 | 53185 | 0 | 9362 | 0 | 71360 |  |  |  |  | 1
[7 empty] | 0 | 0 | 0 | 0 | 0 | 0 | 0 | 0 | 0 |  |  |  |  | 1
ADF00000310S |  |  |  | 콘크리트 현장비빔타설(기계비빔타설) | 무근구조물 | ㎥ | 0 | 0 | 0 | 0 | 0 | 0 | 0 | 0 | 0 |  |  |  |  | 1
ADF00000310S | 노무 | L001010101000013 |  | 콘크리트공 | 일반공사 직종 | 인 | 0.15 | 0 | 0 | 273540 | 41031 | 0 | 0 | 273540 | 41031 |  | N | N |  | 1
ADF00000310S | 노무 | L001010101000002 |  | 보통인부 | 일반공사 직종 | 인 | 0.46 | 0 | 0 | 172068 | 79151.2 | 0 | 0 | 172068 | 79151.2 |  | N | N |  | 1
|  |  |  | [합 계] |  |  | 0 | 0 | 0 | 0 | 120182 | 0 | 0 | 0 | 120182 |  |  |  |  | 1
[7 empty] | 0 | 0 | 0 | 0 | 0 | 0 | 0 | 0 | 0 |  |  |  |  | 1
ADF00000320S |  |  |  | 콘크리트 현장비빔타설(기계비빔타설) | 철근구조물 | ㎥ | 0 | 0 | 0 | 0 | 0 | 0 | 0 | 0 | 0 |  |  |  |  | 1
ADF00000320S | 노무 | L001010101000013 |  | 콘크리트공 | 일반공사 직종 | 인 | 0.17 | 0 | 0 | 273540 | 46501.8 | 0 | 0 | 273540 | 46501.8 |  | N | N |  | 1
ADF00000320S | 노무 | L001010101000002 |  | 보통인부 | 일반공사 직종 | 인 | 0.68 | 0 | 0 | 172068 | 117006.2 | 0 | 0 | 172068 | 117006.2 |  | N | N |  | 1
|  |  |  | [합 계] |  |  | 0 | 0 | 0 | 0 | 163508 | 0 | 0 | 0 | 163508 |  |  |  |  | 1
[7 empty] | 0 | 0 | 0 | 0 | 0 | 0 | 0 | 0 | 0 |  |  |  |  | 1
ADF00000330S |  |  |  | 콘크리트 현장비빔타설(기계비빔타설) | 소형구조물 | ㎥ | 0 | 0 | 0 | 0 | 0 | 0 | 0 | 0 | 0 |  |  |  |  | 1
ADF00000330S | 노무 | L001010101000013 |  | 콘크리트공 | 일반공사 직종 | 인 | 0.24 | 0 | 0 | 273540 | 65649.6 | 0 | 0 | 273540 | 65649.6 |  | N | N |  | 1
ADF00000330S | 노무 | L001010101000002 |  | 보통인부 | 일반공사 직종 | 인 | 0.94 | 0 | 0 | 172068 | 161743.9 | 0 | 0 | 172068 | 161743.9 |  | N | N |  | 1
|  |  |  | [합 계] |  |  | 0 | 0 | 0 | 0 | 227393 | 0 | 0 | 0 | 227393 |  |  |  |  | 1
[7 empty] | 0 | 0 | 0 | 0 | 0 | 0 | 0 | 0 | 0 |  |  |  |  | 1
ADF00000340S |  |  |  | 콘크리트 현장비빔타설(인력비빔타설) | 무근구조물 | ㎥ | 0 | 0 | 0 | 0 | 0 | 0 | 0 | 0 | 0 |  |  |  |  | 1
ADF00000340S | 노무 | L001010101000013 |  | 콘크리트공 | 일반공사 직종 | 인 | 0.85 | 0 | 0 | 273540 | 232509 | 0 | 0 | 273540 | 232509 |  | N | N |  | 1
ADF00000340S | 노무 | L001010101000002 |  | 보통인부 | 일반공사 직종 | 인 | 0.82 | 0 | 0 | 172068 | 141095.7 | 0 | 0 | 172068 | 141095.7 |  | N | N |  | 1
|  |  |  | [합 계] |  |  | 0 | 0 | 0 | 0 | 373604 | 0 | 0 | 0 | 373604 |  |  |  |  | 1
[7 empty] | 0 | 0 | 0 | 0 | 0 | 0 | 0 | 0 | 0 |  |  |  |  | 1
ADF00000350S |  |  |  | 콘크리트 현장비빔타설(인력비빔타설) | 철근구조물 | ㎥ | 0 | 0 | 0 | 0 | 0 | 0 | 0 | 0 | 0 |  |  |  |  | 1
ADF00000350S | 노무 | L001010101000013 |  | 콘크리트공 | 일반공사 직종 | 인 | 0.87 | 0 | 0 | 273540 | 237979.8 | 0 | 0 | 273540 | 237979.8 |  | N | N |  | 1
ADF00000350S | 노무 | L001010101000002 |  | 보통인부 | 일반공사 직종 | 인 | 0.99 | 0 | 0 | 172068 | 170347.3 | 0 | 0 | 172068 | 170347.3 |  | N | N |  | 1
|  |  |  | [합 계] |  |  | 0 | 0 | 0 | 0 | 408327 | 0 | 0 | 0 | 408327 |  |  |  |  | 1
[7 empty] | 0 | 0 | 0 | 0 | 0 | 0 | 0 | 0 | 0 |  |  |  |  | 1
ADF00000360S |  |  |  | 콘크리트 현장비빔타설(인력비빔타설) | 소형구조물 | ㎥ | 0 | 0 | 0 | 0 | 0 | 0 | 0 | 0 | 0 |  |  |  |  | 1
ADF00000360S | 노무 | L001010101000013 |  | 콘크리트공 | 일반공사 직종 | 인 | 1.29 | 0 | 0 | 273540 | 352866.6 | 0 | 0 | 273540 | 352866.6 |  | N | N |  | 1
ADF00000360S | 노무 | L001010101000002 |  | 보통인부 | 일반공사 직종 | 인 | 1.36 | 0 | 0 | 172068 | 234012.4 | 0 | 0 | 172068 | 234012.4 |  | N | N |  | 1
|  |  |  | [합 계] |  |  | 0 | 0 | 0 | 0 | 586879 | 0 | 0 | 0 | 586879 |  |  |  |  | 1
[7 empty] | 0 | 0 | 0 | 0 | 0 | 0 | 0 | 0 | 0 |  |  |  |  | 1
ADF10200010S |  |  |  | 무근콘크리트 펌프차 타설 | 8~12cm, Type-Ⅰ(매트기초), Type-Ⅰ(병렬타설) | M3 | 0 | 0 | 0 | 0 | 0 | 0 | 0 | 0 | 0 |  |  |  |  | 1
ADF10200010S | 노무 | L001010101000013 |  | 콘크리트공 | 일반공사 직종 | 인 | 0.0137 | 0 | 0 | 273540 | 3747.4 | 0 | 0 | 273540 | 3747.4 |  | N | N |  | 1
ADF10200010S | 노무 | L001010101000003 |  | 특별인부 | 일반공사 직종 | 인 | 0.0046 | 0 | 0 | 226122 | 1040.1 | 0 | 0 | 226122 | 1040.1 |  | N | N |  | 1
ADF10200010S | 노무 | L001010101000007 |  | 형틀목공 | 일반공사 직종 | 인 | 0.0046 | 0 | 0 | 275790 | 1268.6 | 0 | 0 | 275790 | 1268.6 |  | N | N |  | 1
ADF10200010S | 노무 | L001010101000002 |  | 보통인부 | 일반공사 직종 | 인 | 0.0046 | 0 | 0 | 172068 | 791.5 | 0 | 0 | 172068 | 791.5 |  | N | N |  | 1
ADF10200010S | 손료 | RENT000000000002 |  | 잔여콘크리트 | 노무비의 5% | 식 | 1 | 342.3 | 342.3 | 0 | 0 | 0 | 0 | 342.3 | 342.3 |  | N | N | 5 | 1
ADF10200010S | 손료 | RENT000000000001 |  | 공구손료 | 인력품의 5% | 식 | 1 | 342.3 | 342.3 | 0 | 0 | 0 | 0 | 342.3 | 342.3 |  | N | N | 5 | 1
ADF10200010S | 기계경비 | 00004504003200000 |  | 콘크리트 펌프차 | 32m(80∼95㎥/hr) | HR | 0.0366 | 32136 | 1176.1 | 59020 | 2160.1 | 72600 | 2657.1 | 163756 | 5993.3 |  | N | N |  | 1
|  |  |  | [합 계] |  |  | 0 | 0 | 1860 | 0 | 9007 | 0 | 2657 | 0 | 13524 |  |  |  |  | 1
[7 empty] | 0 | 0 | 0 | 0 | 0 | 0 | 0 | 0 | 0 |  |  |  |  | 1
ADF10200020S |  |  |  | 무근콘크리트 펌프차 타설 | 8~12cm, Type-Ⅰ(매트기초), Type-Ⅱ(순차타설) | M3 | 0 | 0 | 0 | 0 | 0 | 0 | 0 | 0 | 0 |  |  |  |  | 1
ADF10200020S | 노무 | L001010101000013 |  | 콘크리트공 | 일반공사 직종 | 인 | 0.0165 | 0 | 0 | 273540 | 4513.4 | 0 | 0 | 273540 | 4513.4 |  | N | N |  | 1
ADF10200020S | 노무 | L001010101000003 |  | 특별인부 | 일반공사 직종 | 인 | 0.0055 | 0 | 0 | 226122 | 1243.6 | 0 | 0 | 226122 | 1243.6 |  | N | N |  | 1
ADF10200020S | 노무 | L001010101000007 |  | 형틀목공 | 일반공사 직종 | 인 | 0.0055 | 0 | 0 | 275790 | 1516.8 | 0 | 0 | 275790 | 1516.8 |  | N | N |  | 1
ADF10200020S | 노무 | L001010101000002 |  | 보통인부 | 일반공사 직종 | 인 | 0.0055 | 0 | 0 | 172068 | 946.3 | 0 | 0 | 172068 | 946.3 |  | N | N |  | 1
ADF10200020S | 손료 | RENT000000000002 |  | 잔여콘크리트 | 노무비의 5% | 식 | 1 | 411 | 411 | 0 | 0 | 0 | 0 | 411 | 411 |  | N | N | 5 | 1
ADF10200020S | 손료 | RENT000000000001 |  | 공구손료 | 인력품의 5% | 식 | 1 | 411 | 411 | 0 | 0 | 0 | 0 | 411 | 411 |  | N | N | 5 | 1
ADF10200020S | 기계경비 | 00004504003200000 |  | 콘크리트 펌프차 | 32m(80∼95㎥/hr) | HR | 0.044 | 32136 | 1413.9 | 59020 | 2596.8 | 72600 | 3194.4 | 163756 | 7205.1 |  | N | N |  | 1
|  |  |  | [합 계] |  |  | 0 | 0 | 2235 | 0 | 10816 | 0 | 3194 | 0 | 16245 |  |  |  |  | 1
[7 empty] | 0 | 0 | 0 | 0 | 0 | 0 | 0 | 0 | 0 |  |  |  |  | 1
ADF10200030S |  |  |  | 무근콘크리트 펌프차 타설 | 8~12cm, Type-Ⅰ(매트기초), Type-Ⅲ(연속타설어려움) | M3 | 0 | 0 | 0 | 0 | 0 | 0 | 0 | 0 | 0 |  |  |  |  | 1
ADF10200030S | 노무 | L001010101000013 |  | 콘크리트공 | 일반공사 직종 | 인 | 0.0206 | 0 | 0 | 273540 | 5634.9 | 0 | 0 | 273540 | 5634.9 |  | N | N |  | 1
ADF10200030S | 노무 | L001010101000003 |  | 특별인부 | 일반공사 직종 | 인 | 0.0069 | 0 | 0 | 226122 | 1560.2 | 0 | 0 | 226122 | 1560.2 |  | N | N |  | 1
ADF10200030S | 노무 | L001010101000007 |  | 형틀목공 | 일반공사 직종 | 인 | 0.0069 | 0 | 0 | 275790 | 1902.9 | 0 | 0 | 275790 | 1902.9 |  | N | N |  | 1
ADF10200030S | 노무 | L001010101000002 |  | 보통인부 | 일반공사 직종 | 인 | 0.0069 | 0 | 0 | 172068 | 1187.2 | 0 | 0 | 172068 | 1187.2 |  | N | N |  | 1
ADF10200030S | 손료 | RENT000000000002 |  | 잔여콘크리트 | 노무비의 5% | 식 | 1 | 514.2 | 514.2 | 0 | 0 | 0 | 0 | 514.2 | 514.2 |  | N | N | 5 | 1
ADF10200030S | 손료 | RENT000000000001 |  | 공구손료 | 인력품의 5% | 식 | 1 | 514.2 | 514.2 | 0 | 0 | 0 | 0 | 514.2 | 514.2 |  | N | N | 5 | 1
ADF10200030S | 기계경비 | 00004504003200000 |  | 콘크리트 펌프차 | 32m(80∼95㎥/hr) | HR | 0.0549 | 32136 | 1764.2 | 59020 | 3240.1 | 72600 | 3985.7 | 163756 | 8990 |  | N | N |  | 1
|  |  |  | [합 계] |  |  | 0 | 0 | 2792 | 0 | 13525 | 0 | 3985 | 0 | 20302 |  |  |  |  | 1
[7 empty] | 0 | 0 | 0 | 0 | 0 | 0 | 0 | 0 | 0 |  |  |  |  | 1
ADF10200040S |  |  |  | 무근콘크리트 펌프차 타설 | 8~12cm, Type-Ⅱ(벽,기둥,보,슬라브), Type-Ⅰ(병렬타설) | M3 | 0 | 0 | 0 | 0 | 0 | 0 | 0 | 0 | 0 |  |  |  |  | 1
ADF10200040S | 노무 | L001010101000013 |  | 콘크리트공 | 일반공사 직종 | 인 | 0.0192 | 0 | 0 | 273540 | 5251.9 | 0 | 0 | 273540 | 5251.9 |  | N | N |  | 1
ADF10200040S | 노무 | L001010101000003 |  | 특별인부 | 일반공사 직종 | 인 | 0.0064 | 0 | 0 | 226122 | 1447.1 | 0 | 0 | 226122 | 1447.1 |  | N | N |  | 1
ADF10200040S | 노무 | L001010101000007 |  | 형틀목공 | 일반공사 직종 | 인 | 0.0064 | 0 | 0 | 275790 | 1765 | 0 | 0 | 275790 | 1765 |  | N | N |  | 1
ADF10200040S | 노무 | L001010101000002 |  | 보통인부 | 일반공사 직종 | 인 | 0.0064 | 0 | 0 | 172068 | 1101.2 | 0 | 0 | 172068 | 1101.2 |  | N | N |  | 1
ADF10200040S | 손료 | RENT000000000002 |  | 잔여콘크리트 | 노무비의 5% | 식 | 1 | 478.2 | 478.2 | 0 | 0 | 0 | 0 | 478.2 | 478.2 |  | N | N | 5 | 1
ADF10200040S | 손료 | RENT000000000001 |  | 공구손료 | 인력품의 5% | 식 | 1 | 478.2 | 478.2 | 0 | 0 | 0 | 0 | 478.2 | 478.2 |  | N | N | 5 | 1
ADF10200040S | 기계경비 | 00004504003200000 |  | 콘크리트 펌프차 | 32m(80∼95㎥/hr) | HR | 0.0513 | 32136 | 1648.5 | 59020 | 3027.7 | 72600 | 3724.3 | 163756 | 8400.5 |  | N | N |  | 1
|  |  |  | [합 계] |  |  | 0 | 0 | 2604 | 0 | 12592 | 0 | 3724 | 0 | 18920 |  |  |  |  | 1
[7 empty] | 0 | 0 | 0 | 0 | 0 | 0 | 0 | 0 | 0 |  |  |  |  | 1
ADF10200050S |  |  |  | 무근콘크리트 펌프차 타설 | 8~12cm, Type-Ⅱ(벽,기둥,보,슬라브), Type-Ⅱ(순차타설) | M3 | 0 | 0 | 0 | 0 | 0 | 0 | 0 | 0 | 0 |  |  |  |  | 1
ADF10200050S | 노무 | L001010101000013 |  | 콘크리트공 | 일반공사 직종 | 인 | 0.0231 | 0 | 0 | 273540 | 6318.7 | 0 | 0 | 273540 | 6318.7 |  | N | N |  | 1
ADF10200050S | 노무 | L001010101000003 |  | 특별인부 | 일반공사 직종 | 인 | 0.0077 | 0 | 0 | 226122 | 1741.1 | 0 | 0 | 226122 | 1741.1 |  | N | N |  | 1
ADF10200050S | 노무 | L001010101000007 |  | 형틀목공 | 일반공사 직종 | 인 | 0.0077 | 0 | 0 | 275790 | 2123.5 | 0 | 0 | 275790 | 2123.5 |  | N | N |  | 1
ADF10200050S | 노무 | L001010101000002 |  | 보통인부 | 일반공사 직종 | 인 | 0.0077 | 0 | 0 | 172068 | 1324.9 | 0 | 0 | 172068 | 1324.9 |  | N | N |  | 1
ADF10200050S | 손료 | RENT000000000002 |  | 잔여콘크리트 | 노무비의 5% | 식 | 1 | 575.4 | 575.4 | 0 | 0 | 0 | 0 | 575.4 | 575.4 |  | N | N | 5 | 1
ADF10200050S | 손료 | RENT000000000001 |  | 공구손료 | 인력품의 5% | 식 | 1 | 575.4 | 575.4 | 0 | 0 | 0 | 0 | 575.4 | 575.4 |  | N | N | 5 | 1
ADF10200050S | 기계경비 | 00004504003200000 |  | 콘크리트 펌프차 | 32m(80∼95㎥/hr) | HR | 0.0615 | 32136 | 1976.3 | 59020 | 3629.7 | 72600 | 4464.9 | 163756 | 10070.9 |  | N | N |  | 1
|  |  |  | [합 계] |  |  | 0 | 0 | 3127 | 0 | 15137 | 0 | 4464 | 0 | 22728 |  |  |  |  | 1
[7 empty] | 0 | 0 | 0 | 0 | 0 | 0 | 0 | 0 | 0 |  |  |  |  | 1
ADF10200060S |  |  |  | 무근콘크리트 펌프차 타설 | 8~12cm, Type-Ⅱ(벽,기둥,보,슬라브), Type-Ⅲ(연속타설어려움)) | M3 | 0 | 0 | 0 | 0 | 0 | 0 | 0 | 0 | 0 |  |  |  |  | 1
ADF10200060S | 노무 | L001010101000013 |  | 콘크리트공 | 일반공사 직종 | 인 | 0.0288 | 0 | 0 | 273540 | 7877.9 | 0 | 0 | 273540 | 7877.9 |  | N | N |  | 1
ADF10200060S | 노무 | L001010101000003 |  | 특별인부 | 일반공사 직종 | 인 | 0.0096 | 0 | 0 | 226122 | 2170.7 | 0 | 0 | 226122 | 2170.7 |  | N | N |  | 1
ADF10200060S | 노무 | L001010101000007 |  | 형틀목공 | 일반공사 직종 | 인 | 0.0096 | 0 | 0 | 275790 | 2647.5 | 0 | 0 | 275790 | 2647.5 |  | N | N |  | 1
ADF10200060S | 노무 | L001010101000002 |  | 보통인부 | 일반공사 직종 | 인 | 0.0096 | 0 | 0 | 172068 | 1651.8 | 0 | 0 | 172068 | 1651.8 |  | N | N |  | 1
ADF10200060S | 손료 | RENT000000000002 |  | 잔여콘크리트 | 노무비의 5% | 식 | 1 | 717.3 | 717.3 | 0 | 0 | 0 | 0 | 717.3 | 717.3 |  | N | N | 5 | 1
ADF10200060S | 손료 | RENT000000000001 |  | 공구손료 | 인력품의 5% | 식 | 1 | 717.3 | 717.3 | 0 | 0 | 0 | 0 | 717.3 | 717.3 |  | N | N | 5 | 1
ADF10200060S | 기계경비 | 00004504003200000 |  | 콘크리트 펌프차 | 32m(80∼95㎥/hr) | HR | 0.0769 | 32136 | 2471.2 | 59020 | 4538.6 | 72600 | 5582.9 | 163756 | 12592.7 |  | N | N |  | 1
|  |  |  | [합 계] |  |  | 0 | 0 | 3905 | 0 | 18886 | 0 | 5582 | 0 | 28373 |  |  |  |  | 1
[7 empty] | 0 | 0 | 0 | 0 | 0 | 0 | 0 | 0 | 0 |  |  |  |  | 1
ADF10200070S |  |  |  | 무근콘크리트 펌프차 타설 | 8~12cm, Type-Ⅲ(옹벽,줄기초 등), Type-Ⅰ(병렬타설) | M3 | 0 | 0 | 0 | 0 | 0 | 0 | 0 | 0 | 0 |  |  |  |  | 1
ADF10200070S | 노무 | L001010101000013 |  | 콘크리트공 | 일반공사 직종 | 인 | 0.024 | 0 | 0 | 273540 | 6564.9 | 0 | 0 | 273540 | 6564.9 |  | N | N |  | 1
ADF10200070S | 노무 | L001010101000003 |  | 특별인부 | 일반공사 직종 | 인 | 0.008 | 0 | 0 | 226122 | 1808.9 | 0 | 0 | 226122 | 1808.9 |  | N | N |  | 1
ADF10200070S | 노무 | L001010101000007 |  | 형틀목공 | 일반공사 직종 | 인 | 0.008 | 0 | 0 | 275790 | 2206.3 | 0 | 0 | 275790 | 2206.3 |  | N | N |  | 1
ADF10200070S | 노무 | L001010101000002 |  | 보통인부 | 일반공사 직종 | 인 | 0.008 | 0 | 0 | 172068 | 1376.5 | 0 | 0 | 172068 | 1376.5 |  | N | N |  | 1
ADF10200070S | 손료 | RENT000000000002 |  | 잔여콘크리트 | 노무비의 5% | 식 | 1 | 597.8 | 597.8 | 0 | 0 | 0 | 0 | 597.8 | 597.8 |  | N | N | 5 | 1
ADF10200070S | 손료 | RENT000000000001 |  | 공구손료 | 인력품의 5% | 식 | 1 | 597.8 | 597.8 | 0 | 0 | 0 | 0 | 597.8 | 597.8 |  | N | N | 5 | 1
ADF10200070S | 기계경비 | 00004504003200000 |  | 콘크리트 펌프차 | 32m(80∼95㎥/hr) | HR | 0.0641 | 32136 | 2059.9 | 59020 | 3783.1 | 72600 | 4653.6 | 163756 | 10496.6 |  | N | N |  | 1
|  |  |  | [합 계] |  |  | 0 | 0 | 3255 | 0 | 15739 | 0 | 4653 | 0 | 23647 |  |  |  |  | 1
[7 empty] | 0 | 0 | 0 | 0 | 0 | 0 | 0 | 0 | 0 |  |  |  |  | 1
ADF10200080S |  |  |  | 무근콘크리트 펌프차 타설 | 8~12cm, Type-Ⅲ(옹벽,줄기초 등), Type-Ⅱ(순차타설) | M3 | 0 | 0 | 0 | 0 | 0 | 0 | 0 | 0 | 0 |  |  |  |  | 1
ADF10200080S | 노무 | L001010101000013 |  | 콘크리트공 | 일반공사 직종 | 인 | 0.0288 | 0 | 0 | 273540 | 7877.9 | 0 | 0 | 273540 | 7877.9 |  | N | N |  | 1
ADF10200080S | 노무 | L001010101000003 |  | 특별인부 | 일반공사 직종 | 인 | 0.0096 | 0 | 0 | 226122 | 2170.7 | 0 | 0 | 226122 | 2170.7 |  | N | N |  | 1
ADF10200080S | 노무 | L001010101000007 |  | 형틀목공 | 일반공사 직종 | 인 | 0.0096 | 0 | 0 | 275790 | 2647.5 | 0 | 0 | 275790 | 2647.5 |  | N | N |  | 1
ADF10200080S | 노무 | L001010101000002 |  | 보통인부 | 일반공사 직종 | 인 | 0.0096 | 0 | 0 | 172068 | 1651.8 | 0 | 0 | 172068 | 1651.8 |  | N | N |  | 1
ADF10200080S | 손료 | RENT000000000002 |  | 잔여콘크리트 | 노무비의 5% | 식 | 1 | 717.3 | 717.3 | 0 | 0 | 0 | 0 | 717.3 | 717.3 |  | N | N | 5 | 1
ADF10200080S | 손료 | RENT000000000001 |  | 공구손료 | 인력품의 5% | 식 | 1 | 717.3 | 717.3 | 0 | 0 | 0 | 0 | 717.3 | 717.3 |  | N | N | 5 | 1
ADF10200080S | 기계경비 | 00004504003200000 |  | 콘크리트 펌프차 | 32m(80∼95㎥/hr) | HR | 0.0769 | 32136 | 2471.2 | 59020 | 4538.6 | 72600 | 5582.9 | 163756 | 12592.7 |  | N | N |  | 1
|  |  |  | [합 계] |  |  | 0 | 0 | 3905 | 0 | 18886 | 0 | 5582 | 0 | 28373 |  |  |  |  | 1
[7 empty] | 0 | 0 | 0 | 0 | 0 | 0 | 0 | 0 | 0 |  |  |  |  | 1
ADF10200090S |  |  |  | 무근콘크리트 펌프차 타설 | 8~12cm, Type-Ⅲ(옹벽,줄기초 등), Type-Ⅲ(연속타설어려움) | M3 | 0 | 0 | 0 | 0 | 0 | 0 | 0 | 0 | 0 |  |  |  |  | 1
ADF10200090S | 노무 | L001010101000013 |  | 콘크리트공 | 일반공사 직종 | 인 | 0.0361 | 0 | 0 | 273540 | 9874.7 | 0 | 0 | 273540 | 9874.7 |  | N | N |  | 1
ADF10200090S | 노무 | L001010101000003 |  | 특별인부 | 일반공사 직종 | 인 | 0.012 | 0 | 0 | 226122 | 2713.4 | 0 | 0 | 226122 | 2713.4 |  | N | N |  | 1
ADF10200090S | 노무 | L001010101000007 |  | 형틀목공 | 일반공사 직종 | 인 | 0.012 | 0 | 0 | 275790 | 3309.4 | 0 | 0 | 275790 | 3309.4 |  | N | N |  | 1
ADF10200090S | 노무 | L001010101000002 |  | 보통인부 | 일반공사 직종 | 인 | 0.012 | 0 | 0 | 172068 | 2064.8 | 0 | 0 | 172068 | 2064.8 |  | N | N |  | 1
ADF10200090S | 손료 | RENT000000000002 |  | 잔여콘크리트 | 노무비의 5% | 식 | 1 | 898.1 | 898.1 | 0 | 0 | 0 | 0 | 898.1 | 898.1 |  | N | N | 5 | 1
ADF10200090S | 손료 | RENT000000000001 |  | 공구손료 | 인력품의 5% | 식 | 1 | 898.1 | 898.1 | 0 | 0 | 0 | 0 | 898.1 | 898.1 |  | N | N | 5 | 1
ADF10200090S | 기계경비 | 00004504003200000 |  | 콘크리트 펌프차 | 32m(80∼95㎥/hr) | HR | 0.0962 | 32136 | 3091.4 | 59020 | 5677.7 | 72600 | 6984.1 | 163756 | 15753.2 |  | N | N |  | 1
|  |  |  | [합 계] |  |  | 0 | 0 | 4887 | 0 | 23640 | 0 | 6984 | 0 | 35511 |  |  |  |  | 1
[7 empty] | 0 | 0 | 0 | 0 | 0 | 0 | 0 | 0 | 0 |  |  |  |  | 1
ADF10200100S |  |  |  | 무근콘크리트 펌프차 타설 | 8~12cm, Type-Ⅳ(비탈면 등), Type-Ⅰ(병렬타설) | M3 | 0 | 0 | 0 | 0 | 0 | 0 | 0 | 0 | 0 |  |  |  |  | 1
ADF10200100S | 노무 | L001010101000013 |  | 콘크리트공 | 일반공사 직종 | 인 | 0.0641 | 0 | 0 | 273540 | 17533.9 | 0 | 0 | 273540 | 17533.9 |  | N | N |  | 1
ADF10200100S | 노무 | L001010101000003 |  | 특별인부 | 일반공사 직종 | 인 | 0.0214 | 0 | 0 | 226122 | 4839 | 0 | 0 | 226122 | 4839 |  | N | N |  | 1
ADF10200100S | 노무 | L001010101000007 |  | 형틀목공 | 일반공사 직종 | 인 | 0.0214 | 0 | 0 | 275790 | 5901.9 | 0 | 0 | 275790 | 5901.9 |  | N | N |  | 1
ADF10200100S | 노무 | L001010101000002 |  | 보통인부 | 일반공사 직종 | 인 | 0.0214 | 0 | 0 | 172068 | 3682.2 | 0 | 0 | 172068 | 3682.2 |  | N | N |  | 1
ADF10200100S | 손료 | RENT000000000002 |  | 잔여콘크리트 | 노무비의 5% | 식 | 1 | 1597.8 | 1597.8 | 0 | 0 | 0 | 0 | 1597.8 | 1597.8 |  | N | N | 5 | 1
ADF10200100S | 손료 | RENT000000000001 |  | 공구손료 | 인력품의 5% | 식 | 1 | 1597.8 | 1597.8 | 0 | 0 | 0 | 0 | 1597.8 | 1597.8 |  | N | N | 5 | 1
ADF10200100S | 기계경비 | 00004504003200000 |  | 콘크리트 펌프차 | 32m(80∼95㎥/hr) | HR | 0.1709 | 32136 | 5492 | 59020 | 10086.5 | 72600 | 12407.3 | 163756 | 27985.8 |  | N | N |  | 1
|  |  |  | [합 계] |  |  | 0 | 0 | 8687 | 0 | 42043 | 0 | 12407 | 0 | 63137 |  |  |  |  | 1
[7 empty] | 0 | 0 | 0 | 0 | 0 | 0 | 0 | 0 | 0 |  |  |  |  | 1
ADF10200110S |  |  |  | 무근콘크리트 펌프차 타설 | 8~12cm, Type-Ⅳ(비탈면 등), Type-Ⅱ(순차타설) | M3 | 0 | 0 | 0 | 0 | 0 | 0 | 0 | 0 | 0 |  |  |  |  | 1
ADF10200110S | 노무 | L001010101000013 |  | 콘크리트공 | 일반공사 직종 | 인 | 0.0769 | 0 | 0 | 273540 | 21035.2 | 0 | 0 | 273540 | 21035.2 |  | N | N |  | 1
ADF10200110S | 노무 | L001010101000003 |  | 특별인부 | 일반공사 직종 | 인 | 0.0256 | 0 | 0 | 226122 | 5788.7 | 0 | 0 | 226122 | 5788.7 |  | N | N |  | 1
ADF10200110S | 노무 | L001010101000007 |  | 형틀목공 | 일반공사 직종 | 인 | 0.0256 | 0 | 0 | 275790 | 7060.2 | 0 | 0 | 275790 | 7060.2 |  | N | N |  | 1
ADF10200110S | 노무 | L001010101000002 |  | 보통인부 | 일반공사 직종 | 인 | 0.0256 | 0 | 0 | 172068 | 4404.9 | 0 | 0 | 172068 | 4404.9 |  | N | N |  | 1
ADF10200110S | 손료 | RENT000000000002 |  | 잔여콘크리트 | 노무비의 5% | 식 | 1 | 1914.4 | 1914.4 | 0 | 0 | 0 | 0 | 1914.4 | 1914.4 |  | N | N | 5 | 1
ADF10200110S | 손료 | RENT000000000001 |  | 공구손료 | 인력품의 5% | 식 | 1 | 1914.4 | 1914.4 | 0 | 0 | 0 | 0 | 1914.4 | 1914.4 |  | N | N | 5 | 1
ADF10200110S | 기계경비 | 00004504003200000 |  | 콘크리트 펌프차 | 32m(80∼95㎥/hr) | HR | 0.2051 | 32136 | 6591 | 59020 | 12105 | 72600 | 14890.2 | 163756 | 33586.2 |  | N | N |  | 1
|  |  |  | [합 계] |  |  | 0 | 0 | 10419 | 0 | 50394 | 0 | 14890 | 0 | 75703 |  |  |  |  | 1
[7 empty] | 0 | 0 | 0 | 0 | 0 | 0 | 0 | 0 | 0 |  |  |  |  | 1
ADF10200120S |  |  |  | 무근콘크리트 펌프차 타설 | 8~12cm, Type-Ⅳ(비탈면 등), Type-Ⅲ(연속타설어려움) | M3 | 0 | 0 | 0 | 0 | 0 | 0 | 0 | 0 | 0 |  |  |  |  | 1
ADF10200120S | 노무 | L001010101000013 |  | 콘크리트공 | 일반공사 직종 | 인 | 0.0962 | 0 | 0 | 273540 | 26314.5 | 0 | 0 | 273540 | 26314.5 |  | N | N |  | 1
ADF10200120S | 노무 | L001010101000003 |  | 특별인부 | 일반공사 직종 | 인 | 0.0321 | 0 | 0 | 226122 | 7258.5 | 0 | 0 | 226122 | 7258.5 |  | N | N |  | 1
ADF10200120S | 노무 | L001010101000007 |  | 형틀목공 | 일반공사 직종 | 인 | 0.0321 | 0 | 0 | 275790 | 8852.8 | 0 | 0 | 275790 | 8852.8 |  | N | N |  | 1
ADF10200120S | 노무 | L001010101000002 |  | 보통인부 | 일반공사 직종 | 인 | 0.0321 | 0 | 0 | 172068 | 5523.3 | 0 | 0 | 172068 | 5523.3 |  | N | N |  | 1
ADF10200120S | 손료 | RENT000000000002 |  | 잔여콘크리트 | 노무비의 5% | 식 | 1 | 2397.4 | 2397.4 | 0 | 0 | 0 | 0 | 2397.4 | 2397.4 |  | N | N | 5 | 1
ADF10200120S | 손료 | RENT000000000001 |  | 공구손료 | 인력품의 5% | 식 | 1 | 2397.4 | 2397.4 | 0 | 0 | 0 | 0 | 2397.4 | 2397.4 |  | N | N | 5 | 1
ADF10200120S | 기계경비 | 00004504003200000 |  | 콘크리트 펌프차 | 32m(80∼95㎥/hr) | HR | 0.2564 | 32136 | 8239.6 | 59020 | 15132.7 | 72600 | 18614.6 | 163756 | 41986.9 |  | N | N |  | 1
|  |  |  | [합 계] |  |  | 0 | 0 | 13034 | 0 | 63081 | 0 | 18614 | 0 | 94729 |  |  |  |  | 1
[7 empty] | 0 | 0 | 0 | 0 | 0 | 0 | 0 | 0 | 0 |  |  |  |  | 1
ADF10200130S |  |  |  | 무근콘크리트 펌프차 타설 | 15cm, Type-Ⅰ(매트기초), Type-Ⅰ(병렬타설) | M3 | 0 | 0 | 0 | 0 | 0 | 0 | 0 | 0 | 0 |  |  |  |  | 1
ADF10200130S | 노무 | L001010101000013 |  | 콘크리트공 | 일반공사 직종 | 인 | 0.0132 | 0 | 0 | 273540 | 3610.7 | 0 | 0 | 273540 | 3610.7 |  | N | N |  | 1
ADF10200130S | 노무 | L001010101000003 |  | 특별인부 | 일반공사 직종 | 인 | 0.0044 | 0 | 0 | 226122 | 994.9 | 0 | 0 | 226122 | 994.9 |  | N | N |  | 1
ADF10200130S | 노무 | L001010101000007 |  | 형틀목공 | 일반공사 직종 | 인 | 0.0044 | 0 | 0 | 275790 | 1213.4 | 0 | 0 | 275790 | 1213.4 |  | N | N |  | 1
ADF10200130S | 노무 | L001010101000002 |  | 보통인부 | 일반공사 직종 | 인 | 0.0044 | 0 | 0 | 172068 | 757 | 0 | 0 | 172068 | 757 |  | N | N |  | 1
ADF10200130S | 손료 | RENT000000000002 |  | 잔여콘크리트 | 노무비의 5% | 식 | 1 | 328.8 | 328.8 | 0 | 0 | 0 | 0 | 328.8 | 328.8 |  | N | N | 5 | 1
ADF10200130S | 손료 | RENT000000000001 |  | 공구손료 | 인력품의 5% | 식 | 1 | 328.8 | 328.8 | 0 | 0 | 0 | 0 | 328.8 | 328.8 |  | N | N | 5 | 1
ADF10200130S | 기계경비 | 00004504003200000 |  | 콘크리트 펌프차 | 32m(80∼95㎥/hr) | HR | 0.0353 | 32136 | 1134.4 | 59020 | 2083.4 | 72600 | 2562.7 | 163756 | 5780.5 |  | N | N |  | 1
|  |  |  | [합 계] |  |  | 0 | 0 | 1792 | 0 | 8659 | 0 | 2562 | 0 | 13013 |  |  |  |  | 1
[7 empty] | 0 | 0 | 0 | 0 | 0 | 0 | 0 | 0 | 0 |  |  |  |  | 1
ADF10200140S |  |  |  | 무근콘크리트 펌프차 타설 | 15cm, Type-Ⅰ(매트기초), Type-Ⅱ(순차타설) | M3 | 0 | 0 | 0 | 0 | 0 | 0 | 0 | 0 | 0 |  |  |  |  | 1
ADF10200140S | 노무 | L001010101000013 |  | 콘크리트공 | 일반공사 직종 | 인 | 0.0159 | 0 | 0 | 273540 | 4349.2 | 0 | 0 | 273540 | 4349.2 |  | N | N |  | 1
ADF10200140S | 노무 | L001010101000003 |  | 특별인부 | 일반공사 직종 | 인 | 0.0053 | 0 | 0 | 226122 | 1198.4 | 0 | 0 | 226122 | 1198.4 |  | N | N |  | 1
ADF10200140S | 노무 | L001010101000007 |  | 형틀목공 | 일반공사 직종 | 인 | 0.0053 | 0 | 0 | 275790 | 1461.6 | 0 | 0 | 275790 | 1461.6 |  | N | N |  | 1
ADF10200140S | 노무 | L001010101000002 |  | 보통인부 | 일반공사 직종 | 인 | 0.0053 | 0 | 0 | 172068 | 911.9 | 0 | 0 | 172068 | 911.9 |  | N | N |  | 1
ADF10200140S | 손료 | RENT000000000002 |  | 잔여콘크리트 | 노무비의 5% | 식 | 1 | 396 | 396 | 0 | 0 | 0 | 0 | 396 | 396 |  | N | N | 5 | 1
ADF10200140S | 손료 | RENT000000000001 |  | 공구손료 | 인력품의 5% | 식 | 1 | 396 | 396 | 0 | 0 | 0 | 0 | 396 | 396 |  | N | N | 5 | 1
ADF10200140S | 기계경비 | 00004504003200000 |  | 콘크리트 펌프차 | 32m(80∼95㎥/hr) | HR | 0.0423 | 32136 | 1359.3 | 59020 | 2496.5 | 72600 | 3070.9 | 163756 | 6926.7 |  | N | N |  | 1
|  |  |  | [합 계] |  |  | 0 | 0 | 2151 | 0 | 10417 | 0 | 3070 | 0 | 15638 |  |  |  |  | 1
[7 empty] | 0 | 0 | 0 | 0 | 0 | 0 | 0 | 0 | 0 |  |  |  |  | 1
ADF10200150S |  |  |  | 무근콘크리트 펌프차 타설 | 15cm, Type-Ⅰ(매트기초), Type-Ⅲ(연속타설어려움) | M3 | 0 | 0 | 0 | 0 | 0 | 0 | 0 | 0 | 0 |  |  |  |  | 1
ADF10200150S | 노무 | L001010101000013 |  | 콘크리트공 | 일반공사 직종 | 인 | 0.0198 | 0 | 0 | 273540 | 5416 | 0 | 0 | 273540 | 5416 |  | N | N |  | 1
ADF10200150S | 노무 | L001010101000003 |  | 특별인부 | 일반공사 직종 | 인 | 0.0066 | 0 | 0 | 226122 | 1492.4 | 0 | 0 | 226122 | 1492.4 |  | N | N |  | 1
ADF10200150S | 노무 | L001010101000007 |  | 형틀목공 | 일반공사 직종 | 인 | 0.0066 | 0 | 0 | 275790 | 1820.2 | 0 | 0 | 275790 | 1820.2 |  | N | N |  | 1
ADF10200150S | 노무 | L001010101000002 |  | 보통인부 | 일반공사 직종 | 인 | 0.0066 | 0 | 0 | 172068 | 1135.6 | 0 | 0 | 172068 | 1135.6 |  | N | N |  | 1
ADF10200150S | 손료 | RENT000000000002 |  | 잔여콘크리트 | 노무비의 5% | 식 | 1 | 493.2 | 493.2 | 0 | 0 | 0 | 0 | 493.2 | 493.2 |  | N | N | 5 | 1
ADF10200150S | 손료 | RENT000000000001 |  | 공구손료 | 인력품의 5% | 식 | 1 | 493.2 | 493.2 | 0 | 0 | 0 | 0 | 493.2 | 493.2 |  | N | N | 5 | 1
ADF10200150S | 기계경비 | 00004504003200000 |  | 콘크리트 펌프차 | 32m(80∼95㎥/hr) | HR | 0.0529 | 32136 | 1699.9 | 59020 | 3122.1 | 72600 | 3840.5 | 163756 | 8662.5 |  | N | N |  | 1
|  |  |  | [합 계] |  |  | 0 | 0 | 2686 | 0 | 12986 | 0 | 3840 | 0 | 19512 |  |  |  |  | 1
[7 empty] | 0 | 0 | 0 | 0 | 0 | 0 | 0 | 0 | 0 |  |  |  |  | 1
ADF10200160S |  |  |  | 무근콘크리트 펌프차 타설 | 15cm, Type-Ⅱ(벽,기둥,보,슬라브), Type-Ⅰ(병렬타설) | M3 | 0 | 0 | 0 | 0 | 0 | 0 | 0 | 0 | 0 |  |  |  |  | 1
ADF10200160S | 노무 | L001010101000013 |  | 콘크리트공 | 일반공사 직종 | 인 | 0.0185 | 0 | 0 | 273540 | 5060.4 | 0 | 0 | 273540 | 5060.4 |  | N | N |  | 1
ADF10200160S | 노무 | L001010101000003 |  | 특별인부 | 일반공사 직종 | 인 | 0.0062 | 0 | 0 | 226122 | 1401.9 | 0 | 0 | 226122 | 1401.9 |  | N | N |  | 1
ADF10200160S | 노무 | L001010101000007 |  | 형틀목공 | 일반공사 직종 | 인 | 0.0062 | 0 | 0 | 275790 | 1709.8 | 0 | 0 | 275790 | 1709.8 |  | N | N |  | 1
ADF10200160S | 노무 | L001010101000002 |  | 보통인부 | 일반공사 직종 | 인 | 0.0062 | 0 | 0 | 172068 | 1066.8 | 0 | 0 | 172068 | 1066.8 |  | N | N |  | 1
ADF10200160S | 손료 | RENT000000000002 |  | 잔여콘크리트 | 노무비의 5% | 식 | 1 | 461.9 | 461.9 | 0 | 0 | 0 | 0 | 461.9 | 461.9 |  | N | N | 5 | 1
ADF10200160S | 손료 | RENT000000000001 |  | 공구손료 | 인력품의 5% | 식 | 1 | 461.9 | 461.9 | 0 | 0 | 0 | 0 | 461.9 | 461.9 |  | N | N | 5 | 1
ADF10200160S | 기계경비 | 00004504003200000 |  | 콘크리트 펌프차 | 32m(80∼95㎥/hr) | HR | 0.0494 | 32136 | 1587.5 | 59020 | 2915.5 | 72600 | 3586.4 | 163756 | 8089.4 |  | N | N |  | 1
|  |  |  | [합 계] |  |  | 0 | 0 | 2511 | 0 | 12154 | 0 | 3586 | 0 | 18251 |  |  |  |  | 1
[7 empty] | 0 | 0 | 0 | 0 | 0 | 0 | 0 | 0 | 0 |  |  |  |  | 1
ADF10200170S |  |  |  | 무근콘크리트 펌프차 타설 | 15cm, Type-Ⅱ(벽,기둥,보,슬라브), Type-Ⅱ(순차타설) | M3 | 0 | 0 | 0 | 0 | 0 | 0 | 0 | 0 | 0 |  |  |  |  | 1
ADF10200170S | 노무 | L001010101000013 |  | 콘크리트공 | 일반공사 직종 | 인 | 0.0222 | 0 | 0 | 273540 | 6072.5 | 0 | 0 | 273540 | 6072.5 |  | N | N |  | 1
ADF10200170S | 노무 | L001010101000003 |  | 특별인부 | 일반공사 직종 | 인 | 0.0074 | 0 | 0 | 226122 | 1673.3 | 0 | 0 | 226122 | 1673.3 |  | N | N |  | 1
ADF10200170S | 노무 | L001010101000007 |  | 형틀목공 | 일반공사 직종 | 인 | 0.0074 | 0 | 0 | 275790 | 2040.8 | 0 | 0 | 275790 | 2040.8 |  | N | N |  | 1
ADF10200170S | 노무 | L001010101000002 |  | 보통인부 | 일반공사 직종 | 인 | 0.0074 | 0 | 0 | 172068 | 1273.3 | 0 | 0 | 172068 | 1273.3 |  | N | N |  | 1
ADF10200170S | 손료 | RENT000000000002 |  | 잔여콘크리트 | 노무비의 5% | 식 | 1 | 552.9 | 552.9 | 0 | 0 | 0 | 0 | 552.9 | 552.9 |  | N | N | 5 | 1
ADF10200170S | 손료 | RENT000000000001 |  | 공구손료 | 인력품의 5% | 식 | 1 | 552.9 | 552.9 | 0 | 0 | 0 | 0 | 552.9 | 552.9 |  | N | N | 5 | 1
ADF10200170S | 기계경비 | 00004504003200000 |  | 콘크리트 펌프차 | 32m(80∼95㎥/hr) | HR | 0.0593 | 32136 | 1905.6 | 59020 | 3499.8 | 72600 | 4305.1 | 163756 | 9710.5 |  | N | N |  | 1
|  |  |  | [합 계] |  |  | 0 | 0 | 3011 | 0 | 14559 | 0 | 4305 | 0 | 21875 |  |  |  |  | 1
[7 empty] | 0 | 0 | 0 | 0 | 0 | 0 | 0 | 0 | 0 |  |  |  |  | 1
ADF10200180S |  |  |  | 무근콘크리트 펌프차 타설 | 15cm, Type-Ⅱ(벽,기둥,보,슬라브), Type-Ⅲ(연속타설어려움)) | M3 | 0 | 0 | 0 | 0 | 0 | 0 | 0 | 0 | 0 |  |  |  |  | 1
ADF10200180S | 노무 | L001010101000013 |  | 콘크리트공 | 일반공사 직종 | 인 | 0.0278 | 0 | 0 | 273540 | 7604.4 | 0 | 0 | 273540 | 7604.4 |  | N | N |  | 1
ADF10200180S | 노무 | L001010101000003 |  | 특별인부 | 일반공사 직종 | 인 | 0.0093 | 0 | 0 | 226122 | 2102.9 | 0 | 0 | 226122 | 2102.9 |  | N | N |  | 1
ADF10200180S | 노무 | L001010101000007 |  | 형틀목공 | 일반공사 직종 | 인 | 0.0093 | 0 | 0 | 275790 | 2564.8 | 0 | 0 | 275790 | 2564.8 |  | N | N |  | 1
ADF10200180S | 노무 | L001010101000002 |  | 보통인부 | 일반공사 직종 | 인 | 0.0093 | 0 | 0 | 172068 | 1600.2 | 0 | 0 | 172068 | 1600.2 |  | N | N |  | 1
ADF10200180S | 손료 | RENT000000000002 |  | 잔여콘크리트 | 노무비의 5% | 식 | 1 | 693.6 | 693.6 | 0 | 0 | 0 | 0 | 693.6 | 693.6 |  | N | N | 5 | 1
ADF10200180S | 손료 | RENT000000000001 |  | 공구손료 | 인력품의 5% | 식 | 1 | 693.6 | 693.6 | 0 | 0 | 0 | 0 | 693.6 | 693.6 |  | N | N | 5 | 1
ADF10200180S | 기계경비 | 00004504003200000 |  | 콘크리트 펌프차 | 32m(80∼95㎥/hr) | HR | 0.0741 | 32136 | 2381.2 | 59020 | 4373.3 | 72600 | 5379.6 | 163756 | 12134.1 |  | N | N |  | 1
|  |  |  | [합 계] |  |  | 0 | 0 | 3768 | 0 | 18245 | 0 | 5379 | 0 | 27392 |  |  |  |  | 1
[7 empty] | 0 | 0 | 0 | 0 | 0 | 0 | 0 | 0 | 0 |  |  |  |  | 1
ADF10200190S |  |  |  | 무근콘크리트 펌프차 타설 | 15cm, Type-Ⅲ(옹벽,줄기초 등), Type-Ⅰ(병렬타설) | M3 | 0 | 0 | 0 | 0 | 0 | 0 | 0 | 0 | 0 |  |  |  |  | 1
ADF10200190S | 노무 | L001010101000013 |  | 콘크리트공 | 일반공사 직종 | 인 | 0.0231 | 0 | 0 | 273540 | 6318.7 | 0 | 0 | 273540 | 6318.7 |  | N | N |  | 1
ADF10200190S | 노무 | L001010101000003 |  | 특별인부 | 일반공사 직종 | 인 | 0.0077 | 0 | 0 | 226122 | 1741.1 | 0 | 0 | 226122 | 1741.1 |  | N | N |  | 1
ADF10200190S | 노무 | L001010101000007 |  | 형틀목공 | 일반공사 직종 | 인 | 0.0077 | 0 | 0 | 275790 | 2123.5 | 0 | 0 | 275790 | 2123.5 |  | N | N |  | 1
ADF10200190S | 노무 | L001010101000002 |  | 보통인부 | 일반공사 직종 | 인 | 0.0077 | 0 | 0 | 172068 | 1324.9 | 0 | 0 | 172068 | 1324.9 |  | N | N |  | 1
ADF10200190S | 손료 | RENT000000000002 |  | 잔여콘크리트 | 노무비의 5% | 식 | 1 | 575.4 | 575.4 | 0 | 0 | 0 | 0 | 575.4 | 575.4 |  | N | N | 5 | 1
ADF10200190S | 손료 | RENT000000000001 |  | 공구손료 | 인력품의 5% | 식 | 1 | 575.4 | 575.4 | 0 | 0 | 0 | 0 | 575.4 | 575.4 |  | N | N | 5 | 1
ADF10200190S | 기계경비 | 00004504003200000 |  | 콘크리트 펌프차 | 32m(80∼95㎥/hr) | HR | 0.0617 | 32136 | 1982.7 | 59020 | 3641.5 | 72600 | 4479.4 | 163756 | 10103.6 |  | N | N |  | 1
|  |  |  | [합 계] |  |  | 0 | 0 | 3133 | 0 | 15149 | 0 | 4479 | 0 | 22761 |  |  |  |  | 1
[7 empty] | 0 | 0 | 0 | 0 | 0 | 0 | 0 | 0 | 0 |  |  |  |  | 1
ADF10200200S |  |  |  | 무근콘크리트 펌프차 타설 | 15cm, Type-Ⅲ(옹벽,줄기초 등), Type-Ⅱ(순차타설) | M3 | 0 | 0 | 0 | 0 | 0 | 0 | 0 | 0 | 0 |  |  |  |  | 1
ADF10200200S | 노무 | L001010101000013 |  | 콘크리트공 | 일반공사 직종 | 인 | 0.0278 | 0 | 0 | 273540 | 7604.4 | 0 | 0 | 273540 | 7604.4 |  | N | N |  | 1
ADF10200200S | 노무 | L001010101000003 |  | 특별인부 | 일반공사 직종 | 인 | 0.0093 | 0 | 0 | 226122 | 2102.9 | 0 | 0 | 226122 | 2102.9 |  | N | N |  | 1
ADF10200200S | 노무 | L001010101000007 |  | 형틀목공 | 일반공사 직종 | 인 | 0.0093 | 0 | 0 | 275790 | 2564.8 | 0 | 0 | 275790 | 2564.8 |  | N | N |  | 1
ADF10200200S | 노무 | L001010101000002 |  | 보통인부 | 일반공사 직종 | 인 | 0.0093 | 0 | 0 | 172068 | 1600.2 | 0 | 0 | 172068 | 1600.2 |  | N | N |  | 1
ADF10200200S | 손료 | RENT000000000002 |  | 잔여콘크리트 | 노무비의 5% | 식 | 1 | 693.6 | 693.6 | 0 | 0 | 0 | 0 | 693.6 | 693.6 |  | N | N | 5 | 1
ADF10200200S | 손료 | RENT000000000001 |  | 공구손료 | 인력품의 5% | 식 | 1 | 693.6 | 693.6 | 0 | 0 | 0 | 0 | 693.6 | 693.6 |  | N | N | 5 | 1
ADF10200200S | 기계경비 | 00004504003200000 |  | 콘크리트 펌프차 | 32m(80∼95㎥/hr) | HR | 0.0741 | 32136 | 2381.2 | 59020 | 4373.3 | 72600 | 5379.6 | 163756 | 12134.1 |  | N | N |  | 1
|  |  |  | [합 계] |  |  | 0 | 0 | 3768 | 0 | 18245 | 0 | 5379 | 0 | 27392 |  |  |  |  | 1
[7 empty] | 0 | 0 | 0 | 0 | 0 | 0 | 0 | 0 | 0 |  |  |  |  | 1
ADF10200210S |  |  |  | 무근콘크리트 펌프차 타설 | 15cm, Type-Ⅲ(옹벽,줄기초 등), Type-Ⅲ(연속타설어려움) | M3 | 0 | 0 | 0 | 0 | 0 | 0 | 0 | 0 | 0 |  |  |  |  | 1
ADF10200210S | 노무 | L001010101000013 |  | 콘크리트공 | 일반공사 직종 | 인 | 0.0347 | 0 | 0 | 273540 | 9491.8 | 0 | 0 | 273540 | 9491.8 |  | N | N |  | 1
ADF10200210S | 노무 | L001010101000003 |  | 특별인부 | 일반공사 직종 | 인 | 0.0116 | 0 | 0 | 226122 | 2623 | 0 | 0 | 226122 | 2623 |  | N | N |  | 1
ADF10200210S | 노무 | L001010101000007 |  | 형틀목공 | 일반공사 직종 | 인 | 0.0116 | 0 | 0 | 275790 | 3199.1 | 0 | 0 | 275790 | 3199.1 |  | N | N |  | 1
ADF10200210S | 노무 | L001010101000002 |  | 보통인부 | 일반공사 직종 | 인 | 0.0116 | 0 | 0 | 172068 | 1995.9 | 0 | 0 | 172068 | 1995.9 |  | N | N |  | 1
ADF10200210S | 손료 | RENT000000000002 |  | 잔여콘크리트 | 노무비의 5% | 식 | 1 | 865.4 | 865.4 | 0 | 0 | 0 | 0 | 865.4 | 865.4 |  | N | N | 5 | 1
ADF10200210S | 손료 | RENT000000000001 |  | 공구손료 | 인력품의 5% | 식 | 1 | 865.4 | 865.4 | 0 | 0 | 0 | 0 | 865.4 | 865.4 |  | N | N | 5 | 1
ADF10200210S | 기계경비 | 00004504003200000 |  | 콘크리트 펌프차 | 32m(80∼95㎥/hr) | HR | 0.0926 | 32136 | 2975.7 | 59020 | 5465.2 | 72600 | 6722.7 | 163756 | 15163.6 |  | N | N |  | 1
|  |  |  | [합 계] |  |  | 0 | 0 | 4706 | 0 | 22775 | 0 | 6722 | 0 | 34203 |  |  |  |  | 1
[7 empty] | 0 | 0 | 0 | 0 | 0 | 0 | 0 | 0 | 0 |  |  |  |  | 1
ADF10200220S |  |  |  | 무근콘크리트 펌프차 타설 | 15cm, Type-Ⅳ(비탈면 등), Type-Ⅰ(병렬타설) | M3 | 0 | 0 | 0 | 0 | 0 | 0 | 0 | 0 | 0 |  |  |  |  | 1
ADF10200220S | 노무 | L001010101000013 |  | 콘크리트공 | 일반공사 직종 | 인 | 0.0617 | 0 | 0 | 273540 | 16877.4 | 0 | 0 | 273540 | 16877.4 |  | N | N |  | 1
ADF10200220S | 노무 | L001010101000003 |  | 특별인부 | 일반공사 직종 | 인 | 0.0206 | 0 | 0 | 226122 | 4658.1 | 0 | 0 | 226122 | 4658.1 |  | N | N |  | 1
ADF10200220S | 노무 | L001010101000007 |  | 형틀목공 | 일반공사 직종 | 인 | 0.0206 | 0 | 0 | 275790 | 5681.2 | 0 | 0 | 275790 | 5681.2 |  | N | N |  | 1
ADF10200220S | 노무 | L001010101000002 |  | 보통인부 | 일반공사 직종 | 인 | 0.0206 | 0 | 0 | 172068 | 3544.6 | 0 | 0 | 172068 | 3544.6 |  | N | N |  | 1
ADF10200220S | 손료 | RENT000000000002 |  | 잔여콘크리트 | 노무비의 5% | 식 | 1 | 1538 | 1538 | 0 | 0 | 0 | 0 | 1538 | 1538 |  | N | N | 5 | 1
ADF10200220S | 손료 | RENT000000000001 |  | 공구손료 | 인력품의 5% | 식 | 1 | 1538 | 1538 | 0 | 0 | 0 | 0 | 1538 | 1538 |  | N | N | 5 | 1
ADF10200220S | 기계경비 | 00004504003200000 |  | 콘크리트 펌프차 | 32m(80∼95㎥/hr) | HR | 0.1646 | 32136 | 5289.5 | 59020 | 9714.6 | 72600 | 11949.9 | 163756 | 26954 |  | N | N |  | 1
|  |  |  | [합 계] |  |  | 0 | 0 | 8365 | 0 | 40475 | 0 | 11949 | 0 | 60789 |  |  |  |  | 1
[7 empty] | 0 | 0 | 0 | 0 | 0 | 0 | 0 | 0 | 0 |  |  |  |  | 1
ADF10200230S |  |  |  | 무근콘크리트 펌프차 타설 | 15cm, Type-Ⅳ(비탈면 등), Type-Ⅱ(순차타설) | M3 | 0 | 0 | 0 | 0 | 0 | 0 | 0 | 0 | 0 |  |  |  |  | 1
ADF10200230S | 노무 | L001010101000013 |  | 콘크리트공 | 일반공사 직종 | 인 | 0.0741 | 0 | 0 | 273540 | 20269.3 | 0 | 0 | 273540 | 20269.3 |  | N | N |  | 1
ADF10200230S | 노무 | L001010101000003 |  | 특별인부 | 일반공사 직종 | 인 | 0.0247 | 0 | 0 | 226122 | 5585.2 | 0 | 0 | 226122 | 5585.2 |  | N | N |  | 1
ADF10200230S | 노무 | L001010101000007 |  | 형틀목공 | 일반공사 직종 | 인 | 0.0247 | 0 | 0 | 275790 | 6812 | 0 | 0 | 275790 | 6812 |  | N | N |  | 1
ADF10200230S | 노무 | L001010101000002 |  | 보통인부 | 일반공사 직종 | 인 | 0.0247 | 0 | 0 | 172068 | 4250 | 0 | 0 | 172068 | 4250 |  | N | N |  | 1
ADF10200230S | 손료 | RENT000000000002 |  | 잔여콘크리트 | 노무비의 5% | 식 | 1 | 1845.8 | 1845.8 | 0 | 0 | 0 | 0 | 1845.8 | 1845.8 |  | N | N | 5 | 1
ADF10200230S | 손료 | RENT000000000001 |  | 공구손료 | 인력품의 5% | 식 | 1 | 1845.8 | 1845.8 | 0 | 0 | 0 | 0 | 1845.8 | 1845.8 |  | N | N | 5 | 1
ADF10200230S | 기계경비 | 00004504003200000 |  | 콘크리트 펌프차 | 32m(80∼95㎥/hr) | HR | 0.1975 | 32136 | 6346.8 | 59020 | 11656.4 | 72600 | 14338.5 | 163756 | 32341.7 |  | N | N |  | 1
|  |  |  | [합 계] |  |  | 0 | 0 | 10038 | 0 | 48572 | 0 | 14338 | 0 | 72948 |  |  |  |  | 1
[7 empty] | 0 | 0 | 0 | 0 | 0 | 0 | 0 | 0 | 0 |  |  |  |  | 1
ADF10200240S |  |  |  | 무근콘크리트 펌프차 타설 | 15cm, Type-Ⅳ(비탈면 등), Type-Ⅲ(연속타설어려움) | M3 | 0 | 0 | 0 | 0 | 0 | 0 | 0 | 0 | 0 |  |  |  |  | 1
ADF10200240S | 노무 | L001010101000013 |  | 콘크리트공 | 일반공사 직종 | 인 | 0.0926 | 0 | 0 | 273540 | 25329.8 | 0 | 0 | 273540 | 25329.8 |  | N | N |  | 1
ADF10200240S | 노무 | L001010101000003 |  | 특별인부 | 일반공사 직종 | 인 | 0.0309 | 0 | 0 | 226122 | 6987.1 | 0 | 0 | 226122 | 6987.1 |  | N | N |  | 1
ADF10200240S | 노무 | L001010101000007 |  | 형틀목공 | 일반공사 직종 | 인 | 0.0309 | 0 | 0 | 275790 | 8521.9 | 0 | 0 | 275790 | 8521.9 |  | N | N |  | 1
ADF10200240S | 노무 | L001010101000002 |  | 보통인부 | 일반공사 직종 | 인 | 0.0309 | 0 | 0 | 172068 | 5316.9 | 0 | 0 | 172068 | 5316.9 |  | N | N |  | 1
ADF10200240S | 손료 | RENT000000000002 |  | 잔여콘크리트 | 노무비의 5% | 식 | 1 | 2307.7 | 2307.7 | 0 | 0 | 0 | 0 | 2307.7 | 2307.7 |  | N | N | 5 | 1
ADF10200240S | 손료 | RENT000000000001 |  | 공구손료 | 인력품의 5% | 식 | 1 | 2307.7 | 2307.7 | 0 | 0 | 0 | 0 | 2307.7 | 2307.7 |  | N | N | 5 | 1
ADF10200240S | 기계경비 | 00004504003200000 |  | 콘크리트 펌프차 | 32m(80∼95㎥/hr) | HR | 0.2469 | 32136 | 7934.3 | 59020 | 14572 | 72600 | 17924.9 | 163756 | 40431.2 |  | N | N |  | 1
|  |  |  | [합 계] |  |  | 0 | 0 | 12549 | 0 | 60727 | 0 | 17924 | 0 | 91200 |  |  |  |  | 1
[7 empty] | 0 | 0 | 0 | 0 | 0 | 0 | 0 | 0 | 0 |  |  |  |  | 1
ADF10200250S |  |  |  | 무근콘크리트 펌프차 타설 | 18cm이상, Type-Ⅰ(매트기초), Type-Ⅰ(병렬타설) | M3 | 0 | 0 | 0 | 0 | 0 | 0 | 0 | 0 | 0 |  |  |  |  | 1
ADF10200250S | 노무 | L001010101000013 |  | 콘크리트공 | 일반공사 직종 | 인 | 0.0123 | 0 | 0 | 273540 | 3364.5 | 0 | 0 | 273540 | 3364.5 |  | N | N |  | 1
ADF10200250S | 노무 | L001010101000003 |  | 특별인부 | 일반공사 직종 | 인 | 0.0041 | 0 | 0 | 226122 | 927.1 | 0 | 0 | 226122 | 927.1 |  | N | N |  | 1
ADF10200250S | 노무 | L001010101000007 |  | 형틀목공 | 일반공사 직종 | 인 | 0.0041 | 0 | 0 | 275790 | 1130.7 | 0 | 0 | 275790 | 1130.7 |  | N | N |  | 1
ADF10200250S | 노무 | L001010101000002 |  | 보통인부 | 일반공사 직종 | 인 | 0.0041 | 0 | 0 | 172068 | 705.4 | 0 | 0 | 172068 | 705.4 |  | N | N |  | 1
ADF10200250S | 손료 | RENT000000000002 |  | 잔여콘크리트 | 노무비의 5% | 식 | 1 | 306.3 | 306.3 | 0 | 0 | 0 | 0 | 306.3 | 306.3 |  | N | N | 5 | 1
ADF10200250S | 손료 | RENT000000000001 |  | 공구손료 | 인력품의 5% | 식 | 1 | 306.3 | 306.3 | 0 | 0 | 0 | 0 | 306.3 | 306.3 |  | N | N | 5 | 1
ADF10200250S | 기계경비 | 00004504003200000 |  | 콘크리트 펌프차 | 32m(80∼95㎥/hr) | HR | 0.0328 | 32136 | 1054 | 59020 | 1935.8 | 72600 | 2381.2 | 163756 | 5371 |  | N | N |  | 1
|  |  |  | [합 계] |  |  | 0 | 0 | 1666 | 0 | 8063 | 0 | 2381 | 0 | 12110 |  |  |  |  | 1
[7 empty] | 0 | 0 | 0 | 0 | 0 | 0 | 0 | 0 | 0 |  |  |  |  | 1
ADF10200260S |  |  |  | 무근콘크리트 펌프차 타설 | 18cm이상, Type-Ⅰ(매트기초), Type-Ⅱ(순차타설) | M3 | 0 | 0 | 0 | 0 | 0 | 0 | 0 | 0 | 0 |  |  |  |  | 1
ADF10200260S | 노무 | L001010101000013 |  | 콘크리트공 | 일반공사 직종 | 인 | 0.0148 | 0 | 0 | 273540 | 4048.3 | 0 | 0 | 273540 | 4048.3 |  | N | N |  | 1
ADF10200260S | 노무 | L001010101000003 |  | 특별인부 | 일반공사 직종 | 인 | 0.0049 | 0 | 0 | 226122 | 1107.9 | 0 | 0 | 226122 | 1107.9 |  | N | N |  | 1
ADF10200260S | 노무 | L001010101000007 |  | 형틀목공 | 일반공사 직종 | 인 | 0.0049 | 0 | 0 | 275790 | 1351.3 | 0 | 0 | 275790 | 1351.3 |  | N | N |  | 1
ADF10200260S | 노무 | L001010101000002 |  | 보통인부 | 일반공사 직종 | 인 | 0.0049 | 0 | 0 | 172068 | 843.1 | 0 | 0 | 172068 | 843.1 |  | N | N |  | 1
ADF10200260S | 손료 | RENT000000000002 |  | 잔여콘크리트 | 노무비의 5% | 식 | 1 | 367.5 | 367.5 | 0 | 0 | 0 | 0 | 367.5 | 367.5 |  | N | N | 5 | 1
ADF10200260S | 손료 | RENT000000000001 |  | 공구손료 | 인력품의 5% | 식 | 1 | 367.5 | 367.5 | 0 | 0 | 0 | 0 | 367.5 | 367.5 |  | N | N | 5 | 1
ADF10200260S | 기계경비 | 00004504003200000 |  | 콘크리트 펌프차 | 32m(80∼95㎥/hr) | HR | 0.0394 | 32136 | 1266.1 | 59020 | 2325.3 | 72600 | 2860.4 | 163756 | 6451.8 |  | N | N |  | 1
|  |  |  | [합 계] |  |  | 0 | 0 | 2001 | 0 | 9675 | 0 | 2860 | 0 | 14536 |  |  |  |  | 1
[7 empty] | 0 | 0 | 0 | 0 | 0 | 0 | 0 | 0 | 0 |  |  |  |  | 1
ADF10200270S |  |  |  | 무근콘크리트 펌프차 타설 | 18cm이상, Type-Ⅰ(매트기초), Type-Ⅲ(연속타설어려움) | M3 | 0 | 0 | 0 | 0 | 0 | 0 | 0 | 0 | 0 |  |  |  |  | 1
ADF10200270S | 노무 | L001010101000013 |  | 콘크리트공 | 일반공사 직종 | 인 | 0.0185 | 0 | 0 | 273540 | 5060.4 | 0 | 0 | 273540 | 5060.4 |  | N | N |  | 1
ADF10200270S | 노무 | L001010101000003 |  | 특별인부 | 일반공사 직종 | 인 | 0.0062 | 0 | 0 | 226122 | 1401.9 | 0 | 0 | 226122 | 1401.9 |  | N | N |  | 1
ADF10200270S | 노무 | L001010101000007 |  | 형틀목공 | 일반공사 직종 | 인 | 0.0062 | 0 | 0 | 275790 | 1709.8 | 0 | 0 | 275790 | 1709.8 |  | N | N |  | 1
ADF10200270S | 노무 | L001010101000002 |  | 보통인부 | 일반공사 직종 | 인 | 0.0062 | 0 | 0 | 172068 | 1066.8 | 0 | 0 | 172068 | 1066.8 |  | N | N |  | 1
ADF10200270S | 손료 | RENT000000000002 |  | 잔여콘크리트 | 노무비의 5% | 식 | 1 | 461.9 | 461.9 | 0 | 0 | 0 | 0 | 461.9 | 461.9 |  | N | N | 5 | 1
ADF10200270S | 손료 | RENT000000000001 |  | 공구손료 | 인력품의 5% | 식 | 1 | 461.9 | 461.9 | 0 | 0 | 0 | 0 | 461.9 | 461.9 |  | N | N | 5 | 1
ADF10200270S | 기계경비 | 00004504003200000 |  | 콘크리트 펌프차 | 32m(80∼95㎥/hr) | HR | 0.0493 | 32136 | 1584.3 | 59020 | 2909.6 | 72600 | 3579.1 | 163756 | 8073 |  | N | N |  | 1
|  |  |  | [합 계] |  |  | 0 | 0 | 2508 | 0 | 12148 | 0 | 3579 | 0 | 18235 |  |  |  |  | 1
[7 empty] | 0 | 0 | 0 | 0 | 0 | 0 | 0 | 0 | 0 |  |  |  |  | 1
ADF10200280S |  |  |  | 무근콘크리트 펌프차 타설 | 18cm이상, Type-Ⅱ(벽,기둥,보,슬라브), Type-Ⅰ(병렬타설) | M3 | 0 | 0 | 0 | 0 | 0 | 0 | 0 | 0 | 0 |  |  |  |  | 1
ADF10200280S | 노무 | L001010101000013 |  | 콘크리트공 | 일반공사 직종 | 인 | 0.0172 | 0 | 0 | 273540 | 4704.8 | 0 | 0 | 273540 | 4704.8 |  | N | N |  | 1
ADF10200280S | 노무 | L001010101000003 |  | 특별인부 | 일반공사 직종 | 인 | 0.0057 | 0 | 0 | 226122 | 1288.8 | 0 | 0 | 226122 | 1288.8 |  | N | N |  | 1
ADF10200280S | 노무 | L001010101000007 |  | 형틀목공 | 일반공사 직종 | 인 | 0.0057 | 0 | 0 | 275790 | 1572 | 0 | 0 | 275790 | 1572 |  | N | N |  | 1
ADF10200280S | 노무 | L001010101000002 |  | 보통인부 | 일반공사 직종 | 인 | 0.0057 | 0 | 0 | 172068 | 980.7 | 0 | 0 | 172068 | 980.7 |  | N | N |  | 1
ADF10200280S | 손료 | RENT000000000002 |  | 잔여콘크리트 | 노무비의 5% | 식 | 1 | 427.3 | 427.3 | 0 | 0 | 0 | 0 | 427.3 | 427.3 |  | N | N | 5 | 1
ADF10200280S | 손료 | RENT000000000001 |  | 공구손료 | 인력품의 5% | 식 | 1 | 427.3 | 427.3 | 0 | 0 | 0 | 0 | 427.3 | 427.3 |  | N | N | 5 | 1
ADF10200280S | 기계경비 | 00004504003200000 |  | 콘크리트 펌프차 | 32m(80∼95㎥/hr) | HR | 0.046 | 32136 | 1478.2 | 59020 | 2714.9 | 72600 | 3339.6 | 163756 | 7532.7 |  | N | N |  | 1
|  |  |  | [합 계] |  |  | 0 | 0 | 2332 | 0 | 11261 | 0 | 3339 | 0 | 16932 |  |  |  |  | 1
[7 empty] | 0 | 0 | 0 | 0 | 0 | 0 | 0 | 0 | 0 |  |  |  |  | 1
ADF10200290S |  |  |  | 무근콘크리트 펌프차 타설 | 18cm이상, Type-Ⅱ(벽,기둥,보,슬라브), Type-Ⅱ(순차타설) | M3 | 0 | 0 | 0 | 0 | 0 | 0 | 0 | 0 | 0 |  |  |  |  | 1
ADF10200290S | 노무 | L001010101000013 |  | 콘크리트공 | 일반공사 직종 | 인 | 0.0207 | 0 | 0 | 273540 | 5662.2 | 0 | 0 | 273540 | 5662.2 |  | N | N |  | 1
ADF10200290S | 노무 | L001010101000003 |  | 특별인부 | 일반공사 직종 | 인 | 0.0069 | 0 | 0 | 226122 | 1560.2 | 0 | 0 | 226122 | 1560.2 |  | N | N |  | 1
ADF10200290S | 노무 | L001010101000007 |  | 형틀목공 | 일반공사 직종 | 인 | 0.0069 | 0 | 0 | 275790 | 1902.9 | 0 | 0 | 275790 | 1902.9 |  | N | N |  | 1
ADF10200290S | 노무 | L001010101000002 |  | 보통인부 | 일반공사 직종 | 인 | 0.0069 | 0 | 0 | 172068 | 1187.2 | 0 | 0 | 172068 | 1187.2 |  | N | N |  | 1
ADF10200290S | 손료 | RENT000000000002 |  | 잔여콘크리트 | 노무비의 5% | 식 | 1 | 515.6 | 515.6 | 0 | 0 | 0 | 0 | 515.6 | 515.6 |  | N | N | 5 | 1
ADF10200290S | 손료 | RENT000000000001 |  | 공구손료 | 인력품의 5% | 식 | 1 | 515.6 | 515.6 | 0 | 0 | 0 | 0 | 515.6 | 515.6 |  | N | N | 5 | 1
ADF10200290S | 기계경비 | 00004504003200000 |  | 콘크리트 펌프차 | 32m(80∼95㎥/hr) | HR | 0.0552 | 32136 | 1773.9 | 59020 | 3257.9 | 72600 | 4007.5 | 163756 | 9039.3 |  | N | N |  | 1
|  |  |  | [합 계] |  |  | 0 | 0 | 2805 | 0 | 13570 | 0 | 4007 | 0 | 20382 |  |  |  |  | 1
[7 empty] | 0 | 0 | 0 | 0 | 0 | 0 | 0 | 0 | 0 |  |  |  |  | 1
ADF10200300S |  |  |  | 무근콘크리트 펌프차 타설 | 18cm이상, Type-Ⅱ(벽,기둥,보,슬라브), Type-Ⅲ(연속타설어려움)) | M3 | 0 | 0 | 0 | 0 | 0 | 0 | 0 | 0 | 0 |  |  |  |  | 1
ADF10200300S | 노무 | L001010101000013 |  | 콘크리트공 | 일반공사 직종 | 인 | 0.0259 | 0 | 0 | 273540 | 7084.6 | 0 | 0 | 273540 | 7084.6 |  | N | N |  | 1
ADF10200300S | 노무 | L001010101000003 |  | 특별인부 | 일반공사 직종 | 인 | 0.0086 | 0 | 0 | 226122 | 1944.6 | 0 | 0 | 226122 | 1944.6 |  | N | N |  | 1
ADF10200300S | 노무 | L001010101000007 |  | 형틀목공 | 일반공사 직종 | 인 | 0.0086 | 0 | 0 | 275790 | 2371.7 | 0 | 0 | 275790 | 2371.7 |  | N | N |  | 1
ADF10200300S | 노무 | L001010101000002 |  | 보통인부 | 일반공사 직종 | 인 | 0.0086 | 0 | 0 | 172068 | 1479.7 | 0 | 0 | 172068 | 1479.7 |  | N | N |  | 1
ADF10200300S | 손료 | RENT000000000002 |  | 잔여콘크리트 | 노무비의 5% | 식 | 1 | 644 | 644 | 0 | 0 | 0 | 0 | 644 | 644 |  | N | N | 5 | 1
ADF10200300S | 손료 | RENT000000000001 |  | 공구손료 | 인력품의 5% | 식 | 1 | 644 | 644 | 0 | 0 | 0 | 0 | 644 | 644 |  | N | N | 5 | 1
ADF10200300S | 기계경비 | 00004504003200000 |  | 콘크리트 펌프차 | 32m(80∼95㎥/hr) | HR | 0.069 | 32136 | 2217.3 | 59020 | 4072.3 | 72600 | 5009.4 | 163756 | 11299 |  | N | N |  | 1
|  |  |  | [합 계] |  |  | 0 | 0 | 3505 | 0 | 16952 | 0 | 5009 | 0 | 25466 |  |  |  |  | 1
[7 empty] | 0 | 0 | 0 | 0 | 0 | 0 | 0 | 0 | 0 |  |  |  |  | 1
ADF10200310S |  |  |  | 무근콘크리트 펌프차 타설 | 18cm이상, Type-Ⅲ(옹벽,줄기초 등), Type-Ⅰ(병렬타설) | M3 | 0 | 0 | 0 | 0 | 0 | 0 | 0 | 0 | 0 |  |  |  |  | 1
ADF10200310S | 노무 | L001010101000013 |  | 콘크리트공 | 일반공사 직종 | 인 | 0.0216 | 0 | 0 | 273540 | 5908.4 | 0 | 0 | 273540 | 5908.4 |  | N | N |  | 1
ADF10200310S | 노무 | L001010101000003 |  | 특별인부 | 일반공사 직종 | 인 | 0.0072 | 0 | 0 | 226122 | 1628 | 0 | 0 | 226122 | 1628 |  | N | N |  | 1
ADF10200310S | 노무 | L001010101000007 |  | 형틀목공 | 일반공사 직종 | 인 | 0.0072 | 0 | 0 | 275790 | 1985.6 | 0 | 0 | 275790 | 1985.6 |  | N | N |  | 1
ADF10200310S | 노무 | L001010101000002 |  | 보통인부 | 일반공사 직종 | 인 | 0.0072 | 0 | 0 | 172068 | 1238.8 | 0 | 0 | 172068 | 1238.8 |  | N | N |  | 1
ADF10200310S | 손료 | RENT000000000002 |  | 잔여콘크리트 | 노무비의 5% | 식 | 1 | 538 | 538 | 0 | 0 | 0 | 0 | 538 | 538 |  | N | N | 5 | 1
ADF10200310S | 손료 | RENT000000000001 |  | 공구손료 | 인력품의 5% | 식 | 1 | 538 | 538 | 0 | 0 | 0 | 0 | 538 | 538 |  | N | N | 5 | 1
ADF10200310S | 기계경비 | 00004504003200000 |  | 콘크리트 펌프차 | 32m(80∼95㎥/hr) | HR | 0.0575 | 32136 | 1847.8 | 59020 | 3393.6 | 72600 | 4174.5 | 163756 | 9415.9 |  | N | N |  | 1
|  |  |  | [합 계] |  |  | 0 | 0 | 2923 | 0 | 14154 | 0 | 4174 | 0 | 21251 |  |  |  |  | 1
[7 empty] | 0 | 0 | 0 | 0 | 0 | 0 | 0 | 0 | 0 |  |  |  |  | 1
ADF10200320S |  |  |  | 무근콘크리트 펌프차 타설 | 18cm이상, Type-Ⅲ(옹벽,줄기초 등), Type-Ⅱ(순차타설) | M3 | 0 | 0 | 0 | 0 | 0 | 0 | 0 | 0 | 0 |  |  |  |  | 1
ADF10200320S | 노무 | L001010101000013 |  | 콘크리트공 | 일반공사 직종 | 인 | 0.0259 | 0 | 0 | 273540 | 7084.6 | 0 | 0 | 273540 | 7084.6 |  | N | N |  | 1
ADF10200320S | 노무 | L001010101000003 |  | 특별인부 | 일반공사 직종 | 인 | 0.0086 | 0 | 0 | 226122 | 1944.6 | 0 | 0 | 226122 | 1944.6 |  | N | N |  | 1
ADF10200320S | 노무 | L001010101000007 |  | 형틀목공 | 일반공사 직종 | 인 | 0.0086 | 0 | 0 | 275790 | 2371.7 | 0 | 0 | 275790 | 2371.7 |  | N | N |  | 1
ADF10200320S | 노무 | L001010101000002 |  | 보통인부 | 일반공사 직종 | 인 | 0.0086 | 0 | 0 | 172068 | 1479.7 | 0 | 0 | 172068 | 1479.7 |  | N | N |  | 1
ADF10200320S | 손료 | RENT000000000002 |  | 잔여콘크리트 | 노무비의 5% | 식 | 1 | 644 | 644 | 0 | 0 | 0 | 0 | 644 | 644 |  | N | N | 5 | 1
ADF10200320S | 손료 | RENT000000000001 |  | 공구손료 | 인력품의 5% | 식 | 1 | 644 | 644 | 0 | 0 | 0 | 0 | 644 | 644 |  | N | N | 5 | 1
ADF10200320S | 기계경비 | 00004504003200000 |  | 콘크리트 펌프차 | 32m(80∼95㎥/hr) | HR | 0.069 | 32136 | 2217.3 | 59020 | 4072.3 | 72600 | 5009.4 | 163756 | 11299 |  | N | N |  | 1
|  |  |  | [합 계] |  |  | 0 | 0 | 3505 | 0 | 16952 | 0 | 5009 | 0 | 25466 |  |  |  |  | 1
[7 empty] | 0 | 0 | 0 | 0 | 0 | 0 | 0 | 0 | 0 |  |  |  |  | 1
ADF10200330S |  |  |  | 무근콘크리트 펌프차 타설 | 18cm이상, Type-Ⅲ(옹벽,줄기초 등), Type-Ⅲ(연속타설어려움) | M3 | 0 | 0 | 0 | 0 | 0 | 0 | 0 | 0 | 0 |  |  |  |  | 1
ADF10200330S | 노무 | L001010101000013 |  | 콘크리트공 | 일반공사 직종 | 인 | 0.0323 | 0 | 0 | 273540 | 8835.3 | 0 | 0 | 273540 | 8835.3 |  | N | N |  | 1
ADF10200330S | 노무 | L001010101000003 |  | 특별인부 | 일반공사 직종 | 인 | 0.0108 | 0 | 0 | 226122 | 2442.1 | 0 | 0 | 226122 | 2442.1 |  | N | N |  | 1
ADF10200330S | 노무 | L001010101000007 |  | 형틀목공 | 일반공사 직종 | 인 | 0.0108 | 0 | 0 | 275790 | 2978.5 | 0 | 0 | 275790 | 2978.5 |  | N | N |  | 1
ADF10200330S | 노무 | L001010101000002 |  | 보통인부 | 일반공사 직종 | 인 | 0.0108 | 0 | 0 | 172068 | 1858.3 | 0 | 0 | 172068 | 1858.3 |  | N | N |  | 1
ADF10200330S | 손료 | RENT000000000002 |  | 잔여콘크리트 | 노무비의 5% | 식 | 1 | 805.7 | 805.7 | 0 | 0 | 0 | 0 | 805.7 | 805.7 |  | N | N | 5 | 1
ADF10200330S | 손료 | RENT000000000001 |  | 공구손료 | 인력품의 5% | 식 | 1 | 805.7 | 805.7 | 0 | 0 | 0 | 0 | 805.7 | 805.7 |  | N | N | 5 | 1
ADF10200330S | 기계경비 | 00004504003200000 |  | 콘크리트 펌프차 | 32m(80∼95㎥/hr) | HR | 0.0862 | 32136 | 2770.1 | 59020 | 5087.5 | 72600 | 6258.1 | 163756 | 14115.7 |  | N | N |  | 1
|  |  |  | [합 계] |  |  | 0 | 0 | 4381 | 0 | 21201 | 0 | 6258 | 0 | 31840 |  |  |  |  | 1
[7 empty] | 0 | 0 | 0 | 0 | 0 | 0 | 0 | 0 | 0 |  |  |  |  | 1
ADF10200340S |  |  |  | 무근콘크리트 펌프차 타설 | 18cm이상, Type-Ⅳ(비탈면 등), Type-Ⅰ(병렬타설) | M3 | 0 | 0 | 0 | 0 | 0 | 0 | 0 | 0 | 0 |  |  |  |  | 1
ADF10200340S | 노무 | L001010101000013 |  | 콘크리트공 | 일반공사 직종 | 인 | 0.0575 | 0 | 0 | 273540 | 15728.5 | 0 | 0 | 273540 | 15728.5 |  | N | N |  | 1
ADF10200340S | 노무 | L001010101000003 |  | 특별인부 | 일반공사 직종 | 인 | 0.0192 | 0 | 0 | 226122 | 4341.5 | 0 | 0 | 226122 | 4341.5 |  | N | N |  | 1
ADF10200340S | 노무 | L001010101000007 |  | 형틀목공 | 일반공사 직종 | 인 | 0.0192 | 0 | 0 | 275790 | 5295.1 | 0 | 0 | 275790 | 5295.1 |  | N | N |  | 1
ADF10200340S | 노무 | L001010101000002 |  | 보통인부 | 일반공사 직종 | 인 | 0.0192 | 0 | 0 | 172068 | 3303.7 | 0 | 0 | 172068 | 3303.7 |  | N | N |  | 1
ADF10200340S | 손료 | RENT000000000002 |  | 잔여콘크리트 | 노무비의 5% | 식 | 1 | 1433.4 | 1433.4 | 0 | 0 | 0 | 0 | 1433.4 | 1433.4 |  | N | N | 5 | 1
ADF10200340S | 손료 | RENT000000000001 |  | 공구손료 | 인력품의 5% | 식 | 1 | 1433.4 | 1433.4 | 0 | 0 | 0 | 0 | 1433.4 | 1433.4 |  | N | N | 5 | 1
ADF10200340S | 기계경비 | 00004504003200000 |  | 콘크리트 펌프차 | 32m(80∼95㎥/hr) | HR | 0.1533 | 32136 | 4926.4 | 59020 | 9047.7 | 72600 | 11129.5 | 163756 | 25103.6 |  | N | N |  | 1
|  |  |  | [합 계] |  |  | 0 | 0 | 7793 | 0 | 37716 | 0 | 11129 | 0 | 56638 |  |  |  |  | 1
[7 empty] | 0 | 0 | 0 | 0 | 0 | 0 | 0 | 0 | 0 |  |  |  |  | 1
ADF10200350S |  |  |  | 무근콘크리트 펌프차 타설 | 18cm이상, Type-Ⅳ(비탈면 등), Type-Ⅱ(순차타설) | M3 | 0 | 0 | 0 | 0 | 0 | 0 | 0 | 0 | 0 |  |  |  |  | 1
ADF10200350S | 노무 | L001010101000013 |  | 콘크리트공 | 일반공사 직종 | 인 | 0.069 | 0 | 0 | 273540 | 18874.2 | 0 | 0 | 273540 | 18874.2 |  | N | N |  | 1
ADF10200350S | 노무 | L001010101000003 |  | 특별인부 | 일반공사 직종 | 인 | 0.023 | 0 | 0 | 226122 | 5200.8 | 0 | 0 | 226122 | 5200.8 |  | N | N |  | 1
ADF10200350S | 노무 | L001010101000007 |  | 형틀목공 | 일반공사 직종 | 인 | 0.023 | 0 | 0 | 275790 | 6343.1 | 0 | 0 | 275790 | 6343.1 |  | N | N |  | 1
ADF10200350S | 노무 | L001010101000002 |  | 보통인부 | 일반공사 직종 | 인 | 0.023 | 0 | 0 | 172068 | 3957.5 | 0 | 0 | 172068 | 3957.5 |  | N | N |  | 1
ADF10200350S | 손료 | RENT000000000002 |  | 잔여콘크리트 | 노무비의 5% | 식 | 1 | 1718.7 | 1718.7 | 0 | 0 | 0 | 0 | 1718.7 | 1718.7 |  | N | N | 5 | 1
ADF10200350S | 손료 | RENT000000000001 |  | 공구손료 | 인력품의 5% | 식 | 1 | 1718.7 | 1718.7 | 0 | 0 | 0 | 0 | 1718.7 | 1718.7 |  | N | N | 5 | 1
ADF10200350S | 기계경비 | 00004504003200000 |  | 콘크리트 펌프차 | 32m(80∼95㎥/hr) | HR | 0.1839 | 32136 | 5909.8 | 59020 | 10853.7 | 72600 | 13351.1 | 163756 | 30114.6 |  | N | N |  | 1
|  |  |  | [합 계] |  |  | 0 | 0 | 9347 | 0 | 45229 | 0 | 13351 | 0 | 67927 |  |  |  |  | 1
[7 empty] | 0 | 0 | 0 | 0 | 0 | 0 | 0 | 0 | 0 |  |  |  |  | 1
ADF10200360S |  |  |  | 무근콘크리트 펌프차 타설 | 18cm이상, Type-Ⅳ(비탈면 등), Type-Ⅲ(연속타설어려움) | M3 | 0 | 0 | 0 | 0 | 0 | 0 | 0 | 0 | 0 |  |  |  |  | 1
ADF10200360S | 노무 | L001010101000013 |  | 콘크리트공 | 일반공사 직종 | 인 | 0.0862 | 0 | 0 | 273540 | 23579.1 | 0 | 0 | 273540 | 23579.1 |  | N | N |  | 1
ADF10200360S | 노무 | L001010101000003 |  | 특별인부 | 일반공사 직종 | 인 | 0.0287 | 0 | 0 | 226122 | 6489.7 | 0 | 0 | 226122 | 6489.7 |  | N | N |  | 1
ADF10200360S | 노무 | L001010101000007 |  | 형틀목공 | 일반공사 직종 | 인 | 0.0287 | 0 | 0 | 275790 | 7915.1 | 0 | 0 | 275790 | 7915.1 |  | N | N |  | 1
ADF10200360S | 노무 | L001010101000002 |  | 보통인부 | 일반공사 직종 | 인 | 0.0287 | 0 | 0 | 172068 | 4938.3 | 0 | 0 | 172068 | 4938.3 |  | N | N |  | 1
ADF10200360S | 손료 | RENT000000000002 |  | 잔여콘크리트 | 노무비의 5% | 식 | 1 | 2146.1 | 2146.1 | 0 | 0 | 0 | 0 | 2146.1 | 2146.1 |  | N | N | 5 | 1
ADF10200360S | 손료 | RENT000000000001 |  | 공구손료 | 인력품의 5% | 식 | 1 | 2146.1 | 2146.1 | 0 | 0 | 0 | 0 | 2146.1 | 2146.1 |  | N | N | 5 | 1
ADF10200360S | 기계경비 | 00004504003200000 |  | 콘크리트 펌프차 | 32m(80∼95㎥/hr) | HR | 0.2299 | 32136 | 7388 | 59020 | 13568.6 | 72600 | 16690.7 | 163756 | 37647.3 |  | N | N |  | 1
|  |  |  | [합 계] |  |  | 0 | 0 | 11680 | 0 | 56490 | 0 | 16690 | 0 | 84860 |  |  |  |  | 1
[7 empty] | 0 | 0 | 0 | 0 | 0 | 0 | 0 | 0 | 0 |  |  |  |  | 1
ADF10200370S |  |  |  | 무근콘크리트 펌프차 타설(진동기 미사용) | 8~12cm, Type-Ⅰ(매트기초), Type-Ⅰ(병렬타설) | M3 | 0 | 0 | 0 | 0 | 0 | 0 | 0 | 0 | 0 |  |  |  |  | 1
ADF10200370S | 노무 | L001010101000013 |  | 콘크리트공 | 일반공사 직종 | 인 | 0.0092 | 0 | 0 | 273540 | 2516.5 | 0 | 0 | 273540 | 2516.5 |  | N | N |  | 1
ADF10200370S | 노무 | L001010101000007 |  | 형틀목공 | 일반공사 직종 | 인 | 0.0046 | 0 | 0 | 275790 | 1268.6 | 0 | 0 | 275790 | 1268.6 |  | N | N |  | 1
ADF10200370S | 노무 | L001010101000002 |  | 보통인부 | 일반공사 직종 | 인 | 0.0046 | 0 | 0 | 172068 | 791.5 | 0 | 0 | 172068 | 791.5 |  | N | N |  | 1
ADF10200370S | 손료 | RENT000000000002 |  | 잔여콘크리트 | 노무비의 5% | 식 | 1 | 228.8 | 228.8 | 0 | 0 | 0 | 0 | 228.8 | 228.8 |  | N | N | 5 | 1
ADF10200370S | 손료 | RENT000000000001 |  | 공구손료 | 인력품의 5% | 식 | 1 | 228.8 | 228.8 | 0 | 0 | 0 | 0 | 228.8 | 228.8 |  | N | N | 5 | 1
ADF10200370S | 기계경비 | 00004504003200000 |  | 콘크리트 펌프차 | 32m(80∼95㎥/hr) | HR | 0.0366 | 32136 | 1176.1 | 59020 | 2160.1 | 72600 | 2657.1 | 163756 | 5993.3 |  | N | N |  | 1
|  |  |  | [합 계] |  |  | 0 | 0 | 1633 | 0 | 6736 | 0 | 2657 | 0 | 11026 |  |  |  |  | 1
[7 empty] | 0 | 0 | 0 | 0 | 0 | 0 | 0 | 0 | 0 |  |  |  |  | 1
ADF10200380S |  |  |  | 무근콘크리트 펌프차 타설(진동기 미사용) | 8~12cm, Type-Ⅰ(매트기초), Type-Ⅱ(순차타설) | M3 | 0 | 0 | 0 | 0 | 0 | 0 | 0 | 0 | 0 |  |  |  |  | 1
ADF10200380S | 노무 | L001010101000013 |  | 콘크리트공 | 일반공사 직종 | 인 | 0.011 | 0 | 0 | 273540 | 3008.9 | 0 | 0 | 273540 | 3008.9 |  | N | N |  | 1
ADF10200380S | 노무 | L001010101000007 |  | 형틀목공 | 일반공사 직종 | 인 | 0.0055 | 0 | 0 | 275790 | 1516.8 | 0 | 0 | 275790 | 1516.8 |  | N | N |  | 1
ADF10200380S | 노무 | L001010101000002 |  | 보통인부 | 일반공사 직종 | 인 | 0.0055 | 0 | 0 | 172068 | 946.3 | 0 | 0 | 172068 | 946.3 |  | N | N |  | 1
ADF10200380S | 손료 | RENT000000000002 |  | 잔여콘크리트 | 노무비의 5% | 식 | 1 | 273.6 | 273.6 | 0 | 0 | 0 | 0 | 273.6 | 273.6 |  | N | N | 5 | 1
ADF10200380S | 손료 | RENT000000000001 |  | 공구손료 | 인력품의 5% | 식 | 1 | 273.6 | 273.6 | 0 | 0 | 0 | 0 | 273.6 | 273.6 |  | N | N | 5 | 1
ADF10200380S | 기계경비 | 00004504003200000 |  | 콘크리트 펌프차 | 32m(80∼95㎥/hr) | HR | 0.044 | 32136 | 1413.9 | 59020 | 2596.8 | 72600 | 3194.4 | 163756 | 7205.1 |  | N | N |  | 1
|  |  |  | [합 계] |  |  | 0 | 0 | 1961 | 0 | 8068 | 0 | 3194 | 0 | 13223 |  |  |  |  | 1
[7 empty] | 0 | 0 | 0 | 0 | 0 | 0 | 0 | 0 | 0 |  |  |  |  | 1
ADF10200390S |  |  |  | 무근콘크리트 펌프차 타설(진동기 미사용) | 8~12cm, Type-Ⅰ(매트기초), Type-Ⅲ(연속타설어려움) | M3 | 0 | 0 | 0 | 0 | 0 | 0 | 0 | 0 | 0 |  |  |  |  | 1
ADF10200390S | 노무 | L001010101000013 |  | 콘크리트공 | 일반공사 직종 | 인 | 0.0137 | 0 | 0 | 273540 | 3747.4 | 0 | 0 | 273540 | 3747.4 |  | N | N |  | 1
ADF10200390S | 노무 | L001010101000007 |  | 형틀목공 | 일반공사 직종 | 인 | 0.0069 | 0 | 0 | 275790 | 1902.9 | 0 | 0 | 275790 | 1902.9 |  | N | N |  | 1
ADF10200390S | 노무 | L001010101000002 |  | 보통인부 | 일반공사 직종 | 인 | 0.0069 | 0 | 0 | 172068 | 1187.2 | 0 | 0 | 172068 | 1187.2 |  | N | N |  | 1
ADF10200390S | 손료 | RENT000000000002 |  | 잔여콘크리트 | 노무비의 5% | 식 | 1 | 341.8 | 341.8 | 0 | 0 | 0 | 0 | 341.8 | 341.8 |  | N | N | 5 | 1
ADF10200390S | 손료 | RENT000000000001 |  | 공구손료 | 인력품의 5% | 식 | 1 | 341.8 | 341.8 | 0 | 0 | 0 | 0 | 341.8 | 341.8 |  | N | N | 5 | 1
ADF10200390S | 기계경비 | 00004504003200000 |  | 콘크리트 펌프차 | 32m(80∼95㎥/hr) | HR | 0.0549 | 32136 | 1764.2 | 59020 | 3240.1 | 72600 | 3985.7 | 163756 | 8990 |  | N | N |  | 1
|  |  |  | [합 계] |  |  | 0 | 0 | 2447 | 0 | 10077 | 0 | 3985 | 0 | 16509 |  |  |  |  | 1
[7 empty] | 0 | 0 | 0 | 0 | 0 | 0 | 0 | 0 | 0 |  |  |  |  | 1
ADF10200400S |  |  |  | 무근콘크리트 펌프차 타설(진동기 미사용) | 8~12cm, Type-Ⅱ(벽,기둥,보,슬라브), Type-Ⅰ(병렬타설) | M3 | 0 | 0 | 0 | 0 | 0 | 0 | 0 | 0 | 0 |  |  |  |  | 1
ADF10200400S | 노무 | L001010101000013 |  | 콘크리트공 | 일반공사 직종 | 인 | 0.0128 | 0 | 0 | 273540 | 3501.3 | 0 | 0 | 273540 | 3501.3 |  | N | N |  | 1
ADF10200400S | 노무 | L001010101000007 |  | 형틀목공 | 일반공사 직종 | 인 | 0.0064 | 0 | 0 | 275790 | 1765 | 0 | 0 | 275790 | 1765 |  | N | N |  | 1
ADF10200400S | 노무 | L001010101000002 |  | 보통인부 | 일반공사 직종 | 인 | 0.0064 | 0 | 0 | 172068 | 1101.2 | 0 | 0 | 172068 | 1101.2 |  | N | N |  | 1
ADF10200400S | 손료 | RENT000000000002 |  | 잔여콘크리트 | 노무비의 5% | 식 | 1 | 318.3 | 318.3 | 0 | 0 | 0 | 0 | 318.3 | 318.3 |  | N | N | 5 | 1
ADF10200400S | 손료 | RENT000000000001 |  | 공구손료 | 인력품의 5% | 식 | 1 | 318.3 | 318.3 | 0 | 0 | 0 | 0 | 318.3 | 318.3 |  | N | N | 5 | 1
ADF10200400S | 기계경비 | 00004504003200000 |  | 콘크리트 펌프차 | 32m(80∼95㎥/hr) | HR | 0.0513 | 32136 | 1648.5 | 59020 | 3027.7 | 72600 | 3724.3 | 163756 | 8400.5 |  | N | N |  | 1
|  |  |  | [합 계] |  |  | 0 | 0 | 2285 | 0 | 9395 | 0 | 3724 | 0 | 15404 |  |  |  |  | 1
[7 empty] | 0 | 0 | 0 | 0 | 0 | 0 | 0 | 0 | 0 |  |  |  |  | 1
ADF10200410S |  |  |  | 무근콘크리트 펌프차 타설(진동기 미사용) | 8~12cm, Type-Ⅱ(벽,기둥,보,슬라브), Type-Ⅱ(순차타설) | M3 | 0 | 0 | 0 | 0 | 0 | 0 | 0 | 0 | 0 |  |  |  |  | 1
ADF10200410S | 노무 | L001010101000013 |  | 콘크리트공 | 일반공사 직종 | 인 | 0.0154 | 0 | 0 | 273540 | 4212.5 | 0 | 0 | 273540 | 4212.5 |  | N | N |  | 1
ADF10200410S | 노무 | L001010101000007 |  | 형틀목공 | 일반공사 직종 | 인 | 0.0077 | 0 | 0 | 275790 | 2123.5 | 0 | 0 | 275790 | 2123.5 |  | N | N |  | 1
ADF10200410S | 노무 | L001010101000002 |  | 보통인부 | 일반공사 직종 | 인 | 0.0077 | 0 | 0 | 172068 | 1324.9 | 0 | 0 | 172068 | 1324.9 |  | N | N |  | 1
ADF10200410S | 손료 | RENT000000000002 |  | 잔여콘크리트 | 노무비의 5% | 식 | 1 | 383 | 383 | 0 | 0 | 0 | 0 | 383 | 383 |  | N | N | 5 | 1
ADF10200410S | 손료 | RENT000000000001 |  | 공구손료 | 인력품의 5% | 식 | 1 | 383 | 383 | 0 | 0 | 0 | 0 | 383 | 383 |  | N | N | 5 | 1
ADF10200410S | 기계경비 | 00004504003200000 |  | 콘크리트 펌프차 | 32m(80∼95㎥/hr) | HR | 0.0615 | 32136 | 1976.3 | 59020 | 3629.7 | 72600 | 4464.9 | 163756 | 10070.9 |  | N | N |  | 1
|  |  |  | [합 계] |  |  | 0 | 0 | 2742 | 0 | 11290 | 0 | 4464 | 0 | 18496 |  |  |  |  | 1
[7 empty] | 0 | 0 | 0 | 0 | 0 | 0 | 0 | 0 | 0 |  |  |  |  | 1
ADF10200420S |  |  |  | 무근콘크리트 펌프차 타설(진동기 미사용) | 8~12cm, Type-Ⅱ(벽,기둥,보,슬라브), Type-Ⅲ(연속타설어려움)) | M3 | 0 | 0 | 0 | 0 | 0 | 0 | 0 | 0 | 0 |  |  |  |  | 1
ADF10200420S | 노무 | L001010101000013 |  | 콘크리트공 | 일반공사 직종 | 인 | 0.0192 | 0 | 0 | 273540 | 5251.9 | 0 | 0 | 273540 | 5251.9 |  | N | N |  | 1
ADF10200420S | 노무 | L001010101000007 |  | 형틀목공 | 일반공사 직종 | 인 | 0.0096 | 0 | 0 | 275790 | 2647.5 | 0 | 0 | 275790 | 2647.5 |  | N | N |  | 1
ADF10200420S | 노무 | L001010101000002 |  | 보통인부 | 일반공사 직종 | 인 | 0.0096 | 0 | 0 | 172068 | 1651.8 | 0 | 0 | 172068 | 1651.8 |  | N | N |  | 1
ADF10200420S | 손료 | RENT000000000002 |  | 잔여콘크리트 | 노무비의 5% | 식 | 1 | 477.5 | 477.5 | 0 | 0 | 0 | 0 | 477.5 | 477.5 |  | N | N | 5 | 1
ADF10200420S | 손료 | RENT000000000001 |  | 공구손료 | 인력품의 5% | 식 | 1 | 477.5 | 477.5 | 0 | 0 | 0 | 0 | 477.5 | 477.5 |  | N | N | 5 | 1
ADF10200420S | 기계경비 | 00004504003200000 |  | 콘크리트 펌프차 | 32m(80∼95㎥/hr) | HR | 0.0769 | 32136 | 2471.2 | 59020 | 4538.6 | 72600 | 5582.9 | 163756 | 12592.7 |  | N | N |  | 1
|  |  |  | [합 계] |  |  | 0 | 0 | 3426 | 0 | 14089 | 0 | 5582 | 0 | 23097 |  |  |  |  | 1
[7 empty] | 0 | 0 | 0 | 0 | 0 | 0 | 0 | 0 | 0 |  |  |  |  | 1
ADF10200430S |  |  |  | 무근콘크리트 펌프차 타설(진동기 미사용) | 8~12cm, Type-Ⅲ(옹벽,줄기초 등), Type-Ⅰ(병렬타설) | M3 | 0 | 0 | 0 | 0 | 0 | 0 | 0 | 0 | 0 |  |  |  |  | 1
ADF10200430S | 노무 | L001010101000013 |  | 콘크리트공 | 일반공사 직종 | 인 | 0.016 | 0 | 0 | 273540 | 4376.6 | 0 | 0 | 273540 | 4376.6 |  | N | N |  | 1
ADF10200430S | 노무 | L001010101000007 |  | 형틀목공 | 일반공사 직종 | 인 | 0.008 | 0 | 0 | 275790 | 2206.3 | 0 | 0 | 275790 | 2206.3 |  | N | N |  | 1
ADF10200430S | 노무 | L001010101000002 |  | 보통인부 | 일반공사 직종 | 인 | 0.008 | 0 | 0 | 172068 | 1376.5 | 0 | 0 | 172068 | 1376.5 |  | N | N |  | 1
ADF10200430S | 손료 | RENT000000000002 |  | 잔여콘크리트 | 노무비의 5% | 식 | 1 | 397.9 | 397.9 | 0 | 0 | 0 | 0 | 397.9 | 397.9 |  | N | N | 5 | 1
ADF10200430S | 손료 | RENT000000000001 |  | 공구손료 | 인력품의 5% | 식 | 1 | 397.9 | 397.9 | 0 | 0 | 0 | 0 | 397.9 | 397.9 |  | N | N | 5 | 1
ADF10200430S | 기계경비 | 00004504003200000 |  | 콘크리트 펌프차 | 32m(80∼95㎥/hr) | HR | 0.0641 | 32136 | 2059.9 | 59020 | 3783.1 | 72600 | 4653.6 | 163756 | 10496.6 |  | N | N |  | 1
|  |  |  | [합 계] |  |  | 0 | 0 | 2855 | 0 | 11742 | 0 | 4653 | 0 | 19250 |  |  |  |  | 1
[7 empty] | 0 | 0 | 0 | 0 | 0 | 0 | 0 | 0 | 0 |  |  |  |  | 1
ADF10200440S |  |  |  | 무근콘크리트 펌프차 타설(진동기 미사용) | 8~12cm, Type-Ⅲ(옹벽,줄기초 등), Type-Ⅱ(순차타설) | M3 | 0 | 0 | 0 | 0 | 0 | 0 | 0 | 0 | 0 |  |  |  |  | 1
ADF10200440S | 노무 | L001010101000013 |  | 콘크리트공 | 일반공사 직종 | 인 | 0.0192 | 0 | 0 | 273540 | 5251.9 | 0 | 0 | 273540 | 5251.9 |  | N | N |  | 1
ADF10200440S | 노무 | L001010101000007 |  | 형틀목공 | 일반공사 직종 | 인 | 0.0096 | 0 | 0 | 275790 | 2647.5 | 0 | 0 | 275790 | 2647.5 |  | N | N |  | 1
ADF10200440S | 노무 | L001010101000002 |  | 보통인부 | 일반공사 직종 | 인 | 0.0096 | 0 | 0 | 172068 | 1651.8 | 0 | 0 | 172068 | 1651.8 |  | N | N |  | 1
ADF10200440S | 손료 | RENT000000000002 |  | 잔여콘크리트 | 노무비의 5% | 식 | 1 | 477.5 | 477.5 | 0 | 0 | 0 | 0 | 477.5 | 477.5 |  | N | N | 5 | 1
ADF10200440S | 손료 | RENT000000000001 |  | 공구손료 | 인력품의 5% | 식 | 1 | 477.5 | 477.5 | 0 | 0 | 0 | 0 | 477.5 | 477.5 |  | N | N | 5 | 1
ADF10200440S | 기계경비 | 00004504003200000 |  | 콘크리트 펌프차 | 32m(80∼95㎥/hr) | HR | 0.0769 | 32136 | 2471.2 | 59020 | 4538.6 | 72600 | 5582.9 | 163756 | 12592.7 |  | N | N |  | 1
|  |  |  | [합 계] |  |  | 0 | 0 | 3426 | 0 | 14089 | 0 | 5582 | 0 | 23097 |  |  |  |  | 1
[7 empty] | 0 | 0 | 0 | 0 | 0 | 0 | 0 | 0 | 0 |  |  |  |  | 1
ADF10200450S |  |  |  | 무근콘크리트 펌프차 타설(진동기 미사용) | 8~12cm, Type-Ⅲ(옹벽,줄기초 등), Type-Ⅲ(연속타설어려움) | M3 | 0 | 0 | 0 | 0 | 0 | 0 | 0 | 0 | 0 |  |  |  |  | 1
ADF10200450S | 노무 | L001010101000013 |  | 콘크리트공 | 일반공사 직종 | 인 | 0.024 | 0 | 0 | 273540 | 6564.9 | 0 | 0 | 273540 | 6564.9 |  | N | N |  | 1
ADF10200450S | 노무 | L001010101000007 |  | 형틀목공 | 일반공사 직종 | 인 | 0.012 | 0 | 0 | 275790 | 3309.4 | 0 | 0 | 275790 | 3309.4 |  | N | N |  | 1
ADF10200450S | 노무 | L001010101000002 |  | 보통인부 | 일반공사 직종 | 인 | 0.012 | 0 | 0 | 172068 | 2064.8 | 0 | 0 | 172068 | 2064.8 |  | N | N |  | 1
ADF10200450S | 손료 | RENT000000000002 |  | 잔여콘크리트 | 노무비의 5% | 식 | 1 | 596.9 | 596.9 | 0 | 0 | 0 | 0 | 596.9 | 596.9 |  | N | N | 5 | 1
ADF10200450S | 손료 | RENT000000000001 |  | 공구손료 | 인력품의 5% | 식 | 1 | 596.9 | 596.9 | 0 | 0 | 0 | 0 | 596.9 | 596.9 |  | N | N | 5 | 1
ADF10200450S | 기계경비 | 00004504003200000 |  | 콘크리트 펌프차 | 32m(80∼95㎥/hr) | HR | 0.0962 | 32136 | 3091.4 | 59020 | 5677.7 | 72600 | 6984.1 | 163756 | 15753.2 |  | N | N |  | 1
|  |  |  | [합 계] |  |  | 0 | 0 | 4285 | 0 | 17616 | 0 | 6984 | 0 | 28885 |  |  |  |  | 1
[7 empty] | 0 | 0 | 0 | 0 | 0 | 0 | 0 | 0 | 0 |  |  |  |  | 1
ADF10200460S |  |  |  | 무근콘크리트 펌프차 타설(진동기 미사용) | 8~12cm, Type-Ⅳ(비탈면 등), Type-Ⅰ(병렬타설) | M3 | 0 | 0 | 0 | 0 | 0 | 0 | 0 | 0 | 0 |  |  |  |  | 1
ADF10200460S | 노무 | L001010101000013 |  | 콘크리트공 | 일반공사 직종 | 인 | 0.0427 | 0 | 0 | 273540 | 11680.1 | 0 | 0 | 273540 | 11680.1 |  | N | N |  | 1
ADF10200460S | 노무 | L001010101000007 |  | 형틀목공 | 일반공사 직종 | 인 | 0.0214 | 0 | 0 | 275790 | 5901.9 | 0 | 0 | 275790 | 5901.9 |  | N | N |  | 1
ADF10200460S | 노무 | L001010101000002 |  | 보통인부 | 일반공사 직종 | 인 | 0.0214 | 0 | 0 | 172068 | 3682.2 | 0 | 0 | 172068 | 3682.2 |  | N | N |  | 1
ADF10200460S | 손료 | RENT000000000002 |  | 잔여콘크리트 | 노무비의 5% | 식 | 1 | 1063.2 | 1063.2 | 0 | 0 | 0 | 0 | 1063.2 | 1063.2 |  | N | N | 5 | 1
ADF10200460S | 손료 | RENT000000000001 |  | 공구손료 | 인력품의 5% | 식 | 1 | 1063.2 | 1063.2 | 0 | 0 | 0 | 0 | 1063.2 | 1063.2 |  | N | N | 5 | 1
ADF10200460S | 기계경비 | 00004504003200000 |  | 콘크리트 펌프차 | 32m(80∼95㎥/hr) | HR | 0.1709 | 32136 | 5492 | 59020 | 10086.5 | 72600 | 12407.3 | 163756 | 27985.8 |  | N | N |  | 1
|  |  |  | [합 계] |  |  | 0 | 0 | 7618 | 0 | 31350 | 0 | 12407 | 0 | 51375 |  |  |  |  | 1
[7 empty] | 0 | 0 | 0 | 0 | 0 | 0 | 0 | 0 | 0 |  |  |  |  | 1
ADF10200470S |  |  |  | 무근콘크리트 펌프차 타설(진동기 미사용) | 8~12cm, Type-Ⅳ(비탈면 등), Type-Ⅱ(순차타설) | M3 | 0 | 0 | 0 | 0 | 0 | 0 | 0 | 0 | 0 |  |  |  |  | 1
ADF10200470S | 노무 | L001010101000013 |  | 콘크리트공 | 일반공사 직종 | 인 | 0.0513 | 0 | 0 | 273540 | 14032.6 | 0 | 0 | 273540 | 14032.6 |  | N | N |  | 1
ADF10200470S | 노무 | L001010101000007 |  | 형틀목공 | 일반공사 직종 | 인 | 0.0256 | 0 | 0 | 275790 | 7060.2 | 0 | 0 | 275790 | 7060.2 |  | N | N |  | 1
ADF10200470S | 노무 | L001010101000002 |  | 보통인부 | 일반공사 직종 | 인 | 0.0256 | 0 | 0 | 172068 | 4404.9 | 0 | 0 | 172068 | 4404.9 |  | N | N |  | 1
ADF10200470S | 손료 | RENT000000000002 |  | 잔여콘크리트 | 노무비의 5% | 식 | 1 | 1274.8 | 1274.8 | 0 | 0 | 0 | 0 | 1274.8 | 1274.8 |  | N | N | 5 | 1
ADF10200470S | 손료 | RENT000000000001 |  | 공구손료 | 인력품의 5% | 식 | 1 | 1274.8 | 1274.8 | 0 | 0 | 0 | 0 | 1274.8 | 1274.8 |  | N | N | 5 | 1
ADF10200470S | 기계경비 | 00004504003200000 |  | 콘크리트 펌프차 | 32m(80∼95㎥/hr) | HR | 0.2051 | 32136 | 6591 | 59020 | 12105 | 72600 | 14890.2 | 163756 | 33586.2 |  | N | N |  | 1
|  |  |  | [합 계] |  |  | 0 | 0 | 9140 | 0 | 37602 | 0 | 14890 | 0 | 61632 |  |  |  |  | 1
[7 empty] | 0 | 0 | 0 | 0 | 0 | 0 | 0 | 0 | 0 |  |  |  |  | 1
ADF10200480S |  |  |  | 무근콘크리트 펌프차 타설(진동기 미사용) | 8~12cm, Type-Ⅳ(비탈면 등), Type-Ⅲ(연속타설어려움) | M3 | 0 | 0 | 0 | 0 | 0 | 0 | 0 | 0 | 0 |  |  |  |  | 1
ADF10200480S | 노무 | L001010101000013 |  | 콘크리트공 | 일반공사 직종 | 인 | 0.0641 | 0 | 0 | 273540 | 17533.9 | 0 | 0 | 273540 | 17533.9 |  | N | N |  | 1
ADF10200480S | 노무 | L001010101000007 |  | 형틀목공 | 일반공사 직종 | 인 | 0.0321 | 0 | 0 | 275790 | 8852.8 | 0 | 0 | 275790 | 8852.8 |  | N | N |  | 1
ADF10200480S | 노무 | L001010101000002 |  | 보통인부 | 일반공사 직종 | 인 | 0.0321 | 0 | 0 | 172068 | 5523.3 | 0 | 0 | 172068 | 5523.3 |  | N | N |  | 1
ADF10200480S | 손료 | RENT000000000002 |  | 잔여콘크리트 | 노무비의 5% | 식 | 1 | 1595.5 | 1595.5 | 0 | 0 | 0 | 0 | 1595.5 | 1595.5 |  | N | N | 5 | 1
ADF10200480S | 손료 | RENT000000000001 |  | 공구손료 | 인력품의 5% | 식 | 1 | 1595.5 | 1595.5 | 0 | 0 | 0 | 0 | 1595.5 | 1595.5 |  | N | N | 5 | 1
ADF10200480S | 기계경비 | 00004504003200000 |  | 콘크리트 펌프차 | 32m(80∼95㎥/hr) | HR | 0.2564 | 32136 | 8239.6 | 59020 | 15132.7 | 72600 | 18614.6 | 163756 | 41986.9 |  | N | N |  | 1
|  |  |  | [합 계] |  |  | 0 | 0 | 11430 | 0 | 47042 | 0 | 18614 | 0 | 77086 |  |  |  |  | 1
[7 empty] | 0 | 0 | 0 | 0 | 0 | 0 | 0 | 0 | 0 |  |  |  |  | 1
ADF10200490S |  |  |  | 무근콘크리트 펌프차 타설(진동기 미사용) | 15cm, Type-Ⅰ(매트기초), Type-Ⅰ(병렬타설) | M3 | 0 | 0 | 0 | 0 | 0 | 0 | 0 | 0 | 0 |  |  |  |  | 1
ADF10200490S | 노무 | L001010101000013 |  | 콘크리트공 | 일반공사 직종 | 인 | 0.0088 | 0 | 0 | 273540 | 2407.1 | 0 | 0 | 273540 | 2407.1 |  | N | N |  | 1
ADF10200490S | 노무 | L001010101000007 |  | 형틀목공 | 일반공사 직종 | 인 | 0.0044 | 0 | 0 | 275790 | 1213.4 | 0 | 0 | 275790 | 1213.4 |  | N | N |  | 1
ADF10200490S | 노무 | L001010101000002 |  | 보통인부 | 일반공사 직종 | 인 | 0.0044 | 0 | 0 | 172068 | 757 | 0 | 0 | 172068 | 757 |  | N | N |  | 1
ADF10200490S | 손료 | RENT000000000002 |  | 잔여콘크리트 | 노무비의 5% | 식 | 1 | 218.8 | 218.8 | 0 | 0 | 0 | 0 | 218.8 | 218.8 |  | N | N | 5 | 1
ADF10200490S | 손료 | RENT000000000001 |  | 공구손료 | 인력품의 5% | 식 | 1 | 218.8 | 218.8 | 0 | 0 | 0 | 0 | 218.8 | 218.8 |  | N | N | 5 | 1
ADF10200490S | 기계경비 | 00004504003200000 |  | 콘크리트 펌프차 | 32m(80∼95㎥/hr) | HR | 0.0353 | 32136 | 1134.4 | 59020 | 2083.4 | 72600 | 2562.7 | 163756 | 5780.5 |  | N | N |  | 1
|  |  |  | [합 계] |  |  | 0 | 0 | 1572 | 0 | 6460 | 0 | 2562 | 0 | 10594 |  |  |  |  | 1
[7 empty] | 0 | 0 | 0 | 0 | 0 | 0 | 0 | 0 | 0 |  |  |  |  | 1
ADF10200500S |  |  |  | 무근콘크리트 펌프차 타설(진동기 미사용) | 15cm, Type-Ⅰ(매트기초), Type-Ⅱ(순차타설) | M3 | 0 | 0 | 0 | 0 | 0 | 0 | 0 | 0 | 0 |  |  |  |  | 1
ADF10200500S | 노무 | L001010101000013 |  | 콘크리트공 | 일반공사 직종 | 인 | 0.0106 | 0 | 0 | 273540 | 2899.5 | 0 | 0 | 273540 | 2899.5 |  | N | N |  | 1
ADF10200500S | 노무 | L001010101000007 |  | 형틀목공 | 일반공사 직종 | 인 | 0.0053 | 0 | 0 | 275790 | 1461.6 | 0 | 0 | 275790 | 1461.6 |  | N | N |  | 1
ADF10200500S | 노무 | L001010101000002 |  | 보통인부 | 일반공사 직종 | 인 | 0.0053 | 0 | 0 | 172068 | 911.9 | 0 | 0 | 172068 | 911.9 |  | N | N |  | 1
ADF10200500S | 손료 | RENT000000000002 |  | 잔여콘크리트 | 노무비의 5% | 식 | 1 | 263.6 | 263.6 | 0 | 0 | 0 | 0 | 263.6 | 263.6 |  | N | N | 5 | 1
ADF10200500S | 손료 | RENT000000000001 |  | 공구손료 | 인력품의 5% | 식 | 1 | 263.6 | 263.6 | 0 | 0 | 0 | 0 | 263.6 | 263.6 |  | N | N | 5 | 1
ADF10200500S | 기계경비 | 00004504003200000 |  | 콘크리트 펌프차 | 32m(80∼95㎥/hr) | HR | 0.0423 | 32136 | 1359.3 | 59020 | 2496.5 | 72600 | 3070.9 | 163756 | 6926.7 |  | N | N |  | 1
|  |  |  | [합 계] |  |  | 0 | 0 | 1886 | 0 | 7769 | 0 | 3070 | 0 | 12725 |  |  |  |  | 1
[7 empty] | 0 | 0 | 0 | 0 | 0 | 0 | 0 | 0 | 0 |  |  |  |  | 1
ADF10200510S |  |  |  | 무근콘크리트 펌프차 타설(진동기 미사용) | 15cm, Type-Ⅰ(매트기초), Type-Ⅲ(연속타설어려움) | M3 | 0 | 0 | 0 | 0 | 0 | 0 | 0 | 0 | 0 |  |  |  |  | 1
ADF10200510S | 노무 | L001010101000013 |  | 콘크리트공 | 일반공사 직종 | 인 | 0.0132 | 0 | 0 | 273540 | 3610.7 | 0 | 0 | 273540 | 3610.7 |  | N | N |  | 1
ADF10200510S | 노무 | L001010101000007 |  | 형틀목공 | 일반공사 직종 | 인 | 0.0066 | 0 | 0 | 275790 | 1820.2 | 0 | 0 | 275790 | 1820.2 |  | N | N |  | 1
ADF10200510S | 노무 | L001010101000002 |  | 보통인부 | 일반공사 직종 | 인 | 0.0066 | 0 | 0 | 172068 | 1135.6 | 0 | 0 | 172068 | 1135.6 |  | N | N |  | 1
ADF10200510S | 손료 | RENT000000000002 |  | 잔여콘크리트 | 노무비의 5% | 식 | 1 | 328.3 | 328.3 | 0 | 0 | 0 | 0 | 328.3 | 328.3 |  | N | N | 5 | 1
ADF10200510S | 손료 | RENT000000000001 |  | 공구손료 | 인력품의 5% | 식 | 1 | 328.3 | 328.3 | 0 | 0 | 0 | 0 | 328.3 | 328.3 |  | N | N | 5 | 1
ADF10200510S | 기계경비 | 00004504003200000 |  | 콘크리트 펌프차 | 32m(80∼95㎥/hr) | HR | 0.0529 | 32136 | 1699.9 | 59020 | 3122.1 | 72600 | 3840.5 | 163756 | 8662.5 |  | N | N |  | 1
|  |  |  | [합 계] |  |  | 0 | 0 | 2356 | 0 | 9688 | 0 | 3840 | 0 | 15884 |  |  |  |  | 1
[7 empty] | 0 | 0 | 0 | 0 | 0 | 0 | 0 | 0 | 0 |  |  |  |  | 1
ADF20200010S |  |  |  | 철근콘크리트 펌프차 타설 | 8~12cm, Type-Ⅰ(매트기초), Type-Ⅰ(병렬타설) | M3 | 0 | 0 | 0 | 0 | 0 | 0 | 0 | 0 | 0 |  |  |  |  | 1
ADF20200010S | 노무 | L001010101000013 |  | 콘크리트공 | 일반공사 직종 | 인 | 0.019 | 0 | 0 | 273540 | 5197.2 | 0 | 0 | 273540 | 5197.2 |  | N | N |  | 1
ADF20200010S | 노무 | L001010101000003 |  | 특별인부 | 일반공사 직종 | 인 | 0.0048 | 0 | 0 | 226122 | 1085.3 | 0 | 0 | 226122 | 1085.3 |  | N | N |  | 1
ADF20200010S | 노무 | L001010101000007 |  | 형틀목공 | 일반공사 직종 | 인 | 0.0048 | 0 | 0 | 275790 | 1323.7 | 0 | 0 | 275790 | 1323.7 |  | N | N |  | 1
ADF20200010S | 노무 | L001010101000002 |  | 보통인부 | 일반공사 직종 | 인 | 0.0048 | 0 | 0 | 172068 | 825.9 | 0 | 0 | 172068 | 825.9 |  | N | N |  | 1
ADF20200010S | 손료 | RENT000000000002 |  | 잔여콘크리트 | 노무비의 5% | 식 | 1 | 421.6 | 421.6 | 0 | 0 | 0 | 0 | 421.6 | 421.6 |  | N | N | 5 | 1
ADF20200010S | 손료 | RENT000000000001 |  | 공구손료 | 인력품의 5% | 식 | 1 | 421.6 | 421.6 | 0 | 0 | 0 | 0 | 421.6 | 421.6 |  | N | N | 5 | 1
ADF20200010S | 기계경비 | 00004504003200000 |  | 콘크리트 펌프차 | 32m(80∼95㎥/hr) | HR | 0.0381 | 32136 | 1224.3 | 59020 | 2248.6 | 72600 | 2766 | 163756 | 6238.9 |  | N | N |  | 1
|  |  |  | [합 계] |  |  | 0 | 0 | 2067 | 0 | 10680 | 0 | 2766 | 0 | 15513 |  |  |  |  | 1
[7 empty] | 0 | 0 | 0 | 0 | 0 | 0 | 0 | 0 | 0 |  |  |  |  | 1
ADF20200020S |  |  |  | 철근콘크리트 펌프차 타설 | 8~12cm, Type-Ⅰ(매트기초), Type-Ⅱ(순차타설) | M3 | 0 | 0 | 0 | 0 | 0 | 0 | 0 | 0 | 0 |  |  |  |  | 1
ADF20200020S | 노무 | L001010101000013 |  | 콘크리트공 | 일반공사 직종 | 인 | 0.0229 | 0 | 0 | 273540 | 6264 | 0 | 0 | 273540 | 6264 |  | N | N |  | 1
ADF20200020S | 노무 | L001010101000003 |  | 특별인부 | 일반공사 직종 | 인 | 0.0057 | 0 | 0 | 226122 | 1288.8 | 0 | 0 | 226122 | 1288.8 |  | N | N |  | 1
ADF20200020S | 노무 | L001010101000007 |  | 형틀목공 | 일반공사 직종 | 인 | 0.0057 | 0 | 0 | 275790 | 1572 | 0 | 0 | 275790 | 1572 |  | N | N |  | 1
ADF20200020S | 노무 | L001010101000002 |  | 보통인부 | 일반공사 직종 | 인 | 0.0057 | 0 | 0 | 172068 | 980.7 | 0 | 0 | 172068 | 980.7 |  | N | N |  | 1
ADF20200020S | 손료 | RENT000000000002 |  | 잔여콘크리트 | 노무비의 5% | 식 | 1 | 505.2 | 505.2 | 0 | 0 | 0 | 0 | 505.2 | 505.2 |  | N | N | 5 | 1
ADF20200020S | 손료 | RENT000000000001 |  | 공구손료 | 인력품의 5% | 식 | 1 | 505.2 | 505.2 | 0 | 0 | 0 | 0 | 505.2 | 505.2 |  | N | N | 5 | 1
ADF20200020S | 기계경비 | 00004504003200000 |  | 콘크리트 펌프차 | 32m(80∼95㎥/hr) | HR | 0.0457 | 32136 | 1468.6 | 59020 | 2697.2 | 72600 | 3317.8 | 163756 | 7483.6 |  | N | N |  | 1
|  |  |  | [합 계] |  |  | 0 | 0 | 2479 | 0 | 12802 | 0 | 3317 | 0 | 18598 |  |  |  |  | 1
[7 empty] | 0 | 0 | 0 | 0 | 0 | 0 | 0 | 0 | 0 |  |  |  |  | 1
ADF20200030S |  |  |  | 철근콘크리트 펌프차 타설 | 8~12cm, Type-Ⅰ(매트기초), Type-Ⅲ(연속타설어려움) | M3 | 0 | 0 | 0 | 0 | 0 | 0 | 0 | 0 | 0 |  |  |  |  | 1
ADF20200030S | 노무 | L001010101000013 |  | 콘크리트공 | 일반공사 직종 | 인 | 0.0286 | 0 | 0 | 273540 | 7823.2 | 0 | 0 | 273540 | 7823.2 |  | N | N |  | 1
ADF20200030S | 노무 | L001010101000003 |  | 특별인부 | 일반공사 직종 | 인 | 0.0071 | 0 | 0 | 226122 | 1605.4 | 0 | 0 | 226122 | 1605.4 |  | N | N |  | 1
ADF20200030S | 노무 | L001010101000007 |  | 형틀목공 | 일반공사 직종 | 인 | 0.0071 | 0 | 0 | 275790 | 1958.1 | 0 | 0 | 275790 | 1958.1 |  | N | N |  | 1
ADF20200030S | 노무 | L001010101000002 |  | 보통인부 | 일반공사 직종 | 인 | 0.0071 | 0 | 0 | 172068 | 1221.6 | 0 | 0 | 172068 | 1221.6 |  | N | N |  | 1
ADF20200030S | 손료 | RENT000000000002 |  | 잔여콘크리트 | 노무비의 5% | 식 | 1 | 630.4 | 630.4 | 0 | 0 | 0 | 0 | 630.4 | 630.4 |  | N | N | 5 | 1
ADF20200030S | 손료 | RENT000000000001 |  | 공구손료 | 인력품의 5% | 식 | 1 | 630.4 | 630.4 | 0 | 0 | 0 | 0 | 630.4 | 630.4 |  | N | N | 5 | 1
ADF20200030S | 기계경비 | 00004504003200000 |  | 콘크리트 펌프차 | 32m(80∼95㎥/hr) | HR | 0.0571 | 32136 | 1834.9 | 59020 | 3370 | 72600 | 4145.4 | 163756 | 9350.3 |  | N | N |  | 1
|  |  |  | [합 계] |  |  | 0 | 0 | 3095 | 0 | 15978 | 0 | 4145 | 0 | 23218 |  |  |  |  | 1
[7 empty] | 0 | 0 | 0 | 0 | 0 | 0 | 0 | 0 | 0 |  |  |  |  | 1
ADF20200040S |  |  |  | 철근콘크리트 펌프차 타설 | 8~12cm, Type-Ⅱ(벽,기둥,보,슬라브), Type-Ⅰ(병렬타설) | M3 | 0 | 0 | 0 | 0 | 0 | 0 | 0 | 0 | 0 |  |  |  |  | 1
ADF20200040S | 노무 | L001010101000013 |  | 콘크리트공 | 일반공사 직종 | 인 | 0.0267 | 0 | 0 | 273540 | 7303.5 | 0 | 0 | 273540 | 7303.5 |  | N | N |  | 1
ADF20200040S | 노무 | L001010101000003 |  | 특별인부 | 일반공사 직종 | 인 | 0.0067 | 0 | 0 | 226122 | 1515 | 0 | 0 | 226122 | 1515 |  | N | N |  | 1
ADF20200040S | 노무 | L001010101000007 |  | 형틀목공 | 일반공사 직종 | 인 | 0.0067 | 0 | 0 | 275790 | 1847.7 | 0 | 0 | 275790 | 1847.7 |  | N | N |  | 1
ADF20200040S | 노무 | L001010101000002 |  | 보통인부 | 일반공사 직종 | 인 | 0.0067 | 0 | 0 | 172068 | 1152.8 | 0 | 0 | 172068 | 1152.8 |  | N | N |  | 1
ADF20200040S | 손료 | RENT000000000002 |  | 잔여콘크리트 | 노무비의 5% | 식 | 1 | 590.9 | 590.9 | 0 | 0 | 0 | 0 | 590.9 | 590.9 |  | N | N | 5 | 1
ADF20200040S | 손료 | RENT000000000001 |  | 공구손료 | 인력품의 5% | 식 | 1 | 590.9 | 590.9 | 0 | 0 | 0 | 0 | 590.9 | 590.9 |  | N | N | 5 | 1
ADF20200040S | 기계경비 | 00004504003200000 |  | 콘크리트 펌프차 | 32m(80∼95㎥/hr) | HR | 0.0533 | 32136 | 1712.8 | 59020 | 3145.7 | 72600 | 3869.5 | 163756 | 8728 |  | N | N |  | 1
|  |  |  | [합 계] |  |  | 0 | 0 | 2894 | 0 | 14964 | 0 | 3869 | 0 | 21727 |  |  |  |  | 1
[7 empty] | 0 | 0 | 0 | 0 | 0 | 0 | 0 | 0 | 0 |  |  |  |  | 1
ADF20200050S |  |  |  | 철근콘크리트 펌프차 타설 | 8~12cm, Type-Ⅱ(벽,기둥,보,슬라브), Type-Ⅱ(순차타설) | M3 | 0 | 0 | 0 | 0 | 0 | 0 | 0 | 0 | 0 |  |  |  |  | 1
ADF20200050S | 노무 | L001010101000013 |  | 콘크리트공 | 일반공사 직종 | 인 | 0.032 | 0 | 0 | 273540 | 8753.2 | 0 | 0 | 273540 | 8753.2 |  | N | N |  | 1
ADF20200050S | 노무 | L001010101000003 |  | 특별인부 | 일반공사 직종 | 인 | 0.008 | 0 | 0 | 226122 | 1808.9 | 0 | 0 | 226122 | 1808.9 |  | N | N |  | 1
ADF20200050S | 노무 | L001010101000007 |  | 형틀목공 | 일반공사 직종 | 인 | 0.008 | 0 | 0 | 275790 | 2206.3 | 0 | 0 | 275790 | 2206.3 |  | N | N |  | 1
ADF20200050S | 노무 | L001010101000002 |  | 보통인부 | 일반공사 직종 | 인 | 0.008 | 0 | 0 | 172068 | 1376.5 | 0 | 0 | 172068 | 1376.5 |  | N | N |  | 1
ADF20200050S | 손료 | RENT000000000002 |  | 잔여콘크리트 | 노무비의 5% | 식 | 1 | 707.2 | 707.2 | 0 | 0 | 0 | 0 | 707.2 | 707.2 |  | N | N | 5 | 1
ADF20200050S | 손료 | RENT000000000001 |  | 공구손료 | 인력품의 5% | 식 | 1 | 707.2 | 707.2 | 0 | 0 | 0 | 0 | 707.2 | 707.2 |  | N | N | 5 | 1
ADF20200050S | 기계경비 | 00004504003200000 |  | 콘크리트 펌프차 | 32m(80∼95㎥/hr) | HR | 0.064 | 32136 | 2056.7 | 59020 | 3777.2 | 72600 | 4646.4 | 163756 | 10480.3 |  | N | N |  | 1
|  |  |  | [합 계] |  |  | 0 | 0 | 3471 | 0 | 17922 | 0 | 4646 | 0 | 26039 |  |  |  |  | 1
[7 empty] | 0 | 0 | 0 | 0 | 0 | 0 | 0 | 0 | 0 |  |  |  |  | 1
ADF20200060S |  |  |  | 철근콘크리트 펌프차 타설 | 8~12cm, Type-Ⅱ(벽,기둥,보,슬라브), Type-Ⅲ(연속타설어려움)) | M3 | 0 | 0 | 0 | 0 | 0 | 0 | 0 | 0 | 0 |  |  |  |  | 1
ADF20200060S | 노무 | L001010101000013 |  | 콘크리트공 | 일반공사 직종 | 인 | 0.04 | 0 | 0 | 273540 | 10941.6 | 0 | 0 | 273540 | 10941.6 |  | N | N |  | 1
ADF20200060S | 노무 | L001010101000003 |  | 특별인부 | 일반공사 직종 | 인 | 0.01 | 0 | 0 | 226122 | 2261.2 | 0 | 0 | 226122 | 2261.2 |  | N | N |  | 1
ADF20200060S | 노무 | L001010101000007 |  | 형틀목공 | 일반공사 직종 | 인 | 0.01 | 0 | 0 | 275790 | 2757.9 | 0 | 0 | 275790 | 2757.9 |  | N | N |  | 1
ADF20200060S | 노무 | L001010101000002 |  | 보통인부 | 일반공사 직종 | 인 | 0.01 | 0 | 0 | 172068 | 1720.6 | 0 | 0 | 172068 | 1720.6 |  | N | N |  | 1
ADF20200060S | 손료 | RENT000000000002 |  | 잔여콘크리트 | 노무비의 5% | 식 | 1 | 884 | 884 | 0 | 0 | 0 | 0 | 884 | 884 |  | N | N | 5 | 1
ADF20200060S | 손료 | RENT000000000001 |  | 공구손료 | 인력품의 5% | 식 | 1 | 884 | 884 | 0 | 0 | 0 | 0 | 884 | 884 |  | N | N | 5 | 1
ADF20200060S | 기계경비 | 00004504003200000 |  | 콘크리트 펌프차 | 32m(80∼95㎥/hr) | HR | 0.08 | 32136 | 2570.8 | 59020 | 4721.6 | 72600 | 5808 | 163756 | 13100.4 |  | N | N |  | 1
|  |  |  | [합 계] |  |  | 0 | 0 | 4338 | 0 | 22402 | 0 | 5808 | 0 | 32548 |  |  |  |  | 1
[7 empty] | 0 | 0 | 0 | 0 | 0 | 0 | 0 | 0 | 0 |  |  |  |  | 1
ADF20200070S |  |  |  | 철근콘크리트 펌프차 타설 | 8~12cm, Type-Ⅲ(옹벽,줄기초 등), Type-Ⅰ(병렬타설) | M3 | 0 | 0 | 0 | 0 | 0 | 0 | 0 | 0 | 0 |  |  |  |  | 1
ADF20200070S | 노무 | L001010101000013 |  | 콘크리트공 | 일반공사 직종 | 인 | 0.0333 | 0 | 0 | 273540 | 9108.8 | 0 | 0 | 273540 | 9108.8 |  | N | N |  | 1
ADF20200070S | 노무 | L001010101000003 |  | 특별인부 | 일반공사 직종 | 인 | 0.0083 | 0 | 0 | 226122 | 1876.8 | 0 | 0 | 226122 | 1876.8 |  | N | N |  | 1
ADF20200070S | 노무 | L001010101000007 |  | 형틀목공 | 일반공사 직종 | 인 | 0.0083 | 0 | 0 | 275790 | 2289 | 0 | 0 | 275790 | 2289 |  | N | N |  | 1
ADF20200070S | 노무 | L001010101000002 |  | 보통인부 | 일반공사 직종 | 인 | 0.0083 | 0 | 0 | 172068 | 1428.1 | 0 | 0 | 172068 | 1428.1 |  | N | N |  | 1
ADF20200070S | 손료 | RENT000000000002 |  | 잔여콘크리트 | 노무비의 5% | 식 | 1 | 735.1 | 735.1 | 0 | 0 | 0 | 0 | 735.1 | 735.1 |  | N | N | 5 | 1
ADF20200070S | 손료 | RENT000000000001 |  | 공구손료 | 인력품의 5% | 식 | 1 | 735.1 | 735.1 | 0 | 0 | 0 | 0 | 735.1 | 735.1 |  | N | N | 5 | 1
ADF20200070S | 기계경비 | 00004504003200000 |  | 콘크리트 펌프차 | 32m(80∼95㎥/hr) | HR | 0.0667 | 32136 | 2143.4 | 59020 | 3936.6 | 72600 | 4842.4 | 163756 | 10922.4 |  | N | N |  | 1
|  |  |  | [합 계] |  |  | 0 | 0 | 3613 | 0 | 18639 | 0 | 4842 | 0 | 27094 |  |  |  |  | 1
[7 empty] | 0 | 0 | 0 | 0 | 0 | 0 | 0 | 0 | 0 |  |  |  |  | 1
ADF20200080S |  |  |  | 철근콘크리트 펌프차 타설 | 8~12cm, Type-Ⅲ(옹벽,줄기초 등), Type-Ⅱ(순차타설) | M3 | 0 | 0 | 0 | 0 | 0 | 0 | 0 | 0 | 0 |  |  |  |  | 1
ADF20200080S | 노무 | L001010101000013 |  | 콘크리트공 | 일반공사 직종 | 인 | 0.04 | 0 | 0 | 273540 | 10941.6 | 0 | 0 | 273540 | 10941.6 |  | N | N |  | 1
ADF20200080S | 노무 | L001010101000003 |  | 특별인부 | 일반공사 직종 | 인 | 0.01 | 0 | 0 | 226122 | 2261.2 | 0 | 0 | 226122 | 2261.2 |  | N | N |  | 1
ADF20200080S | 노무 | L001010101000007 |  | 형틀목공 | 일반공사 직종 | 인 | 0.01 | 0 | 0 | 275790 | 2757.9 | 0 | 0 | 275790 | 2757.9 |  | N | N |  | 1
ADF20200080S | 노무 | L001010101000002 |  | 보통인부 | 일반공사 직종 | 인 | 0.01 | 0 | 0 | 172068 | 1720.6 | 0 | 0 | 172068 | 1720.6 |  | N | N |  | 1
ADF20200080S | 손료 | RENT000000000002 |  | 잔여콘크리트 | 노무비의 5% | 식 | 1 | 884 | 884 | 0 | 0 | 0 | 0 | 884 | 884 |  | N | N | 5 | 1
ADF20200080S | 손료 | RENT000000000001 |  | 공구손료 | 인력품의 5% | 식 | 1 | 884 | 884 | 0 | 0 | 0 | 0 | 884 | 884 |  | N | N | 5 | 1
ADF20200080S | 기계경비 | 00004504003200000 |  | 콘크리트 펌프차 | 32m(80∼95㎥/hr) | HR | 0.08 | 32136 | 2570.8 | 59020 | 4721.6 | 72600 | 5808 | 163756 | 13100.4 |  | N | N |  | 1
|  |  |  | [합 계] |  |  | 0 | 0 | 4338 | 0 | 22402 | 0 | 5808 | 0 | 32548 |  |  |  |  | 1
[7 empty] | 0 | 0 | 0 | 0 | 0 | 0 | 0 | 0 | 0 |  |  |  |  | 1
ADF20200090S |  |  |  | 철근콘크리트 펌프차 타설 | 8~12cm, Type-Ⅲ(옹벽,줄기초 등), Type-Ⅲ(연속타설어려움) | M3 | 0 | 0 | 0 | 0 | 0 | 0 | 0 | 0 | 0 |  |  |  |  | 1
ADF20200090S | 노무 | L001010101000013 |  | 콘크리트공 | 일반공사 직종 | 인 | 0.05 | 0 | 0 | 273540 | 13677 | 0 | 0 | 273540 | 13677 |  | N | N |  | 1
ADF20200090S | 노무 | L001010101000003 |  | 특별인부 | 일반공사 직종 | 인 | 0.0125 | 0 | 0 | 226122 | 2826.5 | 0 | 0 | 226122 | 2826.5 |  | N | N |  | 1
ADF20200090S | 노무 | L001010101000007 |  | 형틀목공 | 일반공사 직종 | 인 | 0.0125 | 0 | 0 | 275790 | 3447.3 | 0 | 0 | 275790 | 3447.3 |  | N | N |  | 1
ADF20200090S | 노무 | L001010101000002 |  | 보통인부 | 일반공사 직종 | 인 | 0.0125 | 0 | 0 | 172068 | 2150.8 | 0 | 0 | 172068 | 2150.8 |  | N | N |  | 1
ADF20200090S | 손료 | RENT000000000002 |  | 잔여콘크리트 | 노무비의 5% | 식 | 1 | 1105 | 1105 | 0 | 0 | 0 | 0 | 1105 | 1105 |  | N | N | 5 | 1
ADF20200090S | 손료 | RENT000000000001 |  | 공구손료 | 인력품의 5% | 식 | 1 | 1105 | 1105 | 0 | 0 | 0 | 0 | 1105 | 1105 |  | N | N | 5 | 1
ADF20200090S | 기계경비 | 00004504003200000 |  | 콘크리트 펌프차 | 32m(80∼95㎥/hr) | HR | 0.1 | 32136 | 3213.6 | 59020 | 5902 | 72600 | 7260 | 163756 | 16375.6 |  | N | N |  | 1
|  |  |  | [합 계] |  |  | 0 | 0 | 5423 | 0 | 28003 | 0 | 7260 | 0 | 40686 |  |  |  |  | 1
[7 empty] | 0 | 0 | 0 | 0 | 0 | 0 | 0 | 0 | 0 |  |  |  |  | 1
ADF20200100S |  |  |  | 철근콘크리트 펌프차 타설 | 8~12cm, Type-Ⅳ(비탈면 등), Type-Ⅰ(병렬타설) | M3 | 0 | 0 | 0 | 0 | 0 | 0 | 0 | 0 | 0 |  |  |  |  | 1
ADF20200100S | 노무 | L001010101000013 |  | 콘크리트공 | 일반공사 직종 | 인 | 0.0889 | 0 | 0 | 273540 | 24317.7 | 0 | 0 | 273540 | 24317.7 |  | N | N |  | 1
ADF20200100S | 노무 | L001010101000003 |  | 특별인부 | 일반공사 직종 | 인 | 0.0222 | 0 | 0 | 226122 | 5019.9 | 0 | 0 | 226122 | 5019.9 |  | N | N |  | 1
ADF20200100S | 노무 | L001010101000007 |  | 형틀목공 | 일반공사 직종 | 인 | 0.0222 | 0 | 0 | 275790 | 6122.5 | 0 | 0 | 275790 | 6122.5 |  | N | N |  | 1
ADF20200100S | 노무 | L001010101000002 |  | 보통인부 | 일반공사 직종 | 인 | 0.0222 | 0 | 0 | 172068 | 3819.9 | 0 | 0 | 172068 | 3819.9 |  | N | N |  | 1
ADF20200100S | 손료 | RENT000000000002 |  | 잔여콘크리트 | 노무비의 5% | 식 | 1 | 1964 | 1964 | 0 | 0 | 0 | 0 | 1964 | 1964 |  | N | N | 5 | 1
ADF20200100S | 손료 | RENT000000000001 |  | 공구손료 | 인력품의 5% | 식 | 1 | 1964 | 1964 | 0 | 0 | 0 | 0 | 1964 | 1964 |  | N | N | 5 | 1
ADF20200100S | 기계경비 | 00004504003200000 |  | 콘크리트 펌프차 | 32m(80∼95㎥/hr) | HR | 0.1778 | 32136 | 5713.7 | 59020 | 10493.7 | 72600 | 12908.2 | 163756 | 29115.6 |  | N | N |  | 1
|  |  |  | [합 계] |  |  | 0 | 0 | 9641 | 0 | 49773 | 0 | 12908 | 0 | 72322 |  |  |  |  | 1
[7 empty] | 0 | 0 | 0 | 0 | 0 | 0 | 0 | 0 | 0 |  |  |  |  | 1
ADF20200110S |  |  |  | 철근콘크리트 펌프차 타설 | 8~12cm, Type-Ⅳ(비탈면 등), Type-Ⅱ(순차타설) | M3 | 0 | 0 | 0 | 0 | 0 | 0 | 0 | 0 | 0 |  |  |  |  | 1
ADF20200110S | 노무 | L001010101000013 |  | 콘크리트공 | 일반공사 직종 | 인 | 0.1067 | 0 | 0 | 273540 | 29186.7 | 0 | 0 | 273540 | 29186.7 |  | N | N |  | 1
ADF20200110S | 노무 | L001010101000003 |  | 특별인부 | 일반공사 직종 | 인 | 0.0267 | 0 | 0 | 226122 | 6037.4 | 0 | 0 | 226122 | 6037.4 |  | N | N |  | 1
ADF20200110S | 노무 | L001010101000007 |  | 형틀목공 | 일반공사 직종 | 인 | 0.0267 | 0 | 0 | 275790 | 7363.5 | 0 | 0 | 275790 | 7363.5 |  | N | N |  | 1
ADF20200110S | 노무 | L001010101000002 |  | 보통인부 | 일반공사 직종 | 인 | 0.0267 | 0 | 0 | 172068 | 4594.2 | 0 | 0 | 172068 | 4594.2 |  | N | N |  | 1
ADF20200110S | 손료 | RENT000000000002 |  | 잔여콘크리트 | 노무비의 5% | 식 | 1 | 2359 | 2359 | 0 | 0 | 0 | 0 | 2359 | 2359 |  | N | N | 5 | 1
ADF20200110S | 손료 | RENT000000000001 |  | 공구손료 | 인력품의 5% | 식 | 1 | 2359 | 2359 | 0 | 0 | 0 | 0 | 2359 | 2359 |  | N | N | 5 | 1
ADF20200110S | 기계경비 | 00004504003200000 |  | 콘크리트 펌프차 | 32m(80∼95㎥/hr) | HR | 0.2133 | 32136 | 6854.6 | 59020 | 12588.9 | 72600 | 15485.5 | 163756 | 34929 |  | N | N |  | 1
|  |  |  | [합 계] |  |  | 0 | 0 | 11572 | 0 | 59770 | 0 | 15485 | 0 | 86827 |  |  |  |  | 1
[7 empty] | 0 | 0 | 0 | 0 | 0 | 0 | 0 | 0 | 0 |  |  |  |  | 1
ADF20200120S |  |  |  | 철근콘크리트 펌프차 타설 | 8~12cm, Type-Ⅳ(비탈면 등), Type-Ⅲ(연속타설어려움) | M3 | 0 | 0 | 0 | 0 | 0 | 0 | 0 | 0 | 0 |  |  |  |  | 1
ADF20200120S | 노무 | L001010101000013 |  | 콘크리트공 | 일반공사 직종 | 인 | 0.1333 | 0 | 0 | 273540 | 36462.8 | 0 | 0 | 273540 | 36462.8 |  | N | N |  | 1
ADF20200120S | 노무 | L001010101000003 |  | 특별인부 | 일반공사 직종 | 인 | 0.0333 | 0 | 0 | 226122 | 7529.8 | 0 | 0 | 226122 | 7529.8 |  | N | N |  | 1
ADF20200120S | 노무 | L001010101000007 |  | 형틀목공 | 일반공사 직종 | 인 | 0.0333 | 0 | 0 | 275790 | 9183.8 | 0 | 0 | 275790 | 9183.8 |  | N | N |  | 1
ADF20200120S | 노무 | L001010101000002 |  | 보통인부 | 일반공사 직종 | 인 | 0.0333 | 0 | 0 | 172068 | 5729.8 | 0 | 0 | 172068 | 5729.8 |  | N | N |  | 1
ADF20200120S | 손료 | RENT000000000002 |  | 잔여콘크리트 | 노무비의 5% | 식 | 1 | 2945.3 | 2945.3 | 0 | 0 | 0 | 0 | 2945.3 | 2945.3 |  | N | N | 5 | 1
ADF20200120S | 손료 | RENT000000000001 |  | 공구손료 | 인력품의 5% | 식 | 1 | 2945.3 | 2945.3 | 0 | 0 | 0 | 0 | 2945.3 | 2945.3 |  | N | N | 5 | 1
ADF20200120S | 기계경비 | 00004504003200000 |  | 콘크리트 펌프차 | 32m(80∼95㎥/hr) | HR | 0.2667 | 32136 | 8570.6 | 59020 | 15740.6 | 72600 | 19362.4 | 163756 | 43673.6 |  | N | N |  | 1
|  |  |  | [합 계] |  |  | 0 | 0 | 14461 | 0 | 74646 | 0 | 19362 | 0 | 108469 |  |  |  |  | 1
[7 empty] | 0 | 0 | 0 | 0 | 0 | 0 | 0 | 0 | 0 |  |  |  |  | 1
ADF20200130S |  |  |  | 철근콘크리트 펌프차 타설 | 15cm, Type-Ⅰ(매트기초), Type-Ⅰ(병렬타설) | M3 | 0 | 0 | 0 | 0 | 0 | 0 | 0 | 0 | 0 |  |  |  |  | 1
ADF20200130S | 노무 | L001010101000013 |  | 콘크리트공 | 일반공사 직종 | 인 | 0.0183 | 0 | 0 | 273540 | 5005.7 | 0 | 0 | 273540 | 5005.7 |  | N | N |  | 1
ADF20200130S | 노무 | L001010101000003 |  | 특별인부 | 일반공사 직종 | 인 | 0.0046 | 0 | 0 | 226122 | 1040.1 | 0 | 0 | 226122 | 1040.1 |  | N | N |  | 1
ADF20200130S | 노무 | L001010101000007 |  | 형틀목공 | 일반공사 직종 | 인 | 0.0046 | 0 | 0 | 275790 | 1268.6 | 0 | 0 | 275790 | 1268.6 |  | N | N |  | 1
ADF20200130S | 노무 | L001010101000002 |  | 보통인부 | 일반공사 직종 | 인 | 0.0046 | 0 | 0 | 172068 | 791.5 | 0 | 0 | 172068 | 791.5 |  | N | N |  | 1
ADF20200130S | 손료 | RENT000000000002 |  | 잔여콘크리트 | 노무비의 5% | 식 | 1 | 405.2 | 405.2 | 0 | 0 | 0 | 0 | 405.2 | 405.2 |  | N | N | 5 | 1
ADF20200130S | 손료 | RENT000000000001 |  | 공구손료 | 인력품의 5% | 식 | 1 | 405.2 | 405.2 | 0 | 0 | 0 | 0 | 405.2 | 405.2 |  | N | N | 5 | 1
ADF20200130S | 기계경비 | 00004504003200000 |  | 콘크리트 펌프차 | 32m(80∼95㎥/hr) | HR | 0.0366 | 32136 | 1176.1 | 59020 | 2160.1 | 72600 | 2657.1 | 163756 | 5993.3 |  | N | N |  | 1
|  |  |  | [합 계] |  |  | 0 | 0 | 1986 | 0 | 10266 | 0 | 2657 | 0 | 14909 |  |  |  |  | 1
[7 empty] | 0 | 0 | 0 | 0 | 0 | 0 | 0 | 0 | 0 |  |  |  |  | 1
ADF20200140S |  |  |  | 철근콘크리트 펌프차 타설 | 15cm, Type-Ⅰ(매트기초), Type-Ⅱ(순차타설) | M3 | 0 | 0 | 0 | 0 | 0 | 0 | 0 | 0 | 0 |  |  |  |  | 1
ADF20200140S | 노무 | L001010101000013 |  | 콘크리트공 | 일반공사 직종 | 인 | 0.022 | 0 | 0 | 273540 | 6017.8 | 0 | 0 | 273540 | 6017.8 |  | N | N |  | 1
ADF20200140S | 노무 | L001010101000003 |  | 특별인부 | 일반공사 직종 | 인 | 0.0055 | 0 | 0 | 226122 | 1243.6 | 0 | 0 | 226122 | 1243.6 |  | N | N |  | 1
ADF20200140S | 노무 | L001010101000007 |  | 형틀목공 | 일반공사 직종 | 인 | 0.0055 | 0 | 0 | 275790 | 1516.8 | 0 | 0 | 275790 | 1516.8 |  | N | N |  | 1
ADF20200140S | 노무 | L001010101000002 |  | 보통인부 | 일반공사 직종 | 인 | 0.0055 | 0 | 0 | 172068 | 946.3 | 0 | 0 | 172068 | 946.3 |  | N | N |  | 1
ADF20200140S | 손료 | RENT000000000002 |  | 잔여콘크리트 | 노무비의 5% | 식 | 1 | 486.2 | 486.2 | 0 | 0 | 0 | 0 | 486.2 | 486.2 |  | N | N | 5 | 1
ADF20200140S | 손료 | RENT000000000001 |  | 공구손료 | 인력품의 5% | 식 | 1 | 486.2 | 486.2 | 0 | 0 | 0 | 0 | 486.2 | 486.2 |  | N | N | 5 | 1
ADF20200140S | 기계경비 | 00004504003200000 |  | 콘크리트 펌프차 | 32m(80∼95㎥/hr) | HR | 0.044 | 32136 | 1413.9 | 59020 | 2596.8 | 72600 | 3194.4 | 163756 | 7205.1 |  | N | N |  | 1
|  |  |  | [합 계] |  |  | 0 | 0 | 2386 | 0 | 12321 | 0 | 3194 | 0 | 17901 |  |  |  |  | 1
[7 empty] | 0 | 0 | 0 | 0 | 0 | 0 | 0 | 0 | 0 |  |  |  |  | 1
ADF20200150S |  |  |  | 철근콘크리트 펌프차 타설 | 15cm, Type-Ⅰ(매트기초), Type-Ⅲ(연속타설어려움) | M3 | 0 | 0 | 0 | 0 | 0 | 0 | 0 | 0 | 0 |  |  |  |  | 1
ADF20200150S | 노무 | L001010101000013 |  | 콘크리트공 | 일반공사 직종 | 인 | 0.0275 | 0 | 0 | 273540 | 7522.3 | 0 | 0 | 273540 | 7522.3 |  | N | N |  | 1
ADF20200150S | 노무 | L001010101000003 |  | 특별인부 | 일반공사 직종 | 인 | 0.0069 | 0 | 0 | 226122 | 1560.2 | 0 | 0 | 226122 | 1560.2 |  | N | N |  | 1
ADF20200150S | 노무 | L001010101000007 |  | 형틀목공 | 일반공사 직종 | 인 | 0.0069 | 0 | 0 | 275790 | 1902.9 | 0 | 0 | 275790 | 1902.9 |  | N | N |  | 1
ADF20200150S | 노무 | L001010101000002 |  | 보통인부 | 일반공사 직종 | 인 | 0.0069 | 0 | 0 | 172068 | 1187.2 | 0 | 0 | 172068 | 1187.2 |  | N | N |  | 1
ADF20200150S | 손료 | RENT000000000002 |  | 잔여콘크리트 | 노무비의 5% | 식 | 1 | 608.6 | 608.6 | 0 | 0 | 0 | 0 | 608.6 | 608.6 |  | N | N | 5 | 1
ADF20200150S | 손료 | RENT000000000001 |  | 공구손료 | 인력품의 5% | 식 | 1 | 608.6 | 608.6 | 0 | 0 | 0 | 0 | 608.6 | 608.6 |  | N | N | 5 | 1
ADF20200150S | 기계경비 | 00004504003200000 |  | 콘크리트 펌프차 | 32m(80∼95㎥/hr) | HR | 0.0549 | 32136 | 1764.2 | 59020 | 3240.1 | 72600 | 3985.7 | 163756 | 8990 |  | N | N |  | 1
|  |  |  | [합 계] |  |  | 0 | 0 | 2981 | 0 | 15412 | 0 | 3985 | 0 | 22378 |  |  |  |  | 1
[7 empty] | 0 | 0 | 0 | 0 | 0 | 0 | 0 | 0 | 0 |  |  |  |  | 1
ADF20200160S |  |  |  | 철근콘크리트 펌프차 타설 | 15cm, Type-Ⅱ(벽,기둥,보,슬라브), Type-Ⅰ(병렬타설) | M3 | 0 | 0 | 0 | 0 | 0 | 0 | 0 | 0 | 0 |  |  |  |  | 1
ADF20200160S | 노무 | L001010101000013 |  | 콘크리트공 | 일반공사 직종 | 인 | 0.0256 | 0 | 0 | 273540 | 7002.6 | 0 | 0 | 273540 | 7002.6 |  | N | N |  | 1
ADF20200160S | 노무 | L001010101000003 |  | 특별인부 | 일반공사 직종 | 인 | 0.0064 | 0 | 0 | 226122 | 1447.1 | 0 | 0 | 226122 | 1447.1 |  | N | N |  | 1
ADF20200160S | 노무 | L001010101000007 |  | 형틀목공 | 일반공사 직종 | 인 | 0.0064 | 0 | 0 | 275790 | 1765 | 0 | 0 | 275790 | 1765 |  | N | N |  | 1
ADF20200160S | 노무 | L001010101000002 |  | 보통인부 | 일반공사 직종 | 인 | 0.0064 | 0 | 0 | 172068 | 1101.2 | 0 | 0 | 172068 | 1101.2 |  | N | N |  | 1
ADF20200160S | 손료 | RENT000000000002 |  | 잔여콘크리트 | 노무비의 5% | 식 | 1 | 565.7 | 565.7 | 0 | 0 | 0 | 0 | 565.7 | 565.7 |  | N | N | 5 | 1
ADF20200160S | 손료 | RENT000000000001 |  | 공구손료 | 인력품의 5% | 식 | 1 | 565.7 | 565.7 | 0 | 0 | 0 | 0 | 565.7 | 565.7 |  | N | N | 5 | 1
ADF20200160S | 기계경비 | 00004504003200000 |  | 콘크리트 펌프차 | 32m(80∼95㎥/hr) | HR | 0.0513 | 32136 | 1648.5 | 59020 | 3027.7 | 72600 | 3724.3 | 163756 | 8400.5 |  | N | N |  | 1
|  |  |  | [합 계] |  |  | 0 | 0 | 2779 | 0 | 14343 | 0 | 3724 | 0 | 20846 |  |  |  |  | 1
[7 empty] | 0 | 0 | 0 | 0 | 0 | 0 | 0 | 0 | 0 |  |  |  |  | 1
ADF20200170S |  |  |  | 철근콘크리트 펌프차 타설 | 15cm, Type-Ⅱ(벽,기둥,보,슬라브), Type-Ⅱ(순차타설) | M3 | 0 | 0 | 0 | 0 | 0 | 0 | 0 | 0 | 0 |  |  |  |  | 1
ADF20200170S | 노무 | L001010101000013 |  | 콘크리트공 | 일반공사 직종 | 인 | 0.0308 | 0 | 0 | 273540 | 8425 | 0 | 0 | 273540 | 8425 |  | N | N |  | 1
ADF20200170S | 노무 | L001010101000003 |  | 특별인부 | 일반공사 직종 | 인 | 0.0077 | 0 | 0 | 226122 | 1741.1 | 0 | 0 | 226122 | 1741.1 |  | N | N |  | 1
ADF20200170S | 노무 | L001010101000007 |  | 형틀목공 | 일반공사 직종 | 인 | 0.0077 | 0 | 0 | 275790 | 2123.5 | 0 | 0 | 275790 | 2123.5 |  | N | N |  | 1
ADF20200170S | 노무 | L001010101000002 |  | 보통인부 | 일반공사 직종 | 인 | 0.0077 | 0 | 0 | 172068 | 1324.9 | 0 | 0 | 172068 | 1324.9 |  | N | N |  | 1
ADF20200170S | 손료 | RENT000000000002 |  | 잔여콘크리트 | 노무비의 5% | 식 | 1 | 680.7 | 680.7 | 0 | 0 | 0 | 0 | 680.7 | 680.7 |  | N | N | 5 | 1
ADF20200170S | 손료 | RENT000000000001 |  | 공구손료 | 인력품의 5% | 식 | 1 | 680.7 | 680.7 | 0 | 0 | 0 | 0 | 680.7 | 680.7 |  | N | N | 5 | 1
ADF20200170S | 기계경비 | 00004504003200000 |  | 콘크리트 펌프차 | 32m(80∼95㎥/hr) | HR | 0.0615 | 32136 | 1976.3 | 59020 | 3629.7 | 72600 | 4464.9 | 163756 | 10070.9 |  | N | N |  | 1
|  |  |  | [합 계] |  |  | 0 | 0 | 3337 | 0 | 17244 | 0 | 4464 | 0 | 25045 |  |  |  |  | 1
[7 empty] | 0 | 0 | 0 | 0 | 0 | 0 | 0 | 0 | 0 |  |  |  |  | 1
ADF20200180S |  |  |  | 철근콘크리트 펌프차 타설 | 15cm, Type-Ⅱ(벽,기둥,보,슬라브), Type-Ⅲ(연속타설어려움)) | M3 | 0 | 0 | 0 | 0 | 0 | 0 | 0 | 0 | 0 |  |  |  |  | 1
ADF20200180S | 노무 | L001010101000013 |  | 콘크리트공 | 일반공사 직종 | 인 | 0.0385 | 0 | 0 | 273540 | 10531.2 | 0 | 0 | 273540 | 10531.2 |  | N | N |  | 1
ADF20200180S | 노무 | L001010101000003 |  | 특별인부 | 일반공사 직종 | 인 | 0.0096 | 0 | 0 | 226122 | 2170.7 | 0 | 0 | 226122 | 2170.7 |  | N | N |  | 1
ADF20200180S | 노무 | L001010101000007 |  | 형틀목공 | 일반공사 직종 | 인 | 0.0096 | 0 | 0 | 275790 | 2647.5 | 0 | 0 | 275790 | 2647.5 |  | N | N |  | 1
ADF20200180S | 노무 | L001010101000002 |  | 보통인부 | 일반공사 직종 | 인 | 0.0096 | 0 | 0 | 172068 | 1651.8 | 0 | 0 | 172068 | 1651.8 |  | N | N |  | 1
ADF20200180S | 손료 | RENT000000000002 |  | 잔여콘크리트 | 노무비의 5% | 식 | 1 | 850 | 850 | 0 | 0 | 0 | 0 | 850 | 850 |  | N | N | 5 | 1
ADF20200180S | 손료 | RENT000000000001 |  | 공구손료 | 인력품의 5% | 식 | 1 | 850 | 850 | 0 | 0 | 0 | 0 | 850 | 850 |  | N | N | 5 | 1
ADF20200180S | 기계경비 | 00004504003200000 |  | 콘크리트 펌프차 | 32m(80∼95㎥/hr) | HR | 0.0769 | 32136 | 2471.2 | 59020 | 4538.6 | 72600 | 5582.9 | 163756 | 12592.7 |  | N | N |  | 1
|  |  |  | [합 계] |  |  | 0 | 0 | 4171 | 0 | 21539 | 0 | 5582 | 0 | 31292 |  |  |  |  | 1
[7 empty] | 0 | 0 | 0 | 0 | 0 | 0 | 0 | 0 | 0 |  |  |  |  | 1
ADF20200190S |  |  |  | 철근콘크리트 펌프차 타설 | 15cm, Type-Ⅲ(옹벽,줄기초 등), Type-Ⅰ(병렬타설) | M3 | 0 | 0 | 0 | 0 | 0 | 0 | 0 | 0 | 0 |  |  |  |  | 1
ADF20200190S | 노무 | L001010101000013 |  | 콘크리트공 | 일반공사 직종 | 인 | 0.0321 | 0 | 0 | 273540 | 8780.6 | 0 | 0 | 273540 | 8780.6 |  | N | N |  | 1
ADF20200190S | 노무 | L001010101000003 |  | 특별인부 | 일반공사 직종 | 인 | 0.008 | 0 | 0 | 226122 | 1808.9 | 0 | 0 | 226122 | 1808.9 |  | N | N |  | 1
ADF20200190S | 노무 | L001010101000007 |  | 형틀목공 | 일반공사 직종 | 인 | 0.008 | 0 | 0 | 275790 | 2206.3 | 0 | 0 | 275790 | 2206.3 |  | N | N |  | 1
ADF20200190S | 노무 | L001010101000002 |  | 보통인부 | 일반공사 직종 | 인 | 0.008 | 0 | 0 | 172068 | 1376.5 | 0 | 0 | 172068 | 1376.5 |  | N | N |  | 1
ADF20200190S | 손료 | RENT000000000002 |  | 잔여콘크리트 | 노무비의 5% | 식 | 1 | 708.6 | 708.6 | 0 | 0 | 0 | 0 | 708.6 | 708.6 |  | N | N | 5 | 1
ADF20200190S | 손료 | RENT000000000001 |  | 공구손료 | 인력품의 5% | 식 | 1 | 708.6 | 708.6 | 0 | 0 | 0 | 0 | 708.6 | 708.6 |  | N | N | 5 | 1
ADF20200190S | 기계경비 | 00004504003200000 |  | 콘크리트 펌프차 | 32m(80∼95㎥/hr) | HR | 0.0641 | 32136 | 2059.9 | 59020 | 3783.1 | 72600 | 4653.6 | 163756 | 10496.6 |  | N | N |  | 1
|  |  |  | [합 계] |  |  | 0 | 0 | 3477 | 0 | 17955 | 0 | 4653 | 0 | 26085 |  |  |  |  | 1
[7 empty] | 0 | 0 | 0 | 0 | 0 | 0 | 0 | 0 | 0 |  |  |  |  | 1
ADF20200200S |  |  |  | 철근콘크리트 펌프차 타설 | 15cm, Type-Ⅲ(옹벽,줄기초 등), Type-Ⅱ(순차타설) | M3 | 0 | 0 | 0 | 0 | 0 | 0 | 0 | 0 | 0 |  |  |  |  | 1
ADF20200200S | 노무 | L001010101000013 |  | 콘크리트공 | 일반공사 직종 | 인 | 0.0385 | 0 | 0 | 273540 | 10531.2 | 0 | 0 | 273540 | 10531.2 |  | N | N |  | 1
ADF20200200S | 노무 | L001010101000003 |  | 특별인부 | 일반공사 직종 | 인 | 0.0096 | 0 | 0 | 226122 | 2170.7 | 0 | 0 | 226122 | 2170.7 |  | N | N |  | 1
ADF20200200S | 노무 | L001010101000007 |  | 형틀목공 | 일반공사 직종 | 인 | 0.0096 | 0 | 0 | 275790 | 2647.5 | 0 | 0 | 275790 | 2647.5 |  | N | N |  | 1
ADF20200200S | 노무 | L001010101000002 |  | 보통인부 | 일반공사 직종 | 인 | 0.0096 | 0 | 0 | 172068 | 1651.8 | 0 | 0 | 172068 | 1651.8 |  | N | N |  | 1
ADF20200200S | 손료 | RENT000000000002 |  | 잔여콘크리트 | 노무비의 5% | 식 | 1 | 850 | 850 | 0 | 0 | 0 | 0 | 850 | 850 |  | N | N | 5 | 1
ADF20200200S | 손료 | RENT000000000001 |  | 공구손료 | 인력품의 5% | 식 | 1 | 850 | 850 | 0 | 0 | 0 | 0 | 850 | 850 |  | N | N | 5 | 1
ADF20200200S | 기계경비 | 00004504003200000 |  | 콘크리트 펌프차 | 32m(80∼95㎥/hr) | HR | 0.0769 | 32136 | 2471.2 | 59020 | 4538.6 | 72600 | 5582.9 | 163756 | 12592.7 |  | N | N |  | 1
|  |  |  | [합 계] |  |  | 0 | 0 | 4171 | 0 | 21539 | 0 | 5582 | 0 | 31292 |  |  |  |  | 1
[7 empty] | 0 | 0 | 0 | 0 | 0 | 0 | 0 | 0 | 0 |  |  |  |  | 1
ADF20200210S |  |  |  | 철근콘크리트 펌프차 타설 | 15cm, Type-Ⅲ(옹벽,줄기초 등), Type-Ⅲ(연속타설어려움) | M3 | 0 | 0 | 0 | 0 | 0 | 0 | 0 | 0 | 0 |  |  |  |  | 1
ADF20200210S | 노무 | L001010101000013 |  | 콘크리트공 | 일반공사 직종 | 인 | 0.0481 | 0 | 0 | 273540 | 13157.2 | 0 | 0 | 273540 | 13157.2 |  | N | N |  | 1
ADF20200210S | 노무 | L001010101000003 |  | 특별인부 | 일반공사 직종 | 인 | 0.012 | 0 | 0 | 226122 | 2713.4 | 0 | 0 | 226122 | 2713.4 |  | N | N |  | 1
ADF20200210S | 노무 | L001010101000007 |  | 형틀목공 | 일반공사 직종 | 인 | 0.012 | 0 | 0 | 275790 | 3309.4 | 0 | 0 | 275790 | 3309.4 |  | N | N |  | 1
ADF20200210S | 노무 | L001010101000002 |  | 보통인부 | 일반공사 직종 | 인 | 0.012 | 0 | 0 | 172068 | 2064.8 | 0 | 0 | 172068 | 2064.8 |  | N | N |  | 1
ADF20200210S | 손료 | RENT000000000002 |  | 잔여콘크리트 | 노무비의 5% | 식 | 1 | 1062.2 | 1062.2 | 0 | 0 | 0 | 0 | 1062.2 | 1062.2 |  | N | N | 5 | 1
ADF20200210S | 손료 | RENT000000000001 |  | 공구손료 | 인력품의 5% | 식 | 1 | 1062.2 | 1062.2 | 0 | 0 | 0 | 0 | 1062.2 | 1062.2 |  | N | N | 5 | 1
ADF20200210S | 기계경비 | 00004504003200000 |  | 콘크리트 펌프차 | 32m(80∼95㎥/hr) | HR | 0.0962 | 32136 | 3091.4 | 59020 | 5677.7 | 72600 | 6984.1 | 163756 | 15753.2 |  | N | N |  | 1
|  |  |  | [합 계] |  |  | 0 | 0 | 5215 | 0 | 26922 | 0 | 6984 | 0 | 39121 |  |  |  |  | 1
[7 empty] | 0 | 0 | 0 | 0 | 0 | 0 | 0 | 0 | 0 |  |  |  |  | 1
ADF20200220S |  |  |  | 철근콘크리트 펌프차 타설 | 15cm, Type-Ⅳ(비탈면 등), Type-Ⅰ(병렬타설) | M3 | 0 | 0 | 0 | 0 | 0 | 0 | 0 | 0 | 0 |  |  |  |  | 1
ADF20200220S | 노무 | L001010101000013 |  | 콘크리트공 | 일반공사 직종 | 인 | 0.0855 | 0 | 0 | 273540 | 23387.6 | 0 | 0 | 273540 | 23387.6 |  | N | N |  | 1
ADF20200220S | 노무 | L001010101000003 |  | 특별인부 | 일반공사 직종 | 인 | 0.0214 | 0 | 0 | 226122 | 4839 | 0 | 0 | 226122 | 4839 |  | N | N |  | 1
ADF20200220S | 노무 | L001010101000007 |  | 형틀목공 | 일반공사 직종 | 인 | 0.0214 | 0 | 0 | 275790 | 5901.9 | 0 | 0 | 275790 | 5901.9 |  | N | N |  | 1
ADF20200220S | 노무 | L001010101000002 |  | 보통인부 | 일반공사 직종 | 인 | 0.0214 | 0 | 0 | 172068 | 3682.2 | 0 | 0 | 172068 | 3682.2 |  | N | N |  | 1
ADF20200220S | 손료 | RENT000000000002 |  | 잔여콘크리트 | 노무비의 5% | 식 | 1 | 1890.5 | 1890.5 | 0 | 0 | 0 | 0 | 1890.5 | 1890.5 |  | N | N | 5 | 1
ADF20200220S | 손료 | RENT000000000001 |  | 공구손료 | 인력품의 5% | 식 | 1 | 1890.5 | 1890.5 | 0 | 0 | 0 | 0 | 1890.5 | 1890.5 |  | N | N | 5 | 1
ADF20200220S | 기계경비 | 00004504003200000 |  | 콘크리트 펌프차 | 32m(80∼95㎥/hr) | HR | 0.1709 | 32136 | 5492 | 59020 | 10086.5 | 72600 | 12407.3 | 163756 | 27985.8 |  | N | N |  | 1
|  |  |  | [합 계] |  |  | 0 | 0 | 9273 | 0 | 47897 | 0 | 12407 | 0 | 69577 |  |  |  |  | 1
[7 empty] | 0 | 0 | 0 | 0 | 0 | 0 | 0 | 0 | 0 |  |  |  |  | 1
ADF20200230S |  |  |  | 철근콘크리트 펌프차 타설 | 15cm, Type-Ⅳ(비탈면 등), Type-Ⅱ(순차타설) | M3 | 0 | 0 | 0 | 0 | 0 | 0 | 0 | 0 | 0 |  |  |  |  | 1
ADF20200230S | 노무 | L001010101000013 |  | 콘크리트공 | 일반공사 직종 | 인 | 0.1026 | 0 | 0 | 273540 | 28065.2 | 0 | 0 | 273540 | 28065.2 |  | N | N |  | 1
ADF20200230S | 노무 | L001010101000003 |  | 특별인부 | 일반공사 직종 | 인 | 0.0256 | 0 | 0 | 226122 | 5788.7 | 0 | 0 | 226122 | 5788.7 |  | N | N |  | 1
ADF20200230S | 노무 | L001010101000007 |  | 형틀목공 | 일반공사 직종 | 인 | 0.0256 | 0 | 0 | 275790 | 7060.2 | 0 | 0 | 275790 | 7060.2 |  | N | N |  | 1
ADF20200230S | 노무 | L001010101000002 |  | 보통인부 | 일반공사 직종 | 인 | 0.0256 | 0 | 0 | 172068 | 4404.9 | 0 | 0 | 172068 | 4404.9 |  | N | N |  | 1
ADF20200230S | 손료 | RENT000000000002 |  | 잔여콘크리트 | 노무비의 5% | 식 | 1 | 2265.9 | 2265.9 | 0 | 0 | 0 | 0 | 2265.9 | 2265.9 |  | N | N | 5 | 1
ADF20200230S | 손료 | RENT000000000001 |  | 공구손료 | 인력품의 5% | 식 | 1 | 2265.9 | 2265.9 | 0 | 0 | 0 | 0 | 2265.9 | 2265.9 |  | N | N | 5 | 1
ADF20200230S | 기계경비 | 00004504003200000 |  | 콘크리트 펌프차 | 32m(80∼95㎥/hr) | HR | 0.2051 | 32136 | 6591 | 59020 | 12105 | 72600 | 14890.2 | 163756 | 33586.2 |  | N | N |  | 1
|  |  |  | [합 계] |  |  | 0 | 0 | 11122 | 0 | 57424 | 0 | 14890 | 0 | 83436 |  |  |  |  | 1
[7 empty] | 0 | 0 | 0 | 0 | 0 | 0 | 0 | 0 | 0 |  |  |  |  | 1
ADF20200240S |  |  |  | 철근콘크리트 펌프차 타설 | 15cm, Type-Ⅳ(비탈면 등), Type-Ⅲ(연속타설어려움) | M3 | 0 | 0 | 0 | 0 | 0 | 0 | 0 | 0 | 0 |  |  |  |  | 1
ADF20200240S | 노무 | L001010101000013 |  | 콘크리트공 | 일반공사 직종 | 인 | 0.1282 | 0 | 0 | 273540 | 35067.8 | 0 | 0 | 273540 | 35067.8 |  | N | N |  | 1
ADF20200240S | 노무 | L001010101000003 |  | 특별인부 | 일반공사 직종 | 인 | 0.0321 | 0 | 0 | 226122 | 7258.5 | 0 | 0 | 226122 | 7258.5 |  | N | N |  | 1
ADF20200240S | 노무 | L001010101000007 |  | 형틀목공 | 일반공사 직종 | 인 | 0.0321 | 0 | 0 | 275790 | 8852.8 | 0 | 0 | 275790 | 8852.8 |  | N | N |  | 1
ADF20200240S | 노무 | L001010101000002 |  | 보통인부 | 일반공사 직종 | 인 | 0.0321 | 0 | 0 | 172068 | 5523.3 | 0 | 0 | 172068 | 5523.3 |  | N | N |  | 1
ADF20200240S | 손료 | RENT000000000002 |  | 잔여콘크리트 | 노무비의 5% | 식 | 1 | 2835.1 | 2835.1 | 0 | 0 | 0 | 0 | 2835.1 | 2835.1 |  | N | N | 5 | 1
ADF20200240S | 손료 | RENT000000000001 |  | 공구손료 | 인력품의 5% | 식 | 1 | 2835.1 | 2835.1 | 0 | 0 | 0 | 0 | 2835.1 | 2835.1 |  | N | N | 5 | 1
ADF20200240S | 기계경비 | 00004504003200000 |  | 콘크리트 펌프차 | 32m(80∼95㎥/hr) | HR | 0.2564 | 32136 | 8239.6 | 59020 | 15132.7 | 72600 | 18614.6 | 163756 | 41986.9 |  | N | N |  | 1
|  |  |  | [합 계] |  |  | 0 | 0 | 13909 | 0 | 71835 | 0 | 18614 | 0 | 104358 |  |  |  |  | 1
[7 empty] | 0 | 0 | 0 | 0 | 0 | 0 | 0 | 0 | 0 |  |  |  |  | 1
ADF20200250S |  |  |  | 철근콘크리트 펌프차 타설 | 18cm이상, Type-Ⅰ(매트기초), Type-Ⅰ(병렬타설) | M3 | 0 | 0 | 0 | 0 | 0 | 0 | 0 | 0 | 0 |  |  |  |  | 1
ADF20200250S | 노무 | L001010101000013 |  | 콘크리트공 | 일반공사 직종 | 인 | 0.017 | 0 | 0 | 273540 | 4650.1 | 0 | 0 | 273540 | 4650.1 |  | N | N |  | 1
ADF20200250S | 노무 | L001010101000003 |  | 특별인부 | 일반공사 직종 | 인 | 0.0043 | 0 | 0 | 226122 | 972.3 | 0 | 0 | 226122 | 972.3 |  | N | N |  | 1
ADF20200250S | 노무 | L001010101000007 |  | 형틀목공 | 일반공사 직종 | 인 | 0.0043 | 0 | 0 | 275790 | 1185.8 | 0 | 0 | 275790 | 1185.8 |  | N | N |  | 1
ADF20200250S | 노무 | L001010101000002 |  | 보통인부 | 일반공사 직종 | 인 | 0.0043 | 0 | 0 | 172068 | 739.8 | 0 | 0 | 172068 | 739.8 |  | N | N |  | 1
ADF20200250S | 손료 | RENT000000000002 |  | 잔여콘크리트 | 노무비의 5% | 식 | 1 | 377.4 | 377.4 | 0 | 0 | 0 | 0 | 377.4 | 377.4 |  | N | N | 5 | 1
ADF20200250S | 손료 | RENT000000000001 |  | 공구손료 | 인력품의 5% | 식 | 1 | 377.4 | 377.4 | 0 | 0 | 0 | 0 | 377.4 | 377.4 |  | N | N | 5 | 1
ADF20200250S | 기계경비 | 00004504003200000 |  | 콘크리트 펌프차 | 32m(80∼95㎥/hr) | HR | 0.034 | 32136 | 1092.6 | 59020 | 2006.6 | 72600 | 2468.4 | 163756 | 5567.6 |  | N | N |  | 1
|  |  |  | [합 계] |  |  | 0 | 0 | 1847 | 0 | 9554 | 0 | 2468 | 0 | 13869 |  |  |  |  | 1
[7 empty] | 0 | 0 | 0 | 0 | 0 | 0 | 0 | 0 | 0 |  |  |  |  | 1
ADF20200260S |  |  |  | 철근콘크리트 펌프차 타설 | 18cm이상, Type-Ⅰ(매트기초), Type-Ⅱ(순차타설) | M3 | 0 | 0 | 0 | 0 | 0 | 0 | 0 | 0 | 0 |  |  |  |  | 1
ADF20200260S | 노무 | L001010101000013 |  | 콘크리트공 | 일반공사 직종 | 인 | 0.0204 | 0 | 0 | 273540 | 5580.2 | 0 | 0 | 273540 | 5580.2 |  | N | N |  | 1
ADF20200260S | 노무 | L001010101000003 |  | 특별인부 | 일반공사 직종 | 인 | 0.0051 | 0 | 0 | 226122 | 1153.2 | 0 | 0 | 226122 | 1153.2 |  | N | N |  | 1
ADF20200260S | 노무 | L001010101000007 |  | 형틀목공 | 일반공사 직종 | 인 | 0.0051 | 0 | 0 | 275790 | 1406.5 | 0 | 0 | 275790 | 1406.5 |  | N | N |  | 1
ADF20200260S | 노무 | L001010101000002 |  | 보통인부 | 일반공사 직종 | 인 | 0.0051 | 0 | 0 | 172068 | 877.5 | 0 | 0 | 172068 | 877.5 |  | N | N |  | 1
ADF20200260S | 손료 | RENT000000000002 |  | 잔여콘크리트 | 노무비의 5% | 식 | 1 | 450.8 | 450.8 | 0 | 0 | 0 | 0 | 450.8 | 450.8 |  | N | N | 5 | 1
ADF20200260S | 손료 | RENT000000000001 |  | 공구손료 | 인력품의 5% | 식 | 1 | 450.8 | 450.8 | 0 | 0 | 0 | 0 | 450.8 | 450.8 |  | N | N | 5 | 1
ADF20200260S | 기계경비 | 00004504003200000 |  | 콘크리트 펌프차 | 32m(80∼95㎥/hr) | HR | 0.0408 | 32136 | 1311.1 | 59020 | 2408 | 72600 | 2962 | 163756 | 6681.1 |  | N | N |  | 1
|  |  |  | [합 계] |  |  | 0 | 0 | 2212 | 0 | 11425 | 0 | 2962 | 0 | 16599 |  |  |  |  | 1
[7 empty] | 0 | 0 | 0 | 0 | 0 | 0 | 0 | 0 | 0 |  |  |  |  | 1
ADF20200270S |  |  |  | 철근콘크리트 펌프차 타설 | 18cm이상, Type-Ⅰ(매트기초), Type-Ⅲ(연속타설어려움) | M3 | 0 | 0 | 0 | 0 | 0 | 0 | 0 | 0 | 0 |  |  |  |  | 1
ADF20200270S | 노무 | L001010101000013 |  | 콘크리트공 | 일반공사 직종 | 인 | 0.0255 | 0 | 0 | 273540 | 6975.2 | 0 | 0 | 273540 | 6975.2 |  | N | N |  | 1
ADF20200270S | 노무 | L001010101000003 |  | 특별인부 | 일반공사 직종 | 인 | 0.0064 | 0 | 0 | 226122 | 1447.1 | 0 | 0 | 226122 | 1447.1 |  | N | N |  | 1
ADF20200270S | 노무 | L001010101000007 |  | 형틀목공 | 일반공사 직종 | 인 | 0.0064 | 0 | 0 | 275790 | 1765 | 0 | 0 | 275790 | 1765 |  | N | N |  | 1
ADF20200270S | 노무 | L001010101000002 |  | 보통인부 | 일반공사 직종 | 인 | 0.0064 | 0 | 0 | 172068 | 1101.2 | 0 | 0 | 172068 | 1101.2 |  | N | N |  | 1
ADF20200270S | 손료 | RENT000000000002 |  | 잔여콘크리트 | 노무비의 5% | 식 | 1 | 564.4 | 564.4 | 0 | 0 | 0 | 0 | 564.4 | 564.4 |  | N | N | 5 | 1
ADF20200270S | 손료 | RENT000000000001 |  | 공구손료 | 인력품의 5% | 식 | 1 | 564.4 | 564.4 | 0 | 0 | 0 | 0 | 564.4 | 564.4 |  | N | N | 5 | 1
ADF20200270S | 기계경비 | 00004504003200000 |  | 콘크리트 펌프차 | 32m(80∼95㎥/hr) | HR | 0.051 | 32136 | 1638.9 | 59020 | 3010 | 72600 | 3702.6 | 163756 | 8351.5 |  | N | N |  | 1
|  |  |  | [합 계] |  |  | 0 | 0 | 2767 | 0 | 14298 | 0 | 3702 | 0 | 20767 |  |  |  |  | 1
[7 empty] | 0 | 0 | 0 | 0 | 0 | 0 | 0 | 0 | 0 |  |  |  |  | 1
ADF20200280S |  |  |  | 철근콘크리트 펌프차 타설 | 18cm이상, Type-Ⅱ(벽,기둥,보,슬라브), Type-Ⅰ(병렬타설) | M3 | 0 | 0 | 0 | 0 | 0 | 0 | 0 | 0 | 0 |  |  |  |  | 1
ADF20200280S | 노무 | L001010101000013 |  | 콘크리트공 | 일반공사 직종 | 인 | 0.0238 | 0 | 0 | 273540 | 6510.2 | 0 | 0 | 273540 | 6510.2 |  | N | N |  | 1
ADF20200280S | 노무 | L001010101000003 |  | 특별인부 | 일반공사 직종 | 인 | 0.006 | 0 | 0 | 226122 | 1356.7 | 0 | 0 | 226122 | 1356.7 |  | N | N |  | 1
ADF20200280S | 노무 | L001010101000007 |  | 형틀목공 | 일반공사 직종 | 인 | 0.006 | 0 | 0 | 275790 | 1654.7 | 0 | 0 | 275790 | 1654.7 |  | N | N |  | 1
ADF20200280S | 노무 | L001010101000002 |  | 보통인부 | 일반공사 직종 | 인 | 0.006 | 0 | 0 | 172068 | 1032.4 | 0 | 0 | 172068 | 1032.4 |  | N | N |  | 1
ADF20200280S | 손료 | RENT000000000002 |  | 잔여콘크리트 | 노무비의 5% | 식 | 1 | 527.7 | 527.7 | 0 | 0 | 0 | 0 | 527.7 | 527.7 |  | N | N | 5 | 1
ADF20200280S | 손료 | RENT000000000001 |  | 공구손료 | 인력품의 5% | 식 | 1 | 527.7 | 527.7 | 0 | 0 | 0 | 0 | 527.7 | 527.7 |  | N | N | 5 | 1
ADF20200280S | 기계경비 | 00004504003200000 |  | 콘크리트 펌프차 | 32m(80∼95㎥/hr) | HR | 0.0476 | 32136 | 1529.6 | 59020 | 2809.3 | 72600 | 3455.7 | 163756 | 7794.6 |  | N | N |  | 1
|  |  |  | [합 계] |  |  | 0 | 0 | 2585 | 0 | 13363 | 0 | 3455 | 0 | 19403 |  |  |  |  | 1
[7 empty] | 0 | 0 | 0 | 0 | 0 | 0 | 0 | 0 | 0 |  |  |  |  | 1
ADF20200290S |  |  |  | 철근콘크리트 펌프차 타설 | 18cm이상, Type-Ⅱ(벽,기둥,보,슬라브), Type-Ⅱ(순차타설) | M3 | 0 | 0 | 0 | 0 | 0 | 0 | 0 | 0 | 0 |  |  |  |  | 1
ADF20200290S | 노무 | L001010101000013 |  | 콘크리트공 | 일반공사 직종 | 인 | 0.0286 | 0 | 0 | 273540 | 7823.2 | 0 | 0 | 273540 | 7823.2 |  | N | N |  | 1
ADF20200290S | 노무 | L001010101000003 |  | 특별인부 | 일반공사 직종 | 인 | 0.0071 | 0 | 0 | 226122 | 1605.4 | 0 | 0 | 226122 | 1605.4 |  | N | N |  | 1
ADF20200290S | 노무 | L001010101000007 |  | 형틀목공 | 일반공사 직종 | 인 | 0.0071 | 0 | 0 | 275790 | 1958.1 | 0 | 0 | 275790 | 1958.1 |  | N | N |  | 1
ADF20200290S | 노무 | L001010101000002 |  | 보통인부 | 일반공사 직종 | 인 | 0.0071 | 0 | 0 | 172068 | 1221.6 | 0 | 0 | 172068 | 1221.6 |  | N | N |  | 1
ADF20200290S | 손료 | RENT000000000002 |  | 잔여콘크리트 | 노무비의 5% | 식 | 1 | 630.4 | 630.4 | 0 | 0 | 0 | 0 | 630.4 | 630.4 |  | N | N | 5 | 1
ADF20200290S | 손료 | RENT000000000001 |  | 공구손료 | 인력품의 5% | 식 | 1 | 630.4 | 630.4 | 0 | 0 | 0 | 0 | 630.4 | 630.4 |  | N | N | 5 | 1
ADF20200290S | 기계경비 | 00004504003200000 |  | 콘크리트 펌프차 | 32m(80∼95㎥/hr) | HR | 0.0571 | 32136 | 1834.9 | 59020 | 3370 | 72600 | 4145.4 | 163756 | 9350.3 |  | N | N |  | 1
|  |  |  | [합 계] |  |  | 0 | 0 | 3095 | 0 | 15978 | 0 | 4145 | 0 | 23218 |  |  |  |  | 1
[7 empty] | 0 | 0 | 0 | 0 | 0 | 0 | 0 | 0 | 0 |  |  |  |  | 1
ADF20200300S |  |  |  | 철근콘크리트 펌프차 타설 | 18cm이상, Type-Ⅱ(벽,기둥,보,슬라브), Type-Ⅲ(연속타설어려움)) | M3 | 0 | 0 | 0 | 0 | 0 | 0 | 0 | 0 | 0 |  |  |  |  | 1
ADF20200300S | 노무 | L001010101000013 |  | 콘크리트공 | 일반공사 직종 | 인 | 0.0357 | 0 | 0 | 273540 | 9765.3 | 0 | 0 | 273540 | 9765.3 |  | N | N |  | 1
ADF20200300S | 노무 | L001010101000003 |  | 특별인부 | 일반공사 직종 | 인 | 0.0089 | 0 | 0 | 226122 | 2012.4 | 0 | 0 | 226122 | 2012.4 |  | N | N |  | 1
ADF20200300S | 노무 | L001010101000007 |  | 형틀목공 | 일반공사 직종 | 인 | 0.0089 | 0 | 0 | 275790 | 2454.5 | 0 | 0 | 275790 | 2454.5 |  | N | N |  | 1
ADF20200300S | 노무 | L001010101000002 |  | 보통인부 | 일반공사 직종 | 인 | 0.0089 | 0 | 0 | 172068 | 1531.4 | 0 | 0 | 172068 | 1531.4 |  | N | N |  | 1
ADF20200300S | 손료 | RENT000000000002 |  | 잔여콘크리트 | 노무비의 5% | 식 | 1 | 788.1 | 788.1 | 0 | 0 | 0 | 0 | 788.1 | 788.1 |  | N | N | 5 | 1
ADF20200300S | 손료 | RENT000000000001 |  | 공구손료 | 인력품의 5% | 식 | 1 | 788.1 | 788.1 | 0 | 0 | 0 | 0 | 788.1 | 788.1 |  | N | N | 5 | 1
ADF20200300S | 기계경비 | 00004504003200000 |  | 콘크리트 펌프차 | 32m(80∼95㎥/hr) | HR | 0.0714 | 32136 | 2294.5 | 59020 | 4214 | 72600 | 5183.6 | 163756 | 11692.1 |  | N | N |  | 1
|  |  |  | [합 계] |  |  | 0 | 0 | 3870 | 0 | 19977 | 0 | 5183 | 0 | 29030 |  |  |  |  | 1
[7 empty] | 0 | 0 | 0 | 0 | 0 | 0 | 0 | 0 | 0 |  |  |  |  | 1
ADF20200310S |  |  |  | 철근콘크리트 펌프차 타설 | 18cm이상, Type-Ⅲ(옹벽,줄기초 등), Type-Ⅰ(병렬타설) | M3 | 0 | 0 | 0 | 0 | 0 | 0 | 0 | 0 | 0 |  |  |  |  | 1
ADF20200310S | 노무 | L001010101000013 |  | 콘크리트공 | 일반공사 직종 | 인 | 0.0298 | 0 | 0 | 273540 | 8151.4 | 0 | 0 | 273540 | 8151.4 |  | N | N |  | 1
ADF20200310S | 노무 | L001010101000003 |  | 특별인부 | 일반공사 직종 | 인 | 0.0074 | 0 | 0 | 226122 | 1673.3 | 0 | 0 | 226122 | 1673.3 |  | N | N |  | 1
ADF20200310S | 노무 | L001010101000007 |  | 형틀목공 | 일반공사 직종 | 인 | 0.0074 | 0 | 0 | 275790 | 2040.8 | 0 | 0 | 275790 | 2040.8 |  | N | N |  | 1
ADF20200310S | 노무 | L001010101000002 |  | 보통인부 | 일반공사 직종 | 인 | 0.0074 | 0 | 0 | 172068 | 1273.3 | 0 | 0 | 172068 | 1273.3 |  | N | N |  | 1
ADF20200310S | 손료 | RENT000000000002 |  | 잔여콘크리트 | 노무비의 5% | 식 | 1 | 656.9 | 656.9 | 0 | 0 | 0 | 0 | 656.9 | 656.9 |  | N | N | 5 | 1
ADF20200310S | 손료 | RENT000000000001 |  | 공구손료 | 인력품의 5% | 식 | 1 | 656.9 | 656.9 | 0 | 0 | 0 | 0 | 656.9 | 656.9 |  | N | N | 5 | 1
ADF20200310S | 기계경비 | 00004504003200000 |  | 콘크리트 펌프차 | 32m(80∼95㎥/hr) | HR | 0.0595 | 32136 | 1912 | 59020 | 3511.6 | 72600 | 4319.7 | 163756 | 9743.3 |  | N | N |  | 1
|  |  |  | [합 계] |  |  | 0 | 0 | 3225 | 0 | 16650 | 0 | 4319 | 0 | 24194 |  |  |  |  | 1
[7 empty] | 0 | 0 | 0 | 0 | 0 | 0 | 0 | 0 | 0 |  |  |  |  | 1
ADF20200320S |  |  |  | 철근콘크리트 펌프차 타설 | 18cm이상, Type-Ⅲ(옹벽,줄기초 등), Type-Ⅱ(순차타설) | M3 | 0 | 0 | 0 | 0 | 0 | 0 | 0 | 0 | 0 |  |  |  |  | 1
ADF20200320S | 노무 | L001010101000013 |  | 콘크리트공 | 일반공사 직종 | 인 | 0.0357 | 0 | 0 | 273540 | 9765.3 | 0 | 0 | 273540 | 9765.3 |  | N | N |  | 1
ADF20200320S | 노무 | L001010101000003 |  | 특별인부 | 일반공사 직종 | 인 | 0.0089 | 0 | 0 | 226122 | 2012.4 | 0 | 0 | 226122 | 2012.4 |  | N | N |  | 1
ADF20200320S | 노무 | L001010101000007 |  | 형틀목공 | 일반공사 직종 | 인 | 0.0089 | 0 | 0 | 275790 | 2454.5 | 0 | 0 | 275790 | 2454.5 |  | N | N |  | 1
ADF20200320S | 노무 | L001010101000002 |  | 보통인부 | 일반공사 직종 | 인 | 0.0089 | 0 | 0 | 172068 | 1531.4 | 0 | 0 | 172068 | 1531.4 |  | N | N |  | 1
ADF20200320S | 손료 | RENT000000000002 |  | 잔여콘크리트 | 노무비의 5% | 식 | 1 | 788.1 | 788.1 | 0 | 0 | 0 | 0 | 788.1 | 788.1 |  | N | N | 5 | 1
ADF20200320S | 손료 | RENT000000000001 |  | 공구손료 | 인력품의 5% | 식 | 1 | 788.1 | 788.1 | 0 | 0 | 0 | 0 | 788.1 | 788.1 |  | N | N | 5 | 1
ADF20200320S | 기계경비 | 00004504003200000 |  | 콘크리트 펌프차 | 32m(80∼95㎥/hr) | HR | 0.0714 | 32136 | 2294.5 | 59020 | 4214 | 72600 | 5183.6 | 163756 | 11692.1 |  | N | N |  | 1
|  |  |  | [합 계] |  |  | 0 | 0 | 3870 | 0 | 19977 | 0 | 5183 | 0 | 29030 |  |  |  |  | 1
[7 empty] | 0 | 0 | 0 | 0 | 0 | 0 | 0 | 0 | 0 |  |  |  |  | 1
ADF20200330S |  |  |  | 철근콘크리트 펌프차 타설 | 18cm이상, Type-Ⅲ(옹벽,줄기초 등), Type-Ⅲ(연속타설어려움) | M3 | 0 | 0 | 0 | 0 | 0 | 0 | 0 | 0 | 0 |  |  |  |  | 1
ADF20200330S | 노무 | L001010101000013 |  | 콘크리트공 | 일반공사 직종 | 인 | 0.0446 | 0 | 0 | 273540 | 12199.8 | 0 | 0 | 273540 | 12199.8 |  | N | N |  | 1
ADF20200330S | 노무 | L001010101000003 |  | 특별인부 | 일반공사 직종 | 인 | 0.0112 | 0 | 0 | 226122 | 2532.5 | 0 | 0 | 226122 | 2532.5 |  | N | N |  | 1
ADF20200330S | 노무 | L001010101000007 |  | 형틀목공 | 일반공사 직종 | 인 | 0.0112 | 0 | 0 | 275790 | 3088.8 | 0 | 0 | 275790 | 3088.8 |  | N | N |  | 1
ADF20200330S | 노무 | L001010101000002 |  | 보통인부 | 일반공사 직종 | 인 | 0.0112 | 0 | 0 | 172068 | 1927.1 | 0 | 0 | 172068 | 1927.1 |  | N | N |  | 1
ADF20200330S | 손료 | RENT000000000002 |  | 잔여콘크리트 | 노무비의 5% | 식 | 1 | 987.4 | 987.4 | 0 | 0 | 0 | 0 | 987.4 | 987.4 |  | N | N | 5 | 1
ADF20200330S | 손료 | RENT000000000001 |  | 공구손료 | 인력품의 5% | 식 | 1 | 987.4 | 987.4 | 0 | 0 | 0 | 0 | 987.4 | 987.4 |  | N | N | 5 | 1
ADF20200330S | 기계경비 | 00004504003200000 |  | 콘크리트 펌프차 | 32m(80∼95㎥/hr) | HR | 0.0893 | 32136 | 2869.7 | 59020 | 5270.4 | 72600 | 6483.1 | 163756 | 14623.2 |  | N | N |  | 1
|  |  |  | [합 계] |  |  | 0 | 0 | 4844 | 0 | 25018 | 0 | 6483 | 0 | 36345 |  |  |  |  | 1
[7 empty] | 0 | 0 | 0 | 0 | 0 | 0 | 0 | 0 | 0 |  |  |  |  | 1
ADF20200340S |  |  |  | 철근콘크리트 펌프차 타설 | 18cm이상, Type-Ⅳ(비탈면 등), Type-Ⅰ(병렬타설) | M3 | 0 | 0 | 0 | 0 | 0 | 0 | 0 | 0 | 0 |  |  |  |  | 1
ADF20200340S | 노무 | L001010101000013 |  | 콘크리트공 | 일반공사 직종 | 인 | 0.0794 | 0 | 0 | 273540 | 21719 | 0 | 0 | 273540 | 21719 |  | N | N |  | 1
ADF20200340S | 노무 | L001010101000003 |  | 특별인부 | 일반공사 직종 | 인 | 0.0198 | 0 | 0 | 226122 | 4477.2 | 0 | 0 | 226122 | 4477.2 |  | N | N |  | 1
ADF20200340S | 노무 | L001010101000007 |  | 형틀목공 | 일반공사 직종 | 인 | 0.0198 | 0 | 0 | 275790 | 5460.6 | 0 | 0 | 275790 | 5460.6 |  | N | N |  | 1
ADF20200340S | 노무 | L001010101000002 |  | 보통인부 | 일반공사 직종 | 인 | 0.0198 | 0 | 0 | 172068 | 3406.9 | 0 | 0 | 172068 | 3406.9 |  | N | N |  | 1
ADF20200340S | 손료 | RENT000000000002 |  | 잔여콘크리트 | 노무비의 5% | 식 | 1 | 1753.1 | 1753.1 | 0 | 0 | 0 | 0 | 1753.1 | 1753.1 |  | N | N | 5 | 1
ADF20200340S | 손료 | RENT000000000001 |  | 공구손료 | 인력품의 5% | 식 | 1 | 1753.1 | 1753.1 | 0 | 0 | 0 | 0 | 1753.1 | 1753.1 |  | N | N | 5 | 1
ADF20200340S | 기계경비 | 00004504003200000 |  | 콘크리트 펌프차 | 32m(80∼95㎥/hr) | HR | 0.1587 | 32136 | 5099.9 | 59020 | 9366.4 | 72600 | 11521.6 | 163756 | 25987.9 |  | N | N |  | 1
|  |  |  | [합 계] |  |  | 0 | 0 | 8606 | 0 | 44430 | 0 | 11521 | 0 | 64557 |  |  |  |  | 1
[7 empty] | 0 | 0 | 0 | 0 | 0 | 0 | 0 | 0 | 0 |  |  |  |  | 1
ADF20200350S |  |  |  | 철근콘크리트 펌프차 타설 | 18cm이상, Type-Ⅳ(비탈면 등), Type-Ⅱ(순차타설) | M3 | 0 | 0 | 0 | 0 | 0 | 0 | 0 | 0 | 0 |  |  |  |  | 1
ADF20200350S | 노무 | L001010101000013 |  | 콘크리트공 | 일반공사 직종 | 인 | 0.0952 | 0 | 0 | 273540 | 26041 | 0 | 0 | 273540 | 26041 |  | N | N |  | 1
ADF20200350S | 노무 | L001010101000003 |  | 특별인부 | 일반공사 직종 | 인 | 0.0238 | 0 | 0 | 226122 | 5381.7 | 0 | 0 | 226122 | 5381.7 |  | N | N |  | 1
ADF20200350S | 노무 | L001010101000007 |  | 형틀목공 | 일반공사 직종 | 인 | 0.0238 | 0 | 0 | 275790 | 6563.8 | 0 | 0 | 275790 | 6563.8 |  | N | N |  | 1
ADF20200350S | 노무 | L001010101000002 |  | 보통인부 | 일반공사 직종 | 인 | 0.0238 | 0 | 0 | 172068 | 4095.2 | 0 | 0 | 172068 | 4095.2 |  | N | N |  | 1
ADF20200350S | 손료 | RENT000000000002 |  | 잔여콘크리트 | 노무비의 5% | 식 | 1 | 2104 | 2104 | 0 | 0 | 0 | 0 | 2104 | 2104 |  | N | N | 5 | 1
ADF20200350S | 손료 | RENT000000000001 |  | 공구손료 | 인력품의 5% | 식 | 1 | 2104 | 2104 | 0 | 0 | 0 | 0 | 2104 | 2104 |  | N | N | 5 | 1
ADF20200350S | 기계경비 | 00004504003200000 |  | 콘크리트 펌프차 | 32m(80∼95㎥/hr) | HR | 0.1905 | 32136 | 6121.9 | 59020 | 11243.3 | 72600 | 13830.3 | 163756 | 31195.5 |  | N | N |  | 1
|  |  |  | [합 계] |  |  | 0 | 0 | 10329 | 0 | 53325 | 0 | 13830 | 0 | 77484 |  |  |  |  | 1
[7 empty] | 0 | 0 | 0 | 0 | 0 | 0 | 0 | 0 | 0 |  |  |  |  | 1
ADF20200360S |  |  |  | 철근콘크리트 펌프차 타설 | 18cm이상, Type-Ⅳ(비탈면 등), Type-Ⅲ(연속타설어려움) | M3 | 0 | 0 | 0 | 0 | 0 | 0 | 0 | 0 | 0 |  |  |  |  | 1
ADF20200360S | 노무 | L001010101000013 |  | 콘크리트공 | 일반공사 직종 | 인 | 0.119 | 0 | 0 | 273540 | 32551.2 | 0 | 0 | 273540 | 32551.2 |  | N | N |  | 1
ADF20200360S | 노무 | L001010101000003 |  | 특별인부 | 일반공사 직종 | 인 | 0.0298 | 0 | 0 | 226122 | 6738.4 | 0 | 0 | 226122 | 6738.4 |  | N | N |  | 1
ADF20200360S | 노무 | L001010101000007 |  | 형틀목공 | 일반공사 직종 | 인 | 0.0298 | 0 | 0 | 275790 | 8218.5 | 0 | 0 | 275790 | 8218.5 |  | N | N |  | 1
ADF20200360S | 노무 | L001010101000002 |  | 보통인부 | 일반공사 직종 | 인 | 0.0298 | 0 | 0 | 172068 | 5127.6 | 0 | 0 | 172068 | 5127.6 |  | N | N |  | 1
ADF20200360S | 손료 | RENT000000000002 |  | 잔여콘크리트 | 노무비의 5% | 식 | 1 | 2631.7 | 2631.7 | 0 | 0 | 0 | 0 | 2631.7 | 2631.7 |  | N | N | 5 | 1
ADF20200360S | 손료 | RENT000000000001 |  | 공구손료 | 인력품의 5% | 식 | 1 | 2631.7 | 2631.7 | 0 | 0 | 0 | 0 | 2631.7 | 2631.7 |  | N | N | 5 | 1
ADF20200360S | 기계경비 | 00004504003200000 |  | 콘크리트 펌프차 | 32m(80∼95㎥/hr) | HR | 0.2381 | 32136 | 7651.5 | 59020 | 14052.6 | 72600 | 17286 | 163756 | 38990.1 |  | N | N |  | 1
|  |  |  | [합 계] |  |  | 0 | 0 | 12914 | 0 | 66688 | 0 | 17286 | 0 | 96888 |  |  |  |  | 1
[7 empty] | 0 | 0 | 0 | 0 | 0 | 0 | 0 | 0 | 0 |  |  |  |  | 1
ADF20200370S |  |  |  | 철근콘크리트 펌프차 타설(배관타설) | 8~12cm, Type-Ⅰ(매트기초), Type-Ⅰ(병렬타설) | M3 | 0 | 0 | 0 | 0 | 0 | 0 | 0 | 0 | 0 |  |  |  |  | 1
ADF20200370S | 노무 | L001010101000013 |  | 콘크리트공 | 일반공사 직종 | 인 | 0.019 | 0 | 0 | 273540 | 5197.2 | 0 | 0 | 273540 | 5197.2 |  | N | N |  | 1
ADF20200370S | 노무 | L001010101000003 |  | 특별인부 | 일반공사 직종 | 인 | 0.0095 | 0 | 0 | 226122 | 2148.1 | 0 | 0 | 226122 | 2148.1 |  | N | N |  | 1
ADF20200370S | 노무 | L001010101000007 |  | 형틀목공 | 일반공사 직종 | 인 | 0.0048 | 0 | 0 | 275790 | 1323.7 | 0 | 0 | 275790 | 1323.7 |  | N | N |  | 1
ADF20200370S | 노무 | L001010101000002 |  | 보통인부 | 일반공사 직종 | 인 | 0.0048 | 0 | 0 | 172068 | 825.9 | 0 | 0 | 172068 | 825.9 |  | N | N |  | 1
ADF20200370S | 손료 | RENT000000000002 |  | 잔여콘크리트 | 노무비의 5% | 식 | 1 | 474.7 | 474.7 | 0 | 0 | 0 | 0 | 474.7 | 474.7 |  | N | N | 5 | 1
ADF20200370S | 손료 | RENT000000000001 |  | 공구손료 | 인력품의 5% | 식 | 1 | 474.7 | 474.7 | 0 | 0 | 0 | 0 | 474.7 | 474.7 |  | N | N | 5 | 1
ADF20200370S | 기계경비 | 00004504003200000 |  | 콘크리트 펌프차 | 32m(80∼95㎥/hr) | HR | 0.0381 | 32136 | 1224.3 | 59020 | 2248.6 | 72600 | 2766 | 163756 | 6238.9 |  | N | N |  | 1
|  |  |  | [합 계] |  |  | 0 | 0 | 2173 | 0 | 11743 | 0 | 2766 | 0 | 16682 |  |  |  |  | 1
[7 empty] | 0 | 0 | 0 | 0 | 0 | 0 | 0 | 0 | 0 |  |  |  |  | 1
ADF20200380S |  |  |  | 철근콘크리트 펌프차 타설(배관타설) | 8~12cm, Type-Ⅰ(매트기초), Type-Ⅱ(순차타설) | M3 | 0 | 0 | 0 | 0 | 0 | 0 | 0 | 0 | 0 |  |  |  |  | 1
ADF20200380S | 노무 | L001010101000013 |  | 콘크리트공 | 일반공사 직종 | 인 | 0.0229 | 0 | 0 | 273540 | 6264 | 0 | 0 | 273540 | 6264 |  | N | N |  | 1
ADF20200380S | 노무 | L001010101000003 |  | 특별인부 | 일반공사 직종 | 인 | 0.0114 | 0 | 0 | 226122 | 2577.7 | 0 | 0 | 226122 | 2577.7 |  | N | N |  | 1
ADF20200380S | 노무 | L001010101000007 |  | 형틀목공 | 일반공사 직종 | 인 | 0.0057 | 0 | 0 | 275790 | 1572 | 0 | 0 | 275790 | 1572 |  | N | N |  | 1
ADF20200380S | 노무 | L001010101000002 |  | 보통인부 | 일반공사 직종 | 인 | 0.0057 | 0 | 0 | 172068 | 980.7 | 0 | 0 | 172068 | 980.7 |  | N | N |  | 1
ADF20200380S | 손료 | RENT000000000002 |  | 잔여콘크리트 | 노무비의 5% | 식 | 1 | 569.7 | 569.7 | 0 | 0 | 0 | 0 | 569.7 | 569.7 |  | N | N | 5 | 1
ADF20200380S | 손료 | RENT000000000001 |  | 공구손료 | 인력품의 5% | 식 | 1 | 569.7 | 569.7 | 0 | 0 | 0 | 0 | 569.7 | 569.7 |  | N | N | 5 | 1
ADF20200380S | 기계경비 | 00004504003200000 |  | 콘크리트 펌프차 | 32m(80∼95㎥/hr) | HR | 0.0457 | 32136 | 1468.6 | 59020 | 2697.2 | 72600 | 3317.8 | 163756 | 7483.6 |  | N | N |  | 1
|  |  |  | [합 계] |  |  | 0 | 0 | 2608 | 0 | 14091 | 0 | 3317 | 0 | 20016 |  |  |  |  | 1
[7 empty] | 0 | 0 | 0 | 0 | 0 | 0 | 0 | 0 | 0 |  |  |  |  | 1
ADF20200390S |  |  |  | 철근콘크리트 펌프차 타설(배관타설) | 8~12cm, Type-Ⅰ(매트기초), Type-Ⅲ(연속타설어려움) | M3 | 0 | 0 | 0 | 0 | 0 | 0 | 0 | 0 | 0 |  |  |  |  | 1
ADF20200390S | 노무 | L001010101000013 |  | 콘크리트공 | 일반공사 직종 | 인 | 0.0286 | 0 | 0 | 273540 | 7823.2 | 0 | 0 | 273540 | 7823.2 |  | N | N |  | 1
ADF20200390S | 노무 | L001010101000003 |  | 특별인부 | 일반공사 직종 | 인 | 0.0143 | 0 | 0 | 226122 | 3233.5 | 0 | 0 | 226122 | 3233.5 |  | N | N |  | 1
ADF20200390S | 노무 | L001010101000007 |  | 형틀목공 | 일반공사 직종 | 인 | 0.0071 | 0 | 0 | 275790 | 1958.1 | 0 | 0 | 275790 | 1958.1 |  | N | N |  | 1
ADF20200390S | 노무 | L001010101000002 |  | 보통인부 | 일반공사 직종 | 인 | 0.0071 | 0 | 0 | 172068 | 1221.6 | 0 | 0 | 172068 | 1221.6 |  | N | N |  | 1
ADF20200390S | 손료 | RENT000000000002 |  | 잔여콘크리트 | 노무비의 5% | 식 | 1 | 711.8 | 711.8 | 0 | 0 | 0 | 0 | 711.8 | 711.8 |  | N | N | 5 | 1
ADF20200390S | 손료 | RENT000000000001 |  | 공구손료 | 인력품의 5% | 식 | 1 | 711.8 | 711.8 | 0 | 0 | 0 | 0 | 711.8 | 711.8 |  | N | N | 5 | 1
ADF20200390S | 기계경비 | 00004504003200000 |  | 콘크리트 펌프차 | 32m(80∼95㎥/hr) | HR | 0.0571 | 32136 | 1834.9 | 59020 | 3370 | 72600 | 4145.4 | 163756 | 9350.3 |  | N | N |  | 1
|  |  |  | [합 계] |  |  | 0 | 0 | 3258 | 0 | 17606 | 0 | 4145 | 0 | 25009 |  |  |  |  | 1
[7 empty] | 0 | 0 | 0 | 0 | 0 | 0 | 0 | 0 | 0 |  |  |  |  | 1
ADF20200400S |  |  |  | 철근콘크리트 펌프차 타설(배관타설) | 8~12cm, Type-Ⅱ(벽,기둥,보,슬라브), Type-Ⅰ(병렬타설) | M3 | 0 | 0 | 0 | 0 | 0 | 0 | 0 | 0 | 0 |  |  |  |  | 1
ADF20200400S | 노무 | L001010101000013 |  | 콘크리트공 | 일반공사 직종 | 인 | 0.0267 | 0 | 0 | 273540 | 7303.5 | 0 | 0 | 273540 | 7303.5 |  | N | N |  | 1
ADF20200400S | 노무 | L001010101000003 |  | 특별인부 | 일반공사 직종 | 인 | 0.0133 | 0 | 0 | 226122 | 3007.4 | 0 | 0 | 226122 | 3007.4 |  | N | N |  | 1
ADF20200400S | 노무 | L001010101000007 |  | 형틀목공 | 일반공사 직종 | 인 | 0.0067 | 0 | 0 | 275790 | 1847.7 | 0 | 0 | 275790 | 1847.7 |  | N | N |  | 1
ADF20200400S | 노무 | L001010101000002 |  | 보통인부 | 일반공사 직종 | 인 | 0.0067 | 0 | 0 | 172068 | 1152.8 | 0 | 0 | 172068 | 1152.8 |  | N | N |  | 1
ADF20200400S | 손료 | RENT000000000002 |  | 잔여콘크리트 | 노무비의 5% | 식 | 1 | 665.5 | 665.5 | 0 | 0 | 0 | 0 | 665.5 | 665.5 |  | N | N | 5 | 1
ADF20200400S | 손료 | RENT000000000001 |  | 공구손료 | 인력품의 5% | 식 | 1 | 665.5 | 665.5 | 0 | 0 | 0 | 0 | 665.5 | 665.5 |  | N | N | 5 | 1
ADF20200400S | 기계경비 | 00004504003200000 |  | 콘크리트 펌프차 | 32m(80∼95㎥/hr) | HR | 0.0533 | 32136 | 1712.8 | 59020 | 3145.7 | 72600 | 3869.5 | 163756 | 8728 |  | N | N |  | 1
|  |  |  | [합 계] |  |  | 0 | 0 | 3043 | 0 | 16457 | 0 | 3869 | 0 | 23369 |  |  |  |  | 1
[7 empty] | 0 | 0 | 0 | 0 | 0 | 0 | 0 | 0 | 0 |  |  |  |  | 1
ADF20200410S |  |  |  | 철근콘크리트 펌프차 타설(배관타설) | 8~12cm, Type-Ⅱ(벽,기둥,보,슬라브), Type-Ⅱ(순차타설) | M3 | 0 | 0 | 0 | 0 | 0 | 0 | 0 | 0 | 0 |  |  |  |  | 1
ADF20200410S | 노무 | L001010101000013 |  | 콘크리트공 | 일반공사 직종 | 인 | 0.032 | 0 | 0 | 273540 | 8753.2 | 0 | 0 | 273540 | 8753.2 |  | N | N |  | 1
ADF20200410S | 노무 | L001010101000003 |  | 특별인부 | 일반공사 직종 | 인 | 0.016 | 0 | 0 | 226122 | 3617.9 | 0 | 0 | 226122 | 3617.9 |  | N | N |  | 1
ADF20200410S | 노무 | L001010101000007 |  | 형틀목공 | 일반공사 직종 | 인 | 0.008 | 0 | 0 | 275790 | 2206.3 | 0 | 0 | 275790 | 2206.3 |  | N | N |  | 1
ADF20200410S | 노무 | L001010101000002 |  | 보통인부 | 일반공사 직종 | 인 | 0.008 | 0 | 0 | 172068 | 1376.5 | 0 | 0 | 172068 | 1376.5 |  | N | N |  | 1
ADF20200410S | 손료 | RENT000000000002 |  | 잔여콘크리트 | 노무비의 5% | 식 | 1 | 797.6 | 797.6 | 0 | 0 | 0 | 0 | 797.6 | 797.6 |  | N | N | 5 | 1
ADF20200410S | 손료 | RENT000000000001 |  | 공구손료 | 인력품의 5% | 식 | 1 | 797.6 | 797.6 | 0 | 0 | 0 | 0 | 797.6 | 797.6 |  | N | N | 5 | 1
ADF20200410S | 기계경비 | 00004504003200000 |  | 콘크리트 펌프차 | 32m(80∼95㎥/hr) | HR | 0.064 | 32136 | 2056.7 | 59020 | 3777.2 | 72600 | 4646.4 | 163756 | 10480.3 |  | N | N |  | 1
|  |  |  | [합 계] |  |  | 0 | 0 | 3651 | 0 | 19731 | 0 | 4646 | 0 | 28028 |  |  |  |  | 1
[7 empty] | 0 | 0 | 0 | 0 | 0 | 0 | 0 | 0 | 0 |  |  |  |  | 1
ADF20200420S |  |  |  | 철근콘크리트 펌프차 타설(배관타설) | 8~12cm, Type-Ⅱ(벽,기둥,보,슬라브), Type-Ⅲ(연속타설어려움)) | M3 | 0 | 0 | 0 | 0 | 0 | 0 | 0 | 0 | 0 |  |  |  |  | 1
ADF20200420S | 노무 | L001010101000013 |  | 콘크리트공 | 일반공사 직종 | 인 | 0.04 | 0 | 0 | 273540 | 10941.6 | 0 | 0 | 273540 | 10941.6 |  | N | N |  | 1
ADF20200420S | 노무 | L001010101000003 |  | 특별인부 | 일반공사 직종 | 인 | 0.02 | 0 | 0 | 226122 | 4522.4 | 0 | 0 | 226122 | 4522.4 |  | N | N |  | 1
ADF20200420S | 노무 | L001010101000007 |  | 형틀목공 | 일반공사 직종 | 인 | 0.01 | 0 | 0 | 275790 | 2757.9 | 0 | 0 | 275790 | 2757.9 |  | N | N |  | 1
ADF20200420S | 노무 | L001010101000002 |  | 보통인부 | 일반공사 직종 | 인 | 0.01 | 0 | 0 | 172068 | 1720.6 | 0 | 0 | 172068 | 1720.6 |  | N | N |  | 1
ADF20200420S | 손료 | RENT000000000002 |  | 잔여콘크리트 | 노무비의 5% | 식 | 1 | 997.1 | 997.1 | 0 | 0 | 0 | 0 | 997.1 | 997.1 |  | N | N | 5 | 1
ADF20200420S | 손료 | RENT000000000001 |  | 공구손료 | 인력품의 5% | 식 | 1 | 997.1 | 997.1 | 0 | 0 | 0 | 0 | 997.1 | 997.1 |  | N | N | 5 | 1
ADF20200420S | 기계경비 | 00004504003200000 |  | 콘크리트 펌프차 | 32m(80∼95㎥/hr) | HR | 0.08 | 32136 | 2570.8 | 59020 | 4721.6 | 72600 | 5808 | 163756 | 13100.4 |  | N | N |  | 1
|  |  |  | [합 계] |  |  | 0 | 0 | 4565 | 0 | 24664 | 0 | 5808 | 0 | 35037 |  |  |  |  | 1
[7 empty] | 0 | 0 | 0 | 0 | 0 | 0 | 0 | 0 | 0 |  |  |  |  | 1
ADF20200430S |  |  |  | 철근콘크리트 펌프차 타설(배관타설) | 8~12cm, Type-Ⅲ(옹벽,줄기초 등), Type-Ⅰ(병렬타설) | M3 | 0 | 0 | 0 | 0 | 0 | 0 | 0 | 0 | 0 |  |  |  |  | 1
ADF20200430S | 노무 | L001010101000013 |  | 콘크리트공 | 일반공사 직종 | 인 | 0.0333 | 0 | 0 | 273540 | 9108.8 | 0 | 0 | 273540 | 9108.8 |  | N | N |  | 1
ADF20200430S | 노무 | L001010101000003 |  | 특별인부 | 일반공사 직종 | 인 | 0.0167 | 0 | 0 | 226122 | 3776.2 | 0 | 0 | 226122 | 3776.2 |  | N | N |  | 1
ADF20200430S | 노무 | L001010101000007 |  | 형틀목공 | 일반공사 직종 | 인 | 0.0083 | 0 | 0 | 275790 | 2289 | 0 | 0 | 275790 | 2289 |  | N | N |  | 1
ADF20200430S | 노무 | L001010101000002 |  | 보통인부 | 일반공사 직종 | 인 | 0.0083 | 0 | 0 | 172068 | 1428.1 | 0 | 0 | 172068 | 1428.1 |  | N | N |  | 1
ADF20200430S | 손료 | RENT000000000002 |  | 잔여콘크리트 | 노무비의 5% | 식 | 1 | 830.1 | 830.1 | 0 | 0 | 0 | 0 | 830.1 | 830.1 |  | N | N | 5 | 1
ADF20200430S | 손료 | RENT000000000001 |  | 공구손료 | 인력품의 5% | 식 | 1 | 830.1 | 830.1 | 0 | 0 | 0 | 0 | 830.1 | 830.1 |  | N | N | 5 | 1
ADF20200430S | 기계경비 | 00004504003200000 |  | 콘크리트 펌프차 | 32m(80∼95㎥/hr) | HR | 0.0667 | 32136 | 2143.4 | 59020 | 3936.6 | 72600 | 4842.4 | 163756 | 10922.4 |  | N | N |  | 1
|  |  |  | [합 계] |  |  | 0 | 0 | 3803 | 0 | 20538 | 0 | 4842 | 0 | 29183 |  |  |  |  | 1
[7 empty] | 0 | 0 | 0 | 0 | 0 | 0 | 0 | 0 | 0 |  |  |  |  | 1
ADF20200440S |  |  |  | 철근콘크리트 펌프차 타설(배관타설) | 8~12cm, Type-Ⅲ(옹벽,줄기초 등), Type-Ⅱ(순차타설) | M3 | 0 | 0 | 0 | 0 | 0 | 0 | 0 | 0 | 0 |  |  |  |  | 1
ADF20200440S | 노무 | L001010101000013 |  | 콘크리트공 | 일반공사 직종 | 인 | 0.04 | 0 | 0 | 273540 | 10941.6 | 0 | 0 | 273540 | 10941.6 |  | N | N |  | 1
ADF20200440S | 노무 | L001010101000003 |  | 특별인부 | 일반공사 직종 | 인 | 0.02 | 0 | 0 | 226122 | 4522.4 | 0 | 0 | 226122 | 4522.4 |  | N | N |  | 1
ADF20200440S | 노무 | L001010101000007 |  | 형틀목공 | 일반공사 직종 | 인 | 0.01 | 0 | 0 | 275790 | 2757.9 | 0 | 0 | 275790 | 2757.9 |  | N | N |  | 1
ADF20200440S | 노무 | L001010101000002 |  | 보통인부 | 일반공사 직종 | 인 | 0.01 | 0 | 0 | 172068 | 1720.6 | 0 | 0 | 172068 | 1720.6 |  | N | N |  | 1
ADF20200440S | 손료 | RENT000000000002 |  | 잔여콘크리트 | 노무비의 5% | 식 | 1 | 997.1 | 997.1 | 0 | 0 | 0 | 0 | 997.1 | 997.1 |  | N | N | 5 | 1
ADF20200440S | 손료 | RENT000000000001 |  | 공구손료 | 인력품의 5% | 식 | 1 | 997.1 | 997.1 | 0 | 0 | 0 | 0 | 997.1 | 997.1 |  | N | N | 5 | 1
ADF20200440S | 기계경비 | 00004504003200000 |  | 콘크리트 펌프차 | 32m(80∼95㎥/hr) | HR | 0.08 | 32136 | 2570.8 | 59020 | 4721.6 | 72600 | 5808 | 163756 | 13100.4 |  | N | N |  | 1
|  |  |  | [합 계] |  |  | 0 | 0 | 4565 | 0 | 24664 | 0 | 5808 | 0 | 35037 |  |  |  |  | 1
[7 empty] | 0 | 0 | 0 | 0 | 0 | 0 | 0 | 0 | 0 |  |  |  |  | 1
ADF20200450S |  |  |  | 철근콘크리트 펌프차 타설(배관타설) | 8~12cm, Type-Ⅲ(옹벽,줄기초 등), Type-Ⅲ(연속타설어려움) | M3 | 0 | 0 | 0 | 0 | 0 | 0 | 0 | 0 | 0 |  |  |  |  | 1
ADF20200450S | 노무 | L001010101000013 |  | 콘크리트공 | 일반공사 직종 | 인 | 0.05 | 0 | 0 | 273540 | 13677 | 0 | 0 | 273540 | 13677 |  | N | N |  | 1
ADF20200450S | 노무 | L001010101000003 |  | 특별인부 | 일반공사 직종 | 인 | 0.025 | 0 | 0 | 226122 | 5653 | 0 | 0 | 226122 | 5653 |  | N | N |  | 1
ADF20200450S | 노무 | L001010101000007 |  | 형틀목공 | 일반공사 직종 | 인 | 0.0125 | 0 | 0 | 275790 | 3447.3 | 0 | 0 | 275790 | 3447.3 |  | N | N |  | 1
ADF20200450S | 노무 | L001010101000002 |  | 보통인부 | 일반공사 직종 | 인 | 0.0125 | 0 | 0 | 172068 | 2150.8 | 0 | 0 | 172068 | 2150.8 |  | N | N |  | 1
ADF20200450S | 손료 | RENT000000000002 |  | 잔여콘크리트 | 노무비의 5% | 식 | 1 | 1246.4 | 1246.4 | 0 | 0 | 0 | 0 | 1246.4 | 1246.4 |  | N | N | 5 | 1
ADF20200450S | 손료 | RENT000000000001 |  | 공구손료 | 인력품의 5% | 식 | 1 | 1246.4 | 1246.4 | 0 | 0 | 0 | 0 | 1246.4 | 1246.4 |  | N | N | 5 | 1
ADF20200450S | 기계경비 | 00004504003200000 |  | 콘크리트 펌프차 | 32m(80∼95㎥/hr) | HR | 0.1 | 32136 | 3213.6 | 59020 | 5902 | 72600 | 7260 | 163756 | 16375.6 |  | N | N |  | 1
|  |  |  | [합 계] |  |  | 0 | 0 | 5706 | 0 | 30830 | 0 | 7260 | 0 | 43796 |  |  |  |  | 1
[7 empty] | 0 | 0 | 0 | 0 | 0 | 0 | 0 | 0 | 0 |  |  |  |  | 1
ADF20200460S |  |  |  | 철근콘크리트 펌프차 타설(배관타설) | 8~12cm, Type-Ⅳ(비탈면 등), Type-Ⅰ(병렬타설) | M3 | 0 | 0 | 0 | 0 | 0 | 0 | 0 | 0 | 0 |  |  |  |  | 1
ADF20200460S | 노무 | L001010101000013 |  | 콘크리트공 | 일반공사 직종 | 인 | 0.0889 | 0 | 0 | 273540 | 24317.7 | 0 | 0 | 273540 | 24317.7 |  | N | N |  | 1
ADF20200460S | 노무 | L001010101000003 |  | 특별인부 | 일반공사 직종 | 인 | 0.0444 | 0 | 0 | 226122 | 10039.8 | 0 | 0 | 226122 | 10039.8 |  | N | N |  | 1
ADF20200460S | 노무 | L001010101000007 |  | 형틀목공 | 일반공사 직종 | 인 | 0.0222 | 0 | 0 | 275790 | 6122.5 | 0 | 0 | 275790 | 6122.5 |  | N | N |  | 1
ADF20200460S | 노무 | L001010101000002 |  | 보통인부 | 일반공사 직종 | 인 | 0.0222 | 0 | 0 | 172068 | 3819.9 | 0 | 0 | 172068 | 3819.9 |  | N | N |  | 1
ADF20200460S | 손료 | RENT000000000002 |  | 잔여콘크리트 | 노무비의 5% | 식 | 1 | 2214.9 | 2214.9 | 0 | 0 | 0 | 0 | 2214.9 | 2214.9 |  | N | N | 5 | 1
ADF20200460S | 손료 | RENT000000000001 |  | 공구손료 | 인력품의 5% | 식 | 1 | 2214.9 | 2214.9 | 0 | 0 | 0 | 0 | 2214.9 | 2214.9 |  | N | N | 5 | 1
ADF20200460S | 기계경비 | 00004504003200000 |  | 콘크리트 펌프차 | 32m(80∼95㎥/hr) | HR | 0.1778 | 32136 | 5713.7 | 59020 | 10493.7 | 72600 | 12908.2 | 163756 | 29115.6 |  | N | N |  | 1
|  |  |  | [합 계] |  |  | 0 | 0 | 10143 | 0 | 54793 | 0 | 12908 | 0 | 77844 |  |  |  |  | 1
[7 empty] | 0 | 0 | 0 | 0 | 0 | 0 | 0 | 0 | 0 |  |  |  |  | 1
ADF20200470S |  |  |  | 철근콘크리트 펌프차 타설(배관타설) | 8~12cm, Type-Ⅳ(비탈면 등), Type-Ⅱ(순차타설) | M3 | 0 | 0 | 0 | 0 | 0 | 0 | 0 | 0 | 0 |  |  |  |  | 1
ADF20200470S | 노무 | L001010101000013 |  | 콘크리트공 | 일반공사 직종 | 인 | 0.1067 | 0 | 0 | 273540 | 29186.7 | 0 | 0 | 273540 | 29186.7 |  | N | N |  | 1
ADF20200470S | 노무 | L001010101000003 |  | 특별인부 | 일반공사 직종 | 인 | 0.0533 | 0 | 0 | 226122 | 12052.3 | 0 | 0 | 226122 | 12052.3 |  | N | N |  | 1
ADF20200470S | 노무 | L001010101000007 |  | 형틀목공 | 일반공사 직종 | 인 | 0.0267 | 0 | 0 | 275790 | 7363.5 | 0 | 0 | 275790 | 7363.5 |  | N | N |  | 1
ADF20200470S | 노무 | L001010101000002 |  | 보통인부 | 일반공사 직종 | 인 | 0.0267 | 0 | 0 | 172068 | 4594.2 | 0 | 0 | 172068 | 4594.2 |  | N | N |  | 1
ADF20200470S | 손료 | RENT000000000002 |  | 잔여콘크리트 | 노무비의 5% | 식 | 1 | 2659.8 | 2659.8 | 0 | 0 | 0 | 0 | 2659.8 | 2659.8 |  | N | N | 5 | 1
ADF20200470S | 손료 | RENT000000000001 |  | 공구손료 | 인력품의 5% | 식 | 1 | 2659.8 | 2659.8 | 0 | 0 | 0 | 0 | 2659.8 | 2659.8 |  | N | N | 5 | 1
ADF20200470S | 기계경비 | 00004504003200000 |  | 콘크리트 펌프차 | 32m(80∼95㎥/hr) | HR | 0.2133 | 32136 | 6854.6 | 59020 | 12588.9 | 72600 | 15485.5 | 163756 | 34929 |  | N | N |  | 1
|  |  |  | [합 계] |  |  | 0 | 0 | 12174 | 0 | 65785 | 0 | 15485 | 0 | 93444 |  |  |  |  | 1
[7 empty] | 0 | 0 | 0 | 0 | 0 | 0 | 0 | 0 | 0 |  |  |  |  | 1
ADF20200480S |  |  |  | 철근콘크리트 펌프차 타설(배관타설) | 8~12cm, Type-Ⅳ(비탈면 등), Type-Ⅲ(연속타설어려움) | M3 | 0 | 0 | 0 | 0 | 0 | 0 | 0 | 0 | 0 |  |  |  |  | 1
ADF20200480S | 노무 | L001010101000013 |  | 콘크리트공 | 일반공사 직종 | 인 | 0.1333 | 0 | 0 | 273540 | 36462.8 | 0 | 0 | 273540 | 36462.8 |  | N | N |  | 1
ADF20200480S | 노무 | L001010101000003 |  | 특별인부 | 일반공사 직종 | 인 | 0.0667 | 0 | 0 | 226122 | 15082.3 | 0 | 0 | 226122 | 15082.3 |  | N | N |  | 1
ADF20200480S | 노무 | L001010101000007 |  | 형틀목공 | 일반공사 직종 | 인 | 0.0333 | 0 | 0 | 275790 | 9183.8 | 0 | 0 | 275790 | 9183.8 |  | N | N |  | 1
ADF20200480S | 노무 | L001010101000002 |  | 보통인부 | 일반공사 직종 | 인 | 0.0333 | 0 | 0 | 172068 | 5729.8 | 0 | 0 | 172068 | 5729.8 |  | N | N |  | 1
ADF20200480S | 손료 | RENT000000000002 |  | 잔여콘크리트 | 노무비의 5% | 식 | 1 | 3322.9 | 3322.9 | 0 | 0 | 0 | 0 | 3322.9 | 3322.9 |  | N | N | 5 | 1
ADF20200480S | 손료 | RENT000000000001 |  | 공구손료 | 인력품의 5% | 식 | 1 | 3322.9 | 3322.9 | 0 | 0 | 0 | 0 | 3322.9 | 3322.9 |  | N | N | 5 | 1
ADF20200480S | 기계경비 | 00004504003200000 |  | 콘크리트 펌프차 | 32m(80∼95㎥/hr) | HR | 0.2667 | 32136 | 8570.6 | 59020 | 15740.6 | 72600 | 19362.4 | 163756 | 43673.6 |  | N | N |  | 1
|  |  |  | [합 계] |  |  | 0 | 0 | 15216 | 0 | 82199 | 0 | 19362 | 0 | 116777 |  |  |  |  | 1
[7 empty] | 0 | 0 | 0 | 0 | 0 | 0 | 0 | 0 | 0 |  |  |  |  | 1
ADF20200490S |  |  |  | 철근콘크리트 펌프차 타설(배관타설) | 15cm, Type-Ⅰ(매트기초), Type-Ⅰ(병렬타설) | M3 | 0 | 0 | 0 | 0 | 0 | 0 | 0 | 0 | 0 |  |  |  |  | 1
ADF20200490S | 노무 | L001010101000013 |  | 콘크리트공 | 일반공사 직종 | 인 | 0.0183 | 0 | 0 | 273540 | 5005.7 | 0 | 0 | 273540 | 5005.7 |  | N | N |  | 1
ADF20200490S | 노무 | L001010101000003 |  | 특별인부 | 일반공사 직종 | 인 | 0.0092 | 0 | 0 | 226122 | 2080.3 | 0 | 0 | 226122 | 2080.3 |  | N | N |  | 1
ADF20200490S | 노무 | L001010101000007 |  | 형틀목공 | 일반공사 직종 | 인 | 0.0046 | 0 | 0 | 275790 | 1268.6 | 0 | 0 | 275790 | 1268.6 |  | N | N |  | 1
ADF20200490S | 노무 | L001010101000002 |  | 보통인부 | 일반공사 직종 | 인 | 0.0046 | 0 | 0 | 172068 | 791.5 | 0 | 0 | 172068 | 791.5 |  | N | N |  | 1
ADF20200490S | 손료 | RENT000000000002 |  | 잔여콘크리트 | 노무비의 5% | 식 | 1 | 457.3 | 457.3 | 0 | 0 | 0 | 0 | 457.3 | 457.3 |  | N | N | 5 | 1
ADF20200490S | 손료 | RENT000000000001 |  | 공구손료 | 인력품의 5% | 식 | 1 | 457.3 | 457.3 | 0 | 0 | 0 | 0 | 457.3 | 457.3 |  | N | N | 5 | 1
ADF20200490S | 기계경비 | 00004504003200000 |  | 콘크리트 펌프차 | 32m(80∼95㎥/hr) | HR | 0.0366 | 32136 | 1176.1 | 59020 | 2160.1 | 72600 | 2657.1 | 163756 | 5993.3 |  | N | N |  | 1
|  |  |  | [합 계] |  |  | 0 | 0 | 2090 | 0 | 11306 | 0 | 2657 | 0 | 16053 |  |  |  |  | 1
[7 empty] | 0 | 0 | 0 | 0 | 0 | 0 | 0 | 0 | 0 |  |  |  |  | 1
ADF20200500S |  |  |  | 철근콘크리트 펌프차 타설(배관타설) | 15cm, Type-Ⅰ(매트기초), Type-Ⅱ(순차타설) | M3 | 0 | 0 | 0 | 0 | 0 | 0 | 0 | 0 | 0 |  |  |  |  | 1
ADF20200500S | 노무 | L001010101000013 |  | 콘크리트공 | 일반공사 직종 | 인 | 0.022 | 0 | 0 | 273540 | 6017.8 | 0 | 0 | 273540 | 6017.8 |  | N | N |  | 1
ADF20200500S | 노무 | L001010101000003 |  | 특별인부 | 일반공사 직종 | 인 | 0.011 | 0 | 0 | 226122 | 2487.3 | 0 | 0 | 226122 | 2487.3 |  | N | N |  | 1
ADF20200500S | 노무 | L001010101000007 |  | 형틀목공 | 일반공사 직종 | 인 | 0.0055 | 0 | 0 | 275790 | 1516.8 | 0 | 0 | 275790 | 1516.8 |  | N | N |  | 1
ADF20200500S | 노무 | L001010101000002 |  | 보통인부 | 일반공사 직종 | 인 | 0.0055 | 0 | 0 | 172068 | 946.3 | 0 | 0 | 172068 | 946.3 |  | N | N |  | 1
ADF20200500S | 손료 | RENT000000000002 |  | 잔여콘크리트 | 노무비의 5% | 식 | 1 | 548.4 | 548.4 | 0 | 0 | 0 | 0 | 548.4 | 548.4 |  | N | N | 5 | 1
ADF20200500S | 손료 | RENT000000000001 |  | 공구손료 | 인력품의 5% | 식 | 1 | 548.4 | 548.4 | 0 | 0 | 0 | 0 | 548.4 | 548.4 |  | N | N | 5 | 1
ADF20200500S | 기계경비 | 00004504003200000 |  | 콘크리트 펌프차 | 32m(80∼95㎥/hr) | HR | 0.044 | 32136 | 1413.9 | 59020 | 2596.8 | 72600 | 3194.4 | 163756 | 7205.1 |  | N | N |  | 1
|  |  |  | [합 계] |  |  | 0 | 0 | 2510 | 0 | 13565 | 0 | 3194 | 0 | 19269 |  |  |  |  | 1
[7 empty] | 0 | 0 | 0 | 0 | 0 | 0 | 0 | 0 | 0 |  |  |  |  | 1
ADF20200510S |  |  |  | 철근콘크리트 펌프차 타설(배관타설) | 15cm, Type-Ⅰ(매트기초), Type-Ⅲ(연속타설어려움) | M3 | 0 | 0 | 0 | 0 | 0 | 0 | 0 | 0 | 0 |  |  |  |  | 1
ADF20200510S | 노무 | L001010101000013 |  | 콘크리트공 | 일반공사 직종 | 인 | 0.0275 | 0 | 0 | 273540 | 7522.3 | 0 | 0 | 273540 | 7522.3 |  | N | N |  | 1
ADF20200510S | 노무 | L001010101000003 |  | 특별인부 | 일반공사 직종 | 인 | 0.0137 | 0 | 0 | 226122 | 3097.8 | 0 | 0 | 226122 | 3097.8 |  | N | N |  | 1
ADF20200510S | 노무 | L001010101000007 |  | 형틀목공 | 일반공사 직종 | 인 | 0.0069 | 0 | 0 | 275790 | 1902.9 | 0 | 0 | 275790 | 1902.9 |  | N | N |  | 1
ADF20200510S | 노무 | L001010101000002 |  | 보통인부 | 일반공사 직종 | 인 | 0.0069 | 0 | 0 | 172068 | 1187.2 | 0 | 0 | 172068 | 1187.2 |  | N | N |  | 1
ADF20200510S | 손료 | RENT000000000002 |  | 잔여콘크리트 | 노무비의 5% | 식 | 1 | 685.5 | 685.5 | 0 | 0 | 0 | 0 | 685.5 | 685.5 |  | N | N | 5 | 1
ADF20200510S | 손료 | RENT000000000001 |  | 공구손료 | 인력품의 5% | 식 | 1 | 685.5 | 685.5 | 0 | 0 | 0 | 0 | 685.5 | 685.5 |  | N | N | 5 | 1
ADF20200510S | 기계경비 | 00004504003200000 |  | 콘크리트 펌프차 | 32m(80∼95㎥/hr) | HR | 0.0549 | 32136 | 1764.2 | 59020 | 3240.1 | 72600 | 3985.7 | 163756 | 8990 |  | N | N |  | 1
|  |  |  | [합 계] |  |  | 0 | 0 | 3135 | 0 | 16950 | 0 | 3985 | 0 | 24070 |  |  |  |  | 1
[7 empty] | 0 | 0 | 0 | 0 | 0 | 0 | 0 | 0 | 0 |  |  |  |  | 1
ADF20200520S |  |  |  | 철근콘크리트 펌프차 타설(배관타설) | 15cm, Type-Ⅱ(벽,기둥,보,슬라브), Type-Ⅰ(병렬타설) | M3 | 0 | 0 | 0 | 0 | 0 | 0 | 0 | 0 | 0 |  |  |  |  | 1
ADF20200520S | 노무 | L001010101000013 |  | 콘크리트공 | 일반공사 직종 | 인 | 0.0256 | 0 | 0 | 273540 | 7002.6 | 0 | 0 | 273540 | 7002.6 |  | N | N |  | 1
ADF20200520S | 노무 | L001010101000003 |  | 특별인부 | 일반공사 직종 | 인 | 0.0128 | 0 | 0 | 226122 | 2894.3 | 0 | 0 | 226122 | 2894.3 |  | N | N |  | 1
ADF20200520S | 노무 | L001010101000007 |  | 형틀목공 | 일반공사 직종 | 인 | 0.0064 | 0 | 0 | 275790 | 1765 | 0 | 0 | 275790 | 1765 |  | N | N |  | 1
ADF20200520S | 노무 | L001010101000002 |  | 보통인부 | 일반공사 직종 | 인 | 0.0064 | 0 | 0 | 172068 | 1101.2 | 0 | 0 | 172068 | 1101.2 |  | N | N |  | 1
ADF20200520S | 손료 | RENT000000000002 |  | 잔여콘크리트 | 노무비의 5% | 식 | 1 | 638.1 | 638.1 | 0 | 0 | 0 | 0 | 638.1 | 638.1 |  | N | N | 5 | 1
ADF20200520S | 손료 | RENT000000000001 |  | 공구손료 | 인력품의 5% | 식 | 1 | 638.1 | 638.1 | 0 | 0 | 0 | 0 | 638.1 | 638.1 |  | N | N | 5 | 1
ADF20200520S | 기계경비 | 00004504003200000 |  | 콘크리트 펌프차 | 32m(80∼95㎥/hr) | HR | 0.0513 | 32136 | 1648.5 | 59020 | 3027.7 | 72600 | 3724.3 | 163756 | 8400.5 |  | N | N |  | 1
|  |  |  | [합 계] |  |  | 0 | 0 | 2924 | 0 | 15790 | 0 | 3724 | 0 | 22438 |  |  |  |  | 1
[7 empty] | 0 | 0 | 0 | 0 | 0 | 0 | 0 | 0 | 0 |  |  |  |  | 1
ADF20200530S |  |  |  | 철근콘크리트 펌프차 타설(배관타설) | 15cm, Type-Ⅱ(벽,기둥,보,슬라브), Type-Ⅱ(순차타설) | M3 | 0 | 0 | 0 | 0 | 0 | 0 | 0 | 0 | 0 |  |  |  |  | 1
ADF20200530S | 노무 | L001010101000013 |  | 콘크리트공 | 일반공사 직종 | 인 | 0.0308 | 0 | 0 | 273540 | 8425 | 0 | 0 | 273540 | 8425 |  | N | N |  | 1
ADF20200530S | 노무 | L001010101000003 |  | 특별인부 | 일반공사 직종 | 인 | 0.0154 | 0 | 0 | 226122 | 3482.2 | 0 | 0 | 226122 | 3482.2 |  | N | N |  | 1
ADF20200530S | 노무 | L001010101000007 |  | 형틀목공 | 일반공사 직종 | 인 | 0.0077 | 0 | 0 | 275790 | 2123.5 | 0 | 0 | 275790 | 2123.5 |  | N | N |  | 1
ADF20200530S | 노무 | L001010101000002 |  | 보통인부 | 일반공사 직종 | 인 | 0.0077 | 0 | 0 | 172068 | 1324.9 | 0 | 0 | 172068 | 1324.9 |  | N | N |  | 1
ADF20200530S | 손료 | RENT000000000002 |  | 잔여콘크리트 | 노무비의 5% | 식 | 1 | 767.7 | 767.7 | 0 | 0 | 0 | 0 | 767.7 | 767.7 |  | N | N | 5 | 1
ADF20200530S | 손료 | RENT000000000001 |  | 공구손료 | 인력품의 5% | 식 | 1 | 767.7 | 767.7 | 0 | 0 | 0 | 0 | 767.7 | 767.7 |  | N | N | 5 | 1
ADF20200530S | 기계경비 | 00004504003200000 |  | 콘크리트 펌프차 | 32m(80∼95㎥/hr) | HR | 0.0615 | 32136 | 1976.3 | 59020 | 3629.7 | 72600 | 4464.9 | 163756 | 10070.9 |  | N | N |  | 1
|  |  |  | [합 계] |  |  | 0 | 0 | 3511 | 0 | 18985 | 0 | 4464 | 0 | 26960 |  |  |  |  | 1
[7 empty] | 0 | 0 | 0 | 0 | 0 | 0 | 0 | 0 | 0 |  |  |  |  | 1
ADF20200540S |  |  |  | 철근콘크리트 펌프차 타설(배관타설) | 15cm, Type-Ⅱ(벽,기둥,보,슬라브), Type-Ⅲ(연속타설어려움)) | M3 | 0 | 0 | 0 | 0 | 0 | 0 | 0 | 0 | 0 |  |  |  |  | 1
ADF20200540S | 노무 | L001010101000013 |  | 콘크리트공 | 일반공사 직종 | 인 | 0.0385 | 0 | 0 | 273540 | 10531.2 | 0 | 0 | 273540 | 10531.2 |  | N | N |  | 1
ADF20200540S | 노무 | L001010101000003 |  | 특별인부 | 일반공사 직종 | 인 | 0.0192 | 0 | 0 | 226122 | 4341.5 | 0 | 0 | 226122 | 4341.5 |  | N | N |  | 1
ADF20200540S | 노무 | L001010101000007 |  | 형틀목공 | 일반공사 직종 | 인 | 0.0096 | 0 | 0 | 275790 | 2647.5 | 0 | 0 | 275790 | 2647.5 |  | N | N |  | 1
ADF20200540S | 노무 | L001010101000002 |  | 보통인부 | 일반공사 직종 | 인 | 0.0096 | 0 | 0 | 172068 | 1651.8 | 0 | 0 | 172068 | 1651.8 |  | N | N |  | 1
ADF20200540S | 손료 | RENT000000000002 |  | 잔여콘크리트 | 노무비의 5% | 식 | 1 | 958.6 | 958.6 | 0 | 0 | 0 | 0 | 958.6 | 958.6 |  | N | N | 5 | 1
ADF20200540S | 손료 | RENT000000000001 |  | 공구손료 | 인력품의 5% | 식 | 1 | 958.6 | 958.6 | 0 | 0 | 0 | 0 | 958.6 | 958.6 |  | N | N | 5 | 1
ADF20200540S | 기계경비 | 00004504003200000 |  | 콘크리트 펌프차 | 32m(80∼95㎥/hr) | HR | 0.0769 | 32136 | 2471.2 | 59020 | 4538.6 | 72600 | 5582.9 | 163756 | 12592.7 |  | N | N |  | 1
|  |  |  | [합 계] |  |  | 0 | 0 | 4388 | 0 | 23710 | 0 | 5582 | 0 | 33680 |  |  |  |  | 1
[7 empty] | 0 | 0 | 0 | 0 | 0 | 0 | 0 | 0 | 0 |  |  |  |  | 1
ADF20200550S |  |  |  | 철근콘크리트 펌프차 타설(배관타설) | 15cm, Type-Ⅲ(옹벽,줄기초 등), Type-Ⅰ(병렬타설) | M3 | 0 | 0 | 0 | 0 | 0 | 0 | 0 | 0 | 0 |  |  |  |  | 1
ADF20200550S | 노무 | L001010101000013 |  | 콘크리트공 | 일반공사 직종 | 인 | 0.0321 | 0 | 0 | 273540 | 8780.6 | 0 | 0 | 273540 | 8780.6 |  | N | N |  | 1
ADF20200550S | 노무 | L001010101000003 |  | 특별인부 | 일반공사 직종 | 인 | 0.016 | 0 | 0 | 226122 | 3617.9 | 0 | 0 | 226122 | 3617.9 |  | N | N |  | 1
ADF20200550S | 노무 | L001010101000007 |  | 형틀목공 | 일반공사 직종 | 인 | 0.008 | 0 | 0 | 275790 | 2206.3 | 0 | 0 | 275790 | 2206.3 |  | N | N |  | 1
ADF20200550S | 노무 | L001010101000002 |  | 보통인부 | 일반공사 직종 | 인 | 0.008 | 0 | 0 | 172068 | 1376.5 | 0 | 0 | 172068 | 1376.5 |  | N | N |  | 1
ADF20200550S | 손료 | RENT000000000002 |  | 잔여콘크리트 | 노무비의 5% | 식 | 1 | 799 | 799 | 0 | 0 | 0 | 0 | 799 | 799 |  | N | N | 5 | 1
ADF20200550S | 손료 | RENT000000000001 |  | 공구손료 | 인력품의 5% | 식 | 1 | 799 | 799 | 0 | 0 | 0 | 0 | 799 | 799 |  | N | N | 5 | 1
ADF20200550S | 기계경비 | 00004504003200000 |  | 콘크리트 펌프차 | 32m(80∼95㎥/hr) | HR | 0.0641 | 32136 | 2059.9 | 59020 | 3783.1 | 72600 | 4653.6 | 163756 | 10496.6 |  | N | N |  | 1
|  |  |  | [합 계] |  |  | 0 | 0 | 3657 | 0 | 19764 | 0 | 4653 | 0 | 28074 |  |  |  |  | 1
[7 empty] | 0 | 0 | 0 | 0 | 0 | 0 | 0 | 0 | 0 |  |  |  |  | 1
ADF20200560S |  |  |  | 철근콘크리트 펌프차 타설(배관타설) | 15cm, Type-Ⅲ(옹벽,줄기초 등), Type-Ⅱ(순차타설) | M3 | 0 | 0 | 0 | 0 | 0 | 0 | 0 | 0 | 0 |  |  |  |  | 1
ADF20200560S | 노무 | L001010101000013 |  | 콘크리트공 | 일반공사 직종 | 인 | 0.0385 | 0 | 0 | 273540 | 10531.2 | 0 | 0 | 273540 | 10531.2 |  | N | N |  | 1
ADF20200560S | 노무 | L001010101000003 |  | 특별인부 | 일반공사 직종 | 인 | 0.0192 | 0 | 0 | 226122 | 4341.5 | 0 | 0 | 226122 | 4341.5 |  | N | N |  | 1
ADF20200560S | 노무 | L001010101000007 |  | 형틀목공 | 일반공사 직종 | 인 | 0.0096 | 0 | 0 | 275790 | 2647.5 | 0 | 0 | 275790 | 2647.5 |  | N | N |  | 1
ADF20200560S | 노무 | L001010101000002 |  | 보통인부 | 일반공사 직종 | 인 | 0.0096 | 0 | 0 | 172068 | 1651.8 | 0 | 0 | 172068 | 1651.8 |  | N | N |  | 1
ADF20200560S | 손료 | RENT000000000002 |  | 잔여콘크리트 | 노무비의 5% | 식 | 1 | 958.6 | 958.6 | 0 | 0 | 0 | 0 | 958.6 | 958.6 |  | N | N | 5 | 1
ADF20200560S | 손료 | RENT000000000001 |  | 공구손료 | 인력품의 5% | 식 | 1 | 958.6 | 958.6 | 0 | 0 | 0 | 0 | 958.6 | 958.6 |  | N | N | 5 | 1
ADF20200560S | 기계경비 | 00004504003200000 |  | 콘크리트 펌프차 | 32m(80∼95㎥/hr) | HR | 0.0769 | 32136 | 2471.2 | 59020 | 4538.6 | 72600 | 5582.9 | 163756 | 12592.7 |  | N | N |  | 1
|  |  |  | [합 계] |  |  | 0 | 0 | 4388 | 0 | 23710 | 0 | 5582 | 0 | 33680 |  |  |  |  | 1
[7 empty] | 0 | 0 | 0 | 0 | 0 | 0 | 0 | 0 | 0 |  |  |  |  | 1
ADF20200570S |  |  |  | 철근콘크리트 펌프차 타설(배관타설) | 15cm, Type-Ⅲ(옹벽,줄기초 등), Type-Ⅲ(연속타설어려움) | M3 | 0 | 0 | 0 | 0 | 0 | 0 | 0 | 0 | 0 |  |  |  |  | 1
ADF20200570S | 노무 | L001010101000013 |  | 콘크리트공 | 일반공사 직종 | 인 | 0.0481 | 0 | 0 | 273540 | 13157.2 | 0 | 0 | 273540 | 13157.2 |  | N | N |  | 1
ADF20200570S | 노무 | L001010101000003 |  | 특별인부 | 일반공사 직종 | 인 | 0.024 | 0 | 0 | 226122 | 5426.9 | 0 | 0 | 226122 | 5426.9 |  | N | N |  | 1
ADF20200570S | 노무 | L001010101000007 |  | 형틀목공 | 일반공사 직종 | 인 | 0.012 | 0 | 0 | 275790 | 3309.4 | 0 | 0 | 275790 | 3309.4 |  | N | N |  | 1
ADF20200570S | 노무 | L001010101000002 |  | 보통인부 | 일반공사 직종 | 인 | 0.012 | 0 | 0 | 172068 | 2064.8 | 0 | 0 | 172068 | 2064.8 |  | N | N |  | 1
ADF20200570S | 손료 | RENT000000000002 |  | 잔여콘크리트 | 노무비의 5% | 식 | 1 | 1197.9 | 1197.9 | 0 | 0 | 0 | 0 | 1197.9 | 1197.9 |  | N | N | 5 | 1
ADF20200570S | 손료 | RENT000000000001 |  | 공구손료 | 인력품의 5% | 식 | 1 | 1197.9 | 1197.9 | 0 | 0 | 0 | 0 | 1197.9 | 1197.9 |  | N | N | 5 | 1
ADF20200570S | 기계경비 | 00004504003200000 |  | 콘크리트 펌프차 | 32m(80∼95㎥/hr) | HR | 0.0962 | 32136 | 3091.4 | 59020 | 5677.7 | 72600 | 6984.1 | 163756 | 15753.2 |  | N | N |  | 1
|  |  |  | [합 계] |  |  | 0 | 0 | 5487 | 0 | 29636 | 0 | 6984 | 0 | 42107 |  |  |  |  | 1
[7 empty] | 0 | 0 | 0 | 0 | 0 | 0 | 0 | 0 | 0 |  |  |  |  | 1
ADF20200580S |  |  |  | 철근콘크리트 펌프차 타설(배관타설) | 15cm, Type-Ⅳ(비탈면 등), Type-Ⅰ(병렬타설) | M3 | 0 | 0 | 0 | 0 | 0 | 0 | 0 | 0 | 0 |  |  |  |  | 1
ADF20200580S | 노무 | L001010101000013 |  | 콘크리트공 | 일반공사 직종 | 인 | 0.0855 | 0 | 0 | 273540 | 23387.6 | 0 | 0 | 273540 | 23387.6 |  | N | N |  | 1
ADF20200580S | 노무 | L001010101000003 |  | 특별인부 | 일반공사 직종 | 인 | 0.0427 | 0 | 0 | 226122 | 9655.4 | 0 | 0 | 226122 | 9655.4 |  | N | N |  | 1
ADF20200580S | 노무 | L001010101000007 |  | 형틀목공 | 일반공사 직종 | 인 | 0.0214 | 0 | 0 | 275790 | 5901.9 | 0 | 0 | 275790 | 5901.9 |  | N | N |  | 1
ADF20200580S | 노무 | L001010101000002 |  | 보통인부 | 일반공사 직종 | 인 | 0.0214 | 0 | 0 | 172068 | 3682.2 | 0 | 0 | 172068 | 3682.2 |  | N | N |  | 1
ADF20200580S | 손료 | RENT000000000002 |  | 잔여콘크리트 | 노무비의 5% | 식 | 1 | 2131.3 | 2131.3 | 0 | 0 | 0 | 0 | 2131.3 | 2131.3 |  | N | N | 5 | 1
ADF20200580S | 손료 | RENT000000000001 |  | 공구손료 | 인력품의 5% | 식 | 1 | 2131.3 | 2131.3 | 0 | 0 | 0 | 0 | 2131.3 | 2131.3 |  | N | N | 5 | 1
ADF20200580S | 기계경비 | 00004504003200000 |  | 콘크리트 펌프차 | 32m(80∼95㎥/hr) | HR | 0.1709 | 32136 | 5492 | 59020 | 10086.5 | 72600 | 12407.3 | 163756 | 27985.8 |  | N | N |  | 1
|  |  |  | [합 계] |  |  | 0 | 0 | 9754 | 0 | 52713 | 0 | 12407 | 0 | 74874 |  |  |  |  | 1
[7 empty] | 0 | 0 | 0 | 0 | 0 | 0 | 0 | 0 | 0 |  |  |  |  | 1
ADF20200590S |  |  |  | 철근콘크리트 펌프차 타설(배관타설) | 15cm, Type-Ⅳ(비탈면 등), Type-Ⅱ(순차타설) | M3 | 0 | 0 | 0 | 0 | 0 | 0 | 0 | 0 | 0 |  |  |  |  | 1
ADF20200590S | 노무 | L001010101000013 |  | 콘크리트공 | 일반공사 직종 | 인 | 0.1026 | 0 | 0 | 273540 | 28065.2 | 0 | 0 | 273540 | 28065.2 |  | N | N |  | 1
ADF20200590S | 노무 | L001010101000003 |  | 특별인부 | 일반공사 직종 | 인 | 0.0513 | 0 | 0 | 226122 | 11600 | 0 | 0 | 226122 | 11600 |  | N | N |  | 1
ADF20200590S | 노무 | L001010101000007 |  | 형틀목공 | 일반공사 직종 | 인 | 0.0256 | 0 | 0 | 275790 | 7060.2 | 0 | 0 | 275790 | 7060.2 |  | N | N |  | 1
ADF20200590S | 노무 | L001010101000002 |  | 보통인부 | 일반공사 직종 | 인 | 0.0256 | 0 | 0 | 172068 | 4404.9 | 0 | 0 | 172068 | 4404.9 |  | N | N |  | 1
ADF20200590S | 손료 | RENT000000000002 |  | 잔여콘크리트 | 노무비의 5% | 식 | 1 | 2556.5 | 2556.5 | 0 | 0 | 0 | 0 | 2556.5 | 2556.5 |  | N | N | 5 | 1
ADF20200590S | 손료 | RENT000000000001 |  | 공구손료 | 인력품의 5% | 식 | 1 | 2556.5 | 2556.5 | 0 | 0 | 0 | 0 | 2556.5 | 2556.5 |  | N | N | 5 | 1
ADF20200590S | 기계경비 | 00004504003200000 |  | 콘크리트 펌프차 | 32m(80∼95㎥/hr) | HR | 0.2051 | 32136 | 6591 | 59020 | 12105 | 72600 | 14890.2 | 163756 | 33586.2 |  | N | N |  | 1
|  |  |  | [합 계] |  |  | 0 | 0 | 11704 | 0 | 63235 | 0 | 14890 | 0 | 89829 |  |  |  |  | 1
[7 empty] | 0 | 0 | 0 | 0 | 0 | 0 | 0 | 0 | 0 |  |  |  |  | 1
ADF20200600S |  |  |  | 철근콘크리트 펌프차 타설(배관타설) | 15cm, Type-Ⅳ(비탈면 등), Type-Ⅲ(연속타설어려움) | M3 | 0 | 0 | 0 | 0 | 0 | 0 | 0 | 0 | 0 |  |  |  |  | 1
ADF20200600S | 노무 | L001010101000013 |  | 콘크리트공 | 일반공사 직종 | 인 | 0.1282 | 0 | 0 | 273540 | 35067.8 | 0 | 0 | 273540 | 35067.8 |  | N | N |  | 1
ADF20200600S | 노무 | L001010101000003 |  | 특별인부 | 일반공사 직종 | 인 | 0.0641 | 0 | 0 | 226122 | 14494.4 | 0 | 0 | 226122 | 14494.4 |  | N | N |  | 1
ADF20200600S | 노무 | L001010101000007 |  | 형틀목공 | 일반공사 직종 | 인 | 0.0321 | 0 | 0 | 275790 | 8852.8 | 0 | 0 | 275790 | 8852.8 |  | N | N |  | 1
ADF20200600S | 노무 | L001010101000002 |  | 보통인부 | 일반공사 직종 | 인 | 0.0321 | 0 | 0 | 172068 | 5523.3 | 0 | 0 | 172068 | 5523.3 |  | N | N |  | 1
ADF20200600S | 손료 | RENT000000000002 |  | 잔여콘크리트 | 노무비의 5% | 식 | 1 | 3196.9 | 3196.9 | 0 | 0 | 0 | 0 | 3196.9 | 3196.9 |  | N | N | 5 | 1
ADF20200600S | 손료 | RENT000000000001 |  | 공구손료 | 인력품의 5% | 식 | 1 | 3196.9 | 3196.9 | 0 | 0 | 0 | 0 | 3196.9 | 3196.9 |  | N | N | 5 | 1
ADF20200600S | 기계경비 | 00004504003200000 |  | 콘크리트 펌프차 | 32m(80∼95㎥/hr) | HR | 0.2564 | 32136 | 8239.6 | 59020 | 15132.7 | 72600 | 18614.6 | 163756 | 41986.9 |  | N | N |  | 1
|  |  |  | [합 계] |  |  | 0 | 0 | 14633 | 0 | 79071 | 0 | 18614 | 0 | 112318 |  |  |  |  | 1
[7 empty] | 0 | 0 | 0 | 0 | 0 | 0 | 0 | 0 | 0 |  |  |  |  | 1
ADF20200610S |  |  |  | 철근콘크리트 펌프차 타설(배관타설) | 18cm이상, Type-Ⅰ(매트기초), Type-Ⅰ(병렬타설) | M3 | 0 | 0 | 0 | 0 | 0 | 0 | 0 | 0 | 0 |  |  |  |  | 1
ADF20200610S | 노무 | L001010101000013 |  | 콘크리트공 | 일반공사 직종 | 인 | 0.017 | 0 | 0 | 273540 | 4650.1 | 0 | 0 | 273540 | 4650.1 |  | N | N |  | 1
ADF20200610S | 노무 | L001010101000003 |  | 특별인부 | 일반공사 직종 | 인 | 0.0085 | 0 | 0 | 226122 | 1922 | 0 | 0 | 226122 | 1922 |  | N | N |  | 1
ADF20200610S | 노무 | L001010101000007 |  | 형틀목공 | 일반공사 직종 | 인 | 0.0043 | 0 | 0 | 275790 | 1185.8 | 0 | 0 | 275790 | 1185.8 |  | N | N |  | 1
ADF20200610S | 노무 | L001010101000002 |  | 보통인부 | 일반공사 직종 | 인 | 0.0043 | 0 | 0 | 172068 | 739.8 | 0 | 0 | 172068 | 739.8 |  | N | N |  | 1
ADF20200610S | 손료 | RENT000000000002 |  | 잔여콘크리트 | 노무비의 5% | 식 | 1 | 424.8 | 424.8 | 0 | 0 | 0 | 0 | 424.8 | 424.8 |  | N | N | 5 | 1
ADF20200610S | 손료 | RENT000000000001 |  | 공구손료 | 인력품의 5% | 식 | 1 | 424.8 | 424.8 | 0 | 0 | 0 | 0 | 424.8 | 424.8 |  | N | N | 5 | 1
ADF20200610S | 기계경비 | 00004504003200000 |  | 콘크리트 펌프차 | 32m(80∼95㎥/hr) | HR | 0.034 | 32136 | 1092.6 | 59020 | 2006.6 | 72600 | 2468.4 | 163756 | 5567.6 |  | N | N |  | 1
|  |  |  | [합 계] |  |  | 0 | 0 | 1942 | 0 | 10504 | 0 | 2468 | 0 | 14914 |  |  |  |  | 1
[7 empty] | 0 | 0 | 0 | 0 | 0 | 0 | 0 | 0 | 0 |  |  |  |  | 1
ADF20200620S |  |  |  | 철근콘크리트 펌프차 타설(배관타설) | 18cm이상, Type-Ⅰ(매트기초), Type-Ⅱ(순차타설) | M3 | 0 | 0 | 0 | 0 | 0 | 0 | 0 | 0 | 0 |  |  |  |  | 1
ADF20200620S | 노무 | L001010101000013 |  | 콘크리트공 | 일반공사 직종 | 인 | 0.0204 | 0 | 0 | 273540 | 5580.2 | 0 | 0 | 273540 | 5580.2 |  | N | N |  | 1
ADF20200620S | 노무 | L001010101000003 |  | 특별인부 | 일반공사 직종 | 인 | 0.0102 | 0 | 0 | 226122 | 2306.4 | 0 | 0 | 226122 | 2306.4 |  | N | N |  | 1
ADF20200620S | 노무 | L001010101000007 |  | 형틀목공 | 일반공사 직종 | 인 | 0.0051 | 0 | 0 | 275790 | 1406.5 | 0 | 0 | 275790 | 1406.5 |  | N | N |  | 1
ADF20200620S | 노무 | L001010101000002 |  | 보통인부 | 일반공사 직종 | 인 | 0.0051 | 0 | 0 | 172068 | 877.5 | 0 | 0 | 172068 | 877.5 |  | N | N |  | 1
ADF20200620S | 손료 | RENT000000000002 |  | 잔여콘크리트 | 노무비의 5% | 식 | 1 | 508.5 | 508.5 | 0 | 0 | 0 | 0 | 508.5 | 508.5 |  | N | N | 5 | 1
ADF20200620S | 손료 | RENT000000000001 |  | 공구손료 | 인력품의 5% | 식 | 1 | 508.5 | 508.5 | 0 | 0 | 0 | 0 | 508.5 | 508.5 |  | N | N | 5 | 1
ADF20200620S | 기계경비 | 00004504003200000 |  | 콘크리트 펌프차 | 32m(80∼95㎥/hr) | HR | 0.0408 | 32136 | 1311.1 | 59020 | 2408 | 72600 | 2962 | 163756 | 6681.1 |  | N | N |  | 1
|  |  |  | [합 계] |  |  | 0 | 0 | 2328 | 0 | 12578 | 0 | 2962 | 0 | 17868 |  |  |  |  | 1
[7 empty] | 0 | 0 | 0 | 0 | 0 | 0 | 0 | 0 | 0 |  |  |  |  | 1
ADF20200630S |  |  |  | 철근콘크리트 펌프차 타설(배관타설) | 18cm이상, Type-Ⅰ(매트기초), Type-Ⅲ(연속타설어려움) | M3 | 0 | 0 | 0 | 0 | 0 | 0 | 0 | 0 | 0 |  |  |  |  | 1
ADF20200630S | 노무 | L001010101000013 |  | 콘크리트공 | 일반공사 직종 | 인 | 0.0255 | 0 | 0 | 273540 | 6975.2 | 0 | 0 | 273540 | 6975.2 |  | N | N |  | 1
ADF20200630S | 노무 | L001010101000003 |  | 특별인부 | 일반공사 직종 | 인 | 0.0128 | 0 | 0 | 226122 | 2894.3 | 0 | 0 | 226122 | 2894.3 |  | N | N |  | 1
ADF20200630S | 노무 | L001010101000007 |  | 형틀목공 | 일반공사 직종 | 인 | 0.0064 | 0 | 0 | 275790 | 1765 | 0 | 0 | 275790 | 1765 |  | N | N |  | 1
ADF20200630S | 노무 | L001010101000002 |  | 보통인부 | 일반공사 직종 | 인 | 0.0064 | 0 | 0 | 172068 | 1101.2 | 0 | 0 | 172068 | 1101.2 |  | N | N |  | 1
ADF20200630S | 손료 | RENT000000000002 |  | 잔여콘크리트 | 노무비의 5% | 식 | 1 | 636.7 | 636.7 | 0 | 0 | 0 | 0 | 636.7 | 636.7 |  | N | N | 5 | 1
ADF20200630S | 손료 | RENT000000000001 |  | 공구손료 | 인력품의 5% | 식 | 1 | 636.7 | 636.7 | 0 | 0 | 0 | 0 | 636.7 | 636.7 |  | N | N | 5 | 1
ADF20200630S | 기계경비 | 00004504003200000 |  | 콘크리트 펌프차 | 32m(80∼95㎥/hr) | HR | 0.051 | 32136 | 1638.9 | 59020 | 3010 | 72600 | 3702.6 | 163756 | 8351.5 |  | N | N |  | 1
|  |  |  | [합 계] |  |  | 0 | 0 | 2912 | 0 | 15745 | 0 | 3702 | 0 | 22359 |  |  |  |  | 1
[7 empty] | 0 | 0 | 0 | 0 | 0 | 0 | 0 | 0 | 0 |  |  |  |  | 1
ADF20200640S |  |  |  | 철근콘크리트 펌프차 타설(배관타설) | 18cm이상, Type-Ⅱ(벽,기둥,보,슬라브), Type-Ⅰ(병렬타설) | M3 | 0 | 0 | 0 | 0 | 0 | 0 | 0 | 0 | 0 |  |  |  |  | 1
ADF20200640S | 노무 | L001010101000013 |  | 콘크리트공 | 일반공사 직종 | 인 | 0.0238 | 0 | 0 | 273540 | 6510.2 | 0 | 0 | 273540 | 6510.2 |  | N | N |  | 1
ADF20200640S | 노무 | L001010101000003 |  | 특별인부 | 일반공사 직종 | 인 | 0.0119 | 0 | 0 | 226122 | 2690.8 | 0 | 0 | 226122 | 2690.8 |  | N | N |  | 1
ADF20200640S | 노무 | L001010101000007 |  | 형틀목공 | 일반공사 직종 | 인 | 0.006 | 0 | 0 | 275790 | 1654.7 | 0 | 0 | 275790 | 1654.7 |  | N | N |  | 1
ADF20200640S | 노무 | L001010101000002 |  | 보통인부 | 일반공사 직종 | 인 | 0.006 | 0 | 0 | 172068 | 1032.4 | 0 | 0 | 172068 | 1032.4 |  | N | N |  | 1
ADF20200640S | 손료 | RENT000000000002 |  | 잔여콘크리트 | 노무비의 5% | 식 | 1 | 594.4 | 594.4 | 0 | 0 | 0 | 0 | 594.4 | 594.4 |  | N | N | 5 | 1
ADF20200640S | 손료 | RENT000000000001 |  | 공구손료 | 인력품의 5% | 식 | 1 | 594.4 | 594.4 | 0 | 0 | 0 | 0 | 594.4 | 594.4 |  | N | N | 5 | 1
ADF20200640S | 기계경비 | 00004504003200000 |  | 콘크리트 펌프차 | 32m(80∼95㎥/hr) | HR | 0.0476 | 32136 | 1529.6 | 59020 | 2809.3 | 72600 | 3455.7 | 163756 | 7794.6 |  | N | N |  | 1
|  |  |  | [합 계] |  |  | 0 | 0 | 2718 | 0 | 14697 | 0 | 3455 | 0 | 20870 |  |  |  |  | 1
[7 empty] | 0 | 0 | 0 | 0 | 0 | 0 | 0 | 0 | 0 |  |  |  |  | 1
ADF20200650S |  |  |  | 철근콘크리트 펌프차 타설(배관타설) | 18cm이상, Type-Ⅱ(벽,기둥,보,슬라브), Type-Ⅱ(순차타설) | M3 | 0 | 0 | 0 | 0 | 0 | 0 | 0 | 0 | 0 |  |  |  |  | 1
ADF20200650S | 노무 | L001010101000013 |  | 콘크리트공 | 일반공사 직종 | 인 | 0.0286 | 0 | 0 | 273540 | 7823.2 | 0 | 0 | 273540 | 7823.2 |  | N | N |  | 1
ADF20200650S | 노무 | L001010101000003 |  | 특별인부 | 일반공사 직종 | 인 | 0.0143 | 0 | 0 | 226122 | 3233.5 | 0 | 0 | 226122 | 3233.5 |  | N | N |  | 1
ADF20200650S | 노무 | L001010101000007 |  | 형틀목공 | 일반공사 직종 | 인 | 0.0071 | 0 | 0 | 275790 | 1958.1 | 0 | 0 | 275790 | 1958.1 |  | N | N |  | 1
ADF20200650S | 노무 | L001010101000002 |  | 보통인부 | 일반공사 직종 | 인 | 0.0071 | 0 | 0 | 172068 | 1221.6 | 0 | 0 | 172068 | 1221.6 |  | N | N |  | 1
ADF20200650S | 손료 | RENT000000000002 |  | 잔여콘크리트 | 노무비의 5% | 식 | 1 | 711.8 | 711.8 | 0 | 0 | 0 | 0 | 711.8 | 711.8 |  | N | N | 5 | 1
ADF20200650S | 손료 | RENT000000000001 |  | 공구손료 | 인력품의 5% | 식 | 1 | 711.8 | 711.8 | 0 | 0 | 0 | 0 | 711.8 | 711.8 |  | N | N | 5 | 1
ADF20200650S | 기계경비 | 00004504003200000 |  | 콘크리트 펌프차 | 32m(80∼95㎥/hr) | HR | 0.0571 | 32136 | 1834.9 | 59020 | 3370 | 72600 | 4145.4 | 163756 | 9350.3 |  | N | N |  | 1
|  |  |  | [합 계] |  |  | 0 | 0 | 3258 | 0 | 17606 | 0 | 4145 | 0 | 25009 |  |  |  |  | 1
[7 empty] | 0 | 0 | 0 | 0 | 0 | 0 | 0 | 0 | 0 |  |  |  |  | 1
ADF20200660S |  |  |  | 철근콘크리트 펌프차 타설(배관타설) | 18cm이상, Type-Ⅱ(벽,기둥,보,슬라브), Type-Ⅲ(연속타설어려움)) | M3 | 0 | 0 | 0 | 0 | 0 | 0 | 0 | 0 | 0 |  |  |  |  | 1
ADF20200660S | 노무 | L001010101000013 |  | 콘크리트공 | 일반공사 직종 | 인 | 0.0357 | 0 | 0 | 273540 | 9765.3 | 0 | 0 | 273540 | 9765.3 |  | N | N |  | 1
ADF20200660S | 노무 | L001010101000003 |  | 특별인부 | 일반공사 직종 | 인 | 0.0179 | 0 | 0 | 226122 | 4047.5 | 0 | 0 | 226122 | 4047.5 |  | N | N |  | 1
ADF20200660S | 노무 | L001010101000007 |  | 형틀목공 | 일반공사 직종 | 인 | 0.0089 | 0 | 0 | 275790 | 2454.5 | 0 | 0 | 275790 | 2454.5 |  | N | N |  | 1
ADF20200660S | 노무 | L001010101000002 |  | 보통인부 | 일반공사 직종 | 인 | 0.0089 | 0 | 0 | 172068 | 1531.4 | 0 | 0 | 172068 | 1531.4 |  | N | N |  | 1
ADF20200660S | 손료 | RENT000000000002 |  | 잔여콘크리트 | 노무비의 5% | 식 | 1 | 889.9 | 889.9 | 0 | 0 | 0 | 0 | 889.9 | 889.9 |  | N | N | 5 | 1
ADF20200660S | 손료 | RENT000000000001 |  | 공구손료 | 인력품의 5% | 식 | 1 | 889.9 | 889.9 | 0 | 0 | 0 | 0 | 889.9 | 889.9 |  | N | N | 5 | 1
ADF20200660S | 기계경비 | 00004504003200000 |  | 콘크리트 펌프차 | 32m(80∼95㎥/hr) | HR | 0.0714 | 32136 | 2294.5 | 59020 | 4214 | 72600 | 5183.6 | 163756 | 11692.1 |  | N | N |  | 1
|  |  |  | [합 계] |  |  | 0 | 0 | 4074 | 0 | 22012 | 0 | 5183 | 0 | 31269 |  |  |  |  | 1
[7 empty] | 0 | 0 | 0 | 0 | 0 | 0 | 0 | 0 | 0 |  |  |  |  | 1
ADF20200670S |  |  |  | 철근콘크리트 펌프차 타설(배관타설) | 18cm이상, Type-Ⅲ(옹벽,줄기초 등), Type-Ⅰ(병렬타설) | M3 | 0 | 0 | 0 | 0 | 0 | 0 | 0 | 0 | 0 |  |  |  |  | 1
ADF20200670S | 노무 | L001010101000013 |  | 콘크리트공 | 일반공사 직종 | 인 | 0.0298 | 0 | 0 | 273540 | 8151.4 | 0 | 0 | 273540 | 8151.4 |  | N | N |  | 1
ADF20200670S | 노무 | L001010101000003 |  | 특별인부 | 일반공사 직종 | 인 | 0.0149 | 0 | 0 | 226122 | 3369.2 | 0 | 0 | 226122 | 3369.2 |  | N | N |  | 1
ADF20200670S | 노무 | L001010101000007 |  | 형틀목공 | 일반공사 직종 | 인 | 0.0074 | 0 | 0 | 275790 | 2040.8 | 0 | 0 | 275790 | 2040.8 |  | N | N |  | 1
ADF20200670S | 노무 | L001010101000002 |  | 보통인부 | 일반공사 직종 | 인 | 0.0074 | 0 | 0 | 172068 | 1273.3 | 0 | 0 | 172068 | 1273.3 |  | N | N |  | 1
ADF20200670S | 손료 | RENT000000000002 |  | 잔여콘크리트 | 노무비의 5% | 식 | 1 | 741.7 | 741.7 | 0 | 0 | 0 | 0 | 741.7 | 741.7 |  | N | N | 5 | 1
ADF20200670S | 손료 | RENT000000000001 |  | 공구손료 | 인력품의 5% | 식 | 1 | 741.7 | 741.7 | 0 | 0 | 0 | 0 | 741.7 | 741.7 |  | N | N | 5 | 1
ADF20200670S | 기계경비 | 00004504003200000 |  | 콘크리트 펌프차 | 32m(80∼95㎥/hr) | HR | 0.0595 | 32136 | 1912 | 59020 | 3511.6 | 72600 | 4319.7 | 163756 | 9743.3 |  | N | N |  | 1
|  |  |  | [합 계] |  |  | 0 | 0 | 3395 | 0 | 18346 | 0 | 4319 | 0 | 26060 |  |  |  |  | 1
[7 empty] | 0 | 0 | 0 | 0 | 0 | 0 | 0 | 0 | 0 |  |  |  |  | 1
ADF20200680S |  |  |  | 철근콘크리트 펌프차 타설(배관타설) | 18cm이상, Type-Ⅲ(옹벽,줄기초 등), Type-Ⅱ(순차타설) | M3 | 0 | 0 | 0 | 0 | 0 | 0 | 0 | 0 | 0 |  |  |  |  | 1
ADF20200680S | 노무 | L001010101000013 |  | 콘크리트공 | 일반공사 직종 | 인 | 0.0357 | 0 | 0 | 273540 | 9765.3 | 0 | 0 | 273540 | 9765.3 |  | N | N |  | 1
ADF20200680S | 노무 | L001010101000003 |  | 특별인부 | 일반공사 직종 | 인 | 0.0179 | 0 | 0 | 226122 | 4047.5 | 0 | 0 | 226122 | 4047.5 |  | N | N |  | 1
ADF20200680S | 노무 | L001010101000007 |  | 형틀목공 | 일반공사 직종 | 인 | 0.0089 | 0 | 0 | 275790 | 2454.5 | 0 | 0 | 275790 | 2454.5 |  | N | N |  | 1
ADF20200680S | 노무 | L001010101000002 |  | 보통인부 | 일반공사 직종 | 인 | 0.0089 | 0 | 0 | 172068 | 1531.4 | 0 | 0 | 172068 | 1531.4 |  | N | N |  | 1
ADF20200680S | 손료 | RENT000000000002 |  | 잔여콘크리트 | 노무비의 5% | 식 | 1 | 889.9 | 889.9 | 0 | 0 | 0 | 0 | 889.9 | 889.9 |  | N | N | 5 | 1
ADF20200680S | 손료 | RENT000000000001 |  | 공구손료 | 인력품의 5% | 식 | 1 | 889.9 | 889.9 | 0 | 0 | 0 | 0 | 889.9 | 889.9 |  | N | N | 5 | 1
ADF20200680S | 기계경비 | 00004504003200000 |  | 콘크리트 펌프차 | 32m(80∼95㎥/hr) | HR | 0.0714 | 32136 | 2294.5 | 59020 | 4214 | 72600 | 5183.6 | 163756 | 11692.1 |  | N | N |  | 1
|  |  |  | [합 계] |  |  | 0 | 0 | 4074 | 0 | 22012 | 0 | 5183 | 0 | 31269 |  |  |  |  | 1
[7 empty] | 0 | 0 | 0 | 0 | 0 | 0 | 0 | 0 | 0 |  |  |  |  | 1
ADF20200690S |  |  |  | 철근콘크리트 펌프차 타설(배관타설) | 18cm이상, Type-Ⅲ(옹벽,줄기초 등), Type-Ⅲ(연속타설어려움) | M3 | 0 | 0 | 0 | 0 | 0 | 0 | 0 | 0 | 0 |  |  |  |  | 1
ADF20200690S | 노무 | L001010101000013 |  | 콘크리트공 | 일반공사 직종 | 인 | 0.0446 | 0 | 0 | 273540 | 12199.8 | 0 | 0 | 273540 | 12199.8 |  | N | N |  | 1
ADF20200690S | 노무 | L001010101000003 |  | 특별인부 | 일반공사 직종 | 인 | 0.0223 | 0 | 0 | 226122 | 5042.5 | 0 | 0 | 226122 | 5042.5 |  | N | N |  | 1
ADF20200690S | 노무 | L001010101000007 |  | 형틀목공 | 일반공사 직종 | 인 | 0.0112 | 0 | 0 | 275790 | 3088.8 | 0 | 0 | 275790 | 3088.8 |  | N | N |  | 1
ADF20200690S | 노무 | L001010101000002 |  | 보통인부 | 일반공사 직종 | 인 | 0.0112 | 0 | 0 | 172068 | 1927.1 | 0 | 0 | 172068 | 1927.1 |  | N | N |  | 1
ADF20200690S | 손료 | RENT000000000002 |  | 잔여콘크리트 | 노무비의 5% | 식 | 1 | 1112.9 | 1112.9 | 0 | 0 | 0 | 0 | 1112.9 | 1112.9 |  | N | N | 5 | 1
ADF20200690S | 손료 | RENT000000000001 |  | 공구손료 | 인력품의 5% | 식 | 1 | 1112.9 | 1112.9 | 0 | 0 | 0 | 0 | 1112.9 | 1112.9 |  | N | N | 5 | 1
ADF20200690S | 기계경비 | 00004504003200000 |  | 콘크리트 펌프차 | 32m(80∼95㎥/hr) | HR | 0.0893 | 32136 | 2869.7 | 59020 | 5270.4 | 72600 | 6483.1 | 163756 | 14623.2 |  | N | N |  | 1
|  |  |  | [합 계] |  |  | 0 | 0 | 5095 | 0 | 27528 | 0 | 6483 | 0 | 39106 |  |  |  |  | 1
[7 empty] | 0 | 0 | 0 | 0 | 0 | 0 | 0 | 0 | 0 |  |  |  |  | 1
ADF20200700S |  |  |  | 철근콘크리트 펌프차 타설(배관타설) | 18cm이상, Type-Ⅳ(비탈면 등), Type-Ⅰ(병렬타설) | M3 | 0 | 0 | 0 | 0 | 0 | 0 | 0 | 0 | 0 |  |  |  |  | 1
ADF20200700S | 노무 | L001010101000013 |  | 콘크리트공 | 일반공사 직종 | 인 | 0.0794 | 0 | 0 | 273540 | 21719 | 0 | 0 | 273540 | 21719 |  | N | N |  | 1
ADF20200700S | 노무 | L001010101000003 |  | 특별인부 | 일반공사 직종 | 인 | 0.0397 | 0 | 0 | 226122 | 8977 | 0 | 0 | 226122 | 8977 |  | N | N |  | 1
ADF20200700S | 노무 | L001010101000007 |  | 형틀목공 | 일반공사 직종 | 인 | 0.0198 | 0 | 0 | 275790 | 5460.6 | 0 | 0 | 275790 | 5460.6 |  | N | N |  | 1
ADF20200700S | 노무 | L001010101000002 |  | 보통인부 | 일반공사 직종 | 인 | 0.0198 | 0 | 0 | 172068 | 3406.9 | 0 | 0 | 172068 | 3406.9 |  | N | N |  | 1
ADF20200700S | 손료 | RENT000000000002 |  | 잔여콘크리트 | 노무비의 5% | 식 | 1 | 1978.1 | 1978.1 | 0 | 0 | 0 | 0 | 1978.1 | 1978.1 |  | N | N | 5 | 1
ADF20200700S | 손료 | RENT000000000001 |  | 공구손료 | 인력품의 5% | 식 | 1 | 1978.1 | 1978.1 | 0 | 0 | 0 | 0 | 1978.1 | 1978.1 |  | N | N | 5 | 1
ADF20200700S | 기계경비 | 00004504003200000 |  | 콘크리트 펌프차 | 32m(80∼95㎥/hr) | HR | 0.1587 | 32136 | 5099.9 | 59020 | 9366.4 | 72600 | 11521.6 | 163756 | 25987.9 |  | N | N |  | 1
|  |  |  | [합 계] |  |  | 0 | 0 | 9056 | 0 | 48929 | 0 | 11521 | 0 | 69506 |  |  |  |  | 1
[7 empty] | 0 | 0 | 0 | 0 | 0 | 0 | 0 | 0 | 0 |  |  |  |  | 1
ADF20200710S |  |  |  | 철근콘크리트 펌프차 타설(배관타설) | 18cm이상, Type-Ⅳ(비탈면 등), Type-Ⅱ(순차타설) | M3 | 0 | 0 | 0 | 0 | 0 | 0 | 0 | 0 | 0 |  |  |  |  | 1
ADF20200710S | 노무 | L001010101000013 |  | 콘크리트공 | 일반공사 직종 | 인 | 0.0952 | 0 | 0 | 273540 | 26041 | 0 | 0 | 273540 | 26041 |  | N | N |  | 1
ADF20200710S | 노무 | L001010101000003 |  | 특별인부 | 일반공사 직종 | 인 | 0.0476 | 0 | 0 | 226122 | 10763.4 | 0 | 0 | 226122 | 10763.4 |  | N | N |  | 1
ADF20200710S | 노무 | L001010101000007 |  | 형틀목공 | 일반공사 직종 | 인 | 0.0238 | 0 | 0 | 275790 | 6563.8 | 0 | 0 | 275790 | 6563.8 |  | N | N |  | 1
ADF20200710S | 노무 | L001010101000002 |  | 보통인부 | 일반공사 직종 | 인 | 0.0238 | 0 | 0 | 172068 | 4095.2 | 0 | 0 | 172068 | 4095.2 |  | N | N |  | 1
ADF20200710S | 손료 | RENT000000000002 |  | 잔여콘크리트 | 노무비의 5% | 식 | 1 | 2373.1 | 2373.1 | 0 | 0 | 0 | 0 | 2373.1 | 2373.1 |  | N | N | 5 | 1
ADF20200710S | 손료 | RENT000000000001 |  | 공구손료 | 인력품의 5% | 식 | 1 | 2373.1 | 2373.1 | 0 | 0 | 0 | 0 | 2373.1 | 2373.1 |  | N | N | 5 | 1
ADF20200710S | 기계경비 | 00004504003200000 |  | 콘크리트 펌프차 | 32m(80∼95㎥/hr) | HR | 0.1905 | 32136 | 6121.9 | 59020 | 11243.3 | 72600 | 13830.3 | 163756 | 31195.5 |  | N | N |  | 1
|  |  |  | [합 계] |  |  | 0 | 0 | 10868 | 0 | 58706 | 0 | 13830 | 0 | 83404 |  |  |  |  | 1
[7 empty] | 0 | 0 | 0 | 0 | 0 | 0 | 0 | 0 | 0 |  |  |  |  | 1
ADF20200720S |  |  |  | 철근콘크리트 펌프차 타설(배관타설) | 18cm이상, Type-Ⅳ(비탈면 등), Type-Ⅲ(연속타설어려움) | M3 | 0 | 0 | 0 | 0 | 0 | 0 | 0 | 0 | 0 |  |  |  |  | 1
ADF20200720S | 노무 | L001010101000013 |  | 콘크리트공 | 일반공사 직종 | 인 | 0.119 | 0 | 0 | 273540 | 32551.2 | 0 | 0 | 273540 | 32551.2 |  | N | N |  | 1
ADF20200720S | 노무 | L001010101000003 |  | 특별인부 | 일반공사 직종 | 인 | 0.0595 | 0 | 0 | 226122 | 13454.2 | 0 | 0 | 226122 | 13454.2 |  | N | N |  | 1
ADF20200720S | 노무 | L001010101000007 |  | 형틀목공 | 일반공사 직종 | 인 | 0.0298 | 0 | 0 | 275790 | 8218.5 | 0 | 0 | 275790 | 8218.5 |  | N | N |  | 1
ADF20200720S | 노무 | L001010101000002 |  | 보통인부 | 일반공사 직종 | 인 | 0.0298 | 0 | 0 | 172068 | 5127.6 | 0 | 0 | 172068 | 5127.6 |  | N | N |  | 1
ADF20200720S | 손료 | RENT000000000002 |  | 잔여콘크리트 | 노무비의 5% | 식 | 1 | 2967.5 | 2967.5 | 0 | 0 | 0 | 0 | 2967.5 | 2967.5 |  | N | N | 5 | 1
ADF20200720S | 손료 | RENT000000000001 |  | 공구손료 | 인력품의 5% | 식 | 1 | 2967.5 | 2967.5 | 0 | 0 | 0 | 0 | 2967.5 | 2967.5 |  | N | N | 5 | 1
ADF20200720S | 기계경비 | 00004504003200000 |  | 콘크리트 펌프차 | 32m(80∼95㎥/hr) | HR | 0.2381 | 32136 | 7651.5 | 59020 | 14052.6 | 72600 | 17286 | 163756 | 38990.1 |  | N | N |  | 1
|  |  |  | [합 계] |  |  | 0 | 0 | 13586 | 0 | 73404 | 0 | 17286 | 0 | 104276 |  |  |  |  | 1
[7 empty] | 0 | 0 | 0 | 0 | 0 | 0 | 0 | 0 | 0 |  |  |  |  | 1
ADF20200730S |  |  |  | 철근콘크리트 펌프차 타설(이동및재세팅1회) | 8~12cm, Type-Ⅰ(매트기초), Type-Ⅰ(병렬타설) | M3 | 0 | 0 | 0 | 0 | 0 | 0 | 0 | 0 | 0 |  |  |  |  | 1
ADF20200730S | 노무 | L001010101000013 |  | 콘크리트공 | 일반공사 직종 | 인 | 0.0201 | 0 | 0 | 273540 | 5498.1 | 0 | 0 | 273540 | 5498.1 |  | N | N |  | 1
ADF20200730S | 노무 | L001010101000003 |  | 특별인부 | 일반공사 직종 | 인 | 0.005 | 0 | 0 | 226122 | 1130.6 | 0 | 0 | 226122 | 1130.6 |  | N | N |  | 1
ADF20200730S | 노무 | L001010101000007 |  | 형틀목공 | 일반공사 직종 | 인 | 0.005 | 0 | 0 | 275790 | 1378.9 | 0 | 0 | 275790 | 1378.9 |  | N | N |  | 1
ADF20200730S | 노무 | L001010101000002 |  | 보통인부 | 일반공사 직종 | 인 | 0.005 | 0 | 0 | 172068 | 860.3 | 0 | 0 | 172068 | 860.3 |  | N | N |  | 1
ADF20200730S | 손료 | RENT000000000002 |  | 잔여콘크리트 | 노무비의 5% | 식 | 1 | 443.3 | 443.3 | 0 | 0 | 0 | 0 | 443.3 | 443.3 |  | N | N | 5 | 1
ADF20200730S | 손료 | RENT000000000001 |  | 공구손료 | 인력품의 5% | 식 | 1 | 443.3 | 443.3 | 0 | 0 | 0 | 0 | 443.3 | 443.3 |  | N | N | 5 | 1
ADF20200730S | 기계경비 | 00004504003200000 |  | 콘크리트 펌프차 | 32m(80∼95㎥/hr) | HR | 0.0401 | 32136 | 1288.6 | 59020 | 2366.7 | 72600 | 2911.2 | 163756 | 6566.5 |  | N | N |  | 1
|  |  |  | [합 계] |  |  | 0 | 0 | 2175 | 0 | 11234 | 0 | 2911 | 0 | 16320 |  |  |  |  | 1
[7 empty] | 0 | 0 | 0 | 0 | 0 | 0 | 0 | 0 | 0 |  |  |  |  | 1
ADF20200740S |  |  |  | 철근콘크리트 펌프차 타설(이동및재세팅1회) | 8~12cm, Type-Ⅰ(매트기초), Type-Ⅱ(순차타설) | M3 | 0 | 0 | 0 | 0 | 0 | 0 | 0 | 0 | 0 |  |  |  |  | 1
ADF20200740S | 노무 | L001010101000013 |  | 콘크리트공 | 일반공사 직종 | 인 | 0.0241 | 0 | 0 | 273540 | 6592.3 | 0 | 0 | 273540 | 6592.3 |  | N | N |  | 1
ADF20200740S | 노무 | L001010101000003 |  | 특별인부 | 일반공사 직종 | 인 | 0.006 | 0 | 0 | 226122 | 1356.7 | 0 | 0 | 226122 | 1356.7 |  | N | N |  | 1
ADF20200740S | 노무 | L001010101000007 |  | 형틀목공 | 일반공사 직종 | 인 | 0.006 | 0 | 0 | 275790 | 1654.7 | 0 | 0 | 275790 | 1654.7 |  | N | N |  | 1
ADF20200740S | 노무 | L001010101000002 |  | 보통인부 | 일반공사 직종 | 인 | 0.006 | 0 | 0 | 172068 | 1032.4 | 0 | 0 | 172068 | 1032.4 |  | N | N |  | 1
ADF20200740S | 손료 | RENT000000000002 |  | 잔여콘크리트 | 노무비의 5% | 식 | 1 | 531.8 | 531.8 | 0 | 0 | 0 | 0 | 531.8 | 531.8 |  | N | N | 5 | 1
ADF20200740S | 손료 | RENT000000000001 |  | 공구손료 | 인력품의 5% | 식 | 1 | 531.8 | 531.8 | 0 | 0 | 0 | 0 | 531.8 | 531.8 |  | N | N | 5 | 1
ADF20200740S | 기계경비 | 00004504003200000 |  | 콘크리트 펌프차 | 32m(80∼95㎥/hr) | HR | 0.0481 | 32136 | 1545.7 | 59020 | 2838.8 | 72600 | 3492 | 163756 | 7876.5 |  | N | N |  | 1
|  |  |  | [합 계] |  |  | 0 | 0 | 2609 | 0 | 13474 | 0 | 3492 | 0 | 19575 |  |  |  |  | 1
[7 empty] | 0 | 0 | 0 | 0 | 0 | 0 | 0 | 0 | 0 |  |  |  |  | 1
ADF20200750S |  |  |  | 철근콘크리트 펌프차 타설(이동및재세팅1회) | 8~12cm, Type-Ⅰ(매트기초), Type-Ⅲ(연속타설어려움) | M3 | 0 | 0 | 0 | 0 | 0 | 0 | 0 | 0 | 0 |  |  |  |  | 1
ADF20200750S | 노무 | L001010101000013 |  | 콘크리트공 | 일반공사 직종 | 인 | 0.0301 | 0 | 0 | 273540 | 8233.5 | 0 | 0 | 273540 | 8233.5 |  | N | N |  | 1
ADF20200750S | 노무 | L001010101000003 |  | 특별인부 | 일반공사 직종 | 인 | 0.0075 | 0 | 0 | 226122 | 1695.9 | 0 | 0 | 226122 | 1695.9 |  | N | N |  | 1
ADF20200750S | 노무 | L001010101000007 |  | 형틀목공 | 일반공사 직종 | 인 | 0.0075 | 0 | 0 | 275790 | 2068.4 | 0 | 0 | 275790 | 2068.4 |  | N | N |  | 1
ADF20200750S | 노무 | L001010101000002 |  | 보통인부 | 일반공사 직종 | 인 | 0.0075 | 0 | 0 | 172068 | 1290.5 | 0 | 0 | 172068 | 1290.5 |  | N | N |  | 1
ADF20200750S | 손료 | RENT000000000002 |  | 잔여콘크리트 | 노무비의 5% | 식 | 1 | 664.4 | 664.4 | 0 | 0 | 0 | 0 | 664.4 | 664.4 |  | N | N | 5 | 1
ADF20200750S | 손료 | RENT000000000001 |  | 공구손료 | 인력품의 5% | 식 | 1 | 664.4 | 664.4 | 0 | 0 | 0 | 0 | 664.4 | 664.4 |  | N | N | 5 | 1
ADF20200750S | 기계경비 | 00004504003200000 |  | 콘크리트 펌프차 | 32m(80∼95㎥/hr) | HR | 0.0602 | 32136 | 1934.5 | 59020 | 3553 | 72600 | 4370.5 | 163756 | 9858 |  | N | N |  | 1
|  |  |  | [합 계] |  |  | 0 | 0 | 3263 | 0 | 16841 | 0 | 4370 | 0 | 24474 |  |  |  |  | 1
[7 empty] | 0 | 0 | 0 | 0 | 0 | 0 | 0 | 0 | 0 |  |  |  |  | 1
ADF20200760S |  |  |  | 철근콘크리트 펌프차 타설(이동및재세팅1회) | 8~12cm, Type-Ⅱ(벽,기둥,보,슬라브), Type-Ⅰ(병렬타설) | M3 | 0 | 0 | 0 | 0 | 0 | 0 | 0 | 0 | 0 |  |  |  |  | 1
ADF20200760S | 노무 | L001010101000013 |  | 콘크리트공 | 일반공사 직종 | 인 | 0.0281 | 0 | 0 | 273540 | 7686.4 | 0 | 0 | 273540 | 7686.4 |  | N | N |  | 1
ADF20200760S | 노무 | L001010101000003 |  | 특별인부 | 일반공사 직종 | 인 | 0.007 | 0 | 0 | 226122 | 1582.8 | 0 | 0 | 226122 | 1582.8 |  | N | N |  | 1
ADF20200760S | 노무 | L001010101000007 |  | 형틀목공 | 일반공사 직종 | 인 | 0.007 | 0 | 0 | 275790 | 1930.5 | 0 | 0 | 275790 | 1930.5 |  | N | N |  | 1
ADF20200760S | 노무 | L001010101000002 |  | 보통인부 | 일반공사 직종 | 인 | 0.007 | 0 | 0 | 172068 | 1204.4 | 0 | 0 | 172068 | 1204.4 |  | N | N |  | 1
ADF20200760S | 손료 | RENT000000000002 |  | 잔여콘크리트 | 노무비의 5% | 식 | 1 | 620.2 | 620.2 | 0 | 0 | 0 | 0 | 620.2 | 620.2 |  | N | N | 5 | 1
ADF20200760S | 손료 | RENT000000000001 |  | 공구손료 | 인력품의 5% | 식 | 1 | 620.2 | 620.2 | 0 | 0 | 0 | 0 | 620.2 | 620.2 |  | N | N | 5 | 1
ADF20200760S | 기계경비 | 00004504003200000 |  | 콘크리트 펌프차 | 32m(80∼95㎥/hr) | HR | 0.0561 | 32136 | 1802.8 | 59020 | 3311 | 72600 | 4072.8 | 163756 | 9186.6 |  | N | N |  | 1
|  |  |  | [합 계] |  |  | 0 | 0 | 3043 | 0 | 15715 | 0 | 4072 | 0 | 22830 |  |  |  |  | 1
[7 empty] | 0 | 0 | 0 | 0 | 0 | 0 | 0 | 0 | 0 |  |  |  |  | 1
ADF20200770S |  |  |  | 철근콘크리트 펌프차 타설(이동및재세팅1회) | 8~12cm, Type-Ⅱ(벽,기둥,보,슬라브), Type-Ⅱ(순차타설) | M3 | 0 | 0 | 0 | 0 | 0 | 0 | 0 | 0 | 0 |  |  |  |  | 1
ADF20200770S | 노무 | L001010101000013 |  | 콘크리트공 | 일반공사 직종 | 인 | 0.0337 | 0 | 0 | 273540 | 9218.2 | 0 | 0 | 273540 | 9218.2 |  | N | N |  | 1
ADF20200770S | 노무 | L001010101000003 |  | 특별인부 | 일반공사 직종 | 인 | 0.0084 | 0 | 0 | 226122 | 1899.4 | 0 | 0 | 226122 | 1899.4 |  | N | N |  | 1
ADF20200770S | 노무 | L001010101000007 |  | 형틀목공 | 일반공사 직종 | 인 | 0.0084 | 0 | 0 | 275790 | 2316.6 | 0 | 0 | 275790 | 2316.6 |  | N | N |  | 1
ADF20200770S | 노무 | L001010101000002 |  | 보통인부 | 일반공사 직종 | 인 | 0.0084 | 0 | 0 | 172068 | 1445.3 | 0 | 0 | 172068 | 1445.3 |  | N | N |  | 1
ADF20200770S | 손료 | RENT000000000002 |  | 잔여콘크리트 | 노무비의 5% | 식 | 1 | 743.9 | 743.9 | 0 | 0 | 0 | 0 | 743.9 | 743.9 |  | N | N | 5 | 1
ADF20200770S | 손료 | RENT000000000001 |  | 공구손료 | 인력품의 5% | 식 | 1 | 743.9 | 743.9 | 0 | 0 | 0 | 0 | 743.9 | 743.9 |  | N | N | 5 | 1
ADF20200770S | 기계경비 | 00004504003200000 |  | 콘크리트 펌프차 | 32m(80∼95㎥/hr) | HR | 0.0674 | 32136 | 2165.9 | 59020 | 3977.9 | 72600 | 4893.2 | 163756 | 11037 |  | N | N |  | 1
|  |  |  | [합 계] |  |  | 0 | 0 | 3653 | 0 | 18857 | 0 | 4893 | 0 | 27403 |  |  |  |  | 1
[7 empty] | 0 | 0 | 0 | 0 | 0 | 0 | 0 | 0 | 0 |  |  |  |  | 1
ADF20200780S |  |  |  | 철근콘크리트 펌프차 타설(이동및재세팅1회) | 8~12cm, Type-Ⅱ(벽,기둥,보,슬라브), Type-Ⅲ(연속타설어려움)) | M3 | 0 | 0 | 0 | 0 | 0 | 0 | 0 | 0 | 0 |  |  |  |  | 1
ADF20200780S | 노무 | L001010101000013 |  | 콘크리트공 | 일반공사 직종 | 인 | 0.0421 | 0 | 0 | 273540 | 11516 | 0 | 0 | 273540 | 11516 |  | N | N |  | 1
ADF20200780S | 노무 | L001010101000003 |  | 특별인부 | 일반공사 직종 | 인 | 0.0105 | 0 | 0 | 226122 | 2374.2 | 0 | 0 | 226122 | 2374.2 |  | N | N |  | 1
ADF20200780S | 노무 | L001010101000007 |  | 형틀목공 | 일반공사 직종 | 인 | 0.0105 | 0 | 0 | 275790 | 2895.7 | 0 | 0 | 275790 | 2895.7 |  | N | N |  | 1
ADF20200780S | 노무 | L001010101000002 |  | 보통인부 | 일반공사 직종 | 인 | 0.0105 | 0 | 0 | 172068 | 1806.7 | 0 | 0 | 172068 | 1806.7 |  | N | N |  | 1
ADF20200780S | 손료 | RENT000000000002 |  | 잔여콘크리트 | 노무비의 5% | 식 | 1 | 929.6 | 929.6 | 0 | 0 | 0 | 0 | 929.6 | 929.6 |  | N | N | 5 | 1
ADF20200780S | 손료 | RENT000000000001 |  | 공구손료 | 인력품의 5% | 식 | 1 | 929.6 | 929.6 | 0 | 0 | 0 | 0 | 929.6 | 929.6 |  | N | N | 5 | 1
ADF20200780S | 기계경비 | 00004504003200000 |  | 콘크리트 펌프차 | 32m(80∼95㎥/hr) | HR | 0.0842 | 32136 | 2705.8 | 59020 | 4969.4 | 72600 | 6112.9 | 163756 | 13788.1 |  | N | N |  | 1
|  |  |  | [합 계] |  |  | 0 | 0 | 4565 | 0 | 23562 | 0 | 6112 | 0 | 34239 |  |  |  |  | 1
[7 empty] | 0 | 0 | 0 | 0 | 0 | 0 | 0 | 0 | 0 |  |  |  |  | 1
ADF20200790S |  |  |  | 철근콘크리트 펌프차 타설(이동및재세팅1회) | 8~12cm, Type-Ⅲ(옹벽,줄기초 등), Type-Ⅰ(병렬타설) | M3 | 0 | 0 | 0 | 0 | 0 | 0 | 0 | 0 | 0 |  |  |  |  | 1
ADF20200790S | 노무 | L001010101000013 |  | 콘크리트공 | 일반공사 직종 | 인 | 0.0351 | 0 | 0 | 273540 | 9601.2 | 0 | 0 | 273540 | 9601.2 |  | N | N |  | 1
ADF20200790S | 노무 | L001010101000003 |  | 특별인부 | 일반공사 직종 | 인 | 0.0088 | 0 | 0 | 226122 | 1989.8 | 0 | 0 | 226122 | 1989.8 |  | N | N |  | 1
ADF20200790S | 노무 | L001010101000007 |  | 형틀목공 | 일반공사 직종 | 인 | 0.0088 | 0 | 0 | 275790 | 2426.9 | 0 | 0 | 275790 | 2426.9 |  | N | N |  | 1
ADF20200790S | 노무 | L001010101000002 |  | 보통인부 | 일반공사 직종 | 인 | 0.0088 | 0 | 0 | 172068 | 1514.1 | 0 | 0 | 172068 | 1514.1 |  | N | N |  | 1
ADF20200790S | 손료 | RENT000000000002 |  | 잔여콘크리트 | 노무비의 5% | 식 | 1 | 776.6 | 776.6 | 0 | 0 | 0 | 0 | 776.6 | 776.6 |  | N | N | 5 | 1
ADF20200790S | 손료 | RENT000000000001 |  | 공구손료 | 인력품의 5% | 식 | 1 | 776.6 | 776.6 | 0 | 0 | 0 | 0 | 776.6 | 776.6 |  | N | N | 5 | 1
ADF20200790S | 기계경비 | 00004504003200000 |  | 콘크리트 펌프차 | 32m(80∼95㎥/hr) | HR | 0.0702 | 32136 | 2255.9 | 59020 | 4143.2 | 72600 | 5096.5 | 163756 | 11495.6 |  | N | N |  | 1
|  |  |  | [합 계] |  |  | 0 | 0 | 3809 | 0 | 19675 | 0 | 5096 | 0 | 28580 |  |  |  |  | 1
[7 empty] | 0 | 0 | 0 | 0 | 0 | 0 | 0 | 0 | 0 |  |  |  |  | 1
ADF20200800S |  |  |  | 철근콘크리트 펌프차 타설(이동및재세팅1회) | 8~12cm, Type-Ⅲ(옹벽,줄기초 등), Type-Ⅱ(순차타설) | M3 | 0 | 0 | 0 | 0 | 0 | 0 | 0 | 0 | 0 |  |  |  |  | 1
ADF20200800S | 노무 | L001010101000013 |  | 콘크리트공 | 일반공사 직종 | 인 | 0.0421 | 0 | 0 | 273540 | 11516 | 0 | 0 | 273540 | 11516 |  | N | N |  | 1
ADF20200800S | 노무 | L001010101000003 |  | 특별인부 | 일반공사 직종 | 인 | 0.0105 | 0 | 0 | 226122 | 2374.2 | 0 | 0 | 226122 | 2374.2 |  | N | N |  | 1
ADF20200800S | 노무 | L001010101000007 |  | 형틀목공 | 일반공사 직종 | 인 | 0.0105 | 0 | 0 | 275790 | 2895.7 | 0 | 0 | 275790 | 2895.7 |  | N | N |  | 1
ADF20200800S | 노무 | L001010101000002 |  | 보통인부 | 일반공사 직종 | 인 | 0.0105 | 0 | 0 | 172068 | 1806.7 | 0 | 0 | 172068 | 1806.7 |  | N | N |  | 1
ADF20200800S | 손료 | RENT000000000002 |  | 잔여콘크리트 | 노무비의 5% | 식 | 1 | 929.6 | 929.6 | 0 | 0 | 0 | 0 | 929.6 | 929.6 |  | N | N | 5 | 1
ADF20200800S | 손료 | RENT000000000001 |  | 공구손료 | 인력품의 5% | 식 | 1 | 929.6 | 929.6 | 0 | 0 | 0 | 0 | 929.6 | 929.6 |  | N | N | 5 | 1
ADF20200800S | 기계경비 | 00004504003200000 |  | 콘크리트 펌프차 | 32m(80∼95㎥/hr) | HR | 0.0842 | 32136 | 2705.8 | 59020 | 4969.4 | 72600 | 6112.9 | 163756 | 13788.1 |  | N | N |  | 1
|  |  |  | [합 계] |  |  | 0 | 0 | 4565 | 0 | 23562 | 0 | 6112 | 0 | 34239 |  |  |  |  | 1
[7 empty] | 0 | 0 | 0 | 0 | 0 | 0 | 0 | 0 | 0 |  |  |  |  | 1
ADF20200810S |  |  |  | 철근콘크리트 펌프차 타설(이동및재세팅1회) | 8~12cm, Type-Ⅲ(옹벽,줄기초 등), Type-Ⅲ(연속타설어려움) | M3 | 0 | 0 | 0 | 0 | 0 | 0 | 0 | 0 | 0 |  |  |  |  | 1
ADF20200810S | 노무 | L001010101000013 |  | 콘크리트공 | 일반공사 직종 | 인 | 0.0526 | 0 | 0 | 273540 | 14388.2 | 0 | 0 | 273540 | 14388.2 |  | N | N |  | 1
ADF20200810S | 노무 | L001010101000003 |  | 특별인부 | 일반공사 직종 | 인 | 0.0132 | 0 | 0 | 226122 | 2984.8 | 0 | 0 | 226122 | 2984.8 |  | N | N |  | 1
ADF20200810S | 노무 | L001010101000007 |  | 형틀목공 | 일반공사 직종 | 인 | 0.0132 | 0 | 0 | 275790 | 3640.4 | 0 | 0 | 275790 | 3640.4 |  | N | N |  | 1
ADF20200810S | 노무 | L001010101000002 |  | 보통인부 | 일반공사 직종 | 인 | 0.0132 | 0 | 0 | 172068 | 2271.2 | 0 | 0 | 172068 | 2271.2 |  | N | N |  | 1
ADF20200810S | 손료 | RENT000000000002 |  | 잔여콘크리트 | 노무비의 5% | 식 | 1 | 1164.2 | 1164.2 | 0 | 0 | 0 | 0 | 1164.2 | 1164.2 |  | N | N | 5 | 1
ADF20200810S | 손료 | RENT000000000001 |  | 공구손료 | 인력품의 5% | 식 | 1 | 1164.2 | 1164.2 | 0 | 0 | 0 | 0 | 1164.2 | 1164.2 |  | N | N | 5 | 1
ADF20200810S | 기계경비 | 00004504003200000 |  | 콘크리트 펌프차 | 32m(80∼95㎥/hr) | HR | 0.1053 | 32136 | 3383.9 | 59020 | 6214.8 | 72600 | 7644.7 | 163756 | 17243.4 |  | N | N |  | 1
|  |  |  | [합 계] |  |  | 0 | 0 | 5712 | 0 | 29499 | 0 | 7644 | 0 | 42855 |  |  |  |  | 1
[7 empty] | 0 | 0 | 0 | 0 | 0 | 0 | 0 | 0 | 0 |  |  |  |  | 1
ADF20200820S |  |  |  | 철근콘크리트 펌프차 타설(이동및재세팅1회) | 8~12cm, Type-Ⅳ(비탈면 등), Type-Ⅰ(병렬타설) | M3 | 0 | 0 | 0 | 0 | 0 | 0 | 0 | 0 | 0 |  |  |  |  | 1
ADF20200820S | 노무 | L001010101000013 |  | 콘크리트공 | 일반공사 직종 | 인 | 0.0936 | 0 | 0 | 273540 | 25603.3 | 0 | 0 | 273540 | 25603.3 |  | N | N |  | 1
ADF20200820S | 노무 | L001010101000003 |  | 특별인부 | 일반공사 직종 | 인 | 0.0234 | 0 | 0 | 226122 | 5291.2 | 0 | 0 | 226122 | 5291.2 |  | N | N |  | 1
ADF20200820S | 노무 | L001010101000007 |  | 형틀목공 | 일반공사 직종 | 인 | 0.0234 | 0 | 0 | 275790 | 6453.4 | 0 | 0 | 275790 | 6453.4 |  | N | N |  | 1
ADF20200820S | 노무 | L001010101000002 |  | 보통인부 | 일반공사 직종 | 인 | 0.0234 | 0 | 0 | 172068 | 4026.3 | 0 | 0 | 172068 | 4026.3 |  | N | N |  | 1
ADF20200820S | 손료 | RENT000000000002 |  | 잔여콘크리트 | 노무비의 5% | 식 | 1 | 2068.7 | 2068.7 | 0 | 0 | 0 | 0 | 2068.7 | 2068.7 |  | N | N | 5 | 1
ADF20200820S | 손료 | RENT000000000001 |  | 공구손료 | 인력품의 5% | 식 | 1 | 2068.7 | 2068.7 | 0 | 0 | 0 | 0 | 2068.7 | 2068.7 |  | N | N | 5 | 1
ADF20200820S | 기계경비 | 00004504003200000 |  | 콘크리트 펌프차 | 32m(80∼95㎥/hr) | HR | 0.1871 | 32136 | 6012.6 | 59020 | 11042.6 | 72600 | 13583.4 | 163756 | 30638.6 |  | N | N |  | 1
|  |  |  | [합 계] |  |  | 0 | 0 | 10150 | 0 | 52416 | 0 | 13583 | 0 | 76149 |  |  |  |  | 1
[7 empty] | 0 | 0 | 0 | 0 | 0 | 0 | 0 | 0 | 0 |  |  |  |  | 1
ADF20200830S |  |  |  | 철근콘크리트 펌프차 타설(이동및재세팅1회) | 8~12cm, Type-Ⅳ(비탈면 등), Type-Ⅱ(순차타설) | M3 | 0 | 0 | 0 | 0 | 0 | 0 | 0 | 0 | 0 |  |  |  |  | 1
ADF20200830S | 노무 | L001010101000013 |  | 콘크리트공 | 일반공사 직종 | 인 | 0.1123 | 0 | 0 | 273540 | 30718.5 | 0 | 0 | 273540 | 30718.5 |  | N | N |  | 1
ADF20200830S | 노무 | L001010101000003 |  | 특별인부 | 일반공사 직종 | 인 | 0.0281 | 0 | 0 | 226122 | 6354 | 0 | 0 | 226122 | 6354 |  | N | N |  | 1
ADF20200830S | 노무 | L001010101000007 |  | 형틀목공 | 일반공사 직종 | 인 | 0.0281 | 0 | 0 | 275790 | 7749.6 | 0 | 0 | 275790 | 7749.6 |  | N | N |  | 1
ADF20200830S | 노무 | L001010101000002 |  | 보통인부 | 일반공사 직종 | 인 | 0.0281 | 0 | 0 | 172068 | 4835.1 | 0 | 0 | 172068 | 4835.1 |  | N | N |  | 1
ADF20200830S | 손료 | RENT000000000002 |  | 잔여콘크리트 | 노무비의 5% | 식 | 1 | 2482.8 | 2482.8 | 0 | 0 | 0 | 0 | 2482.8 | 2482.8 |  | N | N | 5 | 1
ADF20200830S | 손료 | RENT000000000001 |  | 공구손료 | 인력품의 5% | 식 | 1 | 2482.8 | 2482.8 | 0 | 0 | 0 | 0 | 2482.8 | 2482.8 |  | N | N | 5 | 1
ADF20200830S | 기계경비 | 00004504003200000 |  | 콘크리트 펌프차 | 32m(80∼95㎥/hr) | HR | 0.2246 | 32136 | 7217.7 | 59020 | 13255.8 | 72600 | 16305.9 | 163756 | 36779.4 |  | N | N |  | 1
|  |  |  | [합 계] |  |  | 0 | 0 | 12183 | 0 | 62913 | 0 | 16305 | 0 | 91401 |  |  |  |  | 1
[7 empty] | 0 | 0 | 0 | 0 | 0 | 0 | 0 | 0 | 0 |  |  |  |  | 1
ADF20200840S |  |  |  | 철근콘크리트 펌프차 타설(이동및재세팅1회) | 8~12cm, Type-Ⅳ(비탈면 등), Type-Ⅲ(연속타설어려움) | M3 | 0 | 0 | 0 | 0 | 0 | 0 | 0 | 0 | 0 |  |  |  |  | 1
ADF20200840S | 노무 | L001010101000013 |  | 콘크리트공 | 일반공사 직종 | 인 | 0.1404 | 0 | 0 | 273540 | 38405 | 0 | 0 | 273540 | 38405 |  | N | N |  | 1
ADF20200840S | 노무 | L001010101000003 |  | 특별인부 | 일반공사 직종 | 인 | 0.0351 | 0 | 0 | 226122 | 7936.8 | 0 | 0 | 226122 | 7936.8 |  | N | N |  | 1
ADF20200840S | 노무 | L001010101000007 |  | 형틀목공 | 일반공사 직종 | 인 | 0.0351 | 0 | 0 | 275790 | 9680.2 | 0 | 0 | 275790 | 9680.2 |  | N | N |  | 1
ADF20200840S | 노무 | L001010101000002 |  | 보통인부 | 일반공사 직종 | 인 | 0.0351 | 0 | 0 | 172068 | 6039.5 | 0 | 0 | 172068 | 6039.5 |  | N | N |  | 1
ADF20200840S | 손료 | RENT000000000002 |  | 잔여콘크리트 | 노무비의 5% | 식 | 1 | 3103 | 3103 | 0 | 0 | 0 | 0 | 3103 | 3103 |  | N | N | 5 | 1
ADF20200840S | 손료 | RENT000000000001 |  | 공구손료 | 인력품의 5% | 식 | 1 | 3103 | 3103 | 0 | 0 | 0 | 0 | 3103 | 3103 |  | N | N | 5 | 1
ADF20200840S | 기계경비 | 00004504003200000 |  | 콘크리트 펌프차 | 32m(80∼95㎥/hr) | HR | 0.2807 | 32136 | 9020.5 | 59020 | 16566.9 | 72600 | 20378.8 | 163756 | 45966.2 |  | N | N |  | 1
|  |  |  | [합 계] |  |  | 0 | 0 | 15226 | 0 | 78628 | 0 | 20378 | 0 | 114232 |  |  |  |  | 1
[7 empty] | 0 | 0 | 0 | 0 | 0 | 0 | 0 | 0 | 0 |  |  |  |  | 1
ADF20200850S |  |  |  | 철근콘크리트 펌프차 타설(이동및재세팅1회) | 15cm, Type-Ⅰ(매트기초), Type-Ⅰ(병렬타설) | M3 | 0 | 0 | 0 | 0 | 0 | 0 | 0 | 0 | 0 |  |  |  |  | 1
ADF20200850S | 노무 | L001010101000013 |  | 콘크리트공 | 일반공사 직종 | 인 | 0.0193 | 0 | 0 | 273540 | 5279.3 | 0 | 0 | 273540 | 5279.3 |  | N | N |  | 1
ADF20200850S | 노무 | L001010101000003 |  | 특별인부 | 일반공사 직종 | 인 | 0.0048 | 0 | 0 | 226122 | 1085.3 | 0 | 0 | 226122 | 1085.3 |  | N | N |  | 1
ADF20200850S | 노무 | L001010101000007 |  | 형틀목공 | 일반공사 직종 | 인 | 0.0048 | 0 | 0 | 275790 | 1323.7 | 0 | 0 | 275790 | 1323.7 |  | N | N |  | 1
ADF20200850S | 노무 | L001010101000002 |  | 보통인부 | 일반공사 직종 | 인 | 0.0048 | 0 | 0 | 172068 | 825.9 | 0 | 0 | 172068 | 825.9 |  | N | N |  | 1
ADF20200850S | 손료 | RENT000000000002 |  | 잔여콘크리트 | 노무비의 5% | 식 | 1 | 425.7 | 425.7 | 0 | 0 | 0 | 0 | 425.7 | 425.7 |  | N | N | 5 | 1
ADF20200850S | 손료 | RENT000000000001 |  | 공구손료 | 인력품의 5% | 식 | 1 | 425.7 | 425.7 | 0 | 0 | 0 | 0 | 425.7 | 425.7 |  | N | N | 5 | 1
ADF20200850S | 기계경비 | 00004504003200000 |  | 콘크리트 펌프차 | 32m(80∼95㎥/hr) | HR | 0.0386 | 32136 | 1240.4 | 59020 | 2278.1 | 72600 | 2802.3 | 163756 | 6320.8 |  | N | N |  | 1
|  |  |  | [합 계] |  |  | 0 | 0 | 2091 | 0 | 10792 | 0 | 2802 | 0 | 15685 |  |  |  |  | 1
[7 empty] | 0 | 0 | 0 | 0 | 0 | 0 | 0 | 0 | 0 |  |  |  |  | 1
ADF20200860S |  |  |  | 철근콘크리트 펌프차 타설(이동및재세팅1회) | 15cm, Type-Ⅰ(매트기초), Type-Ⅱ(순차타설) | M3 | 0 | 0 | 0 | 0 | 0 | 0 | 0 | 0 | 0 |  |  |  |  | 1
ADF20200860S | 노무 | L001010101000013 |  | 콘크리트공 | 일반공사 직종 | 인 | 0.0231 | 0 | 0 | 273540 | 6318.7 | 0 | 0 | 273540 | 6318.7 |  | N | N |  | 1
ADF20200860S | 노무 | L001010101000003 |  | 특별인부 | 일반공사 직종 | 인 | 0.0058 | 0 | 0 | 226122 | 1311.5 | 0 | 0 | 226122 | 1311.5 |  | N | N |  | 1
ADF20200860S | 노무 | L001010101000007 |  | 형틀목공 | 일반공사 직종 | 인 | 0.0058 | 0 | 0 | 275790 | 1599.5 | 0 | 0 | 275790 | 1599.5 |  | N | N |  | 1
ADF20200860S | 노무 | L001010101000002 |  | 보통인부 | 일반공사 직종 | 인 | 0.0058 | 0 | 0 | 172068 | 997.9 | 0 | 0 | 172068 | 997.9 |  | N | N |  | 1
ADF20200860S | 손료 | RENT000000000002 |  | 잔여콘크리트 | 노무비의 5% | 식 | 1 | 511.3 | 511.3 | 0 | 0 | 0 | 0 | 511.3 | 511.3 |  | N | N | 5 | 1
ADF20200860S | 손료 | RENT000000000001 |  | 공구손료 | 인력품의 5% | 식 | 1 | 511.3 | 511.3 | 0 | 0 | 0 | 0 | 511.3 | 511.3 |  | N | N | 5 | 1
ADF20200860S | 기계경비 | 00004504003200000 |  | 콘크리트 펌프차 | 32m(80∼95㎥/hr) | HR | 0.0463 | 32136 | 1487.8 | 59020 | 2732.6 | 72600 | 3361.3 | 163756 | 7581.7 |  | N | N |  | 1
|  |  |  | [합 계] |  |  | 0 | 0 | 2510 | 0 | 12960 | 0 | 3361 | 0 | 18831 |  |  |  |  | 1
[7 empty] | 0 | 0 | 0 | 0 | 0 | 0 | 0 | 0 | 0 |  |  |  |  | 1
ADF20200870S |  |  |  | 철근콘크리트 펌프차 타설(이동및재세팅1회) | 15cm, Type-Ⅰ(매트기초), Type-Ⅲ(연속타설어려움) | M3 | 0 | 0 | 0 | 0 | 0 | 0 | 0 | 0 | 0 |  |  |  |  | 1
ADF20200870S | 노무 | L001010101000013 |  | 콘크리트공 | 일반공사 직종 | 인 | 0.0289 | 0 | 0 | 273540 | 7905.3 | 0 | 0 | 273540 | 7905.3 |  | N | N |  | 1
ADF20200870S | 노무 | L001010101000003 |  | 특별인부 | 일반공사 직종 | 인 | 0.0072 | 0 | 0 | 226122 | 1628 | 0 | 0 | 226122 | 1628 |  | N | N |  | 1
ADF20200870S | 노무 | L001010101000007 |  | 형틀목공 | 일반공사 직종 | 인 | 0.0072 | 0 | 0 | 275790 | 1985.6 | 0 | 0 | 275790 | 1985.6 |  | N | N |  | 1
ADF20200870S | 노무 | L001010101000002 |  | 보통인부 | 일반공사 직종 | 인 | 0.0072 | 0 | 0 | 172068 | 1238.8 | 0 | 0 | 172068 | 1238.8 |  | N | N |  | 1
ADF20200870S | 손료 | RENT000000000002 |  | 잔여콘크리트 | 노무비의 5% | 식 | 1 | 637.8 | 637.8 | 0 | 0 | 0 | 0 | 637.8 | 637.8 |  | N | N | 5 | 1
ADF20200870S | 손료 | RENT000000000001 |  | 공구손료 | 인력품의 5% | 식 | 1 | 637.8 | 637.8 | 0 | 0 | 0 | 0 | 637.8 | 637.8 |  | N | N | 5 | 1
ADF20200870S | 기계경비 | 00004504003200000 |  | 콘크리트 펌프차 | 32m(80∼95㎥/hr) | HR | 0.0578 | 32136 | 1857.4 | 59020 | 3411.3 | 72600 | 4196.2 | 163756 | 9464.9 |  | N | N |  | 1
|  |  |  | [합 계] |  |  | 0 | 0 | 3133 | 0 | 16169 | 0 | 4196 | 0 | 23498 |  |  |  |  | 1
[7 empty] | 0 | 0 | 0 | 0 | 0 | 0 | 0 | 0 | 0 |  |  |  |  | 1
ADF20200880S |  |  |  | 철근콘크리트 펌프차 타설(이동및재세팅1회) | 15cm, Type-Ⅱ(벽,기둥,보,슬라브), Type-Ⅰ(병렬타설) | M3 | 0 | 0 | 0 | 0 | 0 | 0 | 0 | 0 | 0 |  |  |  |  | 1
ADF20200880S | 노무 | L001010101000013 |  | 콘크리트공 | 일반공사 직종 | 인 | 0.027 | 0 | 0 | 273540 | 7385.5 | 0 | 0 | 273540 | 7385.5 |  | N | N |  | 1
ADF20200880S | 노무 | L001010101000003 |  | 특별인부 | 일반공사 직종 | 인 | 0.0067 | 0 | 0 | 226122 | 1515 | 0 | 0 | 226122 | 1515 |  | N | N |  | 1
ADF20200880S | 노무 | L001010101000007 |  | 형틀목공 | 일반공사 직종 | 인 | 0.0067 | 0 | 0 | 275790 | 1847.7 | 0 | 0 | 275790 | 1847.7 |  | N | N |  | 1
ADF20200880S | 노무 | L001010101000002 |  | 보통인부 | 일반공사 직종 | 인 | 0.0067 | 0 | 0 | 172068 | 1152.8 | 0 | 0 | 172068 | 1152.8 |  | N | N |  | 1
ADF20200880S | 손료 | RENT000000000002 |  | 잔여콘크리트 | 노무비의 5% | 식 | 1 | 595 | 595 | 0 | 0 | 0 | 0 | 595 | 595 |  | N | N | 5 | 1
ADF20200880S | 손료 | RENT000000000001 |  | 공구손료 | 인력품의 5% | 식 | 1 | 595 | 595 | 0 | 0 | 0 | 0 | 595 | 595 |  | N | N | 5 | 1
ADF20200880S | 기계경비 | 00004504003200000 |  | 콘크리트 펌프차 | 32m(80∼95㎥/hr) | HR | 0.054 | 32136 | 1735.3 | 59020 | 3187 | 72600 | 3920.4 | 163756 | 8842.7 |  | N | N |  | 1
|  |  |  | [합 계] |  |  | 0 | 0 | 2925 | 0 | 15088 | 0 | 3920 | 0 | 21933 |  |  |  |  | 1
[7 empty] | 0 | 0 | 0 | 0 | 0 | 0 | 0 | 0 | 0 |  |  |  |  | 1
ADF20200890S |  |  |  | 철근콘크리트 펌프차 타설(이동및재세팅1회) | 15cm, Type-Ⅱ(벽,기둥,보,슬라브), Type-Ⅱ(순차타설) | M3 | 0 | 0 | 0 | 0 | 0 | 0 | 0 | 0 | 0 |  |  |  |  | 1
ADF20200890S | 노무 | L001010101000013 |  | 콘크리트공 | 일반공사 직종 | 인 | 0.0324 | 0 | 0 | 273540 | 8862.6 | 0 | 0 | 273540 | 8862.6 |  | N | N |  | 1
ADF20200890S | 노무 | L001010101000003 |  | 특별인부 | 일반공사 직종 | 인 | 0.0081 | 0 | 0 | 226122 | 1831.5 | 0 | 0 | 226122 | 1831.5 |  | N | N |  | 1
ADF20200890S | 노무 | L001010101000007 |  | 형틀목공 | 일반공사 직종 | 인 | 0.0081 | 0 | 0 | 275790 | 2233.8 | 0 | 0 | 275790 | 2233.8 |  | N | N |  | 1
ADF20200890S | 노무 | L001010101000002 |  | 보통인부 | 일반공사 직종 | 인 | 0.0081 | 0 | 0 | 172068 | 1393.7 | 0 | 0 | 172068 | 1393.7 |  | N | N |  | 1
ADF20200890S | 손료 | RENT000000000002 |  | 잔여콘크리트 | 노무비의 5% | 식 | 1 | 716 | 716 | 0 | 0 | 0 | 0 | 716 | 716 |  | N | N | 5 | 1
ADF20200890S | 손료 | RENT000000000001 |  | 공구손료 | 인력품의 5% | 식 | 1 | 716 | 716 | 0 | 0 | 0 | 0 | 716 | 716 |  | N | N | 5 | 1
ADF20200890S | 기계경비 | 00004504003200000 |  | 콘크리트 펌프차 | 32m(80∼95㎥/hr) | HR | 0.0648 | 32136 | 2082.4 | 59020 | 3824.4 | 72600 | 4704.4 | 163756 | 10611.2 |  | N | N |  | 1
|  |  |  | [합 계] |  |  | 0 | 0 | 3514 | 0 | 18146 | 0 | 4704 | 0 | 26364 |  |  |  |  | 1
[7 empty] | 0 | 0 | 0 | 0 | 0 | 0 | 0 | 0 | 0 |  |  |  |  | 1
ADF20200900S |  |  |  | 철근콘크리트 펌프차 타설(이동및재세팅1회) | 15cm, Type-Ⅱ(벽,기둥,보,슬라브), Type-Ⅲ(연속타설어려움)) | M3 | 0 | 0 | 0 | 0 | 0 | 0 | 0 | 0 | 0 |  |  |  |  | 1
ADF20200900S | 노무 | L001010101000013 |  | 콘크리트공 | 일반공사 직종 | 인 | 0.0405 | 0 | 0 | 273540 | 11078.3 | 0 | 0 | 273540 | 11078.3 |  | N | N |  | 1
ADF20200900S | 노무 | L001010101000003 |  | 특별인부 | 일반공사 직종 | 인 | 0.0101 | 0 | 0 | 226122 | 2283.8 | 0 | 0 | 226122 | 2283.8 |  | N | N |  | 1
ADF20200900S | 노무 | L001010101000007 |  | 형틀목공 | 일반공사 직종 | 인 | 0.0101 | 0 | 0 | 275790 | 2785.4 | 0 | 0 | 275790 | 2785.4 |  | N | N |  | 1
ADF20200900S | 노무 | L001010101000002 |  | 보통인부 | 일반공사 직종 | 인 | 0.0101 | 0 | 0 | 172068 | 1737.8 | 0 | 0 | 172068 | 1737.8 |  | N | N |  | 1
ADF20200900S | 손료 | RENT000000000002 |  | 잔여콘크리트 | 노무비의 5% | 식 | 1 | 894.2 | 894.2 | 0 | 0 | 0 | 0 | 894.2 | 894.2 |  | N | N | 5 | 1
ADF20200900S | 손료 | RENT000000000001 |  | 공구손료 | 인력품의 5% | 식 | 1 | 894.2 | 894.2 | 0 | 0 | 0 | 0 | 894.2 | 894.2 |  | N | N | 5 | 1
ADF20200900S | 기계경비 | 00004504003200000 |  | 콘크리트 펌프차 | 32m(80∼95㎥/hr) | HR | 0.081 | 32136 | 2603 | 59020 | 4780.6 | 72600 | 5880.6 | 163756 | 13264.2 |  | N | N |  | 1
|  |  |  | [합 계] |  |  | 0 | 0 | 4391 | 0 | 22665 | 0 | 5880 | 0 | 32936 |  |  |  |  | 1
[7 empty] | 0 | 0 | 0 | 0 | 0 | 0 | 0 | 0 | 0 |  |  |  |  | 1
ADF20200910S |  |  |  | 철근콘크리트 펌프차 타설(이동및재세팅1회) | 15cm, Type-Ⅲ(옹벽,줄기초 등), Type-Ⅰ(병렬타설) | M3 | 0 | 0 | 0 | 0 | 0 | 0 | 0 | 0 | 0 |  |  |  |  | 1
ADF20200910S | 노무 | L001010101000013 |  | 콘크리트공 | 일반공사 직종 | 인 | 0.0337 | 0 | 0 | 273540 | 9218.2 | 0 | 0 | 273540 | 9218.2 |  | N | N |  | 1
ADF20200910S | 노무 | L001010101000003 |  | 특별인부 | 일반공사 직종 | 인 | 0.0084 | 0 | 0 | 226122 | 1899.4 | 0 | 0 | 226122 | 1899.4 |  | N | N |  | 1
ADF20200910S | 노무 | L001010101000007 |  | 형틀목공 | 일반공사 직종 | 인 | 0.0084 | 0 | 0 | 275790 | 2316.6 | 0 | 0 | 275790 | 2316.6 |  | N | N |  | 1
ADF20200910S | 노무 | L001010101000002 |  | 보통인부 | 일반공사 직종 | 인 | 0.0084 | 0 | 0 | 172068 | 1445.3 | 0 | 0 | 172068 | 1445.3 |  | N | N |  | 1
ADF20200910S | 손료 | RENT000000000002 |  | 잔여콘크리트 | 노무비의 5% | 식 | 1 | 743.9 | 743.9 | 0 | 0 | 0 | 0 | 743.9 | 743.9 |  | N | N | 5 | 1
ADF20200910S | 손료 | RENT000000000001 |  | 공구손료 | 인력품의 5% | 식 | 1 | 743.9 | 743.9 | 0 | 0 | 0 | 0 | 743.9 | 743.9 |  | N | N | 5 | 1
ADF20200910S | 기계경비 | 00004504003200000 |  | 콘크리트 펌프차 | 32m(80∼95㎥/hr) | HR | 0.0675 | 32136 | 2169.1 | 59020 | 3983.8 | 72600 | 4900.5 | 163756 | 11053.4 |  | N | N |  | 1
|  |  |  | [합 계] |  |  | 0 | 0 | 3656 | 0 | 18863 | 0 | 4900 | 0 | 27419 |  |  |  |  | 1
[7 empty] | 0 | 0 | 0 | 0 | 0 | 0 | 0 | 0 | 0 |  |  |  |  | 1
ADF20200920S |  |  |  | 철근콘크리트 펌프차 타설(이동및재세팅1회) | 15cm, Type-Ⅲ(옹벽,줄기초 등), Type-Ⅱ(순차타설) | M3 | 0 | 0 | 0 | 0 | 0 | 0 | 0 | 0 | 0 |  |  |  |  | 1
ADF20200920S | 노무 | L001010101000013 |  | 콘크리트공 | 일반공사 직종 | 인 | 0.0405 | 0 | 0 | 273540 | 11078.3 | 0 | 0 | 273540 | 11078.3 |  | N | N |  | 1
ADF20200920S | 노무 | L001010101000003 |  | 특별인부 | 일반공사 직종 | 인 | 0.0101 | 0 | 0 | 226122 | 2283.8 | 0 | 0 | 226122 | 2283.8 |  | N | N |  | 1
ADF20200920S | 노무 | L001010101000007 |  | 형틀목공 | 일반공사 직종 | 인 | 0.0101 | 0 | 0 | 275790 | 2785.4 | 0 | 0 | 275790 | 2785.4 |  | N | N |  | 1
ADF20200920S | 노무 | L001010101000002 |  | 보통인부 | 일반공사 직종 | 인 | 0.0101 | 0 | 0 | 172068 | 1737.8 | 0 | 0 | 172068 | 1737.8 |  | N | N |  | 1
ADF20200920S | 손료 | RENT000000000002 |  | 잔여콘크리트 | 노무비의 5% | 식 | 1 | 894.2 | 894.2 | 0 | 0 | 0 | 0 | 894.2 | 894.2 |  | N | N | 5 | 1
ADF20200920S | 손료 | RENT000000000001 |  | 공구손료 | 인력품의 5% | 식 | 1 | 894.2 | 894.2 | 0 | 0 | 0 | 0 | 894.2 | 894.2 |  | N | N | 5 | 1
ADF20200920S | 기계경비 | 00004504003200000 |  | 콘크리트 펌프차 | 32m(80∼95㎥/hr) | HR | 0.081 | 32136 | 2603 | 59020 | 4780.6 | 72600 | 5880.6 | 163756 | 13264.2 |  | N | N |  | 1
|  |  |  | [합 계] |  |  | 0 | 0 | 4391 | 0 | 22665 | 0 | 5880 | 0 | 32936 |  |  |  |  | 1
[7 empty] | 0 | 0 | 0 | 0 | 0 | 0 | 0 | 0 | 0 |  |  |  |  | 1
ADF20200930S |  |  |  | 철근콘크리트 펌프차 타설(이동및재세팅1회) | 15cm, Type-Ⅲ(옹벽,줄기초 등), Type-Ⅲ(연속타설어려움) | M3 | 0 | 0 | 0 | 0 | 0 | 0 | 0 | 0 | 0 |  |  |  |  | 1
ADF20200930S | 노무 | L001010101000013 |  | 콘크리트공 | 일반공사 직종 | 인 | 0.0506 | 0 | 0 | 273540 | 13841.1 | 0 | 0 | 273540 | 13841.1 |  | N | N |  | 1
ADF20200930S | 노무 | L001010101000003 |  | 특별인부 | 일반공사 직종 | 인 | 0.0127 | 0 | 0 | 226122 | 2871.7 | 0 | 0 | 226122 | 2871.7 |  | N | N |  | 1
ADF20200930S | 노무 | L001010101000007 |  | 형틀목공 | 일반공사 직종 | 인 | 0.0127 | 0 | 0 | 275790 | 3502.5 | 0 | 0 | 275790 | 3502.5 |  | N | N |  | 1
ADF20200930S | 노무 | L001010101000002 |  | 보통인부 | 일반공사 직종 | 인 | 0.0127 | 0 | 0 | 172068 | 2185.2 | 0 | 0 | 172068 | 2185.2 |  | N | N |  | 1
ADF20200930S | 손료 | RENT000000000002 |  | 잔여콘크리트 | 노무비의 5% | 식 | 1 | 1120 | 1120 | 0 | 0 | 0 | 0 | 1120 | 1120 |  | N | N | 5 | 1
ADF20200930S | 손료 | RENT000000000001 |  | 공구손료 | 인력품의 5% | 식 | 1 | 1120 | 1120 | 0 | 0 | 0 | 0 | 1120 | 1120 |  | N | N | 5 | 1
ADF20200930S | 기계경비 | 00004504003200000 |  | 콘크리트 펌프차 | 32m(80∼95㎥/hr) | HR | 0.1012 | 32136 | 3252.1 | 59020 | 5972.8 | 72600 | 7347.1 | 163756 | 16572 |  | N | N |  | 1
|  |  |  | [합 계] |  |  | 0 | 0 | 5492 | 0 | 28373 | 0 | 7347 | 0 | 41212 |  |  |  |  | 1
[7 empty] | 0 | 0 | 0 | 0 | 0 | 0 | 0 | 0 | 0 |  |  |  |  | 1
ADF20200940S |  |  |  | 철근콘크리트 펌프차 타설(이동및재세팅1회) | 15cm, Type-Ⅳ(비탈면 등), Type-Ⅰ(병렬타설) | M3 | 0 | 0 | 0 | 0 | 0 | 0 | 0 | 0 | 0 |  |  |  |  | 1
ADF20200940S | 노무 | L001010101000013 |  | 콘크리트공 | 일반공사 직종 | 인 | 0.09 | 0 | 0 | 273540 | 24618.6 | 0 | 0 | 273540 | 24618.6 |  | N | N |  | 1
ADF20200940S | 노무 | L001010101000003 |  | 특별인부 | 일반공사 직종 | 인 | 0.0225 | 0 | 0 | 226122 | 5087.7 | 0 | 0 | 226122 | 5087.7 |  | N | N |  | 1
ADF20200940S | 노무 | L001010101000007 |  | 형틀목공 | 일반공사 직종 | 인 | 0.0225 | 0 | 0 | 275790 | 6205.2 | 0 | 0 | 275790 | 6205.2 |  | N | N |  | 1
ADF20200940S | 노무 | L001010101000002 |  | 보통인부 | 일반공사 직종 | 인 | 0.0225 | 0 | 0 | 172068 | 3871.5 | 0 | 0 | 172068 | 3871.5 |  | N | N |  | 1
ADF20200940S | 손료 | RENT000000000002 |  | 잔여콘크리트 | 노무비의 5% | 식 | 1 | 1989.1 | 1989.1 | 0 | 0 | 0 | 0 | 1989.1 | 1989.1 |  | N | N | 5 | 1
ADF20200940S | 손료 | RENT000000000001 |  | 공구손료 | 인력품의 5% | 식 | 1 | 1989.1 | 1989.1 | 0 | 0 | 0 | 0 | 1989.1 | 1989.1 |  | N | N | 5 | 1
ADF20200940S | 기계경비 | 00004504003200000 |  | 콘크리트 펌프차 | 32m(80∼95㎥/hr) | HR | 0.1799 | 32136 | 5781.2 | 59020 | 10617.6 | 72600 | 13060.7 | 163756 | 29459.5 |  | N | N |  | 1
|  |  |  | [합 계] |  |  | 0 | 0 | 9759 | 0 | 50400 | 0 | 13060 | 0 | 73219 |  |  |  |  | 1
[7 empty] | 0 | 0 | 0 | 0 | 0 | 0 | 0 | 0 | 0 |  |  |  |  | 1
ADF20200950S |  |  |  | 철근콘크리트 펌프차 타설(이동및재세팅1회) | 15cm, Type-Ⅳ(비탈면 등), Type-Ⅱ(순차타설) | M3 | 0 | 0 | 0 | 0 | 0 | 0 | 0 | 0 | 0 |  |  |  |  | 1
ADF20200950S | 노무 | L001010101000013 |  | 콘크리트공 | 일반공사 직종 | 인 | 0.108 | 0 | 0 | 273540 | 29542.3 | 0 | 0 | 273540 | 29542.3 |  | N | N |  | 1
ADF20200950S | 노무 | L001010101000003 |  | 특별인부 | 일반공사 직종 | 인 | 0.027 | 0 | 0 | 226122 | 6105.2 | 0 | 0 | 226122 | 6105.2 |  | N | N |  | 1
ADF20200950S | 노무 | L001010101000007 |  | 형틀목공 | 일반공사 직종 | 인 | 0.027 | 0 | 0 | 275790 | 7446.3 | 0 | 0 | 275790 | 7446.3 |  | N | N |  | 1
ADF20200950S | 노무 | L001010101000002 |  | 보통인부 | 일반공사 직종 | 인 | 0.027 | 0 | 0 | 172068 | 4645.8 | 0 | 0 | 172068 | 4645.8 |  | N | N |  | 1
ADF20200950S | 손료 | RENT000000000002 |  | 잔여콘크리트 | 노무비의 5% | 식 | 1 | 2386.9 | 2386.9 | 0 | 0 | 0 | 0 | 2386.9 | 2386.9 |  | N | N | 5 | 1
ADF20200950S | 손료 | RENT000000000001 |  | 공구손료 | 인력품의 5% | 식 | 1 | 2386.9 | 2386.9 | 0 | 0 | 0 | 0 | 2386.9 | 2386.9 |  | N | N | 5 | 1
ADF20200950S | 기계경비 | 00004504003200000 |  | 콘크리트 펌프차 | 32m(80∼95㎥/hr) | HR | 0.2159 | 32136 | 6938.1 | 59020 | 12742.4 | 72600 | 15674.3 | 163756 | 35354.8 |  | N | N |  | 1
|  |  |  | [합 계] |  |  | 0 | 0 | 11711 | 0 | 60482 | 0 | 15674 | 0 | 87867 |  |  |  |  | 1
[7 empty] | 0 | 0 | 0 | 0 | 0 | 0 | 0 | 0 | 0 |  |  |  |  | 1
ADF20200960S |  |  |  | 철근콘크리트 펌프차 타설(이동및재세팅1회) | 15cm, Type-Ⅳ(비탈면 등), Type-Ⅲ(연속타설어려움) | M3 | 0 | 0 | 0 | 0 | 0 | 0 | 0 | 0 | 0 |  |  |  |  | 1
ADF20200960S | 노무 | L001010101000013 |  | 콘크리트공 | 일반공사 직종 | 인 | 0.135 | 0 | 0 | 273540 | 36927.9 | 0 | 0 | 273540 | 36927.9 |  | N | N |  | 1
ADF20200960S | 노무 | L001010101000003 |  | 특별인부 | 일반공사 직종 | 인 | 0.0337 | 0 | 0 | 226122 | 7620.3 | 0 | 0 | 226122 | 7620.3 |  | N | N |  | 1
ADF20200960S | 노무 | L001010101000007 |  | 형틀목공 | 일반공사 직종 | 인 | 0.0337 | 0 | 0 | 275790 | 9294.1 | 0 | 0 | 275790 | 9294.1 |  | N | N |  | 1
ADF20200960S | 노무 | L001010101000002 |  | 보통인부 | 일반공사 직종 | 인 | 0.0337 | 0 | 0 | 172068 | 5798.6 | 0 | 0 | 172068 | 5798.6 |  | N | N |  | 1
ADF20200960S | 손료 | RENT000000000002 |  | 잔여콘크리트 | 노무비의 5% | 식 | 1 | 2982 | 2982 | 0 | 0 | 0 | 0 | 2982 | 2982 |  | N | N | 5 | 1
ADF20200960S | 손료 | RENT000000000001 |  | 공구손료 | 인력품의 5% | 식 | 1 | 2982 | 2982 | 0 | 0 | 0 | 0 | 2982 | 2982 |  | N | N | 5 | 1
ADF20200960S | 기계경비 | 00004504003200000 |  | 콘크리트 펌프차 | 32m(80∼95㎥/hr) | HR | 0.2699 | 32136 | 8673.5 | 59020 | 15929.4 | 72600 | 19594.7 | 163756 | 44197.6 |  | N | N |  | 1
|  |  |  | [합 계] |  |  | 0 | 0 | 14637 | 0 | 75570 | 0 | 19594 | 0 | 109801 |  |  |  |  | 1
[7 empty] | 0 | 0 | 0 | 0 | 0 | 0 | 0 | 0 | 0 |  |  |  |  | 1
ADF20200970S |  |  |  | 철근콘크리트 펌프차 타설(이동및재세팅1회) | 18cm이상, Type-Ⅰ(매트기초), Type-Ⅰ(병렬타설) | M3 | 0 | 0 | 0 | 0 | 0 | 0 | 0 | 0 | 0 |  |  |  |  | 1
ADF20200970S | 노무 | L001010101000013 |  | 콘크리트공 | 일반공사 직종 | 인 | 0.0179 | 0 | 0 | 273540 | 4896.3 | 0 | 0 | 273540 | 4896.3 |  | N | N |  | 1
ADF20200970S | 노무 | L001010101000003 |  | 특별인부 | 일반공사 직종 | 인 | 0.0045 | 0 | 0 | 226122 | 1017.5 | 0 | 0 | 226122 | 1017.5 |  | N | N |  | 1
ADF20200970S | 노무 | L001010101000007 |  | 형틀목공 | 일반공사 직종 | 인 | 0.0045 | 0 | 0 | 275790 | 1241 | 0 | 0 | 275790 | 1241 |  | N | N |  | 1
ADF20200970S | 노무 | L001010101000002 |  | 보통인부 | 일반공사 직종 | 인 | 0.0045 | 0 | 0 | 172068 | 774.3 | 0 | 0 | 172068 | 774.3 |  | N | N |  | 1
ADF20200970S | 손료 | RENT000000000002 |  | 잔여콘크리트 | 노무비의 5% | 식 | 1 | 396.4 | 396.4 | 0 | 0 | 0 | 0 | 396.4 | 396.4 |  | N | N | 5 | 1
ADF20200970S | 손료 | RENT000000000001 |  | 공구손료 | 인력품의 5% | 식 | 1 | 396.4 | 396.4 | 0 | 0 | 0 | 0 | 396.4 | 396.4 |  | N | N | 5 | 1
ADF20200970S | 기계경비 | 00004504003200000 |  | 콘크리트 펌프차 | 32m(80∼95㎥/hr) | HR | 0.0358 | 32136 | 1150.4 | 59020 | 2112.9 | 72600 | 2599 | 163756 | 5862.3 |  | N | N |  | 1
|  |  |  | [합 계] |  |  | 0 | 0 | 1943 | 0 | 10042 | 0 | 2599 | 0 | 14584 |  |  |  |  | 1
[7 empty] | 0 | 0 | 0 | 0 | 0 | 0 | 0 | 0 | 0 |  |  |  |  | 1
ADF20200980S |  |  |  | 철근콘크리트 펌프차 타설(이동및재세팅1회) | 18cm이상, Type-Ⅰ(매트기초), Type-Ⅱ(순차타설) | M3 | 0 | 0 | 0 | 0 | 0 | 0 | 0 | 0 | 0 |  |  |  |  | 1
ADF20200980S | 노무 | L001010101000013 |  | 콘크리트공 | 일반공사 직종 | 인 | 0.0215 | 0 | 0 | 273540 | 5881.1 | 0 | 0 | 273540 | 5881.1 |  | N | N |  | 1
ADF20200980S | 노무 | L001010101000003 |  | 특별인부 | 일반공사 직종 | 인 | 0.0054 | 0 | 0 | 226122 | 1221 | 0 | 0 | 226122 | 1221 |  | N | N |  | 1
ADF20200980S | 노무 | L001010101000007 |  | 형틀목공 | 일반공사 직종 | 인 | 0.0054 | 0 | 0 | 275790 | 1489.2 | 0 | 0 | 275790 | 1489.2 |  | N | N |  | 1
ADF20200980S | 노무 | L001010101000002 |  | 보통인부 | 일반공사 직종 | 인 | 0.0054 | 0 | 0 | 172068 | 929.1 | 0 | 0 | 172068 | 929.1 |  | N | N |  | 1
ADF20200980S | 손료 | RENT000000000002 |  | 잔여콘크리트 | 노무비의 5% | 식 | 1 | 476 | 476 | 0 | 0 | 0 | 0 | 476 | 476 |  | N | N | 5 | 1
ADF20200980S | 손료 | RENT000000000001 |  | 공구손료 | 인력품의 5% | 식 | 1 | 476 | 476 | 0 | 0 | 0 | 0 | 476 | 476 |  | N | N | 5 | 1
ADF20200980S | 기계경비 | 00004504003200000 |  | 콘크리트 펌프차 | 32m(80∼95㎥/hr) | HR | 0.043 | 32136 | 1381.8 | 59020 | 2537.8 | 72600 | 3121.8 | 163756 | 7041.4 |  | N | N |  | 1
|  |  |  | [합 계] |  |  | 0 | 0 | 2333 | 0 | 12058 | 0 | 3121 | 0 | 17512 |  |  |  |  | 1
[7 empty] | 0 | 0 | 0 | 0 | 0 | 0 | 0 | 0 | 0 |  |  |  |  | 1
ADF20200990S |  |  |  | 철근콘크리트 펌프차 타설(이동및재세팅1회) | 18cm이상, Type-Ⅰ(매트기초), Type-Ⅲ(연속타설어려움) | M3 | 0 | 0 | 0 | 0 | 0 | 0 | 0 | 0 | 0 |  |  |  |  | 1
ADF20200990S | 노무 | L001010101000013 |  | 콘크리트공 | 일반공사 직종 | 인 | 0.0269 | 0 | 0 | 273540 | 7358.2 | 0 | 0 | 273540 | 7358.2 |  | N | N |  | 1
ADF20200990S | 노무 | L001010101000003 |  | 특별인부 | 일반공사 직종 | 인 | 0.0067 | 0 | 0 | 226122 | 1515 | 0 | 0 | 226122 | 1515 |  | N | N |  | 1
ADF20200990S | 노무 | L001010101000007 |  | 형틀목공 | 일반공사 직종 | 인 | 0.0067 | 0 | 0 | 275790 | 1847.7 | 0 | 0 | 275790 | 1847.7 |  | N | N |  | 1
ADF20200990S | 노무 | L001010101000002 |  | 보통인부 | 일반공사 직종 | 인 | 0.0067 | 0 | 0 | 172068 | 1152.8 | 0 | 0 | 172068 | 1152.8 |  | N | N |  | 1
ADF20200990S | 손료 | RENT000000000002 |  | 잔여콘크리트 | 노무비의 5% | 식 | 1 | 593.6 | 593.6 | 0 | 0 | 0 | 0 | 593.6 | 593.6 |  | N | N | 5 | 1
ADF20200990S | 손료 | RENT000000000001 |  | 공구손료 | 인력품의 5% | 식 | 1 | 593.6 | 593.6 | 0 | 0 | 0 | 0 | 593.6 | 593.6 |  | N | N | 5 | 1
ADF20200990S | 기계경비 | 00004504003200000 |  | 콘크리트 펌프차 | 32m(80∼95㎥/hr) | HR | 0.0537 | 32136 | 1725.7 | 59020 | 3169.3 | 72600 | 3898.6 | 163756 | 8793.6 |  | N | N |  | 1
|  |  |  | [합 계] |  |  | 0 | 0 | 2912 | 0 | 15043 | 0 | 3898 | 0 | 21853 |  |  |  |  | 1
[7 empty] | 0 | 0 | 0 | 0 | 0 | 0 | 0 | 0 | 0 |  |  |  |  | 1
ADF20201000S |  |  |  | 철근콘크리트 펌프차 타설(이동및재세팅1회) | 18cm이상, Type-Ⅱ(벽,기둥,보,슬라브), Type-Ⅰ(병렬타설) | M3 | 0 | 0 | 0 | 0 | 0 | 0 | 0 | 0 | 0 |  |  |  |  | 1
ADF20201000S | 노무 | L001010101000013 |  | 콘크리트공 | 일반공사 직종 | 인 | 0.0251 | 0 | 0 | 273540 | 6865.8 | 0 | 0 | 273540 | 6865.8 |  | N | N |  | 1
ADF20201000S | 노무 | L001010101000003 |  | 특별인부 | 일반공사 직종 | 인 | 0.0063 | 0 | 0 | 226122 | 1424.5 | 0 | 0 | 226122 | 1424.5 |  | N | N |  | 1
ADF20201000S | 노무 | L001010101000007 |  | 형틀목공 | 일반공사 직종 | 인 | 0.0063 | 0 | 0 | 275790 | 1737.4 | 0 | 0 | 275790 | 1737.4 |  | N | N |  | 1
ADF20201000S | 노무 | L001010101000002 |  | 보통인부 | 일반공사 직종 | 인 | 0.0063 | 0 | 0 | 172068 | 1084 | 0 | 0 | 172068 | 1084 |  | N | N |  | 1
ADF20201000S | 손료 | RENT000000000002 |  | 잔여콘크리트 | 노무비의 5% | 식 | 1 | 555.5 | 555.5 | 0 | 0 | 0 | 0 | 555.5 | 555.5 |  | N | N | 5 | 1
ADF20201000S | 손료 | RENT000000000001 |  | 공구손료 | 인력품의 5% | 식 | 1 | 555.5 | 555.5 | 0 | 0 | 0 | 0 | 555.5 | 555.5 |  | N | N | 5 | 1
ADF20201000S | 기계경비 | 00004504003200000 |  | 콘크리트 펌프차 | 32m(80∼95㎥/hr) | HR | 0.0501 | 32136 | 1610 | 59020 | 2956.9 | 72600 | 3637.2 | 163756 | 8204.1 |  | N | N |  | 1
|  |  |  | [합 계] |  |  | 0 | 0 | 2721 | 0 | 14068 | 0 | 3637 | 0 | 20426 |  |  |  |  | 1
[7 empty] | 0 | 0 | 0 | 0 | 0 | 0 | 0 | 0 | 0 |  |  |  |  | 1
ADF20201010S |  |  |  | 철근콘크리트 펌프차 타설(이동및재세팅1회) | 18cm이상, Type-Ⅱ(벽,기둥,보,슬라브), Type-Ⅱ(순차타설) | M3 | 0 | 0 | 0 | 0 | 0 | 0 | 0 | 0 | 0 |  |  |  |  | 1
ADF20201010S | 노무 | L001010101000013 |  | 콘크리트공 | 일반공사 직종 | 인 | 0.0301 | 0 | 0 | 273540 | 8233.5 | 0 | 0 | 273540 | 8233.5 |  | N | N |  | 1
ADF20201010S | 노무 | L001010101000003 |  | 특별인부 | 일반공사 직종 | 인 | 0.0075 | 0 | 0 | 226122 | 1695.9 | 0 | 0 | 226122 | 1695.9 |  | N | N |  | 1
ADF20201010S | 노무 | L001010101000007 |  | 형틀목공 | 일반공사 직종 | 인 | 0.0075 | 0 | 0 | 275790 | 2068.4 | 0 | 0 | 275790 | 2068.4 |  | N | N |  | 1
ADF20201010S | 노무 | L001010101000002 |  | 보통인부 | 일반공사 직종 | 인 | 0.0075 | 0 | 0 | 172068 | 1290.5 | 0 | 0 | 172068 | 1290.5 |  | N | N |  | 1
ADF20201010S | 손료 | RENT000000000002 |  | 잔여콘크리트 | 노무비의 5% | 식 | 1 | 664.4 | 664.4 | 0 | 0 | 0 | 0 | 664.4 | 664.4 |  | N | N | 5 | 1
ADF20201010S | 손료 | RENT000000000001 |  | 공구손료 | 인력품의 5% | 식 | 1 | 664.4 | 664.4 | 0 | 0 | 0 | 0 | 664.4 | 664.4 |  | N | N | 5 | 1
ADF20201010S | 기계경비 | 00004504003200000 |  | 콘크리트 펌프차 | 32m(80∼95㎥/hr) | HR | 0.0602 | 32136 | 1934.5 | 59020 | 3553 | 72600 | 4370.5 | 163756 | 9858 |  | N | N |  | 1
|  |  |  | [합 계] |  |  | 0 | 0 | 3263 | 0 | 16841 | 0 | 4370 | 0 | 24474 |  |  |  |  | 1
[7 empty] | 0 | 0 | 0 | 0 | 0 | 0 | 0 | 0 | 0 |  |  |  |  | 1
ADF20201020S |  |  |  | 철근콘크리트 펌프차 타설(이동및재세팅1회) | 18cm이상, Type-Ⅱ(벽,기둥,보,슬라브), Type-Ⅲ(연속타설어려움)) | M3 | 0 | 0 | 0 | 0 | 0 | 0 | 0 | 0 | 0 |  |  |  |  | 1
ADF20201020S | 노무 | L001010101000013 |  | 콘크리트공 | 일반공사 직종 | 인 | 0.0376 | 0 | 0 | 273540 | 10285.1 | 0 | 0 | 273540 | 10285.1 |  | N | N |  | 1
ADF20201020S | 노무 | L001010101000003 |  | 특별인부 | 일반공사 직종 | 인 | 0.0094 | 0 | 0 | 226122 | 2125.5 | 0 | 0 | 226122 | 2125.5 |  | N | N |  | 1
ADF20201020S | 노무 | L001010101000007 |  | 형틀목공 | 일반공사 직종 | 인 | 0.0094 | 0 | 0 | 275790 | 2592.4 | 0 | 0 | 275790 | 2592.4 |  | N | N |  | 1
ADF20201020S | 노무 | L001010101000002 |  | 보통인부 | 일반공사 직종 | 인 | 0.0094 | 0 | 0 | 172068 | 1617.4 | 0 | 0 | 172068 | 1617.4 |  | N | N |  | 1
ADF20201020S | 손료 | RENT000000000002 |  | 잔여콘크리트 | 노무비의 5% | 식 | 1 | 831 | 831 | 0 | 0 | 0 | 0 | 831 | 831 |  | N | N | 5 | 1
ADF20201020S | 손료 | RENT000000000001 |  | 공구손료 | 인력품의 5% | 식 | 1 | 831 | 831 | 0 | 0 | 0 | 0 | 831 | 831 |  | N | N | 5 | 1
ADF20201020S | 기계경비 | 00004504003200000 |  | 콘크리트 펌프차 | 32m(80∼95㎥/hr) | HR | 0.0752 | 32136 | 2416.6 | 59020 | 4438.3 | 72600 | 5459.5 | 163756 | 12314.4 |  | N | N |  | 1
|  |  |  | [합 계] |  |  | 0 | 0 | 4078 | 0 | 21058 | 0 | 5459 | 0 | 30595 |  |  |  |  | 1
[7 empty] | 0 | 0 | 0 | 0 | 0 | 0 | 0 | 0 | 0 |  |  |  |  | 1
ADF20201030S |  |  |  | 철근콘크리트 펌프차 타설(이동및재세팅1회) | 18cm이상, Type-Ⅲ(옹벽,줄기초 등), Type-Ⅰ(병렬타설) | M3 | 0 | 0 | 0 | 0 | 0 | 0 | 0 | 0 | 0 |  |  |  |  | 1
ADF20201030S | 노무 | L001010101000013 |  | 콘크리트공 | 일반공사 직종 | 인 | 0.0313 | 0 | 0 | 273540 | 8561.8 | 0 | 0 | 273540 | 8561.8 |  | N | N |  | 1
ADF20201030S | 노무 | L001010101000003 |  | 특별인부 | 일반공사 직종 | 인 | 0.0078 | 0 | 0 | 226122 | 1763.7 | 0 | 0 | 226122 | 1763.7 |  | N | N |  | 1
ADF20201030S | 노무 | L001010101000007 |  | 형틀목공 | 일반공사 직종 | 인 | 0.0078 | 0 | 0 | 275790 | 2151.1 | 0 | 0 | 275790 | 2151.1 |  | N | N |  | 1
ADF20201030S | 노무 | L001010101000002 |  | 보통인부 | 일반공사 직종 | 인 | 0.0078 | 0 | 0 | 172068 | 1342.1 | 0 | 0 | 172068 | 1342.1 |  | N | N |  | 1
ADF20201030S | 손료 | RENT000000000002 |  | 잔여콘크리트 | 노무비의 5% | 식 | 1 | 690.9 | 690.9 | 0 | 0 | 0 | 0 | 690.9 | 690.9 |  | N | N | 5 | 1
ADF20201030S | 손료 | RENT000000000001 |  | 공구손료 | 인력품의 5% | 식 | 1 | 690.9 | 690.9 | 0 | 0 | 0 | 0 | 690.9 | 690.9 |  | N | N | 5 | 1
ADF20201030S | 기계경비 | 00004504003200000 |  | 콘크리트 펌프차 | 32m(80∼95㎥/hr) | HR | 0.0627 | 32136 | 2014.9 | 59020 | 3700.5 | 72600 | 4552 | 163756 | 10267.4 |  | N | N |  | 1
|  |  |  | [합 계] |  |  | 0 | 0 | 3396 | 0 | 17519 | 0 | 4552 | 0 | 25467 |  |  |  |  | 1
[7 empty] | 0 | 0 | 0 | 0 | 0 | 0 | 0 | 0 | 0 |  |  |  |  | 1
ADF20201040S |  |  |  | 철근콘크리트 펌프차 타설(이동및재세팅1회) | 18cm이상, Type-Ⅲ(옹벽,줄기초 등), Type-Ⅱ(순차타설) | M3 | 0 | 0 | 0 | 0 | 0 | 0 | 0 | 0 | 0 |  |  |  |  | 1
ADF20201040S | 노무 | L001010101000013 |  | 콘크리트공 | 일반공사 직종 | 인 | 0.0376 | 0 | 0 | 273540 | 10285.1 | 0 | 0 | 273540 | 10285.1 |  | N | N |  | 1
ADF20201040S | 노무 | L001010101000003 |  | 특별인부 | 일반공사 직종 | 인 | 0.0094 | 0 | 0 | 226122 | 2125.5 | 0 | 0 | 226122 | 2125.5 |  | N | N |  | 1
ADF20201040S | 노무 | L001010101000007 |  | 형틀목공 | 일반공사 직종 | 인 | 0.0094 | 0 | 0 | 275790 | 2592.4 | 0 | 0 | 275790 | 2592.4 |  | N | N |  | 1
ADF20201040S | 노무 | L001010101000002 |  | 보통인부 | 일반공사 직종 | 인 | 0.0094 | 0 | 0 | 172068 | 1617.4 | 0 | 0 | 172068 | 1617.4 |  | N | N |  | 1
ADF20201040S | 손료 | RENT000000000002 |  | 잔여콘크리트 | 노무비의 5% | 식 | 1 | 831 | 831 | 0 | 0 | 0 | 0 | 831 | 831 |  | N | N | 5 | 1
ADF20201040S | 손료 | RENT000000000001 |  | 공구손료 | 인력품의 5% | 식 | 1 | 831 | 831 | 0 | 0 | 0 | 0 | 831 | 831 |  | N | N | 5 | 1
ADF20201040S | 기계경비 | 00004504003200000 |  | 콘크리트 펌프차 | 32m(80∼95㎥/hr) | HR | 0.0752 | 32136 | 2416.6 | 59020 | 4438.3 | 72600 | 5459.5 | 163756 | 12314.4 |  | N | N |  | 1
|  |  |  | [합 계] |  |  | 0 | 0 | 4078 | 0 | 21058 | 0 | 5459 | 0 | 30595 |  |  |  |  | 1
[7 empty] | 0 | 0 | 0 | 0 | 0 | 0 | 0 | 0 | 0 |  |  |  |  | 1
ADF20201050S |  |  |  | 철근콘크리트 펌프차 타설(이동및재세팅1회) | 18cm이상, Type-Ⅲ(옹벽,줄기초 등), Type-Ⅲ(연속타설어려움) | M3 | 0 | 0 | 0 | 0 | 0 | 0 | 0 | 0 | 0 |  |  |  |  | 1
ADF20201050S | 노무 | L001010101000013 |  | 콘크리트공 | 일반공사 직종 | 인 | 0.047 | 0 | 0 | 273540 | 12856.3 | 0 | 0 | 273540 | 12856.3 |  | N | N |  | 1
ADF20201050S | 노무 | L001010101000003 |  | 특별인부 | 일반공사 직종 | 인 | 0.0117 | 0 | 0 | 226122 | 2645.6 | 0 | 0 | 226122 | 2645.6 |  | N | N |  | 1
ADF20201050S | 노무 | L001010101000007 |  | 형틀목공 | 일반공사 직종 | 인 | 0.0117 | 0 | 0 | 275790 | 3226.7 | 0 | 0 | 275790 | 3226.7 |  | N | N |  | 1
ADF20201050S | 노무 | L001010101000002 |  | 보통인부 | 일반공사 직종 | 인 | 0.0117 | 0 | 0 | 172068 | 2013.1 | 0 | 0 | 172068 | 2013.1 |  | N | N |  | 1
ADF20201050S | 손료 | RENT000000000002 |  | 잔여콘크리트 | 노무비의 5% | 식 | 1 | 1037 | 1037 | 0 | 0 | 0 | 0 | 1037 | 1037 |  | N | N | 5 | 1
ADF20201050S | 손료 | RENT000000000001 |  | 공구손료 | 인력품의 5% | 식 | 1 | 1037 | 1037 | 0 | 0 | 0 | 0 | 1037 | 1037 |  | N | N | 5 | 1
ADF20201050S | 기계경비 | 00004504003200000 |  | 콘크리트 펌프차 | 32m(80∼95㎥/hr) | HR | 0.094 | 32136 | 3020.7 | 59020 | 5547.8 | 72600 | 6824.4 | 163756 | 15392.9 |  | N | N |  | 1
|  |  |  | [합 계] |  |  | 0 | 0 | 5094 | 0 | 26289 | 0 | 6824 | 0 | 38207 |  |  |  |  | 1
[7 empty] | 0 | 0 | 0 | 0 | 0 | 0 | 0 | 0 | 0 |  |  |  |  | 1
ADF20201060S |  |  |  | 철근콘크리트 펌프차 타설(이동및재세팅1회) | 18cm이상, Type-Ⅳ(비탈면 등), Type-Ⅰ(병렬타설) | M3 | 0 | 0 | 0 | 0 | 0 | 0 | 0 | 0 | 0 |  |  |  |  | 1
ADF20201060S | 노무 | L001010101000013 |  | 콘크리트공 | 일반공사 직종 | 인 | 0.0835 | 0 | 0 | 273540 | 22840.5 | 0 | 0 | 273540 | 22840.5 |  | N | N |  | 1
ADF20201060S | 노무 | L001010101000003 |  | 특별인부 | 일반공사 직종 | 인 | 0.0209 | 0 | 0 | 226122 | 4725.9 | 0 | 0 | 226122 | 4725.9 |  | N | N |  | 1
ADF20201060S | 노무 | L001010101000007 |  | 형틀목공 | 일반공사 직종 | 인 | 0.0209 | 0 | 0 | 275790 | 5764 | 0 | 0 | 275790 | 5764 |  | N | N |  | 1
ADF20201060S | 노무 | L001010101000002 |  | 보통인부 | 일반공사 직종 | 인 | 0.0209 | 0 | 0 | 172068 | 3596.2 | 0 | 0 | 172068 | 3596.2 |  | N | N |  | 1
ADF20201060S | 손료 | RENT000000000002 |  | 잔여콘크리트 | 노무비의 5% | 식 | 1 | 1846.3 | 1846.3 | 0 | 0 | 0 | 0 | 1846.3 | 1846.3 |  | N | N | 5 | 1
ADF20201060S | 손료 | RENT000000000001 |  | 공구손료 | 인력품의 5% | 식 | 1 | 1846.3 | 1846.3 | 0 | 0 | 0 | 0 | 1846.3 | 1846.3 |  | N | N | 5 | 1
ADF20201060S | 기계경비 | 00004504003200000 |  | 콘크리트 펌프차 | 32m(80∼95㎥/hr) | HR | 0.1671 | 32136 | 5369.9 | 59020 | 9862.2 | 72600 | 12131.4 | 163756 | 27363.5 |  | N | N |  | 1
|  |  |  | [합 계] |  |  | 0 | 0 | 9062 | 0 | 46788 | 0 | 12131 | 0 | 67981 |  |  |  |  | 1
[7 empty] | 0 | 0 | 0 | 0 | 0 | 0 | 0 | 0 | 0 |  |  |  |  | 1
ADF20201070S |  |  |  | 철근콘크리트 펌프차 타설(이동및재세팅1회) | 18cm이상, Type-Ⅳ(비탈면 등), Type-Ⅱ(순차타설) | M3 | 0 | 0 | 0 | 0 | 0 | 0 | 0 | 0 | 0 |  |  |  |  | 1
ADF20201070S | 노무 | L001010101000013 |  | 콘크리트공 | 일반공사 직종 | 인 | 0.1003 | 0 | 0 | 273540 | 27436 | 0 | 0 | 273540 | 27436 |  | N | N |  | 1
ADF20201070S | 노무 | L001010101000003 |  | 특별인부 | 일반공사 직종 | 인 | 0.0251 | 0 | 0 | 226122 | 5675.6 | 0 | 0 | 226122 | 5675.6 |  | N | N |  | 1
ADF20201070S | 노무 | L001010101000007 |  | 형틀목공 | 일반공사 직종 | 인 | 0.0251 | 0 | 0 | 275790 | 6922.3 | 0 | 0 | 275790 | 6922.3 |  | N | N |  | 1
ADF20201070S | 노무 | L001010101000002 |  | 보통인부 | 일반공사 직종 | 인 | 0.0251 | 0 | 0 | 172068 | 4318.9 | 0 | 0 | 172068 | 4318.9 |  | N | N |  | 1
ADF20201070S | 손료 | RENT000000000002 |  | 잔여콘크리트 | 노무비의 5% | 식 | 1 | 2217.6 | 2217.6 | 0 | 0 | 0 | 0 | 2217.6 | 2217.6 |  | N | N | 5 | 1
ADF20201070S | 손료 | RENT000000000001 |  | 공구손료 | 인력품의 5% | 식 | 1 | 2217.6 | 2217.6 | 0 | 0 | 0 | 0 | 2217.6 | 2217.6 |  | N | N | 5 | 1
ADF20201070S | 기계경비 | 00004504003200000 |  | 콘크리트 펌프차 | 32m(80∼95㎥/hr) | HR | 0.2005 | 32136 | 6443.2 | 59020 | 11833.5 | 72600 | 14556.3 | 163756 | 32833 |  | N | N |  | 1
|  |  |  | [합 계] |  |  | 0 | 0 | 10878 | 0 | 56186 | 0 | 14556 | 0 | 81620 |  |  |  |  | 1
[7 empty] | 0 | 0 | 0 | 0 | 0 | 0 | 0 | 0 | 0 |  |  |  |  | 1
ADF20201080S |  |  |  | 철근콘크리트 펌프차 타설(이동및재세팅1회) | 18cm이상, Type-Ⅳ(비탈면 등), Type-Ⅲ(연속타설어려움) | M3 | 0 | 0 | 0 | 0 | 0 | 0 | 0 | 0 | 0 |  |  |  |  | 1
ADF20201080S | 노무 | L001010101000013 |  | 콘크리트공 | 일반공사 직종 | 인 | 0.1253 | 0 | 0 | 273540 | 34274.5 | 0 | 0 | 273540 | 34274.5 |  | N | N |  | 1
ADF20201080S | 노무 | L001010101000003 |  | 특별인부 | 일반공사 직종 | 인 | 0.0313 | 0 | 0 | 226122 | 7077.6 | 0 | 0 | 226122 | 7077.6 |  | N | N |  | 1
ADF20201080S | 노무 | L001010101000007 |  | 형틀목공 | 일반공사 직종 | 인 | 0.0313 | 0 | 0 | 275790 | 8632.2 | 0 | 0 | 275790 | 8632.2 |  | N | N |  | 1
ADF20201080S | 노무 | L001010101000002 |  | 보통인부 | 일반공사 직종 | 인 | 0.0313 | 0 | 0 | 172068 | 5385.7 | 0 | 0 | 172068 | 5385.7 |  | N | N |  | 1
ADF20201080S | 손료 | RENT000000000002 |  | 잔여콘크리트 | 노무비의 5% | 식 | 1 | 2768.5 | 2768.5 | 0 | 0 | 0 | 0 | 2768.5 | 2768.5 |  | N | N | 5 | 1
ADF20201080S | 손료 | RENT000000000001 |  | 공구손료 | 인력품의 5% | 식 | 1 | 2768.5 | 2768.5 | 0 | 0 | 0 | 0 | 2768.5 | 2768.5 |  | N | N | 5 | 1
ADF20201080S | 기계경비 | 00004504003200000 |  | 콘크리트 펌프차 | 32m(80∼95㎥/hr) | HR | 0.2506 | 32136 | 8053.2 | 59020 | 14790.4 | 72600 | 18193.5 | 163756 | 41037.1 |  | N | N |  | 1
|  |  |  | [합 계] |  |  | 0 | 0 | 13590 | 0 | 70160 | 0 | 18193 | 0 | 101943 |  |  |  |  | 1
[7 empty] | 0 | 0 | 0 | 0 | 0 | 0 | 0 | 0 | 0 |  |  |  |  | 1
ADF40000000S |  |  |  | 압송관 설치 및 철거 |  | 일 | 0 | 0 | 0 | 0 | 0 | 0 | 0 | 0 | 0 |  |  |  |  | 1
ADF40000000S | 노무 | L001010101000006 |  | 비계공 | 일반공사 직종 | 인 | 2 | 0 | 0 | 281939 | 563878 | 0 | 0 | 281939 | 563878 |  | N | N |  | 1
|  |  |  | [합 계] |  |  | 0 | 0 | 0 | 0 | 563878 | 0 | 0 | 0 | 563878 |  |  |  |  | 1
[7 empty] | 0 | 0 | 0 | 0 | 0 | 0 | 0 | 0 | 0 |  |  |  |  | 1
ADH41000010S |  |  |  | 지수판설치(PVC 용접) | 수팽창성, 시공조인트 | M | 0 | 0 | 0 | 0 | 0 | 0 | 0 | 0 | 0 |  |  |  |  | 1
ADH41000010S | 노무 | L001010101000003 |  | 특별인부 | 일반공사 직종 | 인 | 0.151 | 0 | 0 | 226122 | 34144.4 | 0 | 0 | 226122 | 34144.4 |  | N | N |  | 1
ADH41000010S | 노무 | L001010101000002 |  | 보통인부 | 일반공사 직종 | 인 | 0.116 | 0 | 0 | 172068 | 19959.8 | 0 | 0 | 172068 | 19959.8 |  | N | N |  | 1
ADH41000010S | 손료 | RENT000000000001 |  | 공구손료 | 인력품의 3% | 식 | 1 | 1623.1 | 1623.1 | 0 | 0 | 0 | 0 | 1623.1 | 1623.1 |  | N | N | 3 | 1
ADH41000010S | 자재 | 1216500120163347 |  | 수팽창지수고무 | 수팽창지수고무, KCH2010, 시공조인트용상자연결부용, 수팽창고무지수제 | m | 1.04 | 1931 | 2008.2 | 0 | 0 | 0 | 0 | 1931 | 2008.2 |  | N | N |  | 1
ADH41000010S | 자재 | 2327181220080728 |  | PVC용접봉 | PVC용접봉, Φ2.6mm | kg | 0.042 | 5107 | 214.4 | 0 | 0 | 0 | 0 | 5107 | 214.4 |  | N | N |  | 1
ADH41000010S | 자재 | 3115999620286055 |  | 철선 | 철선, 어닐링, Φ4.0mm | kg | 0.21 | 1368 | 287.2 | 0 | 0 | 0 | 0 | 1368 | 287.2 |  | N | N |  | 1
|  |  |  | [합 계] |  |  | 0 | 0 | 4132 | 0 | 54104 | 0 | 0 | 0 | 58236 |  |  |  |  | 1
[7 empty] | 0 | 0 | 0 | 0 | 0 | 0 | 0 | 0 | 0 |  |  |  |  | 1
ADH42000010S |  |  |  | 지수판설치(PVC 용접) | PVC, H200*5t | M | 0 | 0 | 0 | 0 | 0 | 0 | 0 | 0 | 0 |  |  |  |  | 1
ADH42000010S | 노무 | L001010101000003 |  | 특별인부 | 일반공사 직종 | 인 | 0.151 | 0 | 0 | 226122 | 34144.4 | 0 | 0 | 226122 | 34144.4 |  | N | N |  | 1
ADH42000010S | 노무 | L001010101000002 |  | 보통인부 | 일반공사 직종 | 인 | 0.116 | 0 | 0 | 172068 | 19959.8 | 0 | 0 | 172068 | 19959.8 |  | N | N |  | 1
ADH42000010S | 손료 | RENT000000000001 |  | 공구손료 | 인력품의 3% | 식 | 1 | 1623.1 | 1623.1 | 0 | 0 | 0 | 0 | 1623.1 | 1623.1 |  | N | N | 3 | 1
ADH42000010S | 자재 | 3010221510030791 |  | 폴리염화비닐지수판 | 폴리염화비닐지수판, 200×5mm | m | 1.04 | 3060 | 3182.4 | 0 | 0 | 0 | 0 | 3060 | 3182.4 |  | N | N |  | 1
ADH42000010S | 자재 | 2327181220080728 |  | PVC용접봉 | PVC용접봉, Φ2.6mm | kg | 0.042 | 5107 | 214.4 | 0 | 0 | 0 | 0 | 5107 | 214.4 |  | N | N |  | 1
ADH42000010S | 자재 | 3115999620286055 |  | 철선 | 철선, 어닐링, Φ4.0mm | kg | 0.21 | 1368 | 287.2 | 0 | 0 | 0 | 0 | 1368 | 287.2 |  | N | N |  | 1
|  |  |  | [합 계] |  |  | 0 | 0 | 5307 | 0 | 54104 | 0 | 0 | 0 | 59411 |  |  |  |  | 1
[7 empty] | 0 | 0 | 0 | 0 | 0 | 0 | 0 | 0 | 0 |  |  |  |  | 1
ADH42000020S |  |  |  | 지수판설치(소켓 연결) |  | M | 0 | 0 | 0 | 0 | 0 | 0 | 0 | 0 | 0 |  |  |  |  | 1
ADH42000020S | 노무 | L001010101000003 |  | 특별인부 | 일반공사 직종 | 인 | 0.085 | 0 | 0 | 226122 | 19220.3 | 0 | 0 | 226122 | 19220.3 |  | N | N |  | 1
ADH42000020S | 노무 | L001010101000002 |  | 보통인부 | 일반공사 직종 | 인 | 0.029 | 0 | 0 | 172068 | 4989.9 | 0 | 0 | 172068 | 4989.9 |  | N | N |  | 1
|  |  |  | [합 계] |  |  | 0 | 0 | 0 | 0 | 24210 | 0 | 0 | 0 | 24210 |  |  |  |  | 1
[7 empty] | 0 | 0 | 0 | 0 | 0 | 0 | 0 | 0 | 0 |  |  |  |  | 1
ADH42000030S |  |  |  | 신축이음 설치(다웰바 설치) | 설치 간격 150mm 기준 | EA | 0 | 0 | 0 | 0 | 0 | 0 | 0 | 0 | 0 |  |  |  |  | 1
ADH42000030S | 노무 | L001010101000007 |  | 형틀목공 | 일반공사 직종 | 인 | 0.043 | 0 | 0 | 275790 | 11858.9 | 0 | 0 | 275790 | 11858.9 |  | N | N |  | 1
ADH42000030S | 노무 | L001010101000002 |  | 보통인부 | 일반공사 직종 | 인 | 0.009 | 0 | 0 | 172068 | 1548.6 | 0 | 0 | 172068 | 1548.6 |  | N | N |  | 1
|  |  |  | [합 계] |  |  | 0 | 0 | 0 | 0 | 13407 | 0 | 0 | 0 | 13407 |  |  |  |  | 1
[7 empty] | 0 | 0 | 0 | 0 | 0 | 0 | 0 | 0 | 0 |  |  |  |  | 1
ADH42000040S |  |  |  | 신축이음 설치(채움재 설치) | 채움재 두께 20mm 기준 | M2 | 0 | 0 | 0 | 0 | 0 | 0 | 0 | 0 | 0 |  |  |  |  | 1
ADH42000040S | 노무 | L001010101000007 |  | 형틀목공 | 일반공사 직종 | 인 | 0.029 | 0 | 0 | 275790 | 7997.9 | 0 | 0 | 275790 | 7997.9 |  | N | N |  | 1
ADH42000040S | 노무 | L001010101000002 |  | 보통인부 | 일반공사 직종 | 인 | 0.006 | 0 | 0 | 172068 | 1032.4 | 0 | 0 | 172068 | 1032.4 |  | N | N |  | 1
|  |  |  | [합 계] |  |  | 0 | 0 | 0 | 0 | 9030 | 0 | 0 | 0 | 9030 |  |  |  |  | 1
[7 empty] | 0 | 0 | 0 | 0 | 0 | 0 | 0 | 0 | 0 |  |  |  |  | 1
ADH42000050S |  |  |  | 신축이음 설치(실링 마감) |  | M | 0 | 0 | 0 | 0 | 0 | 0 | 0 | 0 | 0 |  |  |  |  | 1
ADH42000050S | 노무 | L001010101000026 |  | 방수공 | 일반공사 직종 | 인 | 0.021 | 0 | 0 | 228286 | 4794 | 0 | 0 | 228286 | 4794 |  | N | N |  | 1
ADH42000050S | 노무 | L001010101000002 |  | 보통인부 | 일반공사 직종 | 인 | 0.004 | 0 | 0 | 172068 | 688.2 | 0 | 0 | 172068 | 688.2 |  | N | N |  | 1
ADH42000050S | 손료 | RENT000000000001 |  | 공구손료 | 인력품의 1% | 식 | 1 | 54.8 | 54.8 | 0 | 0 | 0 | 0 | 54.8 | 54.8 |  | N | N | 1 | 1
|  |  |  | [합 계] |  |  | 0 | 0 | 54 | 0 | 5482 | 0 | 0 | 0 | 5536 |  |  |  |  | 1
[7 empty] | 0 | 0 | 0 | 0 | 0 | 0 | 0 | 0 | 0 |  |  |  |  | 1
ADI30000010S |  |  |  | 모듈러 건축 설치 |  | 일 | 0 | 0 | 0 | 0 | 0 | 0 | 0 | 0 | 0 |  |  |  |  | 1
ADI30000010S | 노무 | L001010101000011 |  | 철골공 | 일반공사 직종 | 인 | 4 | 0 | 0 | 252641 | 1010564 | 0 | 0 | 252641 | 1010564 |  | N | N |  | 1
ADI30000010S | 노무 | L001010101000003 |  | 특별인부 | 일반공사 직종 | 인 | 2 | 0 | 0 | 226122 | 452244 | 0 | 0 | 226122 | 452244 |  | N | N |  | 1
ADI30000010S | 노무 | L001010101000002 |  | 보통인부 | 일반공사 직종 | 인 | 1 | 0 | 0 | 172068 | 172068 | 0 | 0 | 172068 | 172068 |  | N | N |  | 1
ADI30000010S | 손료 | RENT000000000001 |  | 공구손료 | 인력품의 5% | 식 | 1 | 81743.8 | 81743.8 | 0 | 0 | 0 | 0 | 81743.8 | 81743.8 |  | N | N | 5 | 1
ADI30000010S | 기계경비 | 00002104003500000 |  | 크레인(타이어) | 35ton | HR | 8 | 14727 | 117816 | 59020 | 472160 | 60563 | 484504 | 134310 | 1074480 |  | N | N |  | 1
|  |  |  | [합 계] |  |  | 0 | 0 | 199559 | 0 | 2107036 | 0 | 484504 | 0 | 2791099 |  |  |  |  | 1
[7 empty] | 0 | 0 | 0 | 0 | 0 | 0 | 0 | 0 | 0 |  |  |  |  | 1
ADI30000020S |  |  |  | 모듈러 건축 설치 | 4층 이하 | 개소 | 0 | 0 | 0 | 0 | 0 | 0 | 0 | 0 | 0 |  |  |  |  | 1
ADI30000020S | 노무 | L001010101000011 |  | 철골공 | 일반공사 직종 | 인 | 0.333 | 0 | 0 | 252641 | 84129.4 | 0 | 0 | 252641 | 84129.4 |  | N | N |  | 1
ADI30000020S | 노무 | L001010101000003 |  | 특별인부 | 일반공사 직종 | 인 | 0.167 | 0 | 0 | 226122 | 37762.3 | 0 | 0 | 226122 | 37762.3 |  | N | N |  | 1
ADI30000020S | 노무 | L001010101000002 |  | 보통인부 | 일반공사 직종 | 인 | 0.083 | 0 | 0 | 172068 | 14281.6 | 0 | 0 | 172068 | 14281.6 |  | N | N |  | 1
ADI30000020S | 손료 | RENT000000000001 |  | 공구손료 | 인력품의 5% | 식 | 1 | 6808.6 | 6808.6 | 0 | 0 | 0 | 0 | 6808.6 | 6808.6 |  | N | N | 5 | 1
ADI30000020S | 기계경비 | 00002104003500000 |  | 크레인(타이어) | 35ton | HR | 0.667 | 14727 | 9822.9 | 59020 | 39366.3 | 60563 | 40395.5 | 134310 | 89584.7 |  | N | N |  | 1
|  |  |  | [합 계] |  |  | 0 | 0 | 16631 | 0 | 175539 | 0 | 40395 | 0 | 232565 |  |  |  |  | 1
[7 empty] | 0 | 0 | 0 | 0 | 0 | 0 | 0 | 0 | 0 |  |  |  |  | 1
ADI30000030S |  |  |  | 모듈러 건축 설치 | 12층 이하 | 개소 | 0 | 0 | 0 | 0 | 0 | 0 | 0 | 0 | 0 |  |  |  |  | 1
ADI30000030S | 노무 | L001010101000011 |  | 철골공 | 일반공사 직종 | 인 | 0.67 | 0 | 0 | 252641 | 169269.4 | 0 | 0 | 252641 | 169269.4 |  | N | N |  | 1
ADI30000030S | 노무 | L001010101000003 |  | 특별인부 | 일반공사 직종 | 인 | 0.33 | 0 | 0 | 226122 | 74620.2 | 0 | 0 | 226122 | 74620.2 |  | N | N |  | 1
ADI30000030S | 노무 | L001010101000002 |  | 보통인부 | 일반공사 직종 | 인 | 0.17 | 0 | 0 | 172068 | 29251.5 | 0 | 0 | 172068 | 29251.5 |  | N | N |  | 1
ADI30000030S | 손료 | RENT000000000001 |  | 공구손료 | 인력품의 5% | 식 | 1 | 13657 | 13657 | 0 | 0 | 0 | 0 | 13657 | 13657 |  | N | N | 5 | 1
ADI30000030S | 기계경비 | 00002104003500000 |  | 크레인(타이어) | 35ton | HR | 1.33 | 14727 | 19586.9 | 59020 | 78496.6 | 60563 | 80548.7 | 134310 | 178632.2 |  | N | N |  | 1
|  |  |  | [합 계] |  |  | 0 | 0 | 33243 | 0 | 351637 | 0 | 80548 | 0 | 465428 |  |  |  |  | 1
[7 empty] | 0 | 0 | 0 | 0 | 0 | 0 | 0 | 0 | 0 |  |  |  |  | 1
ADI30000040S |  |  |  | 모듈러 건축 설치 | 13층 이상 | 개소 | 0 | 0 | 0 | 0 | 0 | 0 | 0 | 0 | 0 |  |  |  |  | 1
ADI30000040S | 노무 | L001010101000011 |  | 철골공 | 일반공사 직종 | 인 | 1 | 0 | 0 | 252641 | 252641 | 0 | 0 | 252641 | 252641 |  | N | N |  | 1
ADI30000040S | 노무 | L001010101000003 |  | 특별인부 | 일반공사 직종 | 인 | 0.5 | 0 | 0 | 226122 | 113061 | 0 | 0 | 226122 | 113061 |  | N | N |  | 1
ADI30000040S | 노무 | L001010101000002 |  | 보통인부 | 일반공사 직종 | 인 | 0.25 | 0 | 0 | 172068 | 43017 | 0 | 0 | 172068 | 43017 |  | N | N |  | 1
ADI30000040S | 손료 | RENT000000000001 |  | 공구손료 | 인력품의 5% | 식 | 1 | 20435.9 | 20435.9 | 0 | 0 | 0 | 0 | 20435.9 | 20435.9 |  | N | N | 5 | 1
ADI30000040S | 기계경비 | 00002104003500000 |  | 크레인(타이어) | 35ton | HR | 2 | 14727 | 29454 | 59020 | 118040 | 60563 | 121126 | 134310 | 268620 |  | N | N |  | 1
|  |  |  | [합 계] |  |  | 0 | 0 | 49889 | 0 | 526759 | 0 | 121126 | 0 | 697774 |  |  |  |  | 1
[7 empty] | 0 | 0 | 0 | 0 | 0 | 0 | 0 | 0 | 0 |  |  |  |  | 1
ADI30100000S |  |  |  | PC슬래브 설치 |  | 일 | 0 | 0 | 0 | 0 | 0 | 0 | 0 | 0 | 0 |  |  |  |  | 1
ADI30100000S | 노무 | L001010101000007 |  | 형틀목공 | 일반공사 직종 | 인 | 3 | 0 | 0 | 275790 | 827370 | 0 | 0 | 275790 | 827370 |  | N | N |  | 1
ADI30100000S | 노무 | L001010101000003 |  | 특별인부 | 일반공사 직종 | 인 | 1 | 0 | 0 | 226122 | 226122 | 0 | 0 | 226122 | 226122 |  | N | N |  | 1
ADI30100000S | 노무 | L001010101000002 |  | 보통인부 | 일반공사 직종 | 인 | 2 | 0 | 0 | 172068 | 344136 | 0 | 0 | 172068 | 344136 |  | N | N |  | 1
ADI30100000S | 손료 | RENT000000000001 |  | 공구손료 | 노무비의 15% | 식 | 1 | 209644.2 | 209644.2 | 0 | 0 | 0 | 0 | 209644.2 | 209644.2 |  | N | N | 15 | 1
ADI30100000S | 기계경비 | 00002104001000000 |  | 크레인(타이어) | 10ton | HR | 8 | 7268 | 58144 | 59020 | 472160 | 31344 | 250752 | 97632 | 781056 |  | N | N |  | 1
|  |  |  | [합 계] |  |  | 0 | 0 | 267788 | 0 | 1869788 | 0 | 250752 | 0 | 2388328 |  |  |  |  | 1
[7 empty] | 0 | 0 | 0 | 0 | 0 | 0 | 0 | 0 | 0 |  |  |  |  | 1
ADI30100010S |  |  |  | PC슬래브 설치 | 단위중량 2ton 미만 | 개소 | 0 | 0 | 0 | 0 | 0 | 0 | 0 | 0 | 0 |  |  |  |  | 1
ADI30100010S | 노무 | L001010101000007 |  | 형틀목공 | 일반공사 직종 | 인 | 0.111 | 0 | 0 | 275790 | 30612.6 | 0 | 0 | 275790 | 30612.6 |  | N | N |  | 1
ADI30100010S | 노무 | L001010101000003 |  | 특별인부 | 일반공사 직종 | 인 | 0.037 | 0 | 0 | 226122 | 8366.5 | 0 | 0 | 226122 | 8366.5 |  | N | N |  | 1
ADI30100010S | 노무 | L001010101000002 |  | 보통인부 | 일반공사 직종 | 인 | 0.074 | 0 | 0 | 172068 | 12733 | 0 | 0 | 172068 | 12733 |  | N | N |  | 1
ADI30100010S | 손료 | RENT000000000001 |  | 공구손료 | 노무비의 15% | 식 | 1 | 7756.8 | 7756.8 | 0 | 0 | 0 | 0 | 7756.8 | 7756.8 |  | N | N | 15 | 1
ADI30100010S | 기계경비 | 00002104001000000 |  | 크레인(타이어) | 10ton | HR | 0.296 | 7268 | 2151.3 | 59020 | 17469.9 | 31344 | 9277.8 | 97632 | 28899 |  | N | N |  | 1
|  |  |  | [합 계] |  |  | 0 | 0 | 9908 | 0 | 69182 | 0 | 9277 | 0 | 88367 |  |  |  |  | 1
[7 empty] | 0 | 0 | 0 | 0 | 0 | 0 | 0 | 0 | 0 |  |  |  |  | 1
ADI30100020S |  |  |  | PC슬래브 설치 | 단위중량 5ton 미만 | 개소 | 0 | 0 | 0 | 0 | 0 | 0 | 0 | 0 | 0 |  |  |  |  | 1
ADI30100020S | 노무 | L001010101000007 |  | 형틀목공 | 일반공사 직종 | 인 | 0.12 | 0 | 0 | 275790 | 33094.8 | 0 | 0 | 275790 | 33094.8 |  | N | N |  | 1
ADI30100020S | 노무 | L001010101000003 |  | 특별인부 | 일반공사 직종 | 인 | 0.04 | 0 | 0 | 226122 | 9044.8 | 0 | 0 | 226122 | 9044.8 |  | N | N |  | 1
ADI30100020S | 노무 | L001010101000002 |  | 보통인부 | 일반공사 직종 | 인 | 0.08 | 0 | 0 | 172068 | 13765.4 | 0 | 0 | 172068 | 13765.4 |  | N | N |  | 1
ADI30100020S | 손료 | RENT000000000001 |  | 공구손료 | 노무비의 15% | 식 | 1 | 8385.7 | 8385.7 | 0 | 0 | 0 | 0 | 8385.7 | 8385.7 |  | N | N | 15 | 1
ADI30100020S | 기계경비 | 00002104001000000 |  | 크레인(타이어) | 10ton | HR | 0.32 | 7268 | 2325.7 | 59020 | 18886.4 | 31344 | 10030 | 97632 | 31242.1 |  | N | N |  | 1
|  |  |  | [합 계] |  |  | 0 | 0 | 10711 | 0 | 74791 | 0 | 10030 | 0 | 95532 |  |  |  |  | 1
[7 empty] | 0 | 0 | 0 | 0 | 0 | 0 | 0 | 0 | 0 |  |  |  |  | 1
ADI30100030S |  |  |  | PC슬래브 설치 | 단위중량 10ton 미만 | 개소 | 0 | 0 | 0 | 0 | 0 | 0 | 0 | 0 | 0 |  |  |  |  | 1
ADI30100030S | 노무 | L001010101000007 |  | 형틀목공 | 일반공사 직종 | 인 | 0.136 | 0 | 0 | 275790 | 37507.4 | 0 | 0 | 275790 | 37507.4 |  | N | N |  | 1
ADI30100030S | 노무 | L001010101000003 |  | 특별인부 | 일반공사 직종 | 인 | 0.045 | 0 | 0 | 226122 | 10175.4 | 0 | 0 | 226122 | 10175.4 |  | N | N |  | 1
ADI30100030S | 노무 | L001010101000002 |  | 보통인부 | 일반공사 직종 | 인 | 0.091 | 0 | 0 | 172068 | 15658.1 | 0 | 0 | 172068 | 15658.1 |  | N | N |  | 1
ADI30100030S | 손료 | RENT000000000001 |  | 공구손료 | 노무비의 15% | 식 | 1 | 9501.1 | 9501.1 | 0 | 0 | 0 | 0 | 9501.1 | 9501.1 |  | N | N | 15 | 1
ADI30100030S | 기계경비 | 00002104001500000 |  | 크레인(타이어) | 15ton | HR | 0.364 | 8989 | 3271.9 | 59020 | 21483.2 | 43014 | 15657 | 111023 | 40412.1 |  | N | N |  | 1
|  |  |  | [합 계] |  |  | 0 | 0 | 12773 | 0 | 84824 | 0 | 15657 | 0 | 113254 |  |  |  |  | 1
[7 empty] | 0 | 0 | 0 | 0 | 0 | 0 | 0 | 0 | 0 |  |  |  |  | 1
ADI30100040S |  |  |  | PC슬래브 설치 | 단위중량 2ton 미만, 시공높이 30m 초과 | 개소 | 0 | 0 | 0 | 0 | 0 | 0 | 0 | 0 | 0 |  |  |  |  | 1
ADI30100040S | 노무 | L001010101000007 |  | 형틀목공 | 일반공사 직종 | 인 | 0.123 | 0 | 0 | 275790 | 33922.1 | 0 | 0 | 275790 | 33922.1 |  | N | N |  | 1
ADI30100040S | 노무 | L001010101000003 |  | 특별인부 | 일반공사 직종 | 인 | 0.041 | 0 | 0 | 226122 | 9271 | 0 | 0 | 226122 | 9271 |  | N | N |  | 1
ADI30100040S | 노무 | L001010101000002 |  | 보통인부 | 일반공사 직종 | 인 | 0.082 | 0 | 0 | 172068 | 14109.5 | 0 | 0 | 172068 | 14109.5 |  | N | N |  | 1
ADI30100040S | 손료 | RENT000000000001 |  | 공구손료 | 노무비의 15% | 식 | 1 | 8595.3 | 8595.3 | 0 | 0 | 0 | 0 | 8595.3 | 8595.3 |  | N | N | 15 | 1
ADI30100040S | 기계경비 | 00002104001000000 |  | 크레인(타이어) | 10ton | HR | 0.329 | 7268 | 2391.1 | 59020 | 19417.5 | 31344 | 10312.1 | 97632 | 32120.7 |  | N | N |  | 1
|  |  |  | [합 계] |  |  | 0 | 0 | 10986 | 0 | 76720 | 0 | 10312 | 0 | 98018 |  |  |  |  | 1
[7 empty] | 0 | 0 | 0 | 0 | 0 | 0 | 0 | 0 | 0 |  |  |  |  | 1
ADI30100050S |  |  |  | PC슬래브 설치 | 단위중량 5ton 미만, 시공높이 30m 초과 | 개소 | 0 | 0 | 0 | 0 | 0 | 0 | 0 | 0 | 0 |  |  |  |  | 1
ADI30100050S | 노무 | L001010101000007 |  | 형틀목공 | 일반공사 직종 | 인 | 0.133 | 0 | 0 | 275790 | 36680 | 0 | 0 | 275790 | 36680 |  | N | N |  | 1
ADI30100050S | 노무 | L001010101000003 |  | 특별인부 | 일반공사 직종 | 인 | 0.044 | 0 | 0 | 226122 | 9949.3 | 0 | 0 | 226122 | 9949.3 |  | N | N |  | 1
ADI30100050S | 노무 | L001010101000002 |  | 보통인부 | 일반공사 직종 | 인 | 0.089 | 0 | 0 | 172068 | 15314 | 0 | 0 | 172068 | 15314 |  | N | N |  | 1
ADI30100050S | 손료 | RENT000000000001 |  | 공구손료 | 노무비의 15% | 식 | 1 | 9291.4 | 9291.4 | 0 | 0 | 0 | 0 | 9291.4 | 9291.4 |  | N | N | 15 | 1
ADI30100050S | 기계경비 | 00002104001000000 |  | 크레인(타이어) | 10ton | HR | 0.356 | 7268 | 2587.4 | 59020 | 21011.1 | 31344 | 11158.4 | 97632 | 34756.9 |  | N | N |  | 1
|  |  |  | [합 계] |  |  | 0 | 0 | 11878 | 0 | 82954 | 0 | 11158 | 0 | 105990 |  |  |  |  | 1
[7 empty] | 0 | 0 | 0 | 0 | 0 | 0 | 0 | 0 | 0 |  |  |  |  | 1
ADI30100060S |  |  |  | PC슬래브 설치 | 단위중량 10ton 미만, 시공높이 30m 초과 | 개소 | 0 | 0 | 0 | 0 | 0 | 0 | 0 | 0 | 0 |  |  |  |  | 1
ADI30100060S | 노무 | L001010101000007 |  | 형틀목공 | 일반공사 직종 | 인 | 0.152 | 0 | 0 | 275790 | 41920 | 0 | 0 | 275790 | 41920 |  | N | N |  | 1
ADI30100060S | 노무 | L001010101000003 |  | 특별인부 | 일반공사 직종 | 인 | 0.051 | 0 | 0 | 226122 | 11532.2 | 0 | 0 | 226122 | 11532.2 |  | N | N |  | 1
ADI30100060S | 노무 | L001010101000002 |  | 보통인부 | 일반공사 직종 | 인 | 0.101 | 0 | 0 | 172068 | 17378.8 | 0 | 0 | 172068 | 17378.8 |  | N | N |  | 1
ADI30100060S | 손료 | RENT000000000001 |  | 공구손료 | 노무비의 15% | 식 | 1 | 10624.6 | 10624.6 | 0 | 0 | 0 | 0 | 10624.6 | 10624.6 |  | N | N | 15 | 1
ADI30100060S | 기계경비 | 00002104001500000 |  | 크레인(타이어) | 15ton | HR | 0.404 | 8989 | 3631.5 | 59020 | 23844 | 43014 | 17377.6 | 111023 | 44853.1 |  | N | N |  | 1
|  |  |  | [합 계] |  |  | 0 | 0 | 14256 | 0 | 94675 | 0 | 17377 | 0 | 126308 |  |  |  |  | 1
[7 empty] | 0 | 0 | 0 | 0 | 0 | 0 | 0 | 0 | 0 |  |  |  |  | 1
ADI30200000S |  |  |  | PC거더 설치 |  | 일 | 0 | 0 | 0 | 0 | 0 | 0 | 0 | 0 | 0 |  |  |  |  | 1
ADI30200000S | 노무 | L001010101000007 |  | 형틀목공 | 일반공사 직종 | 인 | 3 | 0 | 0 | 275790 | 827370 | 0 | 0 | 275790 | 827370 |  | N | N |  | 1
ADI30200000S | 노무 | L001010101000003 |  | 특별인부 | 일반공사 직종 | 인 | 1 | 0 | 0 | 226122 | 226122 | 0 | 0 | 226122 | 226122 |  | N | N |  | 1
ADI30200000S | 노무 | L001010101000002 |  | 보통인부 | 일반공사 직종 | 인 | 2 | 0 | 0 | 172068 | 344136 | 0 | 0 | 172068 | 344136 |  | N | N |  | 1
ADI30200000S | 손료 | RENT000000000001 |  | 공구손료 | 노무비의 15% | 식 | 1 | 209644.2 | 209644.2 | 0 | 0 | 0 | 0 | 209644.2 | 209644.2 |  | N | N | 15 | 1
ADI30200000S | 기계경비 | 00002104001500000 |  | 크레인(타이어) | 15ton | HR | 8 | 8989 | 71912 | 59020 | 472160 | 43014 | 344112 | 111023 | 888184 |  | N | N |  | 1
|  |  |  | [합 계] |  |  | 0 | 0 | 281556 | 0 | 1869788 | 0 | 344112 | 0 | 2495456 |  |  |  |  | 1
[7 empty] | 0 | 0 | 0 | 0 | 0 | 0 | 0 | 0 | 0 |  |  |  |  | 1
ADI30200010S |  |  |  | PC거더 설치 | 단위중량 2ton 미만 | 개소 | 0 | 0 | 0 | 0 | 0 | 0 | 0 | 0 | 0 |  |  |  |  | 1
ADI30200010S | 노무 | L001010101000007 |  | 형틀목공 | 일반공사 직종 | 인 | 0.143 | 0 | 0 | 275790 | 39437.9 | 0 | 0 | 275790 | 39437.9 |  | N | N |  | 1
ADI30200010S | 노무 | L001010101000003 |  | 특별인부 | 일반공사 직종 | 인 | 0.048 | 0 | 0 | 226122 | 10853.8 | 0 | 0 | 226122 | 10853.8 |  | N | N |  | 1
ADI30200010S | 노무 | L001010101000002 |  | 보통인부 | 일반공사 직종 | 인 | 0.095 | 0 | 0 | 172068 | 16346.4 | 0 | 0 | 172068 | 16346.4 |  | N | N |  | 1
ADI30200010S | 손료 | RENT000000000001 |  | 공구손료 | 노무비의 15% | 식 | 1 | 9995.7 | 9995.7 | 0 | 0 | 0 | 0 | 9995.7 | 9995.7 |  | N | N | 15 | 1
ADI30200010S | 기계경비 | 00002104001000000 |  | 크레인(타이어) | 10ton | HR | 0.381 | 7268 | 2769.1 | 59020 | 22486.6 | 31344 | 11942 | 97632 | 37197.7 |  | N | N |  | 1
|  |  |  | [합 계] |  |  | 0 | 0 | 12764 | 0 | 89124 | 0 | 11942 | 0 | 113830 |  |  |  |  | 1
[7 empty] | 0 | 0 | 0 | 0 | 0 | 0 | 0 | 0 | 0 |  |  |  |  | 1
ADI30200020S |  |  |  | PC거더 설치 | 단위중량 5ton 미만 | 개소 | 0 | 0 | 0 | 0 | 0 | 0 | 0 | 0 | 0 |  |  |  |  | 1
ADI30200020S | 노무 | L001010101000007 |  | 형틀목공 | 일반공사 직종 | 인 | 0.158 | 0 | 0 | 275790 | 43574.8 | 0 | 0 | 275790 | 43574.8 |  | N | N |  | 1
ADI30200020S | 노무 | L001010101000003 |  | 특별인부 | 일반공사 직종 | 인 | 0.053 | 0 | 0 | 226122 | 11984.4 | 0 | 0 | 226122 | 11984.4 |  | N | N |  | 1
ADI30200020S | 노무 | L001010101000002 |  | 보통인부 | 일반공사 직종 | 인 | 0.105 | 0 | 0 | 172068 | 18067.1 | 0 | 0 | 172068 | 18067.1 |  | N | N |  | 1
ADI30200020S | 손료 | RENT000000000001 |  | 공구손료 | 노무비의 15% | 식 | 1 | 11043.9 | 11043.9 | 0 | 0 | 0 | 0 | 11043.9 | 11043.9 |  | N | N | 15 | 1
ADI30200020S | 기계경비 | 00002104001000000 |  | 크레인(타이어) | 10ton | HR | 0.421 | 7268 | 3059.8 | 59020 | 24847.4 | 31344 | 13195.8 | 97632 | 41103 |  | N | N |  | 1
|  |  |  | [합 계] |  |  | 0 | 0 | 14103 | 0 | 98473 | 0 | 13195 | 0 | 125771 |  |  |  |  | 1
[7 empty] | 0 | 0 | 0 | 0 | 0 | 0 | 0 | 0 | 0 |  |  |  |  | 1
ADI30200030S |  |  |  | PC거더 설치 | 단위중량 10ton 미만 | 개소 | 0 | 0 | 0 | 0 | 0 | 0 | 0 | 0 | 0 |  |  |  |  | 1
ADI30200030S | 노무 | L001010101000007 |  | 형틀목공 | 일반공사 직종 | 인 | 0.176 | 0 | 0 | 275790 | 48539 | 0 | 0 | 275790 | 48539 |  | N | N |  | 1
ADI30200030S | 노무 | L001010101000003 |  | 특별인부 | 일반공사 직종 | 인 | 0.059 | 0 | 0 | 226122 | 13341.1 | 0 | 0 | 226122 | 13341.1 |  | N | N |  | 1
ADI30200030S | 노무 | L001010101000002 |  | 보통인부 | 일반공사 직종 | 인 | 0.118 | 0 | 0 | 172068 | 20304 | 0 | 0 | 172068 | 20304 |  | N | N |  | 1
ADI30200030S | 손료 | RENT000000000001 |  | 공구손료 | 노무비의 15% | 식 | 1 | 12327.6 | 12327.6 | 0 | 0 | 0 | 0 | 12327.6 | 12327.6 |  | N | N | 15 | 1
ADI30200030S | 기계경비 | 00002104001500000 |  | 크레인(타이어) | 15ton | HR | 0.471 | 8989 | 4233.8 | 59020 | 27798.4 | 43014 | 20259.5 | 111023 | 52291.7 |  | N | N |  | 1
|  |  |  | [합 계] |  |  | 0 | 0 | 16561 | 0 | 109982 | 0 | 20259 | 0 | 146802 |  |  |  |  | 1
[7 empty] | 0 | 0 | 0 | 0 | 0 | 0 | 0 | 0 | 0 |  |  |  |  | 1
ADI30200040S |  |  |  | PC거더 설치 | 단위중량 20ton 미만 | 개소 | 0 | 0 | 0 | 0 | 0 | 0 | 0 | 0 | 0 |  |  |  |  | 1
ADI30200040S | 노무 | L001010101000007 |  | 형틀목공 | 일반공사 직종 | 인 | 0.2 | 0 | 0 | 275790 | 55158 | 0 | 0 | 275790 | 55158 |  | N | N |  | 1
ADI30200040S | 노무 | L001010101000003 |  | 특별인부 | 일반공사 직종 | 인 | 0.067 | 0 | 0 | 226122 | 15150.1 | 0 | 0 | 226122 | 15150.1 |  | N | N |  | 1
ADI30200040S | 노무 | L001010101000002 |  | 보통인부 | 일반공사 직종 | 인 | 0.133 | 0 | 0 | 172068 | 22885 | 0 | 0 | 172068 | 22885 |  | N | N |  | 1
ADI30200040S | 손료 | RENT000000000001 |  | 공구손료 | 노무비의 15% | 식 | 1 | 13978.9 | 13978.9 | 0 | 0 | 0 | 0 | 13978.9 | 13978.9 |  | N | N | 15 | 1
ADI30200040S | 기계경비 | 00002104002500000 |  | 크레인(타이어) | 25ton | HR | 0.533 | 11667 | 6218.5 | 59020 | 31457.6 | 59751 | 31847.2 | 130438 | 69523.3 |  | N | N |  | 1
|  |  |  | [합 계] |  |  | 0 | 0 | 20197 | 0 | 124650 | 0 | 31847 | 0 | 176694 |  |  |  |  | 1
[7 empty] | 0 | 0 | 0 | 0 | 0 | 0 | 0 | 0 | 0 |  |  |  |  | 1
ADI30200050S |  |  |  | PC거더 설치 | 단위중량 30ton 미만 | 개소 | 0 | 0 | 0 | 0 | 0 | 0 | 0 | 0 | 0 |  |  |  |  | 1
ADI30200050S | 노무 | L001010101000007 |  | 형틀목공 | 일반공사 직종 | 인 | 0.25 | 0 | 0 | 275790 | 68947.5 | 0 | 0 | 275790 | 68947.5 |  | N | N |  | 1
ADI30200050S | 노무 | L001010101000003 |  | 특별인부 | 일반공사 직종 | 인 | 0.083 | 0 | 0 | 226122 | 18768.1 | 0 | 0 | 226122 | 18768.1 |  | N | N |  | 1
ADI30200050S | 노무 | L001010101000002 |  | 보통인부 | 일반공사 직종 | 인 | 0.167 | 0 | 0 | 172068 | 28735.3 | 0 | 0 | 172068 | 28735.3 |  | N | N |  | 1
ADI30200050S | 손료 | RENT000000000001 |  | 공구손료 | 노무비의 15% | 식 | 1 | 17467.6 | 17467.6 | 0 | 0 | 0 | 0 | 17467.6 | 17467.6 |  | N | N | 15 | 1
ADI30200050S | 기계경비 | 00002104004000000 |  | 크레인(타이어) | 40ton | HR | 0.667 | 18362 | 12247.4 | 59020 | 39366.3 | 68913 | 45964.9 | 146295 | 97578.6 |  | N | N |  | 1
|  |  |  | [합 계] |  |  | 0 | 0 | 29715 | 0 | 155817 | 0 | 45964 | 0 | 231496 |  |  |  |  | 1
[7 empty] | 0 | 0 | 0 | 0 | 0 | 0 | 0 | 0 | 0 |  |  |  |  | 1
ADI30200060S |  |  |  | PC거더 설치 | 단위중량 2ton 미만, 시공높이 30m 초과 | 개소 | 0 | 0 | 0 | 0 | 0 | 0 | 0 | 0 | 0 |  |  |  |  | 1
ADI30200060S | 노무 | L001010101000007 |  | 형틀목공 | 일반공사 직종 | 인 | 0.159 | 0 | 0 | 275790 | 43850.6 | 0 | 0 | 275790 | 43850.6 |  | N | N |  | 1
ADI30200060S | 노무 | L001010101000003 |  | 특별인부 | 일반공사 직종 | 인 | 0.053 | 0 | 0 | 226122 | 11984.4 | 0 | 0 | 226122 | 11984.4 |  | N | N |  | 1
ADI30200060S | 노무 | L001010101000002 |  | 보통인부 | 일반공사 직종 | 인 | 0.106 | 0 | 0 | 172068 | 18239.2 | 0 | 0 | 172068 | 18239.2 |  | N | N |  | 1
ADI30200060S | 손료 | RENT000000000001 |  | 공구손료 | 노무비의 15% | 식 | 1 | 11111.1 | 11111.1 | 0 | 0 | 0 | 0 | 11111.1 | 11111.1 |  | N | N | 15 | 1
ADI30200060S | 기계경비 | 00002104001000000 |  | 크레인(타이어) | 10ton | HR | 0.423 | 7268 | 3074.3 | 59020 | 24965.4 | 31344 | 13258.5 | 97632 | 41298.2 |  | N | N |  | 1
|  |  |  | [합 계] |  |  | 0 | 0 | 14185 | 0 | 99039 | 0 | 13258 | 0 | 126482 |  |  |  |  | 1
[7 empty] | 0 | 0 | 0 | 0 | 0 | 0 | 0 | 0 | 0 |  |  |  |  | 1
ADI30200070S |  |  |  | PC거더 설치 | 단위중량 5ton 미만, 시공높이 30m 초과 | 개소 | 0 | 0 | 0 | 0 | 0 | 0 | 0 | 0 | 0 |  |  |  |  | 1
ADI30200070S | 노무 | L001010101000007 |  | 형틀목공 | 일반공사 직종 | 인 | 0.175 | 0 | 0 | 275790 | 48263.2 | 0 | 0 | 275790 | 48263.2 |  | N | N |  | 1
ADI30200070S | 노무 | L001010101000003 |  | 특별인부 | 일반공사 직종 | 인 | 0.058 | 0 | 0 | 226122 | 13115 | 0 | 0 | 226122 | 13115 |  | N | N |  | 1
ADI30200070S | 노무 | L001010101000002 |  | 보통인부 | 일반공사 직종 | 인 | 0.117 | 0 | 0 | 172068 | 20131.9 | 0 | 0 | 172068 | 20131.9 |  | N | N |  | 1
ADI30200070S | 손료 | RENT000000000001 |  | 공구손료 | 노무비의 15% | 식 | 1 | 12226.5 | 12226.5 | 0 | 0 | 0 | 0 | 12226.5 | 12226.5 |  | N | N | 15 | 1
ADI30200070S | 기계경비 | 00002104001000000 |  | 크레인(타이어) | 10ton | HR | 0.468 | 7268 | 3401.4 | 59020 | 27621.3 | 31344 | 14668.9 | 97632 | 45691.6 |  | N | N |  | 1
|  |  |  | [합 계] |  |  | 0 | 0 | 15627 | 0 | 109131 | 0 | 14668 | 0 | 139426 |  |  |  |  | 1
[7 empty] | 0 | 0 | 0 | 0 | 0 | 0 | 0 | 0 | 0 |  |  |  |  | 1
ADI30200080S |  |  |  | PC거더 설치 | 단위중량 10ton 미만, 시공높이 30m 초과 | 개소 | 0 | 0 | 0 | 0 | 0 | 0 | 0 | 0 | 0 |  |  |  |  | 1
ADI30200080S | 노무 | L001010101000007 |  | 형틀목공 | 일반공사 직종 | 인 | 0.196 | 0 | 0 | 275790 | 54054.8 | 0 | 0 | 275790 | 54054.8 |  | N | N |  | 1
ADI30200080S | 노무 | L001010101000003 |  | 특별인부 | 일반공사 직종 | 인 | 0.065 | 0 | 0 | 226122 | 14697.9 | 0 | 0 | 226122 | 14697.9 |  | N | N |  | 1
ADI30200080S | 노무 | L001010101000002 |  | 보통인부 | 일반공사 직종 | 인 | 0.131 | 0 | 0 | 172068 | 22540.9 | 0 | 0 | 172068 | 22540.9 |  | N | N |  | 1
ADI30200080S | 손료 | RENT000000000001 |  | 공구손료 | 노무비의 15% | 식 | 1 | 13694 | 13694 | 0 | 0 | 0 | 0 | 13694 | 13694 |  | N | N | 15 | 1
ADI30200080S | 기계경비 | 00002104001500000 |  | 크레인(타이어) | 15ton | HR | 0.523 | 8989 | 4701.2 | 59020 | 30867.4 | 43014 | 22496.3 | 111023 | 58064.9 |  | N | N |  | 1
|  |  |  | [합 계] |  |  | 0 | 0 | 18395 | 0 | 122161 | 0 | 22496 | 0 | 163052 |  |  |  |  | 1
[7 empty] | 0 | 0 | 0 | 0 | 0 | 0 | 0 | 0 | 0 |  |  |  |  | 1
ADI30200090S |  |  |  | PC거더 설치 | 단위중량 20ton 미만, 시공높이 30m 초과 | 개소 | 0 | 0 | 0 | 0 | 0 | 0 | 0 | 0 | 0 |  |  |  |  | 1
ADI30200090S | 노무 | L001010101000007 |  | 형틀목공 | 일반공사 직종 | 인 | 0.222 | 0 | 0 | 275790 | 61225.3 | 0 | 0 | 275790 | 61225.3 |  | N | N |  | 1
ADI30200090S | 노무 | L001010101000003 |  | 특별인부 | 일반공사 직종 | 인 | 0.074 | 0 | 0 | 226122 | 16733 | 0 | 0 | 226122 | 16733 |  | N | N |  | 1
ADI30200090S | 노무 | L001010101000002 |  | 보통인부 | 일반공사 직종 | 인 | 0.148 | 0 | 0 | 172068 | 25466 | 0 | 0 | 172068 | 25466 |  | N | N |  | 1
ADI30200090S | 손료 | RENT000000000001 |  | 공구손료 | 노무비의 15% | 식 | 1 | 15513.6 | 15513.6 | 0 | 0 | 0 | 0 | 15513.6 | 15513.6 |  | N | N | 15 | 1
ADI30200090S | 기계경비 | 00002104002500000 |  | 크레인(타이어) | 25ton | HR | 0.593 | 11667 | 6918.5 | 59020 | 34998.8 | 59751 | 35432.3 | 130438 | 77349.6 |  | N | N |  | 1
|  |  |  | [합 계] |  |  | 0 | 0 | 22432 | 0 | 138423 | 0 | 35432 | 0 | 196287 |  |  |  |  | 1
[7 empty] | 0 | 0 | 0 | 0 | 0 | 0 | 0 | 0 | 0 |  |  |  |  | 1
ADI30200100S |  |  |  | PC거더 설치 | 단위중량 30ton 미만, 시공높이 30m 초과 | 개소 | 0 | 0 | 0 | 0 | 0 | 0 | 0 | 0 | 0 |  |  |  |  | 1
ADI30200100S | 노무 | L001010101000007 |  | 형틀목공 | 일반공사 직종 | 인 | 0.278 | 0 | 0 | 275790 | 76669.6 | 0 | 0 | 275790 | 76669.6 |  | N | N |  | 1
ADI30200100S | 노무 | L001010101000003 |  | 특별인부 | 일반공사 직종 | 인 | 0.093 | 0 | 0 | 226122 | 21029.3 | 0 | 0 | 226122 | 21029.3 |  | N | N |  | 1
ADI30200100S | 노무 | L001010101000002 |  | 보통인부 | 일반공사 직종 | 인 | 0.185 | 0 | 0 | 172068 | 31832.5 | 0 | 0 | 172068 | 31832.5 |  | N | N |  | 1
ADI30200100S | 손료 | RENT000000000001 |  | 공구손료 | 노무비의 15% | 식 | 1 | 19429.7 | 19429.7 | 0 | 0 | 0 | 0 | 19429.7 | 19429.7 |  | N | N | 15 | 1
ADI30200100S | 기계경비 | 00002104004000000 |  | 크레인(타이어) | 40ton | HR | 0.741 | 18362 | 13606.2 | 59020 | 43733.8 | 68913 | 51064.5 | 146295 | 108404.5 |  | N | N |  | 1
|  |  |  | [합 계] |  |  | 0 | 0 | 33035 | 0 | 173265 | 0 | 51064 | 0 | 257364 |  |  |  |  | 1
[7 empty] | 0 | 0 | 0 | 0 | 0 | 0 | 0 | 0 | 0 |  |  |  |  | 1
ADI30300000S |  |  |  | PC벽체 설치 |  | 일 | 0 | 0 | 0 | 0 | 0 | 0 | 0 | 0 | 0 |  |  |  |  | 1
ADI30300000S | 노무 | L001010101000007 |  | 형틀목공 | 일반공사 직종 | 인 | 3 | 0 | 0 | 275790 | 827370 | 0 | 0 | 275790 | 827370 |  | N | N |  | 1
ADI30300000S | 노무 | L001010101000002 |  | 보통인부 | 일반공사 직종 | 인 | 2 | 0 | 0 | 172068 | 344136 | 0 | 0 | 172068 | 344136 |  | N | N |  | 1
ADI30300000S | 손료 | RENT000000000001 |  | 공구손료 | 노무비의 17% | 식 | 1 | 199156 | 199156 | 0 | 0 | 0 | 0 | 199156 | 199156 |  | N | N | 17 | 1
ADI30300000S | 기계경비 | 00002104001500000 |  | 크레인(타이어) | 15ton | HR | 8 | 8989 | 71912 | 59020 | 472160 | 43014 | 344112 | 111023 | 888184 |  | N | N |  | 1
|  |  |  | [합 계] |  |  | 0 | 0 | 271068 | 0 | 1643666 | 0 | 344112 | 0 | 2258846 |  |  |  |  | 1
[7 empty] | 0 | 0 | 0 | 0 | 0 | 0 | 0 | 0 | 0 |  |  |  |  | 1
ADI30300010S |  |  |  | PC벽체 설치 | 단위중량 2ton 미만 | 개소 | 0 | 0 | 0 | 0 | 0 | 0 | 0 | 0 | 0 |  |  |  |  | 1
ADI30300010S | 노무 | L001010101000007 |  | 형틀목공 | 일반공사 직종 | 인 | 0.25 | 0 | 0 | 275790 | 68947.5 | 0 | 0 | 275790 | 68947.5 |  | N | N |  | 1
ADI30300010S | 노무 | L001010101000002 |  | 보통인부 | 일반공사 직종 | 인 | 0.167 | 0 | 0 | 172068 | 28735.3 | 0 | 0 | 172068 | 28735.3 |  | N | N |  | 1
ADI30300010S | 손료 | RENT000000000001 |  | 공구손료 | 노무비의 17% | 식 | 1 | 16606 | 16606 | 0 | 0 | 0 | 0 | 16606 | 16606 |  | N | N | 17 | 1
ADI30300010S | 기계경비 | 00002104001000000 |  | 크레인(타이어) | 10ton | HR | 0.667 | 7268 | 4847.7 | 59020 | 39366.3 | 31344 | 20906.4 | 97632 | 65120.4 |  | N | N |  | 1
|  |  |  | [합 계] |  |  | 0 | 0 | 21453 | 0 | 137049 | 0 | 20906 | 0 | 179408 |  |  |  |  | 1
[7 empty] | 0 | 0 | 0 | 0 | 0 | 0 | 0 | 0 | 0 |  |  |  |  | 1
ADI30300020S |  |  |  | PC벽체 설치 | 단위중량 5ton 미만 | 개소 | 0 | 0 | 0 | 0 | 0 | 0 | 0 | 0 | 0 |  |  |  |  | 1
ADI30300020S | 노무 | L001010101000007 |  | 형틀목공 | 일반공사 직종 | 인 | 0.273 | 0 | 0 | 275790 | 75290.6 | 0 | 0 | 275790 | 75290.6 |  | N | N |  | 1
ADI30300020S | 노무 | L001010101000002 |  | 보통인부 | 일반공사 직종 | 인 | 0.182 | 0 | 0 | 172068 | 31316.3 | 0 | 0 | 172068 | 31316.3 |  | N | N |  | 1
ADI30300020S | 손료 | RENT000000000001 |  | 공구손료 | 노무비의 17% | 식 | 1 | 18123.1 | 18123.1 | 0 | 0 | 0 | 0 | 18123.1 | 18123.1 |  | N | N | 17 | 1
ADI30300020S | 기계경비 | 00002104001000000 |  | 크레인(타이어) | 10ton | HR | 0.727 | 7268 | 5283.8 | 59020 | 42907.5 | 31344 | 22787 | 97632 | 70978.3 |  | N | N |  | 1
|  |  |  | [합 계] |  |  | 0 | 0 | 23406 | 0 | 149514 | 0 | 22787 | 0 | 195707 |  |  |  |  | 1
[7 empty] | 0 | 0 | 0 | 0 | 0 | 0 | 0 | 0 | 0 |  |  |  |  | 1
ADI30300030S |  |  |  | PC벽체 설치 | 단위중량 10ton 미만 | 개소 | 0 | 0 | 0 | 0 | 0 | 0 | 0 | 0 | 0 |  |  |  |  | 1
ADI30300030S | 노무 | L001010101000007 |  | 형틀목공 | 일반공사 직종 | 인 | 0.3 | 0 | 0 | 275790 | 82737 | 0 | 0 | 275790 | 82737 |  | N | N |  | 1
ADI30300030S | 노무 | L001010101000002 |  | 보통인부 | 일반공사 직종 | 인 | 0.2 | 0 | 0 | 172068 | 34413.6 | 0 | 0 | 172068 | 34413.6 |  | N | N |  | 1
ADI30300030S | 손료 | RENT000000000001 |  | 공구손료 | 노무비의 17% | 식 | 1 | 19915.6 | 19915.6 | 0 | 0 | 0 | 0 | 19915.6 | 19915.6 |  | N | N | 17 | 1
ADI30300030S | 기계경비 | 00002104001500000 |  | 크레인(타이어) | 15ton | HR | 0.8 | 8989 | 7191.2 | 59020 | 47216 | 43014 | 34411.2 | 111023 | 88818.4 |  | N | N |  | 1
|  |  |  | [합 계] |  |  | 0 | 0 | 27106 | 0 | 164366 | 0 | 34411 | 0 | 225883 |  |  |  |  | 1
[7 empty] | 0 | 0 | 0 | 0 | 0 | 0 | 0 | 0 | 0 |  |  |  |  | 1
ADI30300040S |  |  |  | PC벽체 설치 | 단위중량 20ton 미만 | 개소 | 0 | 0 | 0 | 0 | 0 | 0 | 0 | 0 | 0 |  |  |  |  | 1
ADI30300040S | 노무 | L001010101000007 |  | 형틀목공 | 일반공사 직종 | 인 | 0.38 | 0 | 0 | 275790 | 104800.2 | 0 | 0 | 275790 | 104800.2 |  | N | N |  | 1
ADI30300040S | 노무 | L001010101000002 |  | 보통인부 | 일반공사 직종 | 인 | 0.25 | 0 | 0 | 172068 | 43017 | 0 | 0 | 172068 | 43017 |  | N | N |  | 1
ADI30300040S | 손료 | RENT000000000001 |  | 공구손료 | 노무비의 17% | 식 | 1 | 25128.9 | 25128.9 | 0 | 0 | 0 | 0 | 25128.9 | 25128.9 |  | N | N | 17 | 1
ADI30300040S | 기계경비 | 00002104002500000 |  | 크레인(타이어) | 25ton | HR | 1 | 11667 | 11667 | 59020 | 59020 | 59751 | 59751 | 130438 | 130438 |  | N | N |  | 1
|  |  |  | [합 계] |  |  | 0 | 0 | 36795 | 0 | 206837 | 0 | 59751 | 0 | 303383 |  |  |  |  | 1
[7 empty] | 0 | 0 | 0 | 0 | 0 | 0 | 0 | 0 | 0 |  |  |  |  | 1
ADI30300050S |  |  |  | PC벽체 설치 | 단위중량 30ton 미만 | 개소 | 0 | 0 | 0 | 0 | 0 | 0 | 0 | 0 | 0 |  |  |  |  | 1
ADI30300050S | 노무 | L001010101000007 |  | 형틀목공 | 일반공사 직종 | 인 | 0.5 | 0 | 0 | 275790 | 137895 | 0 | 0 | 275790 | 137895 |  | N | N |  | 1
ADI30300050S | 노무 | L001010101000002 |  | 보통인부 | 일반공사 직종 | 인 | 0.33 | 0 | 0 | 172068 | 56782.4 | 0 | 0 | 172068 | 56782.4 |  | N | N |  | 1
ADI30300050S | 손료 | RENT000000000001 |  | 공구손료 | 노무비의 17% | 식 | 1 | 33095.1 | 33095.1 | 0 | 0 | 0 | 0 | 33095.1 | 33095.1 |  | N | N | 17 | 1
ADI30300050S | 기계경비 | 00002104004000000 |  | 크레인(타이어) | 40ton | HR | 1.33 | 18362 | 24421.4 | 59020 | 78496.6 | 68913 | 91654.2 | 146295 | 194572.2 |  | N | N |  | 1
|  |  |  | [합 계] |  |  | 0 | 0 | 57516 | 0 | 273174 | 0 | 91654 | 0 | 422344 |  |  |  |  | 1
[7 empty] | 0 | 0 | 0 | 0 | 0 | 0 | 0 | 0 | 0 |  |  |  |  | 1
ADI30300060S |  |  |  | PC벽체 설치 | 단위중량 2ton 미만, 시공높이 30m 초과 | 개소 | 0 | 0 | 0 | 0 | 0 | 0 | 0 | 0 | 0 |  |  |  |  | 1
ADI30300060S | 노무 | L001010101000007 |  | 형틀목공 | 일반공사 직종 | 인 | 0.278 | 0 | 0 | 275790 | 76669.6 | 0 | 0 | 275790 | 76669.6 |  | N | N |  | 1
ADI30300060S | 노무 | L001010101000002 |  | 보통인부 | 일반공사 직종 | 인 | 0.185 | 0 | 0 | 172068 | 31832.5 | 0 | 0 | 172068 | 31832.5 |  | N | N |  | 1
ADI30300060S | 손료 | RENT000000000001 |  | 공구손료 | 노무비의 17% | 식 | 1 | 18445.3 | 18445.3 | 0 | 0 | 0 | 0 | 18445.3 | 18445.3 |  | N | N | 17 | 1
ADI30300060S | 기계경비 | 00002104001000000 |  | 크레인(타이어) | 10ton | HR | 0.741 | 7268 | 5385.5 | 59020 | 43733.8 | 31344 | 23225.9 | 97632 | 72345.2 |  | N | N |  | 1
|  |  |  | [합 계] |  |  | 0 | 0 | 23830 | 0 | 152235 | 0 | 23225 | 0 | 199290 |  |  |  |  | 1
[7 empty] | 0 | 0 | 0 | 0 | 0 | 0 | 0 | 0 | 0 |  |  |  |  | 1
ADI30300070S |  |  |  | PC벽체 설치 | 단위중량 5ton 미만, 시공높이 30m 초과 | 개소 | 0 | 0 | 0 | 0 | 0 | 0 | 0 | 0 | 0 |  |  |  |  | 1
ADI30300070S | 노무 | L001010101000007 |  | 형틀목공 | 일반공사 직종 | 인 | 0.3 | 0 | 0 | 275790 | 82737 | 0 | 0 | 275790 | 82737 |  | N | N |  | 1
ADI30300070S | 노무 | L001010101000002 |  | 보통인부 | 일반공사 직종 | 인 | 0.2 | 0 | 0 | 172068 | 34413.6 | 0 | 0 | 172068 | 34413.6 |  | N | N |  | 1
ADI30300070S | 손료 | RENT000000000001 |  | 공구손료 | 노무비의 17% | 식 | 1 | 19915.6 | 19915.6 | 0 | 0 | 0 | 0 | 19915.6 | 19915.6 |  | N | N | 17 | 1
ADI30300070S | 기계경비 | 00002104001000000 |  | 크레인(타이어) | 10ton | HR | 0.81 | 7268 | 5887 | 59020 | 47806.2 | 31344 | 25388.6 | 97632 | 79081.8 |  | N | N |  | 1
|  |  |  | [합 계] |  |  | 0 | 0 | 25802 | 0 | 164956 | 0 | 25388 | 0 | 216146 |  |  |  |  | 1
[7 empty] | 0 | 0 | 0 | 0 | 0 | 0 | 0 | 0 | 0 |  |  |  |  | 1
ADI30300080S |  |  |  | PC벽체 설치 | 단위중량 10ton 미만, 시공높이 30m 초과 | 개소 | 0 | 0 | 0 | 0 | 0 | 0 | 0 | 0 | 0 |  |  |  |  | 1
ADI30300080S | 노무 | L001010101000007 |  | 형틀목공 | 일반공사 직종 | 인 | 0.33 | 0 | 0 | 275790 | 91010.7 | 0 | 0 | 275790 | 91010.7 |  | N | N |  | 1
ADI30300080S | 노무 | L001010101000002 |  | 보통인부 | 일반공사 직종 | 인 | 0.22 | 0 | 0 | 172068 | 37854.9 | 0 | 0 | 172068 | 37854.9 |  | N | N |  | 1
ADI30300080S | 손료 | RENT000000000001 |  | 공구손료 | 노무비의 17% | 식 | 1 | 21907.1 | 21907.1 | 0 | 0 | 0 | 0 | 21907.1 | 21907.1 |  | N | N | 17 | 1
ADI30300080S | 기계경비 | 00002104001500000 |  | 크레인(타이어) | 15ton | HR | 0.89 | 8989 | 8000.2 | 59020 | 52527.8 | 43014 | 38282.4 | 111023 | 98810.4 |  | N | N |  | 1
|  |  |  | [합 계] |  |  | 0 | 0 | 29907 | 0 | 181393 | 0 | 38282 | 0 | 249582 |  |  |  |  | 1
[7 empty] | 0 | 0 | 0 | 0 | 0 | 0 | 0 | 0 | 0 |  |  |  |  | 1
ADI30300090S |  |  |  | PC벽체 설치 | 단위중량 20ton 미만, 시공높이 30m 초과 | 개소 | 0 | 0 | 0 | 0 | 0 | 0 | 0 | 0 | 0 |  |  |  |  | 1
ADI30300090S | 노무 | L001010101000007 |  | 형틀목공 | 일반공사 직종 | 인 | 0.42 | 0 | 0 | 275790 | 115831.8 | 0 | 0 | 275790 | 115831.8 |  | N | N |  | 1
ADI30300090S | 노무 | L001010101000002 |  | 보통인부 | 일반공사 직종 | 인 | 0.28 | 0 | 0 | 172068 | 48179 | 0 | 0 | 172068 | 48179 |  | N | N |  | 1
ADI30300090S | 손료 | RENT000000000001 |  | 공구손료 | 노무비의 17% | 식 | 1 | 27881.8 | 27881.8 | 0 | 0 | 0 | 0 | 27881.8 | 27881.8 |  | N | N | 17 | 1
ADI30300090S | 기계경비 | 00002104002500000 |  | 크레인(타이어) | 25ton | HR | 1.11 | 11667 | 12950.3 | 59020 | 65512.2 | 59751 | 66323.6 | 130438 | 144786.1 |  | N | N |  | 1
|  |  |  | [합 계] |  |  | 0 | 0 | 40832 | 0 | 229523 | 0 | 66323 | 0 | 336678 |  |  |  |  | 1
[7 empty] | 0 | 0 | 0 | 0 | 0 | 0 | 0 | 0 | 0 |  |  |  |  | 1
ADI30300100S |  |  |  | PC벽체 설치 | 단위중량 30ton 미만, 시공높이 30m 초과 | 개소 | 0 | 0 | 0 | 0 | 0 | 0 | 0 | 0 | 0 |  |  |  |  | 1
ADI30300100S | 노무 | L001010101000007 |  | 형틀목공 | 일반공사 직종 | 인 | 0.56 | 0 | 0 | 275790 | 154442.4 | 0 | 0 | 275790 | 154442.4 |  | N | N |  | 1
ADI30300100S | 노무 | L001010101000002 |  | 보통인부 | 일반공사 직종 | 인 | 0.37 | 0 | 0 | 172068 | 63665.1 | 0 | 0 | 172068 | 63665.1 |  | N | N |  | 1
ADI30300100S | 손료 | RENT000000000001 |  | 공구손료 | 노무비의 17% | 식 | 1 | 37078.2 | 37078.2 | 0 | 0 | 0 | 0 | 37078.2 | 37078.2 |  | N | N | 17 | 1
ADI30300100S | 기계경비 | 00002104004000000 |  | 크레인(타이어) | 40ton | HR | 1.48 | 18362 | 27175.7 | 59020 | 87349.6 | 68913 | 101991.2 | 146295 | 216516.5 |  | N | N |  | 1
|  |  |  | [합 계] |  |  | 0 | 0 | 64253 | 0 | 305457 | 0 | 101991 | 0 | 471701 |  |  |  |  | 1
[7 empty] | 0 | 0 | 0 | 0 | 0 | 0 | 0 | 0 | 0 |  |  |  |  | 1
ADI30400000S |  |  |  | PC기둥 설치 |  | 일 | 0 | 0 | 0 | 0 | 0 | 0 | 0 | 0 | 0 |  |  |  |  | 1
ADI30400000S | 노무 | L001010101000007 |  | 형틀목공 | 일반공사 직종 | 인 | 3 | 0 | 0 | 275790 | 827370 | 0 | 0 | 275790 | 827370 |  | N | N |  | 1
ADI30400000S | 노무 | L001010101000002 |  | 보통인부 | 일반공사 직종 | 인 | 2 | 0 | 0 | 172068 | 344136 | 0 | 0 | 172068 | 344136 |  | N | N |  | 1
ADI30400000S | 손료 | RENT000000000001 |  | 공구손료 | 노무비의 17% | 식 | 1 | 199156 | 199156 | 0 | 0 | 0 | 0 | 199156 | 199156 |  | N | N | 17 | 1
ADI30400000S | 기계경비 | 00002104001500000 |  | 크레인(타이어) | 15ton | HR | 8 | 8989 | 71912 | 59020 | 472160 | 43014 | 344112 | 111023 | 888184 |  | N | N |  | 1
|  |  |  | [합 계] |  |  | 0 | 0 | 271068 | 0 | 1643666 | 0 | 344112 | 0 | 2258846 |  |  |  |  | 1
[7 empty] | 0 | 0 | 0 | 0 | 0 | 0 | 0 | 0 | 0 |  |  |  |  | 1
ADI30400010S |  |  |  | PC기둥 설치 | 단위중량 2ton 미만 | 개소 | 0 | 0 | 0 | 0 | 0 | 0 | 0 | 0 | 0 |  |  |  |  | 1
ADI30400010S | 노무 | L001010101000007 |  | 형틀목공 | 일반공사 직종 | 인 | 0.188 | 0 | 0 | 275790 | 51848.5 | 0 | 0 | 275790 | 51848.5 |  | N | N |  | 1
ADI30400010S | 노무 | L001010101000002 |  | 보통인부 | 일반공사 직종 | 인 | 0.125 | 0 | 0 | 172068 | 21508.5 | 0 | 0 | 172068 | 21508.5 |  | N | N |  | 1
ADI30400010S | 손료 | RENT000000000001 |  | 공구손료 | 노무비의 17% | 식 | 1 | 12470.6 | 12470.6 | 0 | 0 | 0 | 0 | 12470.6 | 12470.6 |  | N | N | 17 | 1
ADI30400010S | 기계경비 | 00002104001000000 |  | 크레인(타이어) | 10ton | HR | 0.5 | 7268 | 3634 | 59020 | 29510 | 31344 | 15672 | 97632 | 48816 |  | N | N |  | 1
|  |  |  | [합 계] |  |  | 0 | 0 | 16104 | 0 | 102867 | 0 | 15672 | 0 | 134643 |  |  |  |  | 1
[7 empty] | 0 | 0 | 0 | 0 | 0 | 0 | 0 | 0 | 0 |  |  |  |  | 1
ADI30400020S |  |  |  | PC기둥 설치 | 단위중량 5ton 미만 | 개소 | 0 | 0 | 0 | 0 | 0 | 0 | 0 | 0 | 0 |  |  |  |  | 1
ADI30400020S | 노무 | L001010101000007 |  | 형틀목공 | 일반공사 직종 | 인 | 0.2 | 0 | 0 | 275790 | 55158 | 0 | 0 | 275790 | 55158 |  | N | N |  | 1
ADI30400020S | 노무 | L001010101000002 |  | 보통인부 | 일반공사 직종 | 인 | 0.133 | 0 | 0 | 172068 | 22885 | 0 | 0 | 172068 | 22885 |  | N | N |  | 1
ADI30400020S | 손료 | RENT000000000001 |  | 공구손료 | 노무비의 17% | 식 | 1 | 13267.3 | 13267.3 | 0 | 0 | 0 | 0 | 13267.3 | 13267.3 |  | N | N | 17 | 1
ADI30400020S | 기계경비 | 00002104001000000 |  | 크레인(타이어) | 10ton | HR | 0.533 | 7268 | 3873.8 | 59020 | 31457.6 | 31344 | 16706.3 | 97632 | 52037.7 |  | N | N |  | 1
|  |  |  | [합 계] |  |  | 0 | 0 | 17141 | 0 | 109500 | 0 | 16706 | 0 | 143347 |  |  |  |  | 1
[7 empty] | 0 | 0 | 0 | 0 | 0 | 0 | 0 | 0 | 0 |  |  |  |  | 1
ADI30400030S |  |  |  | PC기둥 설치 | 단위중량 10ton 미만 | 개소 | 0 | 0 | 0 | 0 | 0 | 0 | 0 | 0 | 0 |  |  |  |  | 1
ADI30400030S | 노무 | L001010101000007 |  | 형틀목공 | 일반공사 직종 | 인 | 0.231 | 0 | 0 | 275790 | 63707.4 | 0 | 0 | 275790 | 63707.4 |  | N | N |  | 1
ADI30400030S | 노무 | L001010101000002 |  | 보통인부 | 일반공사 직종 | 인 | 0.154 | 0 | 0 | 172068 | 26498.4 | 0 | 0 | 172068 | 26498.4 |  | N | N |  | 1
ADI30400030S | 손료 | RENT000000000001 |  | 공구손료 | 노무비의 17% | 식 | 1 | 15334.9 | 15334.9 | 0 | 0 | 0 | 0 | 15334.9 | 15334.9 |  | N | N | 17 | 1
ADI30400030S | 기계경비 | 00002104001500000 |  | 크레인(타이어) | 15ton | HR | 0.615 | 8989 | 5528.2 | 59020 | 36297.3 | 43014 | 26453.6 | 111023 | 68279.1 |  | N | N |  | 1
|  |  |  | [합 계] |  |  | 0 | 0 | 20863 | 0 | 126503 | 0 | 26453 | 0 | 173819 |  |  |  |  | 1
[7 empty] | 0 | 0 | 0 | 0 | 0 | 0 | 0 | 0 | 0 |  |  |  |  | 1
ADI30400040S |  |  |  | PC기둥 설치 | 단위중량 20ton 미만 | 개소 | 0 | 0 | 0 | 0 | 0 | 0 | 0 | 0 | 0 |  |  |  |  | 1
ADI30400040S | 노무 | L001010101000007 |  | 형틀목공 | 일반공사 직종 | 인 | 0.3 | 0 | 0 | 275790 | 82737 | 0 | 0 | 275790 | 82737 |  | N | N |  | 1
ADI30400040S | 노무 | L001010101000002 |  | 보통인부 | 일반공사 직종 | 인 | 0.2 | 0 | 0 | 172068 | 34413.6 | 0 | 0 | 172068 | 34413.6 |  | N | N |  | 1
ADI30400040S | 손료 | RENT000000000001 |  | 공구손료 | 노무비의 17% | 식 | 1 | 19915.6 | 19915.6 | 0 | 0 | 0 | 0 | 19915.6 | 19915.6 |  | N | N | 17 | 1
ADI30400040S | 기계경비 | 00002104002500000 |  | 크레인(타이어) | 25ton | HR | 0.8 | 11667 | 9333.6 | 59020 | 47216 | 59751 | 47800.8 | 130438 | 104350.4 |  | N | N |  | 1
|  |  |  | [합 계] |  |  | 0 | 0 | 29249 | 0 | 164366 | 0 | 47800 | 0 | 241415 |  |  |  |  | 1
[7 empty] | 0 | 0 | 0 | 0 | 0 | 0 | 0 | 0 | 0 |  |  |  |  | 1
ADI30400050S |  |  |  | PC기둥 설치 | 단위중량 30ton 미만 | 개소 | 0 | 0 | 0 | 0 | 0 | 0 | 0 | 0 | 0 |  |  |  |  | 1
ADI30400050S | 노무 | L001010101000007 |  | 형틀목공 | 일반공사 직종 | 인 | 0.38 | 0 | 0 | 275790 | 104800.2 | 0 | 0 | 275790 | 104800.2 |  | N | N |  | 1
ADI30400050S | 노무 | L001010101000002 |  | 보통인부 | 일반공사 직종 | 인 | 0.25 | 0 | 0 | 172068 | 43017 | 0 | 0 | 172068 | 43017 |  | N | N |  | 1
ADI30400050S | 손료 | RENT000000000001 |  | 공구손료 | 노무비의 17% | 식 | 1 | 25128.9 | 25128.9 | 0 | 0 | 0 | 0 | 25128.9 | 25128.9 |  | N | N | 17 | 1
ADI30400050S | 기계경비 | 00002104004000000 |  | 크레인(타이어) | 40ton | HR | 1 | 18362 | 18362 | 59020 | 59020 | 68913 | 68913 | 146295 | 146295 |  | N | N |  | 1
|  |  |  | [합 계] |  |  | 0 | 0 | 43490 | 0 | 206837 | 0 | 68913 | 0 | 319240 |  |  |  |  | 1
[7 empty] | 0 | 0 | 0 | 0 | 0 | 0 | 0 | 0 | 0 |  |  |  |  | 1
ADI30400060S |  |  |  | PC기둥 설치 | 단위중량 2ton 미만, 시공높이 30m 초과 | 개소 | 0 | 0 | 0 | 0 | 0 | 0 | 0 | 0 | 0 |  |  |  |  | 1
ADI30400060S | 노무 | L001010101000007 |  | 형틀목공 | 일반공사 직종 | 인 | 0.208 | 0 | 0 | 275790 | 57364.3 | 0 | 0 | 275790 | 57364.3 |  | N | N |  | 1
ADI30400060S | 노무 | L001010101000002 |  | 보통인부 | 일반공사 직종 | 인 | 0.139 | 0 | 0 | 172068 | 23917.4 | 0 | 0 | 172068 | 23917.4 |  | N | N |  | 1
ADI30400060S | 손료 | RENT000000000001 |  | 공구손료 | 노무비의 17% | 식 | 1 | 13817.8 | 13817.8 | 0 | 0 | 0 | 0 | 13817.8 | 13817.8 |  | N | N | 17 | 1
ADI30400060S | 기계경비 | 00002104001000000 |  | 크레인(타이어) | 10ton | HR | 0.556 | 7268 | 4041 | 59020 | 32815.1 | 31344 | 17427.2 | 97632 | 54283.3 |  | N | N |  | 1
|  |  |  | [합 계] |  |  | 0 | 0 | 17858 | 0 | 114096 | 0 | 17427 | 0 | 149381 |  |  |  |  | 1
[7 empty] | 0 | 0 | 0 | 0 | 0 | 0 | 0 | 0 | 0 |  |  |  |  | 1
ADI30400070S |  |  |  | PC기둥 설치 | 단위중량 5ton 미만, 시공높이 30m 초과 | 개소 | 0 | 0 | 0 | 0 | 0 | 0 | 0 | 0 | 0 |  |  |  |  | 1
ADI30400070S | 노무 | L001010101000007 |  | 형틀목공 | 일반공사 직종 | 인 | 0.222 | 0 | 0 | 275790 | 61225.3 | 0 | 0 | 275790 | 61225.3 |  | N | N |  | 1
ADI30400070S | 노무 | L001010101000002 |  | 보통인부 | 일반공사 직종 | 인 | 0.148 | 0 | 0 | 172068 | 25466 | 0 | 0 | 172068 | 25466 |  | N | N |  | 1
ADI30400070S | 손료 | RENT000000000001 |  | 공구손료 | 노무비의 17% | 식 | 1 | 14737.5 | 14737.5 | 0 | 0 | 0 | 0 | 14737.5 | 14737.5 |  | N | N | 17 | 1
ADI30400070S | 기계경비 | 00002104001000000 |  | 크레인(타이어) | 10ton | HR | 0.593 | 7268 | 4309.9 | 59020 | 34998.8 | 31344 | 18586.9 | 97632 | 57895.6 |  | N | N |  | 1
|  |  |  | [합 계] |  |  | 0 | 0 | 19047 | 0 | 121690 | 0 | 18586 | 0 | 159323 |  |  |  |  | 1
[7 empty] | 0 | 0 | 0 | 0 | 0 | 0 | 0 | 0 | 0 |  |  |  |  | 1
ADI30400080S |  |  |  | PC기둥 설치 | 단위중량 10ton 미만, 시공높이 30m 초과 | 개소 | 0 | 0 | 0 | 0 | 0 | 0 | 0 | 0 | 0 |  |  |  |  | 1
ADI30400080S | 노무 | L001010101000007 |  | 형틀목공 | 일반공사 직종 | 인 | 0.256 | 0 | 0 | 275790 | 70602.2 | 0 | 0 | 275790 | 70602.2 |  | N | N |  | 1
ADI30400080S | 노무 | L001010101000002 |  | 보통인부 | 일반공사 직종 | 인 | 0.171 | 0 | 0 | 172068 | 29423.6 | 0 | 0 | 172068 | 29423.6 |  | N | N |  | 1
ADI30400080S | 손료 | RENT000000000001 |  | 공구손료 | 노무비의 17% | 식 | 1 | 17004.3 | 17004.3 | 0 | 0 | 0 | 0 | 17004.3 | 17004.3 |  | N | N | 17 | 1
ADI30400080S | 기계경비 | 00002104001500000 |  | 크레인(타이어) | 15ton | HR | 0.684 | 8989 | 6148.4 | 59020 | 40369.6 | 43014 | 29421.5 | 111023 | 75939.5 |  | N | N |  | 1
|  |  |  | [합 계] |  |  | 0 | 0 | 23152 | 0 | 140395 | 0 | 29421 | 0 | 192968 |  |  |  |  | 1
[7 empty] | 0 | 0 | 0 | 0 | 0 | 0 | 0 | 0 | 0 |  |  |  |  | 1
ADI30400090S |  |  |  | PC기둥 설치 | 단위중량 20ton 미만, 시공높이 30m 초과 | 개소 | 0 | 0 | 0 | 0 | 0 | 0 | 0 | 0 | 0 |  |  |  |  | 1
ADI30400090S | 노무 | L001010101000007 |  | 형틀목공 | 일반공사 직종 | 인 | 0.33 | 0 | 0 | 275790 | 91010.7 | 0 | 0 | 275790 | 91010.7 |  | N | N |  | 1
ADI30400090S | 노무 | L001010101000002 |  | 보통인부 | 일반공사 직종 | 인 | 0.22 | 0 | 0 | 172068 | 37854.9 | 0 | 0 | 172068 | 37854.9 |  | N | N |  | 1
ADI30400090S | 손료 | RENT000000000001 |  | 공구손료 | 노무비의 17% | 식 | 1 | 21907.1 | 21907.1 | 0 | 0 | 0 | 0 | 21907.1 | 21907.1 |  | N | N | 17 | 1
ADI30400090S | 기계경비 | 00002104002500000 |  | 크레인(타이어) | 25ton | HR | 0.89 | 11667 | 10383.6 | 59020 | 52527.8 | 59751 | 53178.3 | 130438 | 116089.7 |  | N | N |  | 1
|  |  |  | [합 계] |  |  | 0 | 0 | 32290 | 0 | 181393 | 0 | 53178 | 0 | 266861 |  |  |  |  | 1
[7 empty] | 0 | 0 | 0 | 0 | 0 | 0 | 0 | 0 | 0 |  |  |  |  | 1
ADI30400100S |  |  |  | PC기둥 설치 | 단위중량 30ton 미만, 시공높이 30m 초과 | 개소 | 0 | 0 | 0 | 0 | 0 | 0 | 0 | 0 | 0 |  |  |  |  | 1
ADI30400100S | 노무 | L001010101000007 |  | 형틀목공 | 일반공사 직종 | 인 | 0.42 | 0 | 0 | 275790 | 115831.8 | 0 | 0 | 275790 | 115831.8 |  | N | N |  | 1
ADI30400100S | 노무 | L001010101000002 |  | 보통인부 | 일반공사 직종 | 인 | 0.28 | 0 | 0 | 172068 | 48179 | 0 | 0 | 172068 | 48179 |  | N | N |  | 1
ADI30400100S | 손료 | RENT000000000001 |  | 공구손료 | 노무비의 17% | 식 | 1 | 27881.8 | 27881.8 | 0 | 0 | 0 | 0 | 27881.8 | 27881.8 |  | N | N | 17 | 1
ADI30400100S | 기계경비 | 00002104004000000 |  | 크레인(타이어) | 40ton | HR | 1.11 | 18362 | 20381.8 | 59020 | 65512.2 | 68913 | 76493.4 | 146295 | 162387.4 |  | N | N |  | 1
|  |  |  | [합 계] |  |  | 0 | 0 | 48263 | 0 | 229523 | 0 | 76493 | 0 | 354279 |  |  |  |  | 1
[7 empty] | 0 | 0 | 0 | 0 | 0 | 0 | 0 | 0 | 0 |  |  |  |  | 1
ADI30500000S |  |  |  | 모르타르 주입 |  | 일 | 0 | 0 | 0 | 0 | 0 | 0 | 0 | 0 | 0 |  |  |  |  | 1
ADI30500000S | 노무 | L001010101000027 |  | 미장공 | 일반공사 직종 | 인 | 3 | 0 | 0 | 277276 | 831828 | 0 | 0 | 277276 | 831828 |  | N | N |  | 1
ADI30500000S | 노무 | L001010101000002 |  | 보통인부 | 일반공사 직종 | 인 | 1 | 0 | 0 | 172068 | 172068 | 0 | 0 | 172068 | 172068 |  | N | N |  | 1
ADI30500000S | 손료 | RENT000000000001 |  | 공구손료 | 인력품의 5% | 식 | 1 | 50194.8 | 50194.8 | 0 | 0 | 0 | 0 | 50194.8 | 50194.8 |  | N | N | 5 | 1
|  |  |  | [합 계] |  |  | 0 | 0 | 50194 | 0 | 1003896 | 0 | 0 | 0 | 1054090 |  |  |  |  | 1
[7 empty] | 0 | 0 | 0 | 0 | 0 | 0 | 0 | 0 | 0 |  |  |  |  | 1
ADI30500010S |  |  |  | 모르타르 주입 |  | ㎥ | 0 | 0 | 0 | 0 | 0 | 0 | 0 | 0 | 0 |  |  |  |  | 1
ADI30500010S | 노무 | L001010101000027 |  | 미장공 | 일반공사 직종 | 인 | 10 | 0 | 0 | 277276 | 2772760 | 0 | 0 | 277276 | 2772760 |  | N | N |  | 1
ADI30500010S | 노무 | L001010101000002 |  | 보통인부 | 일반공사 직종 | 인 | 3.33 | 0 | 0 | 172068 | 572986.4 | 0 | 0 | 172068 | 572986.4 |  | N | N |  | 1
ADI30500010S | 손료 | RENT000000000001 |  | 공구손료 | 인력품의 5% | 식 | 1 | 167287.3 | 167287.3 | 0 | 0 | 0 | 0 | 167287.3 | 167287.3 |  | N | N | 5 | 1
|  |  |  | [합 계] |  |  | 0 | 0 | 167287 | 0 | 3345746 | 0 | 0 | 0 | 3513033 |  |  |  |  | 1
[7 empty] | 0 | 0 | 0 | 0 | 0 | 0 | 0 | 0 | 0 |  |  |  |  | 1
ADR12000010S |  |  |  | 표면 마무리 | 쇠흙손 마감 | 100M2 | 0 | 0 | 0 | 0 | 0 | 0 | 0 | 0 | 0 |  |  |  |  | 1
ADR12000010S | 노무 | L001010101000027 |  | 미장공 | 일반공사 직종 | 인 | 0.34 | 0 | 0 | 277276 | 94273.8 | 0 | 0 | 277276 | 94273.8 |  | N | N |  | 1
|  |  |  | [합 계] |  |  | 0 | 0 | 0 | 0 | 94273 | 0 | 0 | 0 | 94273 |  |  |  |  | 1
[7 empty] | 0 | 0 | 0 | 0 | 0 | 0 | 0 | 0 | 0 |  |  |  |  | 1
ADR30000010S |  |  |  | 에폭시 콘크리트 접착제 바르기 | 신구-콘크리트 접착제 바르기 | ㎡ | 0 | 0 | 0 | 0 | 0 | 0 | 0 | 0 | 0 |  |  |  |  | 1
ADR30000010S | 노무 | L001010101000029 |  | 도장공 | 일반공사 직종 | 인 | 0.12 | 0 | 0 | 263017 | 31562 | 0 | 0 | 263017 | 31562 |  | N | N |  | 1
ADR30000010S | 손료 | RENT000000000001 |  | 공구손료 | 인력품의 2% | 식 | 1 | 631.2 | 631.2 | 0 | 0 | 0 | 0 | 631.2 | 631.2 |  | N | N | 2 | 1
|  |  |  | [합 계] |  |  | 0 | 0 | 631 | 0 | 31562 | 0 | 0 | 0 | 32193 |  |  |  |  | 1
[7 empty] | 0 | 0 | 0 | 0 | 0 | 0 | 0 | 0 | 0 |  |  |  |  | 1
ADR30000020S |  |  |  | 에폭시 콘크리트 접착제 바르기 | 콘크리트 및 고무 기타 접착제바르기 | ㎡ | 0 | 0 | 0 | 0 | 0 | 0 | 0 | 0 | 0 |  |  |  |  | 1
ADR30000020S | 노무 | L001010101000029 |  | 도장공 | 일반공사 직종 | 인 | 0.12 | 0 | 0 | 263017 | 31562 | 0 | 0 | 263017 | 31562 |  | N | N |  | 1
ADR30000020S | 손료 | RENT000000000001 |  | 공구손료 | 인력품의 2% | 식 | 1 | 631.2 | 631.2 | 0 | 0 | 0 | 0 | 631.2 | 631.2 |  | N | N | 2 | 1
|  |  |  | [합 계] |  |  | 0 | 0 | 631 | 0 | 31562 | 0 | 0 | 0 | 32193 |  |  |  |  | 1
[7 empty] | 0 | 0 | 0 | 0 | 0 | 0 | 0 | 0 | 0 |  |  |  |  | 1
ADR30000030S |  |  |  | 에폭시 콘크리트 접착제 바르기(천정) | 신구-콘크리트 접착제 바르기 | ㎡ | 0 | 0 | 0 | 0 | 0 | 0 | 0 | 0 | 0 |  |  |  |  | 1
ADR30000030S | 노무 | L001010101000029 |  | 도장공 | 일반공사 직종 | 인 | 0.12 | 0 | 0 | 263017 | 31562 | 0 | 0 | 263017 | 31562 |  | N | N |  | 1
ADR30000030S | 손료 | RENT000000000001 |  | 공구손료 | 인력품의 2% | 식 | 1 | 631.2 | 631.2 | 0 | 0 | 0 | 0 | 631.2 | 631.2 |  | N | N | 2 | 1
ADR30000030S | 손료 | RENT000000000002 |  | 노임할증 | 인력품의 20% | 식 | 1 | 0 | 0 | 6312.4 | 6312.4 | 0 | 0 | 6312.4 | 6312.4 |  | N | N | 20 | 1
|  |  |  | [합 계] |  |  | 0 | 0 | 631 | 0 | 37874 | 0 | 0 | 0 | 38505 |  |  |  |  | 1
[7 empty] | 0 | 0 | 0 | 0 | 0 | 0 | 0 | 0 | 0 |  |  |  |  | 1
ADR30000040S |  |  |  | 에폭시 콘크리트 접착제 바르기(천정) | 콘크리트 및 고무 기타 접착제바르기 | ㎡ | 0 | 0 | 0 | 0 | 0 | 0 | 0 | 0 | 0 |  |  |  |  | 1
ADR30000040S | 노무 | L001010101000029 |  | 도장공 | 일반공사 직종 | 인 | 0.12 | 0 | 0 | 263017 | 31562 | 0 | 0 | 263017 | 31562 |  | N | N |  | 1
ADR30000040S | 손료 | RENT000000000001 |  | 공구손료 | 인력품의 2% | 식 | 1 | 631.2 | 631.2 | 0 | 0 | 0 | 0 | 631.2 | 631.2 |  | N | N | 2 | 1
ADR30000040S | 손료 | RENT000000000002 |  | 노임할증 | 인력품의 20% | 식 | 1 | 0 | 0 | 6312.4 | 6312.4 | 0 | 0 | 6312.4 | 6312.4 |  | N | N | 20 | 1
|  |  |  | [합 계] |  |  | 0 | 0 | 631 | 0 | 37874 | 0 | 0 | 0 | 38505 |  |  |  |  | 1
[7 empty] | 0 | 0 | 0 | 0 | 0 | 0 | 0 | 0 | 0 |  |  |  |  | 1
ADR50000020S |  |  |  | 콘크리트 치핑 |  | ㎡ | 0 | 0 | 0 | 0 | 0 | 0 | 0 | 0 | 0 |  |  |  |  | 1
ADR50000020S | 노무 | L001010101000003 |  | 특별인부 | 일반공사 직종 | 인 | 0.12 | 0 | 0 | 226122 | 27134.6 | 0 | 0 | 226122 | 27134.6 |  | N | N |  | 1
ADR50000020S | 노무 | L001010101000002 |  | 보통인부 | 일반공사 직종 | 인 | 0.02 | 0 | 0 | 172068 | 3441.3 | 0 | 0 | 172068 | 3441.3 |  | N | N |  | 1
ADR50000020S | 손료 | RENT000000000001 |  | 공구손료 | 인력품의 8% | 식 | 1 | 2446 | 2446 | 0 | 0 | 0 | 0 | 2446 | 2446 |  | N | N | 8 | 1
|  |  |  | [합 계] |  |  | 0 | 0 | 2446 | 0 | 30575 | 0 | 0 | 0 | 33021 |  |  |  |  | 1
[7 empty] | 0 | 0 | 0 | 0 | 0 | 0 | 0 | 0 | 0 |  |  |  |  | 1
ADS00100010S |  |  |  | 콘크리트 현장양생공시체 제작 | 3개 | 조 | 0 | 0 | 0 | 0 | 0 | 0 | 0 | 0 | 0 |  |  |  |  | 1
ADS00100010S | 노무 | L001010501000120 |  | 중급품질관리기술인 | 기타 직종 | 인 | 0.013 | 0 | 0 | 192523 | 2502.7 | 0 | 0 | 192523 | 2502.7 |  | N | N |  | 1
ADS00100010S | 노무 | L001010101000002 |  | 보통인부 | 일반공사 직종 | 인 | 0.013 | 0 | 0 | 172068 | 2236.8 | 0 | 0 | 172068 | 2236.8 |  | N | N |  | 1
|  |  |  | [합 계] |  |  | 0 | 0 | 0 | 0 | 4739 | 0 | 0 | 0 | 4739 |  |  |  |  | 1
[7 empty] | 0 | 0 | 0 | 0 | 0 | 0 | 0 | 0 | 0 |  |  |  |  | 1
AEB00000010S |  |  |  | 앵커 볼트 설치 | ø16 이하 | 개 | 0 | 0 | 0 | 0 | 0 | 0 | 0 | 0 | 0 |  |  |  |  | 1
AEB00000010S | 노무 | L001010101000011 |  | 철골공 | 일반공사 직종 | 인 | 0.05 | 0 | 0 | 252641 | 12632 | 0 | 0 | 252641 | 12632 |  | N | N |  | 1
AEB00000010S | 노무 | L001010101000003 |  | 특별인부 | 일반공사 직종 | 인 | 0.02 | 0 | 0 | 226122 | 4522.4 | 0 | 0 | 226122 | 4522.4 |  | N | N |  | 1
AEB00000010S | 손료 | RENT000000000001 |  | 공구손료 | 인력품의 2% | 식 | 1 | 343 | 343 | 0 | 0 | 0 | 0 | 343 | 343 |  | N | N | 2 | 1
|  |  |  | [합 계] |  |  | 0 | 0 | 343 | 0 | 17154 | 0 | 0 | 0 | 17497 |  |  |  |  | 1
[7 empty] | 0 | 0 | 0 | 0 | 0 | 0 | 0 | 0 | 0 |  |  |  |  | 1
AEB00000020S |  |  |  | 앵커 볼트 설치 | ø20 이하 | 개 | 0 | 0 | 0 | 0 | 0 | 0 | 0 | 0 | 0 |  |  |  |  | 1
AEB00000020S | 노무 | L001010101000011 |  | 철골공 | 일반공사 직종 | 인 | 0.08 | 0 | 0 | 252641 | 20211.2 | 0 | 0 | 252641 | 20211.2 |  | N | N |  | 1
AEB00000020S | 노무 | L001010101000003 |  | 특별인부 | 일반공사 직종 | 인 | 0.03 | 0 | 0 | 226122 | 6783.6 | 0 | 0 | 226122 | 6783.6 |  | N | N |  | 1
AEB00000020S | 손료 | RENT000000000001 |  | 공구손료 | 인력품의 2% | 식 | 1 | 539.8 | 539.8 | 0 | 0 | 0 | 0 | 539.8 | 539.8 |  | N | N | 2 | 1
|  |  |  | [합 계] |  |  | 0 | 0 | 539 | 0 | 26994 | 0 | 0 | 0 | 27533 |  |  |  |  | 1
[7 empty] | 0 | 0 | 0 | 0 | 0 | 0 | 0 | 0 | 0 |  |  |  |  | 1
AEB00000030S |  |  |  | 앵커 볼트 설치 | ø24 이하 | 개 | 0 | 0 | 0 | 0 | 0 | 0 | 0 | 0 | 0 |  |  |  |  | 1
AEB00000030S | 노무 | L001010101000011 |  | 철골공 | 일반공사 직종 | 인 | 0.12 | 0 | 0 | 252641 | 30316.9 | 0 | 0 | 252641 | 30316.9 |  | N | N |  | 1
AEB00000030S | 노무 | L001010101000003 |  | 특별인부 | 일반공사 직종 | 인 | 0.05 | 0 | 0 | 226122 | 11306.1 | 0 | 0 | 226122 | 11306.1 |  | N | N |  | 1
AEB00000030S | 손료 | RENT000000000001 |  | 공구손료 | 인력품의 2% | 식 | 1 | 832.4 | 832.4 | 0 | 0 | 0 | 0 | 832.4 | 832.4 |  | N | N | 2 | 1
|  |  |  | [합 계] |  |  | 0 | 0 | 832 | 0 | 41623 | 0 | 0 | 0 | 42455 |  |  |  |  | 1
[7 empty] | 0 | 0 | 0 | 0 | 0 | 0 | 0 | 0 | 0 |  |  |  |  | 1
AEB00000040S |  |  |  | 앵커 볼트 설치 | ø28 이하 | 개 | 0 | 0 | 0 | 0 | 0 | 0 | 0 | 0 | 0 |  |  |  |  | 1
AEB00000040S | 노무 | L001010101000011 |  | 철골공 | 일반공사 직종 | 인 | 0.16 | 0 | 0 | 252641 | 40422.5 | 0 | 0 | 252641 | 40422.5 |  | N | N |  | 1
AEB00000040S | 노무 | L001010101000003 |  | 특별인부 | 일반공사 직종 | 인 | 0.06 | 0 | 0 | 226122 | 13567.3 | 0 | 0 | 226122 | 13567.3 |  | N | N |  | 1
AEB00000040S | 손료 | RENT000000000001 |  | 공구손료 | 인력품의 2% | 식 | 1 | 1079.7 | 1079.7 | 0 | 0 | 0 | 0 | 1079.7 | 1079.7 |  | N | N | 2 | 1
|  |  |  | [합 계] |  |  | 0 | 0 | 1079 | 0 | 53989 | 0 | 0 | 0 | 55068 |  |  |  |  | 1
[7 empty] | 0 | 0 | 0 | 0 | 0 | 0 | 0 | 0 | 0 |  |  |  |  | 1
AEB00000050S |  |  |  | 앵커 볼트 설치 | ø32 이하 | 개 | 0 | 0 | 0 | 0 | 0 | 0 | 0 | 0 | 0 |  |  |  |  | 1
AEB00000050S | 노무 | L001010101000011 |  | 철골공 | 일반공사 직종 | 인 | 0.2 | 0 | 0 | 252641 | 50528.2 | 0 | 0 | 252641 | 50528.2 |  | N | N |  | 1
AEB00000050S | 노무 | L001010101000003 |  | 특별인부 | 일반공사 직종 | 인 | 0.07 | 0 | 0 | 226122 | 15828.5 | 0 | 0 | 226122 | 15828.5 |  | N | N |  | 1
AEB00000050S | 손료 | RENT000000000001 |  | 공구손료 | 인력품의 2% | 식 | 1 | 1327.1 | 1327.1 | 0 | 0 | 0 | 0 | 1327.1 | 1327.1 |  | N | N | 2 | 1
|  |  |  | [합 계] |  |  | 0 | 0 | 1327 | 0 | 66356 | 0 | 0 | 0 | 67683 |  |  |  |  | 1
[7 empty] | 0 | 0 | 0 | 0 | 0 | 0 | 0 | 0 | 0 |  |  |  |  | 1
AEB00000060S |  |  |  | 앵커 볼트 설치 | ø40 이하 | 개 | 0 | 0 | 0 | 0 | 0 | 0 | 0 | 0 | 0 |  |  |  |  | 1
AEB00000060S | 노무 | L001010101000011 |  | 철골공 | 일반공사 직종 | 인 | 0.23 | 0 | 0 | 252641 | 58107.4 | 0 | 0 | 252641 | 58107.4 |  | N | N |  | 1
AEB00000060S | 노무 | L001010101000003 |  | 특별인부 | 일반공사 직종 | 인 | 0.09 | 0 | 0 | 226122 | 20350.9 | 0 | 0 | 226122 | 20350.9 |  | N | N |  | 1
AEB00000060S | 손료 | RENT000000000001 |  | 공구손료 | 인력품의 2% | 식 | 1 | 1569.1 | 1569.1 | 0 | 0 | 0 | 0 | 1569.1 | 1569.1 |  | N | N | 2 | 1
|  |  |  | [합 계] |  |  | 0 | 0 | 1569 | 0 | 78458 | 0 | 0 | 0 | 80027 |  |  |  |  | 1
[7 empty] | 0 | 0 | 0 | 0 | 0 | 0 | 0 | 0 | 0 |  |  |  |  | 1
AEB01000010S |  |  |  | 스터드볼트 설치 / 자동용접 | 데크플레이트 | 개 | 0 | 0 | 0 | 0 | 0 | 0 | 0 | 0 | 0 |  |  |  |  | 1
AEB01000010S | 노무 | L001010101000012 |  | 용접공 | 일반공사 직종 | 인 | 0.00152 | 0 | 0 | 282536 | 429.4 | 0 | 0 | 282536 | 429.4 |  | N | N |  | 1
AEB01000010S | 노무 | L001010101000003 |  | 특별인부 | 일반공사 직종 | 인 | 0.0009 | 0 | 0 | 226122 | 203.5 | 0 | 0 | 226122 | 203.5 |  | N | N |  | 1
AEB01000010S | 손료 | RENT000000000001 |  | 공구손료 | 인력품의 22% | 식 | 1 | 139.2 | 139.2 | 0 | 0 | 0 | 0 | 139.2 | 139.2 |  | N | N | 22 | 1
|  |  |  | [합 계] |  |  | 0 | 0 | 139 | 0 | 632 | 0 | 0 | 0 | 771 |  |  |  |  | 1
[7 empty] | 0 | 0 | 0 | 0 | 0 | 0 | 0 | 0 | 0 |  |  |  |  | 1
AEB01000020S |  |  |  | 스터드볼트 설치 / 자동용접 | 지하 철골 기둥 | 개 | 0 | 0 | 0 | 0 | 0 | 0 | 0 | 0 | 0 |  |  |  |  | 1
AEB01000020S | 노무 | L001010101000012 |  | 용접공 | 일반공사 직종 | 인 | 0.00094 | 0 | 0 | 282536 | 265.5 | 0 | 0 | 282536 | 265.5 |  | N | N |  | 1
AEB01000020S | 노무 | L001010101000003 |  | 특별인부 | 일반공사 직종 | 인 | 0.00063 | 0 | 0 | 226122 | 142.4 | 0 | 0 | 226122 | 142.4 |  | N | N |  | 1
AEB01000020S | 손료 | RENT000000000001 |  | 공구손료 | 인력품의 22% | 식 | 1 | 89.7 | 89.7 | 0 | 0 | 0 | 0 | 89.7 | 89.7 |  | N | N | 22 | 1
|  |  |  | [합 계] |  |  | 0 | 0 | 89 | 0 | 407 | 0 | 0 | 0 | 496 |  |  |  |  | 1
[7 empty] | 0 | 0 | 0 | 0 | 0 | 0 | 0 | 0 | 0 |  |  |  |  | 1
AEB02000020S |  |  |  | 스터드볼트 설치 / 수동용접 | 데크플레이트 | 개 | 0 | 0 | 0 | 0 | 0 | 0 | 0 | 0 | 0 |  |  |  |  | 1
AEB02000020S | 노무 | L001010101000012 |  | 용접공 | 일반공사 직종 | 인 | 0.00267 | 0 | 0 | 282536 | 754.3 | 0 | 0 | 282536 | 754.3 |  | N | N |  | 1
AEB02000020S | 노무 | L001010101000003 |  | 특별인부 | 일반공사 직종 | 인 | 0.00158 | 0 | 0 | 226122 | 357.2 | 0 | 0 | 226122 | 357.2 |  | N | N |  | 1
AEB02000020S | 손료 | RENT000000000001 |  | 공구손료 | 인력품의 18% | 식 | 1 | 200 | 200 | 0 | 0 | 0 | 0 | 200 | 200 |  | N | N | 18 | 1
|  |  |  | [합 계] |  |  | 0 | 0 | 200 | 0 | 1111 | 0 | 0 | 0 | 1311 |  |  |  |  | 1
[7 empty] | 0 | 0 | 0 | 0 | 0 | 0 | 0 | 0 | 0 |  |  |  |  | 1
AEB02000030S |  |  |  | 스터드볼트 설치 / 수동용접 | 지하 철골 기둥 | 개 | 0 | 0 | 0 | 0 | 0 | 0 | 0 | 0 | 0 |  |  |  |  | 1
AEB02000030S | 노무 | L001010101000012 |  | 용접공 | 일반공사 직종 | 인 | 0.00165 | 0 | 0 | 282536 | 466.1 | 0 | 0 | 282536 | 466.1 |  | N | N |  | 1
AEB02000030S | 노무 | L001010101000003 |  | 특별인부 | 일반공사 직종 | 인 | 0.00111 | 0 | 0 | 226122 | 250.9 | 0 | 0 | 226122 | 250.9 |  | N | N |  | 1
AEB02000030S | 손료 | RENT000000000001 |  | 공구손료 | 인력품의 18% | 식 | 1 | 129 | 129 | 0 | 0 | 0 | 0 | 129 | 129 |  | N | N | 18 | 1
|  |  |  | [합 계] |  |  | 0 | 0 | 129 | 0 | 717 | 0 | 0 | 0 | 846 |  |  |  |  | 1
[7 empty] | 0 | 0 | 0 | 0 | 0 | 0 | 0 | 0 | 0 |  |  |  |  | 1
AEC10000010S |  |  |  | 기본철골공수(Built up) | 60ton 미만 | TON | 0 | 0 | 0 | 0 | 0 | 0 | 0 | 0 | 0 |  |  |  |  | 1
AEC10000010S | 노무 | L001010101000011 |  | 철골공 | 일반공사 직종 | 인 | 2.48 | 0 | 0 | 252641 | 626549.6 | 0 | 0 | 252641 | 626549.6 |  | N | N |  | 1
AEC10000010S | 손료 | RENT000000000001 |  | 공장제작에 따른 제경비 | 인력품의 60% | 식 | 1 | 375929.7 | 375929.7 | 0 | 0 | 0 | 0 | 375929.7 | 375929.7 |  | N | N | 60 | 1
|  |  |  | [합 계] |  |  | 0 | 0 | 375929 | 0 | 626549 | 0 | 0 | 0 | 1002478 |  |  |  |  | 1
[7 empty] | 0 | 0 | 0 | 0 | 0 | 0 | 0 | 0 | 0 |  |  |  |  | 1
AEC10000020S |  |  |  | 기본철골공수(Built up) | 60ton 이상 | TON | 0 | 0 | 0 | 0 | 0 | 0 | 0 | 0 | 0 |  |  |  |  | 1
AEC10000020S | 노무 | L001010101000011 |  | 철골공 | 일반공사 직종 | 인 | 2.31 | 0 | 0 | 252641 | 583600.7 | 0 | 0 | 252641 | 583600.7 |  | N | N |  | 1
AEC10000020S | 손료 | RENT000000000001 |  | 공장제작에 따른 제경비 | 인력품의 60% | 식 | 1 | 350160.4 | 350160.4 | 0 | 0 | 0 | 0 | 350160.4 | 350160.4 |  | N | N | 60 | 1
|  |  |  | [합 계] |  |  | 0 | 0 | 350160 | 0 | 583600 | 0 | 0 | 0 | 933760 |  |  |  |  | 1
[7 empty] | 0 | 0 | 0 | 0 | 0 | 0 | 0 | 0 | 0 |  |  |  |  | 1
AEC10000030S |  |  |  | 기본철골공수(Built up) | 100ton 이상 | TON | 0 | 0 | 0 | 0 | 0 | 0 | 0 | 0 | 0 |  |  |  |  | 1
AEC10000030S | 노무 | L001010101000011 |  | 철골공 | 일반공사 직종 | 인 | 2.2 | 0 | 0 | 252641 | 555810.2 | 0 | 0 | 252641 | 555810.2 |  | N | N |  | 1
AEC10000030S | 손료 | RENT000000000001 |  | 공장제작에 따른 제경비 | 인력품의 60% | 식 | 1 | 333486.1 | 333486.1 | 0 | 0 | 0 | 0 | 333486.1 | 333486.1 |  | N | N | 60 | 1
|  |  |  | [합 계] |  |  | 0 | 0 | 333486 | 0 | 555810 | 0 | 0 | 0 | 889296 |  |  |  |  | 1
[7 empty] | 0 | 0 | 0 | 0 | 0 | 0 | 0 | 0 | 0 |  |  |  |  | 1
AEC10000040S |  |  |  | 기본철골공수(Built up) | 300ton 이상 | TON | 0 | 0 | 0 | 0 | 0 | 0 | 0 | 0 | 0 |  |  |  |  | 1
AEC10000040S | 노무 | L001010101000011 |  | 철골공 | 일반공사 직종 | 인 | 1.97 | 0 | 0 | 252641 | 497702.7 | 0 | 0 | 252641 | 497702.7 |  | N | N |  | 1
AEC10000040S | 손료 | RENT000000000001 |  | 공장제작에 따른 제경비 | 인력품의 60% | 식 | 1 | 298621.6 | 298621.6 | 0 | 0 | 0 | 0 | 298621.6 | 298621.6 |  | N | N | 60 | 1
|  |  |  | [합 계] |  |  | 0 | 0 | 298621 | 0 | 497702 | 0 | 0 | 0 | 796323 |  |  |  |  | 1
[7 empty] | 0 | 0 | 0 | 0 | 0 | 0 | 0 | 0 | 0 |  |  |  |  | 1
AEC10000050S |  |  |  | 기본철골공수(Built up) | 1000ton 이상 | TON | 0 | 0 | 0 | 0 | 0 | 0 | 0 | 0 | 0 |  |  |  |  | 1
AEC10000050S | 노무 | L001010101000011 |  | 철골공 | 일반공사 직종 | 인 | 1.75 | 0 | 0 | 252641 | 442121.7 | 0 | 0 | 252641 | 442121.7 |  | N | N |  | 1
AEC10000050S | 손료 | RENT000000000001 |  | 공장제작에 따른 제경비 | 인력품의 60% | 식 | 1 | 265273 | 265273 | 0 | 0 | 0 | 0 | 265273 | 265273 |  | N | N | 60 | 1
|  |  |  | [합 계] |  |  | 0 | 0 | 265273 | 0 | 442121 | 0 | 0 | 0 | 707394 |  |  |  |  | 1
[7 empty] | 0 | 0 | 0 | 0 | 0 | 0 | 0 | 0 | 0 |  |  |  |  | 1
AEC10000060S |  |  |  | 기본철골공수(Built up) | 2000ton 이상 | TON | 0 | 0 | 0 | 0 | 0 | 0 | 0 | 0 | 0 |  |  |  |  | 1
AEC10000060S | 노무 | L001010101000011 |  | 철골공 | 일반공사 직종 | 인 | 1.63 | 0 | 0 | 252641 | 411804.8 | 0 | 0 | 252641 | 411804.8 |  | N | N |  | 1
AEC10000060S | 손료 | RENT000000000001 |  | 공장제작에 따른 제경비 | 인력품의 60% | 식 | 1 | 247082.8 | 247082.8 | 0 | 0 | 0 | 0 | 247082.8 | 247082.8 |  | N | N | 60 | 1
|  |  |  | [합 계] |  |  | 0 | 0 | 247082 | 0 | 411804 | 0 | 0 | 0 | 658886 |  |  |  |  | 1
[7 empty] | 0 | 0 | 0 | 0 | 0 | 0 | 0 | 0 | 0 |  |  |  |  | 1
AEC10000070S |  |  |  | 기본철골공수(Rolled Shape) | 60ton 미만 | TON | 0 | 0 | 0 | 0 | 0 | 0 | 0 | 0 | 0 |  |  |  |  | 1
AEC10000070S | 노무 | L001010101000011 |  | 철골공 | 일반공사 직종 | 인 | 1.7608 | 0 | 0 | 252641 | 444850.2 | 0 | 0 | 252641 | 444850.2 |  | N | N |  | 1
AEC10000070S | 손료 | RENT000000000001 |  | 공장제작에 따른 제경비 | 인력품의 60% | 식 | 1 | 266910.1 | 266910.1 | 0 | 0 | 0 | 0 | 266910.1 | 266910.1 |  | N | N | 60 | 1
|  |  |  | [합 계] |  |  | 0 | 0 | 266910 | 0 | 444850 | 0 | 0 | 0 | 711760 |  |  |  |  | 1
[7 empty] | 0 | 0 | 0 | 0 | 0 | 0 | 0 | 0 | 0 |  |  |  |  | 1
AEC10000080S |  |  |  | 기본철골공수(Rolled Shape) | 60ton 이상 | TON | 0 | 0 | 0 | 0 | 0 | 0 | 0 | 0 | 0 |  |  |  |  | 1
AEC10000080S | 노무 | L001010101000011 |  | 철골공 | 일반공사 직종 | 인 | 1.6401 | 0 | 0 | 252641 | 414356.5 | 0 | 0 | 252641 | 414356.5 |  | N | N |  | 1
AEC10000080S | 손료 | RENT000000000001 |  | 공장제작에 따른 제경비 | 인력품의 60% | 식 | 1 | 248613.9 | 248613.9 | 0 | 0 | 0 | 0 | 248613.9 | 248613.9 |  | N | N | 60 | 1
|  |  |  | [합 계] |  |  | 0 | 0 | 248613 | 0 | 414356 | 0 | 0 | 0 | 662969 |  |  |  |  | 1
[7 empty] | 0 | 0 | 0 | 0 | 0 | 0 | 0 | 0 | 0 |  |  |  |  | 1
AEC10000090S |  |  |  | 기본철골공수(Rolled Shape) | 100ton 이상 | TON | 0 | 0 | 0 | 0 | 0 | 0 | 0 | 0 | 0 |  |  |  |  | 1
AEC10000090S | 노무 | L001010101000011 |  | 철골공 | 일반공사 직종 | 인 | 1.562 | 0 | 0 | 252641 | 394625.2 | 0 | 0 | 252641 | 394625.2 |  | N | N |  | 1
AEC10000090S | 손료 | RENT000000000001 |  | 공장제작에 따른 제경비 | 인력품의 60% | 식 | 1 | 236775.1 | 236775.1 | 0 | 0 | 0 | 0 | 236775.1 | 236775.1 |  | N | N | 60 | 1
|  |  |  | [합 계] |  |  | 0 | 0 | 236775 | 0 | 394625 | 0 | 0 | 0 | 631400 |  |  |  |  | 1
[7 empty] | 0 | 0 | 0 | 0 | 0 | 0 | 0 | 0 | 0 |  |  |  |  | 1
AEC10000100S |  |  |  | 기본철골공수(Rolled Shape) | 300ton 이상 | TON | 0 | 0 | 0 | 0 | 0 | 0 | 0 | 0 | 0 |  |  |  |  | 1
AEC10000100S | 노무 | L001010101000011 |  | 철골공 | 일반공사 직종 | 인 | 1.3987 | 0 | 0 | 252641 | 353368.9 | 0 | 0 | 252641 | 353368.9 |  | N | N |  | 1
AEC10000100S | 손료 | RENT000000000001 |  | 공장제작에 따른 제경비 | 인력품의 60% | 식 | 1 | 212021.3 | 212021.3 | 0 | 0 | 0 | 0 | 212021.3 | 212021.3 |  | N | N | 60 | 1
|  |  |  | [합 계] |  |  | 0 | 0 | 212021 | 0 | 353368 | 0 | 0 | 0 | 565389 |  |  |  |  | 1
[7 empty] | 0 | 0 | 0 | 0 | 0 | 0 | 0 | 0 | 0 |  |  |  |  | 1
AEC10000110S |  |  |  | 기본철골공수(Rolled Shape) | 1000ton 이상 | TON | 0 | 0 | 0 | 0 | 0 | 0 | 0 | 0 | 0 |  |  |  |  | 1
AEC10000110S | 노무 | L001010101000011 |  | 철골공 | 일반공사 직종 | 인 | 1.2425 | 0 | 0 | 252641 | 313906.4 | 0 | 0 | 252641 | 313906.4 |  | N | N |  | 1
AEC10000110S | 손료 | RENT000000000001 |  | 공장제작에 따른 제경비 | 인력품의 60% | 식 | 1 | 188343.8 | 188343.8 | 0 | 0 | 0 | 0 | 188343.8 | 188343.8 |  | N | N | 60 | 1
|  |  |  | [합 계] |  |  | 0 | 0 | 188343 | 0 | 313906 | 0 | 0 | 0 | 502249 |  |  |  |  | 1
[7 empty] | 0 | 0 | 0 | 0 | 0 | 0 | 0 | 0 | 0 |  |  |  |  | 1
AEC10000120S |  |  |  | 기본철골공수(Rolled Shape) | 2000ton 이상 | TON | 0 | 0 | 0 | 0 | 0 | 0 | 0 | 0 | 0 |  |  |  |  | 1
AEC10000120S | 노무 | L001010101000011 |  | 철골공 | 일반공사 직종 | 인 | 1.1573 | 0 | 0 | 252641 | 292381.4 | 0 | 0 | 252641 | 292381.4 |  | N | N |  | 1
AEC10000120S | 손료 | RENT000000000001 |  | 공장제작에 따른 제경비 | 인력품의 60% | 식 | 1 | 175428.8 | 175428.8 | 0 | 0 | 0 | 0 | 175428.8 | 175428.8 |  | N | N | 60 | 1
|  |  |  | [합 계] |  |  | 0 | 0 | 175428 | 0 | 292381 | 0 | 0 | 0 | 467809 |  |  |  |  | 1
[7 empty] | 0 | 0 | 0 | 0 | 0 | 0 | 0 | 0 | 0 |  |  |  |  | 1
AEC10000130S |  |  |  | 철골공수 산정방법<소요 부자재량> | 전용접부재(Built up) | TON | 0 | 0 | 0 | 0 | 0 | 0 | 0 | 0 | 0 |  |  |  |  | 1
AEC10000130S | 자재 | 1214190420204087 |  | 산소가스 | 산소가스, 기체(㎥) | ㎥ | 7 | 0 | 0 | 0 | 0 | 0 | 0 | 0 | 0 | 대기압상태기준 | N | N |  | 1
AEC10000130S | 자재 | 1511151020204251 |  | 액화석유가스 | 액화석유가스, 건설용LPG | kg | 2.8 | 2119 | 5933.2 | 0 | 0 | 0 | 0 | 2119 | 5933.2 |  | N | N |  | 1
AEC10000130S | 자재 | 3116162010023568 |  | 육각볼트 | 육각볼트, M20×100 | 개 | 2 | 755 | 1510 | 0 | 0 | 0 | 0 | 755 | 1510 |  | N | N |  | 1
AEC10000130S | 자재 | 3010170422304422 |  | 용접형강 | 용접형강, 보조강재 | kg | 6 | 0 | 0 | 0 | 0 | 0 | 0 | 0 | 0 |  | N | N |  | 1
|  |  |  | [합 계] |  |  | 0 | 0 | 7443 | 0 | 0 | 0 | 0 | 0 | 7443 |  |  |  |  | 1
[7 empty] | 0 | 0 | 0 | 0 | 0 | 0 | 0 | 0 | 0 |  |  |  |  | 1
AEC10000140S |  |  |  | 철골공수 산정방법<소요 부자재량> | H형강부재(Rolled shape) | TON | 0 | 0 | 0 | 0 | 0 | 0 | 0 | 0 | 0 |  |  |  |  | 1
AEC10000140S | 자재 | 1214190420204087 |  | 산소가스 | 산소가스, 기체(㎥) | ㎥ | 3.5 | 0 | 0 | 0 | 0 | 0 | 0 | 0 | 0 |  | N | N |  | 1
AEC10000140S | 자재 | 1511151020204251 |  | 액화석유가스 | 액화석유가스, 건설용LPG | kg | 1.4 | 2119 | 2966.6 | 0 | 0 | 0 | 0 | 2119 | 2966.6 |  | N | N |  | 1
AEC10000140S | 자재 | 3116162010023568 |  | 육각볼트 | 육각볼트, M20×100 | 개 | 1 | 755 | 755 | 0 | 0 | 0 | 0 | 755 | 755 |  | N | N |  | 1
AEC10000140S | 자재 | 3010170422304422 |  | 용접형강 | 용접형강, 보조강재 | kg | 2 | 0 | 0 | 0 | 0 | 0 | 0 | 0 | 0 |  | N | N |  | 1
|  |  |  | [합 계] |  |  | 0 | 0 | 3721 | 0 | 0 | 0 | 0 | 0 | 3721 |  |  |  |  | 1
[7 empty] | 0 | 0 | 0 | 0 | 0 | 0 | 0 | 0 | 0 |  |  |  |  | 1
AEC11000010S |  |  |  | 철골 가공 조립(공장생산, 적은구조) | Built up, 60ton 미만 | TON | 0 | 0 | 0 | 0 | 0 | 0 | 0 | 0 | 0 |  |  |  |  | 1
AEC11000010S | 일위대가 | AEC10000130S |  | 철골공수 산정방법<소요 부자재량> | 전용접부재(Built up) | TON | 1 | 7443 | 7443 | 0 | 0 | 0 | 0 | 7443 | 7443 |  | N | N |  | 1
AEC11000010S | 노무 | L001010101000011 |  | 철골공 | 일반공사 직종 | 인 | 2.17 | 0 | 0 | 252641 | 548230.9 | 0 | 0 | 252641 | 548230.9 |  | N | N |  | 1
AEC11000010S | 손료 | RENT000000000001 |  | 제경비 | 인력품의 60% | 식 | 1 | 328938.5 | 328938.5 | 0 | 0 | 0 | 0 | 328938.5 | 328938.5 |  | N | N | 60 | 1
|  |  |  | [합 계] |  |  | 0 | 0 | 336381 | 0 | 548230 | 0 | 0 | 0 | 884611 |  |  |  |  | 1
[7 empty] | 0 | 0 | 0 | 0 | 0 | 0 | 0 | 0 | 0 |  |  |  |  | 1
AEC11000020S |  |  |  | 철골 가공 조립(공장생산, 적은구조) | Built up, 60ton 이상 | TON | 0 | 0 | 0 | 0 | 0 | 0 | 0 | 0 | 0 |  |  |  |  | 1
AEC11000020S | 일위대가 | AEC10000130S |  | 철골공수 산정방법<소요 부자재량> | 전용접부재(Built up) | TON | 1 | 7443 | 7443 | 0 | 0 | 0 | 0 | 7443 | 7443 |  | N | N |  | 1
AEC11000020S | 노무 | L001010101000011 |  | 철골공 | 일반공사 직종 | 인 | 2.0213 | 0 | 0 | 252641 | 510663.2 | 0 | 0 | 252641 | 510663.2 |  | N | N |  | 1
AEC11000020S | 손료 | RENT000000000001 |  | 제경비 | 인력품의 60% | 식 | 1 | 306397.9 | 306397.9 | 0 | 0 | 0 | 0 | 306397.9 | 306397.9 |  | N | N | 60 | 1
|  |  |  | [합 계] |  |  | 0 | 0 | 313840 | 0 | 510663 | 0 | 0 | 0 | 824503 |  |  |  |  | 1
[7 empty] | 0 | 0 | 0 | 0 | 0 | 0 | 0 | 0 | 0 |  |  |  |  | 1
AEC11000030S |  |  |  | 철골 가공 조립(공장생산, 적은구조) | Built up, 100ton 이상 | TON | 0 | 0 | 0 | 0 | 0 | 0 | 0 | 0 | 0 |  |  |  |  | 1
AEC11000030S | 일위대가 | AEC10000130S |  | 철골공수 산정방법<소요 부자재량> | 전용접부재(Built up) | TON | 1 | 7443 | 7443 | 0 | 0 | 0 | 0 | 7443 | 7443 |  | N | N |  | 1
AEC11000030S | 노무 | L001010101000011 |  | 철골공 | 일반공사 직종 | 인 | 1.925 | 0 | 0 | 252641 | 486333.9 | 0 | 0 | 252641 | 486333.9 |  | N | N |  | 1
AEC11000030S | 손료 | RENT000000000001 |  | 제경비 | 인력품의 60% | 식 | 1 | 291800.3 | 291800.3 | 0 | 0 | 0 | 0 | 291800.3 | 291800.3 |  | N | N | 60 | 1
|  |  |  | [합 계] |  |  | 0 | 0 | 299243 | 0 | 486333 | 0 | 0 | 0 | 785576 |  |  |  |  | 1
[7 empty] | 0 | 0 | 0 | 0 | 0 | 0 | 0 | 0 | 0 |  |  |  |  | 1
AEC11000040S |  |  |  | 철골 가공 조립(공장생산, 적은구조) | Built up, 300ton 이상 | TON | 0 | 0 | 0 | 0 | 0 | 0 | 0 | 0 | 0 |  |  |  |  | 1
AEC11000040S | 일위대가 | AEC10000130S |  | 철골공수 산정방법<소요 부자재량> | 전용접부재(Built up) | TON | 1 | 7443 | 7443 | 0 | 0 | 0 | 0 | 7443 | 7443 |  | N | N |  | 1
AEC11000040S | 노무 | L001010101000011 |  | 철골공 | 일반공사 직종 | 인 | 1.7238 | 0 | 0 | 252641 | 435502.5 | 0 | 0 | 252641 | 435502.5 |  | N | N |  | 1
AEC11000040S | 손료 | RENT000000000001 |  | 제경비 | 인력품의 60% | 식 | 1 | 261301.5 | 261301.5 | 0 | 0 | 0 | 0 | 261301.5 | 261301.5 |  | N | N | 60 | 1
|  |  |  | [합 계] |  |  | 0 | 0 | 268744 | 0 | 435502 | 0 | 0 | 0 | 704246 |  |  |  |  | 1
[7 empty] | 0 | 0 | 0 | 0 | 0 | 0 | 0 | 0 | 0 |  |  |  |  | 1
AEC11000050S |  |  |  | 철골 가공 조립(공장생산, 적은구조) | Built up, 1,000ton 이상 | TON | 0 | 0 | 0 | 0 | 0 | 0 | 0 | 0 | 0 |  |  |  |  | 1
AEC11000050S | 일위대가 | AEC10000130S |  | 철골공수 산정방법<소요 부자재량> | 전용접부재(Built up) | TON | 1 | 7443 | 7443 | 0 | 0 | 0 | 0 | 7443 | 7443 |  | N | N |  | 1
AEC11000050S | 노무 | L001010101000011 |  | 철골공 | 일반공사 직종 | 인 | 1.5313 | 0 | 0 | 252641 | 386869.1 | 0 | 0 | 252641 | 386869.1 |  | N | N |  | 1
AEC11000050S | 손료 | RENT000000000001 |  | 제경비 | 인력품의 60% | 식 | 1 | 232121.4 | 232121.4 | 0 | 0 | 0 | 0 | 232121.4 | 232121.4 |  | N | N | 60 | 1
|  |  |  | [합 계] |  |  | 0 | 0 | 239564 | 0 | 386869 | 0 | 0 | 0 | 626433 |  |  |  |  | 1
[7 empty] | 0 | 0 | 0 | 0 | 0 | 0 | 0 | 0 | 0 |  |  |  |  | 1
AEC11000060S |  |  |  | 철골 가공 조립(공장생산, 적은구조) | Built up, 2,000ton 이상 | TON | 0 | 0 | 0 | 0 | 0 | 0 | 0 | 0 | 0 |  |  |  |  | 1
AEC11000060S | 일위대가 | AEC10000130S |  | 철골공수 산정방법<소요 부자재량> | 전용접부재(Built up) | TON | 7 | 7443 | 52101 | 0 | 0 | 0 | 0 | 7443 | 52101 |  | N | N |  | 1
AEC11000060S | 노무 | L001010101000011 |  | 철골공 | 일반공사 직종 | 인 | 1.4263 | 0 | 0 | 252641 | 360341.8 | 0 | 0 | 252641 | 360341.8 |  | N | N |  | 1
AEC11000060S | 손료 | RENT000000000001 |  | 제경비 | 인력품의 60% | 식 | 1 | 216205 | 216205 | 0 | 0 | 0 | 0 | 216205 | 216205 |  | N | N | 60 | 1
|  |  |  | [합 계] |  |  | 0 | 0 | 268306 | 0 | 360341 | 0 | 0 | 0 | 628647 |  |  |  |  | 1
[7 empty] | 0 | 0 | 0 | 0 | 0 | 0 | 0 | 0 | 0 |  |  |  |  | 1
AEC11000070S |  |  |  | 철골 가공 조립(적은 구조) | Rolled shape, 60ton 미만 | TON | 0 | 0 | 0 | 0 | 0 | 0 | 0 | 0 | 0 |  |  |  |  | 1
AEC11000070S | 일위대가 | AEC10000140S |  | 철골공수 산정방법<소요 부자재량> | H형강부재(Rolled shape) | TON | 1 | 3721 | 3721 | 0 | 0 | 0 | 0 | 3721 | 3721 |  | N | N |  | 1
AEC11000070S | 노무 | L001010101000011 |  | 철골공 | 일반공사 직종 | 인 | 1.5407 | 0 | 0 | 252641 | 389243.9 | 0 | 0 | 252641 | 389243.9 |  | N | N |  | 1
AEC11000070S | 손료 | RENT000000000001 |  | 제경비 | 인력품의 60% | 식 | 1 | 233546.3 | 233546.3 | 0 | 0 | 0 | 0 | 233546.3 | 233546.3 |  | N | N | 60 | 1
|  |  |  | [합 계] |  |  | 0 | 0 | 237267 | 0 | 389243 | 0 | 0 | 0 | 626510 |  |  |  |  | 1
[7 empty] | 0 | 0 | 0 | 0 | 0 | 0 | 0 | 0 | 0 |  |  |  |  | 1
AEC11000080S |  |  |  | 철골 가공 조립(적은 구조) | Rolled shape, 60ton 이상 | TON | 0 | 0 | 0 | 0 | 0 | 0 | 0 | 0 | 0 |  |  |  |  | 1
AEC11000080S | 일위대가 | AEC10000140S |  | 철골공수 산정방법<소요 부자재량> | H형강부재(Rolled shape) | TON | 1 | 3721 | 3721 | 0 | 0 | 0 | 0 | 3721 | 3721 |  | N | N |  | 1
AEC11000080S | 노무 | L001010101000011 |  | 철골공 | 일반공사 직종 | 인 | 1.435 | 0 | 0 | 252641 | 362539.8 | 0 | 0 | 252641 | 362539.8 |  | N | N |  | 1
AEC11000080S | 손료 | RENT000000000001 |  | 제경비 | 인력품의 60% | 식 | 1 | 217523.8 | 217523.8 | 0 | 0 | 0 | 0 | 217523.8 | 217523.8 |  | N | N | 60 | 1
|  |  |  | [합 계] |  |  | 0 | 0 | 221244 | 0 | 362539 | 0 | 0 | 0 | 583783 |  |  |  |  | 1
[7 empty] | 0 | 0 | 0 | 0 | 0 | 0 | 0 | 0 | 0 |  |  |  |  | 1
AEC11000090S |  |  |  | 철골 가공 조립(적은 구조) | Rolled shape, 100ton 이상 | TON | 0 | 0 | 0 | 0 | 0 | 0 | 0 | 0 | 0 |  |  |  |  | 1
AEC11000090S | 일위대가 | AEC10000140S |  | 철골공수 산정방법<소요 부자재량> | H형강부재(Rolled shape) | TON | 1 | 3721 | 3721 | 0 | 0 | 0 | 0 | 3721 | 3721 |  | N | N |  | 1
AEC11000090S | 노무 | L001010101000011 |  | 철골공 | 일반공사 직종 | 인 | 1.3668 | 0 | 0 | 252641 | 345309.7 | 0 | 0 | 252641 | 345309.7 |  | N | N |  | 1
AEC11000090S | 손료 | RENT000000000001 |  | 제경비 | 인력품의 60% | 식 | 1 | 207185.8 | 207185.8 | 0 | 0 | 0 | 0 | 207185.8 | 207185.8 |  | N | N | 60 | 1
|  |  |  | [합 계] |  |  | 0 | 0 | 210906 | 0 | 345309 | 0 | 0 | 0 | 556215 |  |  |  |  | 1
[7 empty] | 0 | 0 | 0 | 0 | 0 | 0 | 0 | 0 | 0 |  |  |  |  | 1
AEC11000100S |  |  |  | 철골 가공 조립(적은 구조) | Rolled shape, 300ton 이상 | TON | 0 | 0 | 0 | 0 | 0 | 0 | 0 | 0 | 0 |  |  |  |  | 1
AEC11000100S | 일위대가 | AEC10000140S |  | 철골공수 산정방법<소요 부자재량> | H형강부재(Rolled shape) | TON | 1 | 3721 | 3721 | 0 | 0 | 0 | 0 | 3721 | 3721 |  | N | N |  | 1
AEC11000100S | 노무 | L001010101000011 |  | 철골공 | 일반공사 직종 | 인 | 1.2239 | 0 | 0 | 252641 | 309207.3 | 0 | 0 | 252641 | 309207.3 |  | N | N |  | 1
AEC11000100S | 손료 | RENT000000000001 |  | 제경비 | 인력품의 60% | 식 | 1 | 185524.3 | 185524.3 | 0 | 0 | 0 | 0 | 185524.3 | 185524.3 |  | N | N | 60 | 1
|  |  |  | [합 계] |  |  | 0 | 0 | 189245 | 0 | 309207 | 0 | 0 | 0 | 498452 |  |  |  |  | 1
[7 empty] | 0 | 0 | 0 | 0 | 0 | 0 | 0 | 0 | 0 |  |  |  |  | 1
AEC11000110S |  |  |  | 철골 가공 조립(적은 구조) | Rolled shape, 1,000ton 이상 | TON | 0 | 0 | 0 | 0 | 0 | 0 | 0 | 0 | 0 |  |  |  |  | 1
AEC11000110S | 일위대가 | AEC10000140S |  | 철골공수 산정방법<소요 부자재량> | H형강부재(Rolled shape) | TON | 1 | 3721 | 3721 | 0 | 0 | 0 | 0 | 3721 | 3721 |  | N | N |  | 1
AEC11000110S | 노무 | L001010101000011 |  | 철골공 | 일반공사 직종 | 인 | 1.0872 | 0 | 0 | 252641 | 274671.2 | 0 | 0 | 252641 | 274671.2 |  | N | N |  | 1
AEC11000110S | 손료 | RENT000000000001 |  | 제경비 | 인력품의 60% | 식 | 1 | 164802.7 | 164802.7 | 0 | 0 | 0 | 0 | 164802.7 | 164802.7 |  | N | N | 60 | 1
|  |  |  | [합 계] |  |  | 0 | 0 | 168523 | 0 | 274671 | 0 | 0 | 0 | 443194 |  |  |  |  | 1
[7 empty] | 0 | 0 | 0 | 0 | 0 | 0 | 0 | 0 | 0 |  |  |  |  | 1
AEC11000120S |  |  |  | 철골 가공 조립(적은 구조) | Rolled shape, 2,000ton 이상 | TON | 0 | 0 | 0 | 0 | 0 | 0 | 0 | 0 | 0 |  |  |  |  | 1
AEC11000120S | 일위대가 | AEC10000140S |  | 철골공수 산정방법<소요 부자재량> | H형강부재(Rolled shape) | TON | 1 | 3721 | 3721 | 0 | 0 | 0 | 0 | 3721 | 3721 |  | N | N |  | 1
AEC11000120S | 노무 | L001010101000011 |  | 철골공 | 일반공사 직종 | 인 | 1.0126 | 0 | 0 | 252641 | 255824.2 | 0 | 0 | 252641 | 255824.2 |  | N | N |  | 1
AEC11000120S | 손료 | RENT000000000001 |  | 제경비 | 인력품의 60% | 식 | 1 | 153494.5 | 153494.5 | 0 | 0 | 0 | 0 | 153494.5 | 153494.5 |  | N | N | 60 | 1
|  |  |  | [합 계] |  |  | 0 | 0 | 157215 | 0 | 255824 | 0 | 0 | 0 | 413039 |  |  |  |  | 1
[7 empty] | 0 | 0 | 0 | 0 | 0 | 0 | 0 | 0 | 0 |  |  |  |  | 1
AEC12000010S |  |  |  | 철골 가공 조립(표준 라멘구조) | Built up, 60ton 미만 | TON | 0 | 0 | 0 | 0 | 0 | 0 | 0 | 0 | 0 |  |  |  |  | 1
AEC12000010S | 일위대가 | AEC10000130S |  | 철골공수 산정방법<소요 부자재량> | 전용접부재(Built up) | TON | 1 | 7443 | 7443 | 0 | 0 | 0 | 0 | 7443 | 7443 |  | N | N |  | 1
AEC12000010S | 노무 | L001010101000011 |  | 철골공 | 일반공사 직종 | 인 | 2.48 | 0 | 0 | 252641 | 626549.6 | 0 | 0 | 252641 | 626549.6 |  | N | N |  | 1
AEC12000010S | 손료 | RENT000000000001 |  | 제경비 | 인력품의 60% | 식 | 1 | 375929.7 | 375929.7 | 0 | 0 | 0 | 0 | 375929.7 | 375929.7 |  | N | N | 60 | 1
|  |  |  | [합 계] |  |  | 0 | 0 | 383372 | 0 | 626549 | 0 | 0 | 0 | 1009921 |  |  |  |  | 1
[7 empty] | 0 | 0 | 0 | 0 | 0 | 0 | 0 | 0 | 0 |  |  |  |  | 1
AEC12000020S |  |  |  | 철골 가공 조립(표준 라멘구조) | Built up, 60ton 이상 | TON | 0 | 0 | 0 | 0 | 0 | 0 | 0 | 0 | 0 |  |  |  |  | 1
AEC12000020S | 일위대가 | AEC10000130S |  | 철골공수 산정방법<소요 부자재량> | 전용접부재(Built up) | TON | 1 | 7443 | 7443 | 0 | 0 | 0 | 0 | 7443 | 7443 |  | N | N |  | 1
AEC12000020S | 노무 | L001010101000011 |  | 철골공 | 일반공사 직종 | 인 | 2.31 | 0 | 0 | 252641 | 583600.7 | 0 | 0 | 252641 | 583600.7 |  | N | N |  | 1
AEC12000020S | 손료 | RENT000000000001 |  | 제경비 | 인력품의 60% | 식 | 1 | 350160.4 | 350160.4 | 0 | 0 | 0 | 0 | 350160.4 | 350160.4 |  | N | N | 60 | 1
|  |  |  | [합 계] |  |  | 0 | 0 | 357603 | 0 | 583600 | 0 | 0 | 0 | 941203 |  |  |  |  | 1
[7 empty] | 0 | 0 | 0 | 0 | 0 | 0 | 0 | 0 | 0 |  |  |  |  | 1
AEC12000030S |  |  |  | 철골 가공 조립(표준 라멘구조) | Built up, 100ton 이상 | TON | 0 | 0 | 0 | 0 | 0 | 0 | 0 | 0 | 0 |  |  |  |  | 1
AEC12000030S | 일위대가 | AEC10000130S |  | 철골공수 산정방법<소요 부자재량> | 전용접부재(Built up) | TON | 1 | 7443 | 7443 | 0 | 0 | 0 | 0 | 7443 | 7443 |  | N | N |  | 1
AEC12000030S | 노무 | L001010101000011 |  | 철골공 | 일반공사 직종 | 인 | 2.2 | 0 | 0 | 252641 | 555810.2 | 0 | 0 | 252641 | 555810.2 |  | N | N |  | 1
AEC12000030S | 손료 | RENT000000000001 |  | 제경비 | 인력품의 60% | 식 | 1 | 333486.1 | 333486.1 | 0 | 0 | 0 | 0 | 333486.1 | 333486.1 |  | N | N | 60 | 1
|  |  |  | [합 계] |  |  | 0 | 0 | 340929 | 0 | 555810 | 0 | 0 | 0 | 896739 |  |  |  |  | 1
[7 empty] | 0 | 0 | 0 | 0 | 0 | 0 | 0 | 0 | 0 |  |  |  |  | 1
AEC12000040S |  |  |  | 철골 가공 조립(표준 라멘구조) | Built up, 300ton 이상 | TON | 0 | 0 | 0 | 0 | 0 | 0 | 0 | 0 | 0 |  |  |  |  | 1
AEC12000040S | 일위대가 | AEC10000130S |  | 철골공수 산정방법<소요 부자재량> | 전용접부재(Built up) | TON | 1 | 7443 | 7443 | 0 | 0 | 0 | 0 | 7443 | 7443 |  | N | N |  | 1
AEC12000040S | 노무 | L001010101000011 |  | 철골공 | 일반공사 직종 | 인 | 1.97 | 0 | 0 | 252641 | 497702.7 | 0 | 0 | 252641 | 497702.7 |  | N | N |  | 1
AEC12000040S | 손료 | RENT000000000001 |  | 제경비 | 인력품의 60% | 식 | 1 | 298621.6 | 298621.6 | 0 | 0 | 0 | 0 | 298621.6 | 298621.6 |  | N | N | 60 | 1
|  |  |  | [합 계] |  |  | 0 | 0 | 306064 | 0 | 497702 | 0 | 0 | 0 | 803766 |  |  |  |  | 1
[7 empty] | 0 | 0 | 0 | 0 | 0 | 0 | 0 | 0 | 0 |  |  |  |  | 1
AEC12000050S |  |  |  | 철골 가공 조립(표준 라멘구조) | Built up, 1,000ton 이상 | TON | 0 | 0 | 0 | 0 | 0 | 0 | 0 | 0 | 0 |  |  |  |  | 1
AEC12000050S | 일위대가 | AEC10000130S |  | 철골공수 산정방법<소요 부자재량> | 전용접부재(Built up) | TON | 1 | 7443 | 7443 | 0 | 0 | 0 | 0 | 7443 | 7443 |  | N | N |  | 1
AEC12000050S | 노무 | L001010101000011 |  | 철골공 | 일반공사 직종 | 인 | 1.75 | 0 | 0 | 252641 | 442121.7 | 0 | 0 | 252641 | 442121.7 |  | N | N |  | 1
AEC12000050S | 손료 | RENT000000000001 |  | 제경비 | 인력품의 60% | 식 | 1 | 265273 | 265273 | 0 | 0 | 0 | 0 | 265273 | 265273 |  | N | N | 60 | 1
|  |  |  | [합 계] |  |  | 0 | 0 | 272716 | 0 | 442121 | 0 | 0 | 0 | 714837 |  |  |  |  | 1
[7 empty] | 0 | 0 | 0 | 0 | 0 | 0 | 0 | 0 | 0 |  |  |  |  | 1
AEC12000060S |  |  |  | 철골 가공 조립(표준 라멘구조) | Built up, 2,000ton 이상 | TON | 0 | 0 | 0 | 0 | 0 | 0 | 0 | 0 | 0 |  |  |  |  | 1
AEC12000060S | 일위대가 | AEC10000130S |  | 철골공수 산정방법<소요 부자재량> | 전용접부재(Built up) | TON | 1 | 7443 | 7443 | 0 | 0 | 0 | 0 | 7443 | 7443 |  | N | N |  | 1
AEC12000060S | 노무 | L001010101000011 |  | 철골공 | 일반공사 직종 | 인 | 1.63 | 0 | 0 | 252641 | 411804.8 | 0 | 0 | 252641 | 411804.8 |  | N | N |  | 1
AEC12000060S | 손료 | RENT000000000001 |  | 제경비 | 인력품의 60% | 식 | 1 | 247082.8 | 247082.8 | 0 | 0 | 0 | 0 | 247082.8 | 247082.8 |  | N | N | 60 | 1
|  |  |  | [합 계] |  |  | 0 | 0 | 254525 | 0 | 411804 | 0 | 0 | 0 | 666329 |  |  |  |  | 1
[7 empty] | 0 | 0 | 0 | 0 | 0 | 0 | 0 | 0 | 0 |  |  |  |  | 1
AEC12000070S |  |  |  | 철골 가공 조립(표준 라멘구조) | Rolled shape, 60ton 미만 | TON | 0 | 0 | 0 | 0 | 0 | 0 | 0 | 0 | 0 |  |  |  |  | 1
AEC12000070S | 일위대가 | AEC10000140S |  | 철골공수 산정방법<소요 부자재량> | H형강부재(Rolled shape) | TON | 1 | 3721 | 3721 | 0 | 0 | 0 | 0 | 3721 | 3721 |  | N | N |  | 1
AEC12000070S | 노무 | L001010101000011 |  | 철골공 | 일반공사 직종 | 인 | 1.7608 | 0 | 0 | 252641 | 444850.2 | 0 | 0 | 252641 | 444850.2 |  | N | N |  | 1
AEC12000070S | 손료 | RENT000000000001 |  | 제경비 | 인력품의 60% | 식 | 1 | 266910.1 | 266910.1 | 0 | 0 | 0 | 0 | 266910.1 | 266910.1 |  | N | N | 60 | 1
|  |  |  | [합 계] |  |  | 0 | 0 | 270631 | 0 | 444850 | 0 | 0 | 0 | 715481 |  |  |  |  | 1
[7 empty] | 0 | 0 | 0 | 0 | 0 | 0 | 0 | 0 | 0 |  |  |  |  | 1
AEC12000080S |  |  |  | 철골 가공 조립(표준 라멘구조) | Rolled shape, 60ton 이상 | TON | 0 | 0 | 0 | 0 | 0 | 0 | 0 | 0 | 0 |  |  |  |  | 1
AEC12000080S | 일위대가 | AEC10000140S |  | 철골공수 산정방법<소요 부자재량> | H형강부재(Rolled shape) | TON | 1 | 3721 | 3721 | 0 | 0 | 0 | 0 | 3721 | 3721 |  | N | N |  | 1
AEC12000080S | 노무 | L001010101000011 |  | 철골공 | 일반공사 직종 | 인 | 1.6401 | 0 | 0 | 252641 | 414356.5 | 0 | 0 | 252641 | 414356.5 |  | N | N |  | 1
AEC12000080S | 손료 | RENT000000000001 |  | 제경비 | 인력품의 60% | 식 | 1 | 248613.9 | 248613.9 | 0 | 0 | 0 | 0 | 248613.9 | 248613.9 |  | N | N | 60 | 1
|  |  |  | [합 계] |  |  | 0 | 0 | 252334 | 0 | 414356 | 0 | 0 | 0 | 666690 |  |  |  |  | 1
[7 empty] | 0 | 0 | 0 | 0 | 0 | 0 | 0 | 0 | 0 |  |  |  |  | 1
AEC12000090S |  |  |  | 철골 가공 조립(표준 라멘구조) | Rolled shape, 100ton 이상 | TON | 0 | 0 | 0 | 0 | 0 | 0 | 0 | 0 | 0 |  |  |  |  | 1
AEC12000090S | 일위대가 | AEC10000140S |  | 철골공수 산정방법<소요 부자재량> | H형강부재(Rolled shape) | TON | 1 | 3721 | 3721 | 0 | 0 | 0 | 0 | 3721 | 3721 |  | N | N |  | 1
AEC12000090S | 노무 | L001010101000011 |  | 철골공 | 일반공사 직종 | 인 | 1.562 | 0 | 0 | 252641 | 394625.2 | 0 | 0 | 252641 | 394625.2 |  | N | N |  | 1
AEC12000090S | 손료 | RENT000000000001 |  | 제경비 | 인력품의 60% | 식 | 1 | 236775.1 | 236775.1 | 0 | 0 | 0 | 0 | 236775.1 | 236775.1 |  | N | N | 60 | 1
|  |  |  | [합 계] |  |  | 0 | 0 | 240496 | 0 | 394625 | 0 | 0 | 0 | 635121 |  |  |  |  | 1
[7 empty] | 0 | 0 | 0 | 0 | 0 | 0 | 0 | 0 | 0 |  |  |  |  | 1
AEC12000100S |  |  |  | 철골 가공 조립(표준 라멘구조) | Rolled shape, 300ton 이상 | TON | 0 | 0 | 0 | 0 | 0 | 0 | 0 | 0 | 0 |  |  |  |  | 1
AEC12000100S | 일위대가 | AEC10000140S |  | 철골공수 산정방법<소요 부자재량> | H형강부재(Rolled shape) | TON | 1 | 3721 | 3721 | 0 | 0 | 0 | 0 | 3721 | 3721 |  | N | N |  | 1
AEC12000100S | 노무 | L001010101000011 |  | 철골공 | 일반공사 직종 | 인 | 1.3987 | 0 | 0 | 252641 | 353368.9 | 0 | 0 | 252641 | 353368.9 |  | N | N |  | 1
AEC12000100S | 손료 | RENT000000000001 |  | 제경비 | 인력품의 60% | 식 | 1 | 212021.3 | 212021.3 | 0 | 0 | 0 | 0 | 212021.3 | 212021.3 |  | N | N | 60 | 1
|  |  |  | [합 계] |  |  | 0 | 0 | 215742 | 0 | 353368 | 0 | 0 | 0 | 569110 |  |  |  |  | 1
[7 empty] | 0 | 0 | 0 | 0 | 0 | 0 | 0 | 0 | 0 |  |  |  |  | 1
AEC12000110S |  |  |  | 철골 가공 조립(표준 라멘구조) | Rolled shape, 1,000ton 이상 | TON | 0 | 0 | 0 | 0 | 0 | 0 | 0 | 0 | 0 |  |  |  |  | 1
AEC12000110S | 일위대가 | AEC10000140S |  | 철골공수 산정방법<소요 부자재량> | H형강부재(Rolled shape) | TON | 1 | 3721 | 3721 | 0 | 0 | 0 | 0 | 3721 | 3721 |  | N | N |  | 1
AEC12000110S | 노무 | L001010101000011 |  | 철골공 | 일반공사 직종 | 인 | 1.2425 | 0 | 0 | 252641 | 313906.4 | 0 | 0 | 252641 | 313906.4 |  | N | N |  | 1
AEC12000110S | 손료 | RENT000000000001 |  | 제경비 | 인력품의 60% | 식 | 1 | 188343.8 | 188343.8 | 0 | 0 | 0 | 0 | 188343.8 | 188343.8 |  | N | N | 60 | 1
|  |  |  | [합 계] |  |  | 0 | 0 | 192064 | 0 | 313906 | 0 | 0 | 0 | 505970 |  |  |  |  | 1
[7 empty] | 0 | 0 | 0 | 0 | 0 | 0 | 0 | 0 | 0 |  |  |  |  | 1
AEC12000120S |  |  |  | 철골 가공 조립(표준 라멘구조) | Rolled shape, 2,000ton 이상 | TON | 0 | 0 | 0 | 0 | 0 | 0 | 0 | 0 | 0 |  |  |  |  | 1
AEC12000120S | 일위대가 | AEC10000140S |  | 철골공수 산정방법<소요 부자재량> | H형강부재(Rolled shape) | TON | 1 | 3721 | 3721 | 0 | 0 | 0 | 0 | 3721 | 3721 |  | N | N |  | 1
AEC12000120S | 노무 | L001010101000011 |  | 철골공 | 일반공사 직종 | 인 | 1.1573 | 0 | 0 | 252641 | 292381.4 | 0 | 0 | 252641 | 292381.4 |  | N | N |  | 1
AEC12000120S | 손료 | RENT000000000001 |  | 제경비 | 인력품의 60% | 식 | 1 | 175428.8 | 175428.8 | 0 | 0 | 0 | 0 | 175428.8 | 175428.8 |  | N | N | 60 | 1
|  |  |  | [합 계] |  |  | 0 | 0 | 179149 | 0 | 292381 | 0 | 0 | 0 | 471530 |  |  |  |  | 1
[7 empty] | 0 | 0 | 0 | 0 | 0 | 0 | 0 | 0 | 0 |  |  |  |  | 1
AEC13000010S |  |  |  | 철골 가공 조립(많은 구조) | Built up, 60ton 미만 | TON | 0 | 0 | 0 | 0 | 0 | 0 | 0 | 0 | 0 |  |  |  |  | 1
AEC13000010S | 일위대가 | AEC10000130S |  | 철골공수 산정방법<소요 부자재량> | 전용접부재(Built up) | TON | 1 | 7443 | 7443 | 0 | 0 | 0 | 0 | 7443 | 7443 |  | N | N |  | 1
AEC13000010S | 노무 | L001010101000011 |  | 철골공 | 일반공사 직종 | 인 | 2.79 | 0 | 0 | 252641 | 704868.3 | 0 | 0 | 252641 | 704868.3 |  | N | N |  | 1
AEC13000010S | 손료 | RENT000000000001 |  | 제경비 | 인력품의 60% | 식 | 1 | 422920.9 | 422920.9 | 0 | 0 | 0 | 0 | 422920.9 | 422920.9 |  | N | N | 60 | 1
|  |  |  | [합 계] |  |  | 0 | 0 | 430363 | 0 | 704868 | 0 | 0 | 0 | 1135231 |  |  |  |  | 1
[7 empty] | 0 | 0 | 0 | 0 | 0 | 0 | 0 | 0 | 0 |  |  |  |  | 1
AEC13000020S |  |  |  | 철골 가공 조립(많은 구조) | Built up, 60ton 이상 | TON | 0 | 0 | 0 | 0 | 0 | 0 | 0 | 0 | 0 |  |  |  |  | 1
AEC13000020S | 일위대가 | AEC10000130S |  | 철골공수 산정방법<소요 부자재량> | 전용접부재(Built up) | TON | 1 | 7443 | 7443 | 0 | 0 | 0 | 0 | 7443 | 7443 |  | N | N |  | 1
AEC13000020S | 노무 | L001010101000011 |  | 철골공 | 일반공사 직종 | 인 | 2.5988 | 0 | 0 | 252641 | 656563.4 | 0 | 0 | 252641 | 656563.4 |  | N | N |  | 1
AEC13000020S | 손료 | RENT000000000001 |  | 제경비 | 인력품의 60% | 식 | 1 | 393938 | 393938 | 0 | 0 | 0 | 0 | 393938 | 393938 |  | N | N | 60 | 1
|  |  |  | [합 계] |  |  | 0 | 0 | 401381 | 0 | 656563 | 0 | 0 | 0 | 1057944 |  |  |  |  | 1
[7 empty] | 0 | 0 | 0 | 0 | 0 | 0 | 0 | 0 | 0 |  |  |  |  | 1
AEC13000030S |  |  |  | 철골 가공 조립(많은 구조) | Built up, 100ton 이상 | TON | 0 | 0 | 0 | 0 | 0 | 0 | 0 | 0 | 0 |  |  |  |  | 1
AEC13000030S | 일위대가 | AEC10000130S |  | 철골공수 산정방법<소요 부자재량> | 전용접부재(Built up) | TON | 1 | 7443 | 7443 | 0 | 0 | 0 | 0 | 7443 | 7443 |  | N | N |  | 1
AEC13000030S | 노무 | L001010101000011 |  | 철골공 | 일반공사 직종 | 인 | 2.475 | 0 | 0 | 252641 | 625286.4 | 0 | 0 | 252641 | 625286.4 |  | N | N |  | 1
AEC13000030S | 손료 | RENT000000000001 |  | 제경비 | 인력품의 60% | 식 | 1 | 375171.8 | 375171.8 | 0 | 0 | 0 | 0 | 375171.8 | 375171.8 |  | N | N | 60 | 1
|  |  |  | [합 계] |  |  | 0 | 0 | 382614 | 0 | 625286 | 0 | 0 | 0 | 1007900 |  |  |  |  | 1
[7 empty] | 0 | 0 | 0 | 0 | 0 | 0 | 0 | 0 | 0 |  |  |  |  | 1
AEC13000040S |  |  |  | 철골 가공 조립(많은 구조) | Built up, 300ton 이상 | TON | 0 | 0 | 0 | 0 | 0 | 0 | 0 | 0 | 0 |  |  |  |  | 1
AEC13000040S | 일위대가 | AEC10000130S |  | 철골공수 산정방법<소요 부자재량> | 전용접부재(Built up) | TON | 1 | 7443 | 7443 | 0 | 0 | 0 | 0 | 7443 | 7443 |  | N | N |  | 1
AEC13000040S | 노무 | L001010101000011 |  | 철골공 | 일반공사 직종 | 인 | 2.2163 | 0 | 0 | 252641 | 559928.2 | 0 | 0 | 252641 | 559928.2 |  | N | N |  | 1
AEC13000040S | 손료 | RENT000000000001 |  | 제경비 | 인력품의 60% | 식 | 1 | 335956.9 | 335956.9 | 0 | 0 | 0 | 0 | 335956.9 | 335956.9 |  | N | N | 60 | 1
|  |  |  | [합 계] |  |  | 0 | 0 | 343399 | 0 | 559928 | 0 | 0 | 0 | 903327 |  |  |  |  | 1
[7 empty] | 0 | 0 | 0 | 0 | 0 | 0 | 0 | 0 | 0 |  |  |  |  | 1
AEC13000050S |  |  |  | 철골 가공 조립(많은 구조) | Built up, 1,000ton 이상 | TON | 0 | 0 | 0 | 0 | 0 | 0 | 0 | 0 | 0 |  |  |  |  | 1
AEC13000050S | 일위대가 | AEC10000130S |  | 철골공수 산정방법<소요 부자재량> | 전용접부재(Built up) | TON | 1 | 7443 | 7443 | 0 | 0 | 0 | 0 | 7443 | 7443 |  | N | N |  | 1
AEC13000050S | 노무 | L001010101000011 |  | 철골공 | 일반공사 직종 | 인 | 1.9688 | 0 | 0 | 252641 | 497399.6 | 0 | 0 | 252641 | 497399.6 |  | N | N |  | 1
AEC13000050S | 손료 | RENT000000000001 |  | 제경비 | 인력품의 60% | 식 | 1 | 298439.7 | 298439.7 | 0 | 0 | 0 | 0 | 298439.7 | 298439.7 |  | N | N | 60 | 1
|  |  |  | [합 계] |  |  | 0 | 0 | 305882 | 0 | 497399 | 0 | 0 | 0 | 803281 |  |  |  |  | 1
[7 empty] | 0 | 0 | 0 | 0 | 0 | 0 | 0 | 0 | 0 |  |  |  |  | 1
AEC13000060S |  |  |  | 철골 가공 조립(많은 구조) | Built up, 2,000ton 이상 | TON | 0 | 0 | 0 | 0 | 0 | 0 | 0 | 0 | 0 |  |  |  |  | 1
AEC13000060S | 일위대가 | AEC10000130S |  | 철골공수 산정방법<소요 부자재량> | 전용접부재(Built up) | TON | 1 | 7443 | 7443 | 0 | 0 | 0 | 0 | 7443 | 7443 |  | N | N |  | 1
AEC13000060S | 노무 | L001010101000011 |  | 철골공 | 일반공사 직종 | 인 | 1.8338 | 0 | 0 | 252641 | 463293 | 0 | 0 | 252641 | 463293 |  | N | N |  | 1
AEC13000060S | 손료 | RENT000000000001 |  | 제경비 | 인력품의 60% | 식 | 1 | 277975.8 | 277975.8 | 0 | 0 | 0 | 0 | 277975.8 | 277975.8 |  | N | N | 60 | 1
|  |  |  | [합 계] |  |  | 0 | 0 | 285418 | 0 | 463293 | 0 | 0 | 0 | 748711 |  |  |  |  | 1
[7 empty] | 0 | 0 | 0 | 0 | 0 | 0 | 0 | 0 | 0 |  |  |  |  | 1
AEC13000070S |  |  |  | 철골 가공 조립(많은 구조) | Rolled shape, 60ton 미만 | TON | 0 | 0 | 0 | 0 | 0 | 0 | 0 | 0 | 0 |  |  |  |  | 1
AEC13000070S | 일위대가 | AEC10000140S |  | 철골공수 산정방법<소요 부자재량> | H형강부재(Rolled shape) | TON | 1 | 3721 | 3721 | 0 | 0 | 0 | 0 | 3721 | 3721 |  | N | N |  | 1
AEC13000070S | 노무 | L001010101000011 |  | 철골공 | 일반공사 직종 | 인 | 1.9809 | 0 | 0 | 252641 | 500456.5 | 0 | 0 | 252641 | 500456.5 |  | N | N |  | 1
AEC13000070S | 손료 | RENT000000000001 |  | 제경비 | 인력품의 60% | 식 | 1 | 300273.9 | 300273.9 | 0 | 0 | 0 | 0 | 300273.9 | 300273.9 |  | N | N | 60 | 1
|  |  |  | [합 계] |  |  | 0 | 0 | 303994 | 0 | 500456 | 0 | 0 | 0 | 804450 |  |  |  |  | 1
[7 empty] | 0 | 0 | 0 | 0 | 0 | 0 | 0 | 0 | 0 |  |  |  |  | 1
AEC13000080S |  |  |  | 철골 가공 조립(많은 구조) | Rolled shape, 60ton 이상 | TON | 0 | 0 | 0 | 0 | 0 | 0 | 0 | 0 | 0 |  |  |  |  | 1
AEC13000080S | 일위대가 | AEC10000140S |  | 철골공수 산정방법<소요 부자재량> | H형강부재(Rolled shape) | TON | 1 | 3721 | 3721 | 0 | 0 | 0 | 0 | 3721 | 3721 |  | N | N |  | 1
AEC13000080S | 노무 | L001010101000011 |  | 철골공 | 일반공사 직종 | 인 | 1.8451 | 0 | 0 | 252641 | 466147.9 | 0 | 0 | 252641 | 466147.9 |  | N | N |  | 1
AEC13000080S | 손료 | RENT000000000001 |  | 제경비 | 인력품의 60% | 식 | 1 | 279688.7 | 279688.7 | 0 | 0 | 0 | 0 | 279688.7 | 279688.7 |  | N | N | 60 | 1
|  |  |  | [합 계] |  |  | 0 | 0 | 283409 | 0 | 466147 | 0 | 0 | 0 | 749556 |  |  |  |  | 1
[7 empty] | 0 | 0 | 0 | 0 | 0 | 0 | 0 | 0 | 0 |  |  |  |  | 1
AEC13000090S |  |  |  | 철골 가공 조립(많은 구조) | Rolled shape, 100ton 이상 | TON | 0 | 0 | 0 | 0 | 0 | 0 | 0 | 0 | 0 |  |  |  |  | 1
AEC13000090S | 일위대가 | AEC10000140S |  | 철골공수 산정방법<소요 부자재량> | H형강부재(Rolled shape) | TON | 1 | 3721 | 3721 | 0 | 0 | 0 | 0 | 3721 | 3721 |  | N | N |  | 1
AEC13000090S | 노무 | L001010101000011 |  | 철골공 | 일반공사 직종 | 인 | 1.7573 | 0 | 0 | 252641 | 443966 | 0 | 0 | 252641 | 443966 |  | N | N |  | 1
AEC13000090S | 손료 | RENT000000000001 |  | 제경비 | 인력품의 60% | 식 | 1 | 266379.6 | 266379.6 | 0 | 0 | 0 | 0 | 266379.6 | 266379.6 |  | N | N | 60 | 1
|  |  |  | [합 계] |  |  | 0 | 0 | 270100 | 0 | 443966 | 0 | 0 | 0 | 714066 |  |  |  |  | 1
[7 empty] | 0 | 0 | 0 | 0 | 0 | 0 | 0 | 0 | 0 |  |  |  |  | 1
AEC13000100S |  |  |  | 철골 가공 조립(많은 구조) | Rolled shape, 300ton 이상 | TON | 0 | 0 | 0 | 0 | 0 | 0 | 0 | 0 | 0 |  |  |  |  | 1
AEC13000100S | 일위대가 | AEC10000140S |  | 철골공수 산정방법<소요 부자재량> | H형강부재(Rolled shape) | TON | 1 | 3721 | 3721 | 0 | 0 | 0 | 0 | 3721 | 3721 |  | N | N |  | 1
AEC13000100S | 노무 | L001010101000011 |  | 철골공 | 일반공사 직종 | 인 | 1.5735 | 0 | 0 | 252641 | 397530.6 | 0 | 0 | 252641 | 397530.6 |  | N | N |  | 1
AEC13000100S | 손료 | RENT000000000001 |  | 제경비 | 인력품의 60% | 식 | 1 | 238518.3 | 238518.3 | 0 | 0 | 0 | 0 | 238518.3 | 238518.3 |  | N | N | 60 | 1
|  |  |  | [합 계] |  |  | 0 | 0 | 242239 | 0 | 397530 | 0 | 0 | 0 | 639769 |  |  |  |  | 1
[7 empty] | 0 | 0 | 0 | 0 | 0 | 0 | 0 | 0 | 0 |  |  |  |  | 1
AEC13000110S |  |  |  | 철골 가공 조립(많은 구조) | Rolled shape, 1,000ton 이상 | TON | 0 | 0 | 0 | 0 | 0 | 0 | 0 | 0 | 0 |  |  |  |  | 1
AEC13000110S | 일위대가 | AEC10000140S |  | 철골공수 산정방법<소요 부자재량> | H형강부재(Rolled shape) | TON | 1 | 3721 | 3721 | 0 | 0 | 0 | 0 | 3721 | 3721 |  | N | N |  | 1
AEC13000110S | 노무 | L001010101000011 |  | 철골공 | 일반공사 직종 | 인 | 1.3978 | 0 | 0 | 252641 | 353141.5 | 0 | 0 | 252641 | 353141.5 |  | N | N |  | 1
AEC13000110S | 손료 | RENT000000000001 |  | 제경비 | 인력품의 60% | 식 | 1 | 211884.9 | 211884.9 | 0 | 0 | 0 | 0 | 211884.9 | 211884.9 |  | N | N | 60 | 1
|  |  |  | [합 계] |  |  | 0 | 0 | 215605 | 0 | 353141 | 0 | 0 | 0 | 568746 |  |  |  |  | 1
[7 empty] | 0 | 0 | 0 | 0 | 0 | 0 | 0 | 0 | 0 |  |  |  |  | 1
AEC13000120S |  |  |  | 철골 가공 조립(많은 구조) | Rolled shape, 2,000ton 이상 | TON | 0 | 0 | 0 | 0 | 0 | 0 | 0 | 0 | 0 |  |  |  |  | 1
AEC13000120S | 일위대가 | AEC10000140S |  | 철골공수 산정방법<소요 부자재량> | H형강부재(Rolled shape) | TON | 1 | 3721 | 3721 | 0 | 0 | 0 | 0 | 3721 | 3721 |  | N | N |  | 1
AEC13000120S | 노무 | L001010101000011 |  | 철골공 | 일반공사 직종 | 인 | 1.302 | 0 | 0 | 252641 | 328938.5 | 0 | 0 | 252641 | 328938.5 |  | N | N |  | 1
AEC13000120S | 손료 | RENT000000000001 |  | 제경비 | 인력품의 60% | 식 | 1 | 197363.1 | 197363.1 | 0 | 0 | 0 | 0 | 197363.1 | 197363.1 |  | N | N | 60 | 1
|  |  |  | [합 계] |  |  | 0 | 0 | 201084 | 0 | 328938 | 0 | 0 | 0 | 530022 |  |  |  |  | 1
[7 empty] | 0 | 0 | 0 | 0 | 0 | 0 | 0 | 0 | 0 |  |  |  |  | 1
AEC20000010S |  |  |  | 경량형강철골조 조립설치 | 내력식(지붕트러스), 4층 이하 기준 | TON | 0 | 0 | 0 | 0 | 0 | 0 | 0 | 0 | 0 |  |  |  |  | 1
AEC20000010S | 노무 | L001010101000009 |  | 철공 | 일반공사 직종 | 인 | 15.93 | 0 | 0 | 239808 | 3820141.4 | 0 | 0 | 239808 | 3820141.4 |  | N | N |  | 1
AEC20000010S | 손료 | RENT000000000001 |  | 공구손료 | 인력품의 3% | 식 | 1 | 114604.2 | 114604.2 | 0 | 0 | 0 | 0 | 114604.2 | 114604.2 |  | N | N | 3 | 1
|  |  |  | [합 계] |  |  | 0 | 0 | 114604 | 0 | 3820141 | 0 | 0 | 0 | 3934745 |  |  |  |  | 1
[7 empty] | 0 | 0 | 0 | 0 | 0 | 0 | 0 | 0 | 0 |  |  |  |  | 1
AEC20000020S |  |  |  | 경량형강철골조 조립설치 | 비내력식 | TON | 0 | 0 | 0 | 0 | 0 | 0 | 0 | 0 | 0 |  |  |  |  | 1
AEC20000020S | 노무 | L001010101000009 |  | 철공 | 일반공사 직종 | 인 | 12.54 | 0 | 0 | 239808 | 3007192.3 | 0 | 0 | 239808 | 3007192.3 |  | N | N |  | 1
AEC20000020S | 손료 | RENT000000000001 |  | 공구손료 | 인력품의 3% | 식 | 1 | 90215.7 | 90215.7 | 0 | 0 | 0 | 0 | 90215.7 | 90215.7 |  | N | N | 3 | 1
|  |  |  | [합 계] |  |  | 0 | 0 | 90215 | 0 | 3007192 | 0 | 0 | 0 | 3097407 |  |  |  |  | 1
[7 empty] | 0 | 0 | 0 | 0 | 0 | 0 | 0 | 0 | 0 |  |  |  |  | 1
AED00000010S |  |  |  | 부대철골 설치 |  | TON | 0 | 0 | 0 | 0 | 0 | 0 | 0 | 0 | 0 |  |  |  |  | 1
AED00000010S | 노무 | L001010101000011 |  | 철골공 | 일반공사 직종 | 인 | 1.67 | 0 | 0 | 252641 | 421910.4 | 0 | 0 | 252641 | 421910.4 |  | N | N |  | 1
AED00000010S | 노무 | L001010101000003 |  | 특별인부 | 일반공사 직종 | 인 | 0.42 | 0 | 0 | 226122 | 94971.2 | 0 | 0 | 226122 | 94971.2 |  | N | N |  | 1
AED00000010S | 기계경비 | 00002104005000000 |  | 크레인(타이어) | 50ton | HR | 2.5 | 21603 | 54007.5 | 59020 | 147550 | 90444 | 226110 | 171067 | 427667.5 |  | N | N |  | 1
|  |  |  | [합 계] |  |  | 0 | 0 | 54007 | 0 | 664431 | 0 | 226110 | 0 | 944548 |  |  |  |  | 1
[7 empty] | 0 | 0 | 0 | 0 | 0 | 0 | 0 | 0 | 0 |  |  |  |  | 1
AEE00000010S |  |  |  | 철골 세우기 - 현장세우기 | 6층 미만 | TON | 0 | 0 | 0 | 0 | 0 | 0 | 0 | 0 | 0 |  |  |  |  | 1
AEE00000010S | 노무 | L001010101000011 |  | 철골공 | 일반공사 직종 | 인 | 0.33 | 0 | 0 | 252641 | 83371.5 | 0 | 0 | 252641 | 83371.5 |  | N | N |  | 1
AEE00000010S | 노무 | L001010101000006 |  | 비계공 | 일반공사 직종 | 인 | 0.14 | 0 | 0 | 281939 | 39471.4 | 0 | 0 | 281939 | 39471.4 |  | N | N |  | 1
AEE00000010S | 노무 | L001010101000003 |  | 특별인부 | 일반공사 직종 | 인 | 0.07 | 0 | 0 | 226122 | 15828.5 | 0 | 0 | 226122 | 15828.5 |  | N | N |  | 1
|  |  |  | [합 계] |  |  | 0 | 0 | 0 | 0 | 138671 | 0 | 0 | 0 | 138671 |  |  |  |  | 1
[7 empty] | 0 | 0 | 0 | 0 | 0 | 0 | 0 | 0 | 0 |  |  |  |  | 1
AEE00000020S |  |  |  | 철골 세우기 - 현장세우기 | 20층 미만 | TON | 0 | 0 | 0 | 0 | 0 | 0 | 0 | 0 | 0 |  |  |  |  | 1
AEE00000020S | 노무 | L001010101000011 |  | 철골공 | 일반공사 직종 | 인 | 0.44 | 0 | 0 | 252641 | 111162 | 0 | 0 | 252641 | 111162 |  | N | N |  | 1
AEE00000020S | 노무 | L001010101000006 |  | 비계공 | 일반공사 직종 | 인 | 0.18 | 0 | 0 | 281939 | 50749 | 0 | 0 | 281939 | 50749 |  | N | N |  | 1
AEE00000020S | 노무 | L001010101000003 |  | 특별인부 | 일반공사 직종 | 인 | 0.09 | 0 | 0 | 226122 | 20350.9 | 0 | 0 | 226122 | 20350.9 |  | N | N |  | 1
|  |  |  | [합 계] |  |  | 0 | 0 | 0 | 0 | 182261 | 0 | 0 | 0 | 182261 |  |  |  |  | 1
[7 empty] | 0 | 0 | 0 | 0 | 0 | 0 | 0 | 0 | 0 |  |  |  |  | 1
AEE00000030S |  |  |  | 철골 세우기 - 현장세우기 | 30층 미만 | TON | 0 | 0 | 0 | 0 | 0 | 0 | 0 | 0 | 0 |  |  |  |  | 1
AEE00000030S | 노무 | L001010101000011 |  | 철골공 | 일반공사 직종 | 인 | 0.52 | 0 | 0 | 252641 | 131373.3 | 0 | 0 | 252641 | 131373.3 |  | N | N |  | 1
AEE00000030S | 노무 | L001010101000006 |  | 비계공 | 일반공사 직종 | 인 | 0.22 | 0 | 0 | 281939 | 62026.5 | 0 | 0 | 281939 | 62026.5 |  | N | N |  | 1
AEE00000030S | 노무 | L001010101000003 |  | 특별인부 | 일반공사 직종 | 인 | 0.11 | 0 | 0 | 226122 | 24873.4 | 0 | 0 | 226122 | 24873.4 |  | N | N |  | 1
|  |  |  | [합 계] |  |  | 0 | 0 | 0 | 0 | 218273 | 0 | 0 | 0 | 218273 |  |  |  |  | 1
[7 empty] | 0 | 0 | 0 | 0 | 0 | 0 | 0 | 0 | 0 |  |  |  |  | 1
AEE00000040S |  |  |  | 철골 세우기 - 현장세우기 | 40층 미만 | TON | 0 | 0 | 0 | 0 | 0 | 0 | 0 | 0 | 0 |  |  |  |  | 1
AEE00000040S | 노무 | L001010101000011 |  | 철골공 | 일반공사 직종 | 인 | 0.59 | 0 | 0 | 252641 | 149058.1 | 0 | 0 | 252641 | 149058.1 |  | N | N |  | 1
AEE00000040S | 노무 | L001010101000006 |  | 비계공 | 일반공사 직종 | 인 | 0.24 | 0 | 0 | 281939 | 67665.3 | 0 | 0 | 281939 | 67665.3 |  | N | N |  | 1
AEE00000040S | 노무 | L001010101000003 |  | 특별인부 | 일반공사 직종 | 인 | 0.12 | 0 | 0 | 226122 | 27134.6 | 0 | 0 | 226122 | 27134.6 |  | N | N |  | 1
|  |  |  | [합 계] |  |  | 0 | 0 | 0 | 0 | 243858 | 0 | 0 | 0 | 243858 |  |  |  |  | 1
[7 empty] | 0 | 0 | 0 | 0 | 0 | 0 | 0 | 0 | 0 |  |  |  |  | 1
AEE00000050S |  |  |  | 철골 세우기 - 현장세우기 | 40층 이상 | TON | 0 | 0 | 0 | 0 | 0 | 0 | 0 | 0 | 0 |  |  |  |  | 1
AEE00000050S | 노무 | L001010101000011 |  | 철골공 | 일반공사 직종 | 인 | 0.65 | 0 | 0 | 252641 | 164216.6 | 0 | 0 | 252641 | 164216.6 |  | N | N |  | 1
AEE00000050S | 노무 | L001010101000006 |  | 비계공 | 일반공사 직종 | 인 | 0.27 | 0 | 0 | 281939 | 76123.5 | 0 | 0 | 281939 | 76123.5 |  | N | N |  | 1
AEE00000050S | 노무 | L001010101000003 |  | 특별인부 | 일반공사 직종 | 인 | 0.14 | 0 | 0 | 226122 | 31657 | 0 | 0 | 226122 | 31657 |  | N | N |  | 1
|  |  |  | [합 계] |  |  | 0 | 0 | 0 | 0 | 271997 | 0 | 0 | 0 | 271997 |  |  |  |  | 1
[7 empty] | 0 | 0 | 0 | 0 | 0 | 0 | 0 | 0 | 0 |  |  |  |  | 1
AEE00000110S |  |  |  | 탑다운공법 지하 현장 세우기 | 지하4층 미만 | ton | 0 | 0 | 0 | 0 | 0 | 0 | 0 | 0 | 0 |  |  |  |  | 1
AEE00000110S | 노무 | L001010101000011 |  | 철골공 | 일반공사 직종 | 인 | 0.812 | 0 | 0 | 252641 | 205144.4 | 0 | 0 | 252641 | 205144.4 |  | N | N |  | 1
AEE00000110S | 노무 | L001010101000012 |  | 용접공 | 일반공사 직종 | 인 | 0.382 | 0 | 0 | 282536 | 107928.7 | 0 | 0 | 282536 | 107928.7 |  | N | N |  | 1
AEE00000110S | 노무 | L001010101000003 |  | 특별인부 | 일반공사 직종 | 인 | 0.171 | 0 | 0 | 226122 | 38666.8 | 0 | 0 | 226122 | 38666.8 |  | N | N |  | 1
AEE00000110S | 손료 | RENT000000000001 |  | 공구손료 | 인력품의 2% | 식 | 1 | 7034.7 | 7034.7 | 0 | 0 | 0 | 0 | 7034.7 | 7034.7 |  | N | N | 2 | 1
|  |  |  | [합 계] |  |  | 0 | 0 | 7034 | 0 | 351739 | 0 | 0 | 0 | 358773 |  |  |  |  | 1
[7 empty] | 0 | 0 | 0 | 0 | 0 | 0 | 0 | 0 | 0 |  |  |  |  | 1
AEE00000120S |  |  |  | 탑다운공법 지하 현장 세우기 | 지하7층 미만 | ton | 0 | 0 | 0 | 0 | 0 | 0 | 0 | 0 | 0 |  |  |  |  | 1
AEE00000120S | 노무 | L001010101000011 |  | 철골공 | 일반공사 직종 | 인 | 0.878 | 0 | 0 | 252641 | 221818.7 | 0 | 0 | 252641 | 221818.7 |  | N | N |  | 1
AEE00000120S | 노무 | L001010101000012 |  | 용접공 | 일반공사 직종 | 인 | 0.344 | 0 | 0 | 282536 | 97192.3 | 0 | 0 | 282536 | 97192.3 |  | N | N |  | 1
AEE00000120S | 노무 | L001010101000003 |  | 특별인부 | 일반공사 직종 | 인 | 0.208 | 0 | 0 | 226122 | 47033.3 | 0 | 0 | 226122 | 47033.3 |  | N | N |  | 1
AEE00000120S | 손료 | RENT000000000001 |  | 공구손료 | 인력품의 2% | 식 | 1 | 7320.8 | 7320.8 | 0 | 0 | 0 | 0 | 7320.8 | 7320.8 |  | N | N | 2 | 1
|  |  |  | [합 계] |  |  | 0 | 0 | 7320 | 0 | 366044 | 0 | 0 | 0 | 373364 |  |  |  |  | 1
[7 empty] | 0 | 0 | 0 | 0 | 0 | 0 | 0 | 0 | 0 |  |  |  |  | 1
AEE00000130S |  |  |  | 탑다운공법 지하 현장 세우기 | 지하10층 미만 | ton | 0 | 0 | 0 | 0 | 0 | 0 | 0 | 0 | 0 |  |  |  |  | 1
AEE00000130S | 노무 | L001010101000011 |  | 철골공 | 일반공사 직종 | 인 | 0.927 | 0 | 0 | 252641 | 234198.2 | 0 | 0 | 252641 | 234198.2 |  | N | N |  | 1
AEE00000130S | 노무 | L001010101000012 |  | 용접공 | 일반공사 직종 | 인 | 0.306 | 0 | 0 | 282536 | 86456 | 0 | 0 | 282536 | 86456 |  | N | N |  | 1
AEE00000130S | 노무 | L001010101000003 |  | 특별인부 | 일반공사 직종 | 인 | 0.242 | 0 | 0 | 226122 | 54721.5 | 0 | 0 | 226122 | 54721.5 |  | N | N |  | 1
AEE00000130S | 손료 | RENT000000000001 |  | 공구손료 | 인력품의 2% | 식 | 1 | 7507.5 | 7507.5 | 0 | 0 | 0 | 0 | 7507.5 | 7507.5 |  | N | N | 2 | 1
|  |  |  | [합 계] |  |  | 0 | 0 | 7507 | 0 | 375375 | 0 | 0 | 0 | 382882 |  |  |  |  | 1
[7 empty] | 0 | 0 | 0 | 0 | 0 | 0 | 0 | 0 | 0 |  |  |  |  | 1
AEE00000140S |  |  |  | 탑다운공법 지하 현장 세우기 | 지하10층 이상 | ton | 0 | 0 | 0 | 0 | 0 | 0 | 0 | 0 | 0 |  |  |  |  | 1
AEE00000140S | 노무 | L001010101000011 |  | 철골공 | 일반공사 직종 | 인 | 0.976 | 0 | 0 | 252641 | 246577.6 | 0 | 0 | 252641 | 246577.6 |  | N | N |  | 1
AEE00000140S | 노무 | L001010101000012 |  | 용접공 | 일반공사 직종 | 인 | 0.268 | 0 | 0 | 282536 | 75719.6 | 0 | 0 | 282536 | 75719.6 |  | N | N |  | 1
AEE00000140S | 노무 | L001010101000003 |  | 특별인부 | 일반공사 직종 | 인 | 0.276 | 0 | 0 | 226122 | 62409.6 | 0 | 0 | 226122 | 62409.6 |  | N | N |  | 1
AEE00000140S | 손료 | RENT000000000001 |  | 공구손료 | 인력품의 2% | 식 | 1 | 7694.1 | 7694.1 | 0 | 0 | 0 | 0 | 7694.1 | 7694.1 |  | N | N | 2 | 1
|  |  |  | [합 계] |  |  | 0 | 0 | 7694 | 0 | 384706 | 0 | 0 | 0 | 392400 |  |  |  |  | 1
[7 empty] | 0 | 0 | 0 | 0 | 0 | 0 | 0 | 0 | 0 |  |  |  |  | 1
AEE90000010S |  |  |  | 고장력 볼트 본조임 | 30본/t 미만 | TON | 0 | 0 | 0 | 0 | 0 | 0 | 0 | 0 | 0 |  |  |  |  | 1
AEE90000010S | 노무 | L001010101000011 |  | 철골공 | 일반공사 직종 | 인 | 0.43 | 0 | 0 | 252641 | 108635.6 | 0 | 0 | 252641 | 108635.6 |  | N | N |  | 1
AEE90000010S | 노무 | L001010101000003 |  | 특별인부 | 일반공사 직종 | 인 | 0.12 | 0 | 0 | 226122 | 27134.6 | 0 | 0 | 226122 | 27134.6 |  | N | N |  | 1
AEE90000010S | 손료 | RENT000000000001 |  | 공구손료 | 인력품의 3% | 식 | 1 | 4073.1 | 4073.1 | 0 | 0 | 0 | 0 | 4073.1 | 4073.1 |  | N | N | 3 | 1
|  |  |  | [합 계] |  |  | 0 | 0 | 4073 | 0 | 135770 | 0 | 0 | 0 | 139843 |  |  |  |  | 1
[7 empty] | 0 | 0 | 0 | 0 | 0 | 0 | 0 | 0 | 0 |  |  |  |  | 1
AEE90000020S |  |  |  | 고장력 볼트 본조임 | 50본/t 미만 | TON | 0 | 0 | 0 | 0 | 0 | 0 | 0 | 0 | 0 |  |  |  |  | 1
AEE90000020S | 노무 | L001010101000011 |  | 철골공 | 일반공사 직종 | 인 | 0.52 | 0 | 0 | 252641 | 131373.3 | 0 | 0 | 252641 | 131373.3 |  | N | N |  | 1
AEE90000020S | 노무 | L001010101000003 |  | 특별인부 | 일반공사 직종 | 인 | 0.14 | 0 | 0 | 226122 | 31657 | 0 | 0 | 226122 | 31657 |  | N | N |  | 1
AEE90000020S | 손료 | RENT000000000001 |  | 공구손료 | 인력품의 3% | 식 | 1 | 4890.9 | 4890.9 | 0 | 0 | 0 | 0 | 4890.9 | 4890.9 |  | N | N | 3 | 1
|  |  |  | [합 계] |  |  | 0 | 0 | 4890 | 0 | 163030 | 0 | 0 | 0 | 167920 |  |  |  |  | 1
[7 empty] | 0 | 0 | 0 | 0 | 0 | 0 | 0 | 0 | 0 |  |  |  |  | 1
AEE90000030S |  |  |  | 고장력 볼트 본조임 | 70본/t 미만 | TON | 0 | 0 | 0 | 0 | 0 | 0 | 0 | 0 | 0 |  |  |  |  | 1
AEE90000030S | 노무 | L001010101000011 |  | 철골공 | 일반공사 직종 | 인 | 0.59 | 0 | 0 | 252641 | 149058.1 | 0 | 0 | 252641 | 149058.1 |  | N | N |  | 1
AEE90000030S | 노무 | L001010101000003 |  | 특별인부 | 일반공사 직종 | 인 | 0.16 | 0 | 0 | 226122 | 36179.5 | 0 | 0 | 226122 | 36179.5 |  | N | N |  | 1
AEE90000030S | 손료 | RENT000000000001 |  | 공구손료 | 인력품의 3% | 식 | 1 | 5557.1 | 5557.1 | 0 | 0 | 0 | 0 | 5557.1 | 5557.1 |  | N | N | 3 | 1
|  |  |  | [합 계] |  |  | 0 | 0 | 5557 | 0 | 185237 | 0 | 0 | 0 | 190794 |  |  |  |  | 1
[7 empty] | 0 | 0 | 0 | 0 | 0 | 0 | 0 | 0 | 0 |  |  |  |  | 1
AEE90000040S |  |  |  | 고장력 볼트 본조임 | 90본/t 미만 | TON | 0 | 0 | 0 | 0 | 0 | 0 | 0 | 0 | 0 |  |  |  |  | 1
AEE90000040S | 노무 | L001010101000011 |  | 철골공 | 일반공사 직종 | 인 | 0.66 | 0 | 0 | 252641 | 166743 | 0 | 0 | 252641 | 166743 |  | N | N |  | 1
AEE90000040S | 노무 | L001010101000003 |  | 특별인부 | 일반공사 직종 | 인 | 0.18 | 0 | 0 | 226122 | 40701.9 | 0 | 0 | 226122 | 40701.9 |  | N | N |  | 1
AEE90000040S | 손료 | RENT000000000001 |  | 공구손료 | 인력품의 3% | 식 | 1 | 6223.3 | 6223.3 | 0 | 0 | 0 | 0 | 6223.3 | 6223.3 |  | N | N | 3 | 1
|  |  |  | [합 계] |  |  | 0 | 0 | 6223 | 0 | 207444 | 0 | 0 | 0 | 213667 |  |  |  |  | 1
[7 empty] | 0 | 0 | 0 | 0 | 0 | 0 | 0 | 0 | 0 |  |  |  |  | 1
AEE90000050S |  |  |  | 고장력 볼트 본조임 | 110본/t 미만 | TON | 0 | 0 | 0 | 0 | 0 | 0 | 0 | 0 | 0 |  |  |  |  | 1
AEE90000050S | 노무 | L001010101000011 |  | 철골공 | 일반공사 직종 | 인 | 0.72 | 0 | 0 | 252641 | 181901.5 | 0 | 0 | 252641 | 181901.5 |  | N | N |  | 1
AEE90000050S | 노무 | L001010101000003 |  | 특별인부 | 일반공사 직종 | 인 | 0.2 | 0 | 0 | 226122 | 45224.4 | 0 | 0 | 226122 | 45224.4 |  | N | N |  | 1
AEE90000050S | 손료 | RENT000000000001 |  | 공구손료 | 인력품의 3% | 식 | 1 | 6813.7 | 6813.7 | 0 | 0 | 0 | 0 | 6813.7 | 6813.7 |  | N | N | 3 | 1
|  |  |  | [합 계] |  |  | 0 | 0 | 6813 | 0 | 227125 | 0 | 0 | 0 | 233938 |  |  |  |  | 1
[7 empty] | 0 | 0 | 0 | 0 | 0 | 0 | 0 | 0 | 0 |  |  |  |  | 1
AEE90000060S |  |  |  | 고장력 볼트 본조임 | 110본/t 이상 | TON | 0 | 0 | 0 | 0 | 0 | 0 | 0 | 0 | 0 |  |  |  |  | 1
AEE90000060S | 노무 | L001010101000011 |  | 철골공 | 일반공사 직종 | 인 | 0.74 | 0 | 0 | 252641 | 186954.3 | 0 | 0 | 252641 | 186954.3 |  | N | N |  | 1
AEE90000060S | 노무 | L001010101000003 |  | 특별인부 | 일반공사 직종 | 인 | 0.2 | 0 | 0 | 226122 | 45224.4 | 0 | 0 | 226122 | 45224.4 |  | N | N |  | 1
AEE90000060S | 손료 | RENT000000000001 |  | 공구손료 | 인력품의 3% | 식 | 1 | 6965.3 | 6965.3 | 0 | 0 | 0 | 0 | 6965.3 | 6965.3 |  | N | N | 3 | 1
|  |  |  | [합 계] |  |  | 0 | 0 | 6965 | 0 | 232178 | 0 | 0 | 0 | 239143 |  |  |  |  | 1
[7 empty] | 0 | 0 | 0 | 0 | 0 | 0 | 0 | 0 | 0 |  |  |  |  | 1
AEE90100010S |  |  |  | 수용접(Built up 제작) | 20(m/t) 미만, 30ton 미만 | TON | 0 | 0 | 0 | 0 | 0 | 0 | 0 | 0 | 0 |  |  |  |  | 1
AEE90100010S | 자재 | 2327181222368808 |  | 연강용피복아크용접봉 | 연강용피복아크용접봉, Φ3.2mm(KSE4301) | KG | 8.4 | 3146 | 26426.4 | 0 | 0 | 0 | 0 | 3146 | 26426.4 |  | N | N |  | 1
AEE90100010S | 노무 | L001010101000012 |  | 용접공 | 일반공사 직종 | 인 | 0.2992 | 0 | 0 | 282536 | 84534.7 | 0 | 0 | 282536 | 84534.7 |  | N | N |  | 1
AEE90100010S | 손료 | RENT000000000001 |  | 제경비 | 인력품의 60% | 식 | 1 | 50720.8 | 50720.8 | 0 | 0 | 0 | 0 | 50720.8 | 50720.8 |  | N | N | 60 | 1
|  |  |  | [합 계] |  |  | 0 | 0 | 77147 | 0 | 84534 | 0 | 0 | 0 | 161681 |  |  |  |  | 1
[7 empty] | 0 | 0 | 0 | 0 | 0 | 0 | 0 | 0 | 0 |  |  |  |  | 1
AEE90100020S |  |  |  | 수용접(Built up 제작) | 20(m/t) 미만, 30ton 이상 | TON | 0 | 0 | 0 | 0 | 0 | 0 | 0 | 0 | 0 |  |  |  |  | 1
AEE90100020S | 자재 | 2327181222368808 |  | 연강용피복아크용접봉 | 연강용피복아크용접봉, Φ3.2mm(KSE4301) | KG | 8.4 | 3146 | 26426.4 | 0 | 0 | 0 | 0 | 3146 | 26426.4 |  | N | N |  | 1
AEE90100020S | 노무 | L001010101000012 |  | 용접공 | 일반공사 직종 | 인 | 0.2882 | 0 | 0 | 282536 | 81426.8 | 0 | 0 | 282536 | 81426.8 |  | N | N |  | 1
AEE90100020S | 손료 | RENT000000000001 |  | 제경비 | 인력품의 60% | 식 | 1 | 48856 | 48856 | 0 | 0 | 0 | 0 | 48856 | 48856 |  | N | N | 60 | 1
|  |  |  | [합 계] |  |  | 0 | 0 | 75282 | 0 | 81426 | 0 | 0 | 0 | 156708 |  |  |  |  | 1
[7 empty] | 0 | 0 | 0 | 0 | 0 | 0 | 0 | 0 | 0 |  |  |  |  | 1
AEE90100030S |  |  |  | 수용접(Built up 제작) | 20(m/t) 미만, 60ton 이상 | TON | 0 | 0 | 0 | 0 | 0 | 0 | 0 | 0 | 0 |  |  |  |  | 1
AEE90100030S | 자재 | 2327181222368808 |  | 연강용피복아크용접봉 | 연강용피복아크용접봉, Φ3.2mm(KSE4301) | KG | 8.4 | 3146 | 26426.4 | 0 | 0 | 0 | 0 | 3146 | 26426.4 |  | N | N |  | 1
AEE90100030S | 노무 | L001010101000012 |  | 용접공 | 일반공사 직종 | 인 | 0.2684 | 0 | 0 | 282536 | 75832.6 | 0 | 0 | 282536 | 75832.6 |  | N | N |  | 1
AEE90100030S | 손료 | RENT000000000001 |  | 제경비 | 인력품의 60% | 식 | 1 | 45499.5 | 45499.5 | 0 | 0 | 0 | 0 | 45499.5 | 45499.5 |  | N | N | 60 | 1
|  |  |  | [합 계] |  |  | 0 | 0 | 71925 | 0 | 75832 | 0 | 0 | 0 | 147757 |  |  |  |  | 1
[7 empty] | 0 | 0 | 0 | 0 | 0 | 0 | 0 | 0 | 0 |  |  |  |  | 1
AEE90100040S |  |  |  | 수용접(Built up 제작) | 20(m/t) 미만, 100ton 이상 | TON | 0 | 0 | 0 | 0 | 0 | 0 | 0 | 0 | 0 |  |  |  |  | 1
AEE90100040S | 자재 | 2327181222368808 |  | 연강용피복아크용접봉 | 연강용피복아크용접봉, Φ3.2mm(KSE4301) | KG | 8.4 | 3146 | 26426.4 | 0 | 0 | 0 | 0 | 3146 | 26426.4 |  | N | N |  | 1
AEE90100040S | 노무 | L001010101000012 |  | 용접공 | 일반공사 직종 | 인 | 0.2552 | 0 | 0 | 282536 | 72103.1 | 0 | 0 | 282536 | 72103.1 |  | N | N |  | 1
AEE90100040S | 손료 | RENT000000000001 |  | 제경비 | 인력품의 60% | 식 | 1 | 43261.8 | 43261.8 | 0 | 0 | 0 | 0 | 43261.8 | 43261.8 |  | N | N | 60 | 1
|  |  |  | [합 계] |  |  | 0 | 0 | 69688 | 0 | 72103 | 0 | 0 | 0 | 141791 |  |  |  |  | 1
[7 empty] | 0 | 0 | 0 | 0 | 0 | 0 | 0 | 0 | 0 |  |  |  |  | 1
AEE90100050S |  |  |  | 수용접(Built up 제작) | 20(m/t) 미만, 200ton 이상 | TON | 0 | 0 | 0 | 0 | 0 | 0 | 0 | 0 | 0 |  |  |  |  | 1
AEE90100050S | 자재 | 2327181222368808 |  | 연강용피복아크용접봉 | 연강용피복아크용접봉, Φ3.2mm(KSE4301) | KG | 8.4 | 3146 | 26426.4 | 0 | 0 | 0 | 0 | 3146 | 26426.4 |  | N | N |  | 1
AEE90100050S | 노무 | L001010101000012 |  | 용접공 | 일반공사 직종 | 인 | 0.2376 | 0 | 0 | 282536 | 67130.5 | 0 | 0 | 282536 | 67130.5 |  | N | N |  | 1
AEE90100050S | 손료 | RENT000000000001 |  | 제경비 | 인력품의 60% | 식 | 1 | 40278.3 | 40278.3 | 0 | 0 | 0 | 0 | 40278.3 | 40278.3 |  | N | N | 60 | 1
|  |  |  | [합 계] |  |  | 0 | 0 | 66704 | 0 | 67130 | 0 | 0 | 0 | 133834 |  |  |  |  | 1
[7 empty] | 0 | 0 | 0 | 0 | 0 | 0 | 0 | 0 | 0 |  |  |  |  | 1
AEE90100060S |  |  |  | 수용접(Built up 제작) | 20(m/t) 미만, 300ton 이상 | TON | 0 | 0 | 0 | 0 | 0 | 0 | 0 | 0 | 0 |  |  |  |  | 1
AEE90100060S | 자재 | 2327181222368808 |  | 연강용피복아크용접봉 | 연강용피복아크용접봉, Φ3.2mm(KSE4301) | KG | 8.4 | 3146 | 26426.4 | 0 | 0 | 0 | 0 | 3146 | 26426.4 |  | N | N |  | 1
AEE90100060S | 노무 | L001010101000012 |  | 용접공 | 일반공사 직종 | 인 | 0.2288 | 0 | 0 | 282536 | 64644.2 | 0 | 0 | 282536 | 64644.2 |  | N | N |  | 1
AEE90100060S | 손료 | RENT000000000001 |  | 제경비 | 인력품의 60% | 식 | 1 | 38786.5 | 38786.5 | 0 | 0 | 0 | 0 | 38786.5 | 38786.5 |  | N | N | 60 | 1
|  |  |  | [합 계] |  |  | 0 | 0 | 65212 | 0 | 64644 | 0 | 0 | 0 | 129856 |  |  |  |  | 1
[7 empty] | 0 | 0 | 0 | 0 | 0 | 0 | 0 | 0 | 0 |  |  |  |  | 1
AEE90100070S |  |  |  | 수용접(Built up 제작) | 20(m/t) 미만, 400ton 이상 | TON | 0 | 0 | 0 | 0 | 0 | 0 | 0 | 0 | 0 |  |  |  |  | 1
AEE90100070S | 자재 | 2327181222368808 |  | 연강용피복아크용접봉 | 연강용피복아크용접봉, Φ3.2mm(KSE4301) | KG | 8.4 | 3146 | 26426.4 | 0 | 0 | 0 | 0 | 3146 | 26426.4 |  | N | N |  | 1
AEE90100070S | 노무 | L001010101000012 |  | 용접공 | 일반공사 직종 | 인 | 0.2222 | 0 | 0 | 282536 | 62779.4 | 0 | 0 | 282536 | 62779.4 |  | N | N |  | 1
AEE90100070S | 손료 | RENT000000000001 |  | 제경비 | 인력품의 60% | 식 | 1 | 37667.6 | 37667.6 | 0 | 0 | 0 | 0 | 37667.6 | 37667.6 |  | N | N | 60 | 1
|  |  |  | [합 계] |  |  | 0 | 0 | 64094 | 0 | 62779 | 0 | 0 | 0 | 126873 |  |  |  |  | 1
[7 empty] | 0 | 0 | 0 | 0 | 0 | 0 | 0 | 0 | 0 |  |  |  |  | 1
AEE90100080S |  |  |  | 수용접(Built up 제작) | 20(m/t) 미만, 500ton 이상 | TON | 0 | 0 | 0 | 0 | 0 | 0 | 0 | 0 | 0 |  |  |  |  | 1
AEE90100080S | 자재 | 2327181222368808 |  | 연강용피복아크용접봉 | 연강용피복아크용접봉, Φ3.2mm(KSE4301) | KG | 8.4 | 3146 | 26426.4 | 0 | 0 | 0 | 0 | 3146 | 26426.4 |  | N | N |  | 1
AEE90100080S | 노무 | L001010101000012 |  | 용접공 | 일반공사 직종 | 인 | 0.2178 | 0 | 0 | 282536 | 61536.3 | 0 | 0 | 282536 | 61536.3 |  | N | N |  | 1
AEE90100080S | 손료 | RENT000000000001 |  | 제경비 | 인력품의 60% | 식 | 1 | 36921.7 | 36921.7 | 0 | 0 | 0 | 0 | 36921.7 | 36921.7 |  | N | N | 60 | 1
|  |  |  | [합 계] |  |  | 0 | 0 | 63348 | 0 | 61536 | 0 | 0 | 0 | 124884 |  |  |  |  | 1
[7 empty] | 0 | 0 | 0 | 0 | 0 | 0 | 0 | 0 | 0 |  |  |  |  | 1
AEE90100090S |  |  |  | 수용접(Built up 제작) | 20(m/t) 미만, 600ton 이상 | TON | 0 | 0 | 0 | 0 | 0 | 0 | 0 | 0 | 0 |  |  |  |  | 1
AEE90100090S | 자재 | 2327181222368808 |  | 연강용피복아크용접봉 | 연강용피복아크용접봉, Φ3.2mm(KSE4301) | KG | 8.4 | 3146 | 26426.4 | 0 | 0 | 0 | 0 | 3146 | 26426.4 |  | N | N |  | 1
AEE90100090S | 노무 | L001010101000012 |  | 용접공 | 일반공사 직종 | 인 | 0.2134 | 0 | 0 | 282536 | 60293.1 | 0 | 0 | 282536 | 60293.1 |  | N | N |  | 1
AEE90100090S | 손료 | RENT000000000001 |  | 제경비 | 인력품의 60% | 식 | 1 | 36175.8 | 36175.8 | 0 | 0 | 0 | 0 | 36175.8 | 36175.8 |  | N | N | 60 | 1
|  |  |  | [합 계] |  |  | 0 | 0 | 62602 | 0 | 60293 | 0 | 0 | 0 | 122895 |  |  |  |  | 1
[7 empty] | 0 | 0 | 0 | 0 | 0 | 0 | 0 | 0 | 0 |  |  |  |  | 1
AEE90100100S |  |  |  | 수용접(Built up 제작) | 20(m/t) 미만, 700ton 이상 | TON | 0 | 0 | 0 | 0 | 0 | 0 | 0 | 0 | 0 |  |  |  |  | 1
AEE90100100S | 자재 | 2327181222368808 |  | 연강용피복아크용접봉 | 연강용피복아크용접봉, Φ3.2mm(KSE4301) | KG | 8.4 | 3146 | 26426.4 | 0 | 0 | 0 | 0 | 3146 | 26426.4 |  | N | N |  | 1
AEE90100100S | 노무 | L001010101000012 |  | 용접공 | 일반공사 직종 | 인 | 0.2112 | 0 | 0 | 282536 | 59671.6 | 0 | 0 | 282536 | 59671.6 |  | N | N |  | 1
AEE90100100S | 손료 | RENT000000000001 |  | 제경비 | 인력품의 60% | 식 | 1 | 35802.9 | 35802.9 | 0 | 0 | 0 | 0 | 35802.9 | 35802.9 |  | N | N | 60 | 1
|  |  |  | [합 계] |  |  | 0 | 0 | 62229 | 0 | 59671 | 0 | 0 | 0 | 121900 |  |  |  |  | 1
[7 empty] | 0 | 0 | 0 | 0 | 0 | 0 | 0 | 0 | 0 |  |  |  |  | 1
AEE90100110S |  |  |  | 수용접(Built up 제작) | 20(m/t) 미만, 800ton 이상 | TON | 0 | 0 | 0 | 0 | 0 | 0 | 0 | 0 | 0 |  |  |  |  | 1
AEE90100110S | 자재 | 2327181222368808 |  | 연강용피복아크용접봉 | 연강용피복아크용접봉, Φ3.2mm(KSE4301) | KG | 8.4 | 3146 | 26426.4 | 0 | 0 | 0 | 0 | 3146 | 26426.4 |  | N | N |  | 1
AEE90100110S | 노무 | L001010101000012 |  | 용접공 | 일반공사 직종 | 인 | 0.2068 | 0 | 0 | 282536 | 58428.4 | 0 | 0 | 282536 | 58428.4 |  | N | N |  | 1
AEE90100110S | 손료 | RENT000000000001 |  | 제경비 | 인력품의 60% | 식 | 1 | 35057 | 35057 | 0 | 0 | 0 | 0 | 35057 | 35057 |  | N | N | 60 | 1
|  |  |  | [합 계] |  |  | 0 | 0 | 61483 | 0 | 58428 | 0 | 0 | 0 | 119911 |  |  |  |  | 1
[7 empty] | 0 | 0 | 0 | 0 | 0 | 0 | 0 | 0 | 0 |  |  |  |  | 1
AEE90100120S |  |  |  | 수용접(Built up 제작) | 20(m/t) 미만, 900ton 이상 | TON | 0 | 0 | 0 | 0 | 0 | 0 | 0 | 0 | 0 |  |  |  |  | 1
AEE90100120S | 자재 | 2327181222368808 |  | 연강용피복아크용접봉 | 연강용피복아크용접봉, Φ3.2mm(KSE4301) | KG | 8.4 | 3146 | 26426.4 | 0 | 0 | 0 | 0 | 3146 | 26426.4 |  | N | N |  | 1
AEE90100120S | 노무 | L001010101000012 |  | 용접공 | 일반공사 직종 | 인 | 0.2046 | 0 | 0 | 282536 | 57806.8 | 0 | 0 | 282536 | 57806.8 |  | N | N |  | 1
AEE90100120S | 손료 | RENT000000000001 |  | 제경비 | 인력품의 60% | 식 | 1 | 34684 | 34684 | 0 | 0 | 0 | 0 | 34684 | 34684 |  | N | N | 60 | 1
|  |  |  | [합 계] |  |  | 0 | 0 | 61110 | 0 | 57806 | 0 | 0 | 0 | 118916 |  |  |  |  | 1
[7 empty] | 0 | 0 | 0 | 0 | 0 | 0 | 0 | 0 | 0 |  |  |  |  | 1
AEE90100130S |  |  |  | 수용접(Built up 제작) | 20(m/t) 미만, 1,000ton 이상 | TON | 0 | 0 | 0 | 0 | 0 | 0 | 0 | 0 | 0 |  |  |  |  | 1
AEE90100130S | 자재 | 2327181222368808 |  | 연강용피복아크용접봉 | 연강용피복아크용접봉, Φ3.2mm(KSE4301) | KG | 8.4 | 3146 | 26426.4 | 0 | 0 | 0 | 0 | 3146 | 26426.4 |  | N | N |  | 1
AEE90100130S | 노무 | L001010101000012 |  | 용접공 | 일반공사 직종 | 인 | 0.2024 | 0 | 0 | 282536 | 57185.2 | 0 | 0 | 282536 | 57185.2 |  | N | N |  | 1
AEE90100130S | 손료 | RENT000000000001 |  | 제경비 | 인력품의 60% | 식 | 1 | 34311.1 | 34311.1 | 0 | 0 | 0 | 0 | 34311.1 | 34311.1 |  | N | N | 60 | 1
|  |  |  | [합 계] |  |  | 0 | 0 | 60737 | 0 | 57185 | 0 | 0 | 0 | 117922 |  |  |  |  | 1
[7 empty] | 0 | 0 | 0 | 0 | 0 | 0 | 0 | 0 | 0 |  |  |  |  | 1
AEE90100140S |  |  |  | 수용접(Built up 제작) | 20(m/t) 미만, 1,500ton 이상 | TON | 0 | 0 | 0 | 0 | 0 | 0 | 0 | 0 | 0 |  |  |  |  | 1
AEE90100140S | 자재 | 2327181222368808 |  | 연강용피복아크용접봉 | 연강용피복아크용접봉, Φ3.2mm(KSE4301) | KG | 8.4 | 3146 | 26426.4 | 0 | 0 | 0 | 0 | 3146 | 26426.4 |  | N | N |  | 1
AEE90100140S | 노무 | L001010101000012 |  | 용접공 | 일반공사 직종 | 인 | 0.1958 | 0 | 0 | 282536 | 55320.5 | 0 | 0 | 282536 | 55320.5 |  | N | N |  | 1
AEE90100140S | 손료 | RENT000000000001 |  | 제경비 | 인력품의 60% | 식 | 1 | 33192.3 | 33192.3 | 0 | 0 | 0 | 0 | 33192.3 | 33192.3 |  | N | N | 60 | 1
|  |  |  | [합 계] |  |  | 0 | 0 | 59618 | 0 | 55320 | 0 | 0 | 0 | 114938 |  |  |  |  | 1
[7 empty] | 0 | 0 | 0 | 0 | 0 | 0 | 0 | 0 | 0 |  |  |  |  | 1
AEE90100150S |  |  |  | 수용접(Built up 제작) | 20(m/t) 미만, 2,000ton 이상 | TON | 0 | 0 | 0 | 0 | 0 | 0 | 0 | 0 | 0 |  |  |  |  | 1
AEE90100150S | 자재 | 2327181222368808 |  | 연강용피복아크용접봉 | 연강용피복아크용접봉, Φ3.2mm(KSE4301) | KG | 8.4 | 3146 | 26426.4 | 0 | 0 | 0 | 0 | 3146 | 26426.4 |  | N | N |  | 1
AEE90100150S | 노무 | L001010101000012 |  | 용접공 | 일반공사 직종 | 인 | 0.1892 | 0 | 0 | 282536 | 53455.8 | 0 | 0 | 282536 | 53455.8 |  | N | N |  | 1
AEE90100150S | 손료 | RENT000000000001 |  | 제경비 | 인력품의 60% | 식 | 1 | 32073.4 | 32073.4 | 0 | 0 | 0 | 0 | 32073.4 | 32073.4 |  | N | N | 60 | 1
|  |  |  | [합 계] |  |  | 0 | 0 | 58499 | 0 | 53455 | 0 | 0 | 0 | 111954 |  |  |  |  | 1
[7 empty] | 0 | 0 | 0 | 0 | 0 | 0 | 0 | 0 | 0 |  |  |  |  | 1
AEE90200010S |  |  |  | 수용접(Rolled shape 제작) | 20(m/t) 미만, 30ton 미만 | TON | 0 | 0 | 0 | 0 | 0 | 0 | 0 | 0 | 0 |  |  |  |  | 1
AEE90200010S | 자재 | 2327181222368808 |  | 연강용피복아크용접봉 | 연강용피복아크용접봉, Φ3.2mm(KSE4301) | KG | 8.4 | 3146 | 26426.4 | 0 | 0 | 0 | 0 | 3146 | 26426.4 |  | N | N |  | 1
AEE90200010S | 노무 | L001010101000012 |  | 용접공 | 일반공사 직종 | 인 | 0.2184 | 0 | 0 | 282536 | 61705.8 | 0 | 0 | 282536 | 61705.8 |  | N | N |  | 1
AEE90200010S | 손료 | RENT000000000001 |  | 제경비 | 인력품의 60% | 식 | 1 | 37023.4 | 37023.4 | 0 | 0 | 0 | 0 | 37023.4 | 37023.4 |  | N | N | 60 | 1
|  |  |  | [합 계] |  |  | 0 | 0 | 63449 | 0 | 61705 | 0 | 0 | 0 | 125154 |  |  |  |  | 1
[7 empty] | 0 | 0 | 0 | 0 | 0 | 0 | 0 | 0 | 0 |  |  |  |  | 1
AEE90200020S |  |  |  | 수용접(Rolled shape 제작) | 20(m/t) 미만, 30ton 이상 | TON | 0 | 0 | 0 | 0 | 0 | 0 | 0 | 0 | 0 |  |  |  |  | 1
AEE90200020S | 자재 | 2327181222368808 |  | 연강용피복아크용접봉 | 연강용피복아크용접봉, Φ3.2mm(KSE4301) | KG | 8.4 | 3146 | 26426.4 | 0 | 0 | 0 | 0 | 3146 | 26426.4 |  | N | N |  | 1
AEE90200020S | 노무 | L001010101000012 |  | 용접공 | 일반공사 직종 | 인 | 0.2104 | 0 | 0 | 282536 | 59445.5 | 0 | 0 | 282536 | 59445.5 |  | N | N |  | 1
AEE90200020S | 손료 | RENT000000000001 |  | 제경비 | 인력품의 60% | 식 | 1 | 35667.3 | 35667.3 | 0 | 0 | 0 | 0 | 35667.3 | 35667.3 |  | N | N | 60 | 1
|  |  |  | [합 계] |  |  | 0 | 0 | 62093 | 0 | 59445 | 0 | 0 | 0 | 121538 |  |  |  |  | 1
[7 empty] | 0 | 0 | 0 | 0 | 0 | 0 | 0 | 0 | 0 |  |  |  |  | 1
AEE90200030S |  |  |  | 수용접(Rolled shape 제작) | 20(m/t) 미만, 60ton 이상 | TON | 0 | 0 | 0 | 0 | 0 | 0 | 0 | 0 | 0 |  |  |  |  | 1
AEE90200030S | 자재 | 2327181222368808 |  | 연강용피복아크용접봉 | 연강용피복아크용접봉, Φ3.2mm(KSE4301) | KG | 8.4 | 3146 | 26426.4 | 0 | 0 | 0 | 0 | 3146 | 26426.4 |  | N | N |  | 1
AEE90200030S | 노무 | L001010101000012 |  | 용접공 | 일반공사 직종 | 인 | 0.1959 | 0 | 0 | 282536 | 55348.8 | 0 | 0 | 282536 | 55348.8 |  | N | N |  | 1
AEE90200030S | 손료 | RENT000000000001 |  | 제경비 | 인력품의 60% | 식 | 1 | 33209.2 | 33209.2 | 0 | 0 | 0 | 0 | 33209.2 | 33209.2 |  | N | N | 60 | 1
|  |  |  | [합 계] |  |  | 0 | 0 | 59635 | 0 | 55348 | 0 | 0 | 0 | 114983 |  |  |  |  | 1
[7 empty] | 0 | 0 | 0 | 0 | 0 | 0 | 0 | 0 | 0 |  |  |  |  | 1
AEE90200040S |  |  |  | 수용접(Rolled shape 제작) | 20(m/t) 미만, 100ton 이상 | TON | 0 | 0 | 0 | 0 | 0 | 0 | 0 | 0 | 0 |  |  |  |  | 1
AEE90200040S | 자재 | 2327181222368808 |  | 연강용피복아크용접봉 | 연강용피복아크용접봉, Φ3.2mm(KSE4301) | KG | 8.4 | 3146 | 26426.4 | 0 | 0 | 0 | 0 | 3146 | 26426.4 |  | N | N |  | 1
AEE90200040S | 노무 | L001010101000012 |  | 용접공 | 일반공사 직종 | 인 | 0.1863 | 0 | 0 | 282536 | 52636.4 | 0 | 0 | 282536 | 52636.4 |  | N | N |  | 1
AEE90200040S | 손료 | RENT000000000001 |  | 제경비 | 인력품의 60% | 식 | 1 | 31581.8 | 31581.8 | 0 | 0 | 0 | 0 | 31581.8 | 31581.8 |  | N | N | 60 | 1
|  |  |  | [합 계] |  |  | 0 | 0 | 58008 | 0 | 52636 | 0 | 0 | 0 | 110644 |  |  |  |  | 1
[7 empty] | 0 | 0 | 0 | 0 | 0 | 0 | 0 | 0 | 0 |  |  |  |  | 1
AEE90200050S |  |  |  | 수용접(Rolled shape 제작) | 20(m/t) 미만, 200ton 이상 | TON | 0 | 0 | 0 | 0 | 0 | 0 | 0 | 0 | 0 |  |  |  |  | 1
AEE90200050S | 자재 | 2327181222368808 |  | 연강용피복아크용접봉 | 연강용피복아크용접봉, Φ3.2mm(KSE4301) | KG | 8.4 | 3146 | 26426.4 | 0 | 0 | 0 | 0 | 3146 | 26426.4 |  | N | N |  | 1
AEE90200050S | 노무 | L001010101000012 |  | 용접공 | 일반공사 직종 | 인 | 0.1734 | 0 | 0 | 282536 | 48991.7 | 0 | 0 | 282536 | 48991.7 |  | N | N |  | 1
AEE90200050S | 손료 | RENT000000000001 |  | 제경비 | 인력품의 60% | 식 | 1 | 29395 | 29395 | 0 | 0 | 0 | 0 | 29395 | 29395 |  | N | N | 60 | 1
|  |  |  | [합 계] |  |  | 0 | 0 | 55821 | 0 | 48991 | 0 | 0 | 0 | 104812 |  |  |  |  | 1
[7 empty] | 0 | 0 | 0 | 0 | 0 | 0 | 0 | 0 | 0 |  |  |  |  | 1
AEE90200060S |  |  |  | 수용접(Rolled shape 제작) | 20(m/t) 미만, 300ton 이상 | TON | 0 | 0 | 0 | 0 | 0 | 0 | 0 | 0 | 0 |  |  |  |  | 1
AEE90200060S | 자재 | 2327181222368808 |  | 연강용피복아크용접봉 | 연강용피복아크용접봉, Φ3.2mm(KSE4301) | KG | 8.4 | 3146 | 26426.4 | 0 | 0 | 0 | 0 | 3146 | 26426.4 |  | N | N |  | 1
AEE90200060S | 노무 | L001010101000012 |  | 용접공 | 일반공사 직종 | 인 | 0.167 | 0 | 0 | 282536 | 47183.5 | 0 | 0 | 282536 | 47183.5 |  | N | N |  | 1
AEE90200060S | 손료 | RENT000000000001 |  | 제경비 | 인력품의 60% | 식 | 1 | 28310.1 | 28310.1 | 0 | 0 | 0 | 0 | 28310.1 | 28310.1 |  | N | N | 60 | 1
|  |  |  | [합 계] |  |  | 0 | 0 | 54736 | 0 | 47183 | 0 | 0 | 0 | 101919 |  |  |  |  | 1
[7 empty] | 0 | 0 | 0 | 0 | 0 | 0 | 0 | 0 | 0 |  |  |  |  | 1
AEE90200070S |  |  |  | 수용접(Rolled shape 제작) | 20(m/t) 미만, 400ton 이상 | TON | 0 | 0 | 0 | 0 | 0 | 0 | 0 | 0 | 0 |  |  |  |  | 1
AEE90200070S | 자재 | 2327181222368808 |  | 연강용피복아크용접봉 | 연강용피복아크용접봉, Φ3.2mm(KSE4301) | KG | 8.4 | 3146 | 26426.4 | 0 | 0 | 0 | 0 | 3146 | 26426.4 |  | N | N |  | 1
AEE90200070S | 노무 | L001010101000012 |  | 용접공 | 일반공사 직종 | 인 | 0.1622 | 0 | 0 | 282536 | 45827.3 | 0 | 0 | 282536 | 45827.3 |  | N | N |  | 1
AEE90200070S | 손료 | RENT000000000001 |  | 제경비 | 인력품의 60% | 식 | 1 | 27496.3 | 27496.3 | 0 | 0 | 0 | 0 | 27496.3 | 27496.3 |  | N | N | 60 | 1
|  |  |  | [합 계] |  |  | 0 | 0 | 53922 | 0 | 45827 | 0 | 0 | 0 | 99749 |  |  |  |  | 1
[7 empty] | 0 | 0 | 0 | 0 | 0 | 0 | 0 | 0 | 0 |  |  |  |  | 1
AEE90200080S |  |  |  | 수용접(Rolled shape 제작) | 20(m/t) 미만, 500ton 이상 | TON | 0 | 0 | 0 | 0 | 0 | 0 | 0 | 0 | 0 |  |  |  |  | 1
AEE90200080S | 자재 | 2327181222368808 |  | 연강용피복아크용접봉 | 연강용피복아크용접봉, Φ3.2mm(KSE4301) | KG | 8.4 | 3146 | 26426.4 | 0 | 0 | 0 | 0 | 3146 | 26426.4 |  | N | N |  | 1
AEE90200080S | 노무 | L001010101000012 |  | 용접공 | 일반공사 직종 | 인 | 0.159 | 0 | 0 | 282536 | 44923.2 | 0 | 0 | 282536 | 44923.2 |  | N | N |  | 1
AEE90200080S | 손료 | RENT000000000001 |  | 제경비 | 인력품의 60% | 식 | 1 | 26953.9 | 26953.9 | 0 | 0 | 0 | 0 | 26953.9 | 26953.9 |  | N | N | 60 | 1
|  |  |  | [합 계] |  |  | 0 | 0 | 53380 | 0 | 44923 | 0 | 0 | 0 | 98303 |  |  |  |  | 1
[7 empty] | 0 | 0 | 0 | 0 | 0 | 0 | 0 | 0 | 0 |  |  |  |  | 1
AEE90200090S |  |  |  | 수용접(Rolled shape 제작) | 20(m/t) 미만, 600ton 이상 | TON | 0 | 0 | 0 | 0 | 0 | 0 | 0 | 0 | 0 |  |  |  |  | 1
AEE90200090S | 자재 | 2327181222368808 |  | 연강용피복아크용접봉 | 연강용피복아크용접봉, Φ3.2mm(KSE4301) | KG | 8.4 | 3146 | 26426.4 | 0 | 0 | 0 | 0 | 3146 | 26426.4 |  | N | N |  | 1
AEE90200090S | 노무 | L001010101000012 |  | 용접공 | 일반공사 직종 | 인 | 0.1558 | 0 | 0 | 282536 | 44019.1 | 0 | 0 | 282536 | 44019.1 |  | N | N |  | 1
AEE90200090S | 손료 | RENT000000000001 |  | 제경비 | 인력품의 60% | 식 | 1 | 26411.4 | 26411.4 | 0 | 0 | 0 | 0 | 26411.4 | 26411.4 |  | N | N | 60 | 1
|  |  |  | [합 계] |  |  | 0 | 0 | 52837 | 0 | 44019 | 0 | 0 | 0 | 96856 |  |  |  |  | 1
[7 empty] | 0 | 0 | 0 | 0 | 0 | 0 | 0 | 0 | 0 |  |  |  |  | 1
AEE90200100S |  |  |  | 수용접(Rolled shape 제작) | 20(m/t) 미만, 700ton 이상 | TON | 0 | 0 | 0 | 0 | 0 | 0 | 0 | 0 | 0 |  |  |  |  | 1
AEE90200100S | 자재 | 2327181222368808 |  | 연강용피복아크용접봉 | 연강용피복아크용접봉, Φ3.2mm(KSE4301) | KG | 8.4 | 3146 | 26426.4 | 0 | 0 | 0 | 0 | 3146 | 26426.4 |  | N | N |  | 1
AEE90200100S | 노무 | L001010101000012 |  | 용접공 | 일반공사 직종 | 인 | 0.1542 | 0 | 0 | 282536 | 43567 | 0 | 0 | 282536 | 43567 |  | N | N |  | 1
AEE90200100S | 손료 | RENT000000000001 |  | 제경비 | 인력품의 60% | 식 | 1 | 26140.2 | 26140.2 | 0 | 0 | 0 | 0 | 26140.2 | 26140.2 |  | N | N | 60 | 1
|  |  |  | [합 계] |  |  | 0 | 0 | 52566 | 0 | 43567 | 0 | 0 | 0 | 96133 |  |  |  |  | 1
[7 empty] | 0 | 0 | 0 | 0 | 0 | 0 | 0 | 0 | 0 |  |  |  |  | 1
AEE90200110S |  |  |  | 수용접(Rolled shape 제작) | 20(m/t) 미만, 800ton 이상 | TON | 0 | 0 | 0 | 0 | 0 | 0 | 0 | 0 | 0 |  |  |  |  | 1
AEE90200110S | 자재 | 2327181222368808 |  | 연강용피복아크용접봉 | 연강용피복아크용접봉, Φ3.2mm(KSE4301) | KG | 8.4 | 3146 | 26426.4 | 0 | 0 | 0 | 0 | 3146 | 26426.4 |  | N | N |  | 1
AEE90200110S | 노무 | L001010101000012 |  | 용접공 | 일반공사 직종 | 인 | 0.151 | 0 | 0 | 282536 | 42662.9 | 0 | 0 | 282536 | 42662.9 |  | N | N |  | 1
AEE90200110S | 손료 | RENT000000000001 |  | 제경비 | 인력품의 60% | 식 | 1 | 25597.7 | 25597.7 | 0 | 0 | 0 | 0 | 25597.7 | 25597.7 |  | N | N | 60 | 1
|  |  |  | [합 계] |  |  | 0 | 0 | 52024 | 0 | 42662 | 0 | 0 | 0 | 94686 |  |  |  |  | 1
[7 empty] | 0 | 0 | 0 | 0 | 0 | 0 | 0 | 0 | 0 |  |  |  |  | 1
AEE90200120S |  |  |  | 수용접(Rolled shape 제작) | 20(m/t) 미만, 900ton 이상 | TON | 0 | 0 | 0 | 0 | 0 | 0 | 0 | 0 | 0 |  |  |  |  | 1
AEE90200120S | 자재 | 2327181222368808 |  | 연강용피복아크용접봉 | 연강용피복아크용접봉, Φ3.2mm(KSE4301) | KG | 8.4 | 3146 | 26426.4 | 0 | 0 | 0 | 0 | 3146 | 26426.4 |  | N | N |  | 1
AEE90200120S | 노무 | L001010101000012 |  | 용접공 | 일반공사 직종 | 인 | 0.1494 | 0 | 0 | 282536 | 42210.8 | 0 | 0 | 282536 | 42210.8 |  | N | N |  | 1
AEE90200120S | 손료 | RENT000000000001 |  | 제경비 | 인력품의 60% | 식 | 1 | 25326.4 | 25326.4 | 0 | 0 | 0 | 0 | 25326.4 | 25326.4 |  | N | N | 60 | 1
|  |  |  | [합 계] |  |  | 0 | 0 | 51752 | 0 | 42210 | 0 | 0 | 0 | 93962 |  |  |  |  | 1
[7 empty] | 0 | 0 | 0 | 0 | 0 | 0 | 0 | 0 | 0 |  |  |  |  | 1
AEE90200130S |  |  |  | 수용접(Rolled shape 제작) | 20(m/t) 미만, 1,000ton 이상 | TON | 0 | 0 | 0 | 0 | 0 | 0 | 0 | 0 | 0 |  |  |  |  | 1
AEE90200130S | 자재 | 2327181222368808 |  | 연강용피복아크용접봉 | 연강용피복아크용접봉, Φ3.2mm(KSE4301) | KG | 8.4 | 3146 | 26426.4 | 0 | 0 | 0 | 0 | 3146 | 26426.4 |  | N | N |  | 1
AEE90200130S | 노무 | L001010101000012 |  | 용접공 | 일반공사 직종 | 인 | 0.1478 | 0 | 0 | 282536 | 41758.8 | 0 | 0 | 282536 | 41758.8 |  | N | N |  | 1
AEE90200130S | 손료 | RENT000000000001 |  | 제경비 | 인력품의 60% | 식 | 1 | 25055.2 | 25055.2 | 0 | 0 | 0 | 0 | 25055.2 | 25055.2 |  | N | N | 60 | 1
|  |  |  | [합 계] |  |  | 0 | 0 | 51481 | 0 | 41758 | 0 | 0 | 0 | 93239 |  |  |  |  | 1
[7 empty] | 0 | 0 | 0 | 0 | 0 | 0 | 0 | 0 | 0 |  |  |  |  | 1
AEE90200140S |  |  |  | 수용접(Rolled shape 제작) | 20(m/t) 미만, 1,500ton 이상 | TON | 0 | 0 | 0 | 0 | 0 | 0 | 0 | 0 | 0 |  |  |  |  | 1
AEE90200140S | 자재 | 2327181222368808 |  | 연강용피복아크용접봉 | 연강용피복아크용접봉, Φ3.2mm(KSE4301) | KG | 8.4 | 3146 | 26426.4 | 0 | 0 | 0 | 0 | 3146 | 26426.4 |  | N | N |  | 1
AEE90200140S | 노무 | L001010101000012 |  | 용접공 | 일반공사 직종 | 인 | 0.1429 | 0 | 0 | 282536 | 40374.3 | 0 | 0 | 282536 | 40374.3 |  | N | N |  | 1
AEE90200140S | 손료 | RENT000000000001 |  | 제경비 | 인력품의 60% | 식 | 1 | 24224.5 | 24224.5 | 0 | 0 | 0 | 0 | 24224.5 | 24224.5 |  | N | N | 60 | 1
|  |  |  | [합 계] |  |  | 0 | 0 | 50650 | 0 | 40374 | 0 | 0 | 0 | 91024 |  |  |  |  | 1
[7 empty] | 0 | 0 | 0 | 0 | 0 | 0 | 0 | 0 | 0 |  |  |  |  | 1
AEE90200150S |  |  |  | 수용접(Rolled shape 제작) | 20(m/t) 미만, 2,000ton 이상 | TON | 0 | 0 | 0 | 0 | 0 | 0 | 0 | 0 | 0 |  |  |  |  | 1
AEE90200150S | 자재 | 2327181222368808 |  | 연강용피복아크용접봉 | 연강용피복아크용접봉, Φ3.2mm(KSE4301) | KG | 8.4 | 3146 | 26426.4 | 0 | 0 | 0 | 0 | 3146 | 26426.4 |  | N | N |  | 1
AEE90200150S | 노무 | L001010101000012 |  | 용접공 | 일반공사 직종 | 인 | 0.1381 | 0 | 0 | 282536 | 39018.2 | 0 | 0 | 282536 | 39018.2 |  | N | N |  | 1
AEE90200150S | 손료 | RENT000000000001 |  | 제경비 | 인력품의 60% | 식 | 1 | 23410.9 | 23410.9 | 0 | 0 | 0 | 0 | 23410.9 | 23410.9 |  | N | N | 60 | 1
|  |  |  | [합 계] |  |  | 0 | 0 | 49837 | 0 | 39018 | 0 | 0 | 0 | 88855 |  |  |  |  | 1
[7 empty] | 0 | 0 | 0 | 0 | 0 | 0 | 0 | 0 | 0 |  |  |  |  | 1
AEE90200160S |  |  |  | 현장용접(CO2 반자동 용접) | 각장 6mm 환산용접 길이 | M | 0 | 0 | 0 | 0 | 0 | 0 | 0 | 0 | 0 |  |  |  |  | 1
AEE90200160S | 노무 | L001010101000012 |  | 용접공 | 일반공사 직종 | 인 | 0.04 | 0 | 0 | 282536 | 11301.4 | 0 | 0 | 282536 | 11301.4 |  | N | N |  | 1
AEE90200160S | 손료 | RENT000000000001 |  | 공구손료 | 인력품의 4% | 식 | 1 | 452 | 452 | 0 | 0 | 0 | 0 | 452 | 452 |  | N | N | 4 | 1
AEE90200160S | 자재 | 2327181322305638 |  | 용접와이어 | 용접와이어, CO2와이어 | kg | 0.28 | 0 | 0 | 0 | 0 | 0 | 0 | 0 | 0 |  | N | N |  | 1
AEE90200160S | 자재 | 1214210422305334 |  | 이산화탄소가스 | 이산화탄소가스 | kg | 0.14 | 0 | 0 | 0 | 0 | 0 | 0 | 0 | 0 |  | N | N |  | 1
|  |  |  | [합 계] |  |  | 0 | 0 | 452 | 0 | 11301 | 0 | 0 | 0 | 11753 |  |  |  |  | 1
[7 empty] | 0 | 0 | 0 | 0 | 0 | 0 | 0 | 0 | 0 |  |  |  |  | 1
AEF10100010S |  |  |  | 데크플레이트 설치 | 10층 이하(자재 별도) | M2 | 0 | 0 | 0 | 0 | 0 | 0 | 0 | 0 | 0 |  |  |  |  | 1
AEF10100010S | 노무 | L001010101000011 |  | 철골공 | 일반공사 직종 | 인 | 0.03 | 0 | 0 | 252641 | 7579.2 | 0 | 0 | 252641 | 7579.2 |  | N | N |  | 1
AEF10100010S | 노무 | L001010101000012 |  | 용접공 | 일반공사 직종 | 인 | 0.01 | 0 | 0 | 282536 | 2825.3 | 0 | 0 | 282536 | 2825.3 |  | N | N |  | 1
AEF10100010S | 노무 | L001010101000003 |  | 특별인부 | 일반공사 직종 | 인 | 0.01 | 0 | 0 | 226122 | 2261.2 | 0 | 0 | 226122 | 2261.2 |  | N | N |  | 1
AEF10100010S | 손료 | RENT000000000001 |  | 공구손료 | 인력품의 5% | 식 | 1 | 633.2 | 633.2 | 0 | 0 | 0 | 0 | 633.2 | 633.2 |  | N | N | 5 | 1
|  |  |  | [합 계] |  |  | 0 | 0 | 633 | 0 | 12665 | 0 | 0 | 0 | 13298 |  |  |  |  | 1
[7 empty] | 0 | 0 | 0 | 0 | 0 | 0 | 0 | 0 | 0 |  |  |  |  | 1
AEF31000010S |  |  |  | 데크플레이트 가스절단 | 판두께 1.6mm, L.P.G | M | 0 | 0 | 0 | 0 | 0 | 0 | 0 | 0 | 0 |  |  |  |  | 1
AEF31000010S | 노무 | L001010101000012 |  | 용접공 | 일반공사 직종 | 인 | 0.017 | 0 | 0 | 282536 | 4803.1 | 0 | 0 | 282536 | 4803.1 |  | N | N |  | 1
AEF31000010S | 자재 | 1511151020204251 |  | 액화석유가스 | 액화석유가스, 건설용LPG | kg | 0.012 | 2119 | 25.4 | 0 | 0 | 0 | 0 | 2119 | 25.4 |  | N | N |  | 1
|  |  |  | [합 계] |  |  | 0 | 0 | 25 | 0 | 4803 | 0 | 0 | 0 | 4828 |  |  |  |  | 1
[7 empty] | 0 | 0 | 0 | 0 | 0 | 0 | 0 | 0 | 0 |  |  |  |  | 1
AEF31000020S |  |  |  | 데크플레이트 가스절단 | 판두께 1.6mm, 아세틸렌 | M | 0 | 0 | 0 | 0 | 0 | 0 | 0 | 0 | 0 |  |  |  |  | 1
AEF31000020S | 노무 | L001010101000012 |  | 용접공 | 일반공사 직종 | 인 | 0.017 | 0 | 0 | 282536 | 4803.1 | 0 | 0 | 282536 | 4803.1 |  | N | N |  | 1
AEF31000020S | 자재 | 1214190420204087 |  | 산소가스 | 산소가스, 기체(㎥) | ㎥ | 0.037 | 0 | 0 | 0 | 0 | 0 | 0 | 0 | 0 | 대기압상태기준 | N | N |  | 1
AEF31000020S | 자재 | 1511150620204095 |  | 아세틸렌가스 | 아세틸렌가스, kg | kg | 0.015 | 15213 | 228.1 | 0 | 0 | 0 | 0 | 15213 | 228.1 |  | N | N |  | 1
|  |  |  | [합 계] |  |  | 0 | 0 | 228 | 0 | 4803 | 0 | 0 | 0 | 5031 |  |  |  |  | 1
[7 empty] | 0 | 0 | 0 | 0 | 0 | 0 | 0 | 0 | 0 |  |  |  |  | 1
AEF31000030S |  |  |  | 데크플레이트 가스절단 | 판두께 2.3mm, L.P.G | M | 0 | 0 | 0 | 0 | 0 | 0 | 0 | 0 | 0 |  |  |  |  | 1
AEF31000030S | 노무 | L001010101000012 |  | 용접공 | 일반공사 직종 | 인 | 0.023 | 0 | 0 | 282536 | 6498.3 | 0 | 0 | 282536 | 6498.3 |  | N | N |  | 1
AEF31000030S | 자재 | 1511151020204251 |  | 액화석유가스 | 액화석유가스, 건설용LPG | kg | 0.014 | 2119 | 29.6 | 0 | 0 | 0 | 0 | 2119 | 29.6 |  | N | N |  | 1
|  |  |  | [합 계] |  |  | 0 | 0 | 29 | 0 | 6498 | 0 | 0 | 0 | 6527 |  |  |  |  | 1
[7 empty] | 0 | 0 | 0 | 0 | 0 | 0 | 0 | 0 | 0 |  |  |  |  | 1
AEF31000040S |  |  |  | 데크플레이트 가스절단 | 판두께 2.3mm, 아세틸렌 | M | 0 | 0 | 0 | 0 | 0 | 0 | 0 | 0 | 0 |  |  |  |  | 1
AEF31000040S | 노무 | L001010101000012 |  | 용접공 | 일반공사 직종 | 인 | 0.023 | 0 | 0 | 282536 | 6498.3 | 0 | 0 | 282536 | 6498.3 |  | N | N |  | 1
AEF31000040S | 자재 | 1214190420204087 |  | 산소가스 | 산소가스, 기체(㎥) | ㎥ | 0.042 | 0 | 0 | 0 | 0 | 0 | 0 | 0 | 0 | 대기압상태기준 | N | N |  | 1
AEF31000040S | 자재 | 1511150620204095 |  | 아세틸렌가스 | 아세틸렌가스, kg | kg | 0.016 | 15213 | 243.4 | 0 | 0 | 0 | 0 | 15213 | 243.4 |  | N | N |  | 1
|  |  |  | [합 계] |  |  | 0 | 0 | 243 | 0 | 6498 | 0 | 0 | 0 | 6741 |  |  |  |  | 1
[7 empty] | 0 | 0 | 0 | 0 | 0 | 0 | 0 | 0 | 0 |  |  |  |  | 1
AEF31000050S |  |  |  | 데크플레이트 플라즈마 절단 |  | M | 0 | 0 | 0 | 0 | 0 | 0 | 0 | 0 | 0 |  |  |  |  | 1
AEF31000050S | 노무 | L001010101000011 |  | 철골공 | 일반공사 직종 | 인 | 0.005 | 0 | 0 | 252641 | 1263.2 | 0 | 0 | 252641 | 1263.2 |  | N | N |  | 1
AEF31000050S | 노무 | L001010101000003 |  | 특별인부 | 일반공사 직종 | 인 | 0.002 | 0 | 0 | 226122 | 452.2 | 0 | 0 | 226122 | 452.2 |  | N | N |  | 1
AEF31000050S | 손료 | RENT000000000001 |  | 공구손료 | 인력품의 10% | 식 | 1 | 171.5 | 171.5 | 0 | 0 | 0 | 0 | 171.5 | 171.5 |  | N | N | 10 | 1
|  |  |  | [합 계] |  |  | 0 | 0 | 171 | 0 | 1715 | 0 | 0 | 0 | 1886 |  |  |  |  | 1
[7 empty] | 0 | 0 | 0 | 0 | 0 | 0 | 0 | 0 | 0 |  |  |  |  | 1
AEG11100010S |  |  |  | 철골 내화 피복뿜칠 | 질석계, 습식 | MM/100M2 | 0 | 0 | 0 | 0 | 0 | 0 | 0 | 0 | 0 |  |  |  |  | 1
AEG11100010S | 노무 | L001010101000029 |  | 도장공 | 일반공사 직종 | 인 | 0.062 | 0 | 0 | 263017 | 16307 | 0 | 0 | 263017 | 16307 |  | N | N |  | 1
AEG11100010S | 노무 | L001010101000003 |  | 특별인부 | 일반공사 직종 | 인 | 0.056 | 0 | 0 | 226122 | 12662.8 | 0 | 0 | 226122 | 12662.8 |  | N | N |  | 1
AEG11100010S | 노무 | L001010101000002 |  | 보통인부 | 일반공사 직종 | 인 | 0.062 | 0 | 0 | 172068 | 10668.2 | 0 | 0 | 172068 | 10668.2 |  | N | N |  | 1
AEG11100010S | 손료 | RENT000000000001 |  | 공구손료 | 인력품의 5% | 식 | 1 | 1981.9 | 1981.9 | 0 | 0 | 0 | 0 | 1981.9 | 1981.9 |  | N | N | 5 | 1
AEG11100010S | 기계경비 | 00006105039000000 |  | 그라우팅 믹서 | 390L*2(5kw) | HR | 0.18 | 0 | 0 | 0 | 0 | 2627 | 472.8 | 2627 | 472.8 |  | N | N |  | 1
AEG11100010S | 기계경비 | 00006202012500000 |  | 그라우팅 펌프 | 40∼125L/min(7.5kw) | HR | 0.18 | 0 | 0 | 0 | 0 | 2590 | 466.2 | 2590 | 466.2 |  | N | N |  | 1
AEG11100010S | 자재 | 3014169910028473 |  | 내화피복재 | 내화피복재, 질석, 습식용 | kg | 38.8 | 0 | 0 | 0 | 0 | 0 | 0 | 0 | 0 |  | N | N |  | 1
|  |  |  | [합 계] |  |  | 0 | 0 | 1981 | 0 | 39638 | 0 | 939 | 0 | 42558 |  |  |  |  | 1
[7 empty] | 0 | 0 | 0 | 0 | 0 | 0 | 0 | 0 | 0 |  |  |  |  | 1
AFA11000010S |  |  |  | 인방보 설치 | 벽돌 | M | 0 | 0 | 0 | 0 | 0 | 0 | 0 | 0 | 0 |  |  |  |  | 1
AFA11000010S | 노무 | L001010101000021 |  | 조적공 | 일반공사 직종 | 인 | 0.06 | 0 | 0 | 270807 | 16248.4 | 0 | 0 | 270807 | 16248.4 |  | N | N |  | 1
|  |  |  | [합 계] |  |  | 0 | 0 | 0 | 0 | 16248 | 0 | 0 | 0 | 16248 |  |  |  |  | 1
[7 empty] | 0 | 0 | 0 | 0 | 0 | 0 | 0 | 0 | 0 |  |  |  |  | 1
AFA11000020S |  |  |  | 인방보 설치 | 치장벽돌 | M | 0 | 0 | 0 | 0 | 0 | 0 | 0 | 0 | 0 |  |  |  |  | 1
AFA11000020S | 노무 | L001010101000021 |  | 조적공 | 일반공사 직종 | 인 | 0.08 | 0 | 0 | 270807 | 21664.5 | 0 | 0 | 270807 | 21664.5 |  | N | N |  | 1
|  |  |  | [합 계] |  |  | 0 | 0 | 0 | 0 | 21664 | 0 | 0 | 0 | 21664 |  |  |  |  | 1
[7 empty] | 0 | 0 | 0 | 0 | 0 | 0 | 0 | 0 | 0 |  |  |  |  | 1
AFA11000030S |  |  |  | 인방보 설치 | 블록 | M | 0 | 0 | 0 | 0 | 0 | 0 | 0 | 0 | 0 |  |  |  |  | 1
AFA11000030S | 노무 | L001010101000021 |  | 조적공 | 일반공사 직종 | 인 | 0.08 | 0 | 0 | 270807 | 21664.5 | 0 | 0 | 270807 | 21664.5 |  | N | N |  | 1
|  |  |  | [합 계] |  |  | 0 | 0 | 0 | 0 | 21664 | 0 | 0 | 0 | 21664 |  |  |  |  | 1
[7 empty] | 0 | 0 | 0 | 0 | 0 | 0 | 0 | 0 | 0 |  |  |  |  | 1
AFA11000040S |  |  |  | 인방보 설치 | ALC블록 | M | 0 | 0 | 0 | 0 | 0 | 0 | 0 | 0 | 0 |  |  |  |  | 1
AFA11000040S | 노무 | L001010101000021 |  | 조적공 | 일반공사 직종 | 인 | 0.06 | 0 | 0 | 270807 | 16248.4 | 0 | 0 | 270807 | 16248.4 |  | N | N |  | 1
|  |  |  | [합 계] |  |  | 0 | 0 | 0 | 0 | 16248 | 0 | 0 | 0 | 16248 |  |  |  |  | 1
[7 empty] | 0 | 0 | 0 | 0 | 0 | 0 | 0 | 0 | 0 |  |  |  |  | 1
AFA11100010S |  |  |  | 벽돌 쌓기(0.5B) | 3.6m 이하 | M2 | 0 | 0 | 0 | 0 | 0 | 0 | 0 | 0 | 0 |  |  |  |  | 1
AFA11100010S | 노무 | L001010101000021 |  | 조적공 | 일반공사 직종 | 인 | 0.12 | 0 | 0 | 270807 | 32496.8 | 0 | 0 | 270807 | 32496.8 |  | N | N |  | 1
AFA11100010S | 노무 | L001010101000002 |  | 보통인부 | 일반공사 직종 | 인 | 0.04 | 0 | 0 | 172068 | 6882.7 | 0 | 0 | 172068 | 6882.7 |  | N | N |  | 1
AFA11100010S | 손료 | RENT000000000001 |  | 공구손료 | 인력품의 2% | 식 | 1 | 787.5 | 787.5 | 0 | 0 | 0 | 0 | 787.5 | 787.5 |  | N | N | 2 | 1
AFA11100010S | 자재 | 3013160321870287 |  | 콘크리트벽돌 | 콘크리트벽돌, 190×57×90mm, C종2급 | 매 | 75 | 0 | 0 | 0 | 0 | 0 | 0 | 0 | 0 |  | N | N |  | 1
|  |  |  | [합 계] |  |  | 0 | 0 | 787 | 0 | 39379 | 0 | 0 | 0 | 40166 |  |  |  |  | 1
[7 empty] | 0 | 0 | 0 | 0 | 0 | 0 | 0 | 0 | 0 |  |  |  |  | 1
AFA11100020S |  |  |  | 벽돌 쌓기(0.5B) | 3.6m 초과 ~ 7.2m 이하 | M2 | 0 | 0 | 0 | 0 | 0 | 0 | 0 | 0 | 0 |  |  |  |  | 1
AFA11100020S | 노무 | L001010101000021 |  | 조적공 | 일반공사 직종 | 인 | 0.13 | 0 | 0 | 270807 | 35204.9 | 0 | 0 | 270807 | 35204.9 |  | N | N |  | 1
AFA11100020S | 노무 | L001010101000002 |  | 보통인부 | 일반공사 직종 | 인 | 0.087 | 0 | 0 | 172068 | 14969.9 | 0 | 0 | 172068 | 14969.9 |  | N | N |  | 1
AFA11100020S | 손료 | RENT000000000001 |  | 공구손료 | 인력품의 2% | 식 | 1 | 1003.4 | 1003.4 | 0 | 0 | 0 | 0 | 1003.4 | 1003.4 |  | N | N | 2 | 1
AFA11100020S | 자재 | 3013160321870287 |  | 콘크리트벽돌 | 콘크리트벽돌, 190×57×90mm, C종2급 | 매 | 75 | 0 | 0 | 0 | 0 | 0 | 0 | 0 | 0 |  | N | N |  | 1
|  |  |  | [합 계] |  |  | 0 | 0 | 1003 | 0 | 50174 | 0 | 0 | 0 | 51177 |  |  |  |  | 1
[7 empty] | 0 | 0 | 0 | 0 | 0 | 0 | 0 | 0 | 0 |  |  |  |  | 1
AFA11100030S |  |  |  | 벽돌 쌓기(0.5B) | 3.6m 이하, 공간쌓기 | M2 | 0 | 0 | 0 | 0 | 0 | 0 | 0 | 0 | 0 |  |  |  |  | 1
AFA11100030S | 노무 | L001010101000021 |  | 조적공 | 일반공사 직종 | 인 | 0.132 | 0 | 0 | 270807 | 35746.5 | 0 | 0 | 270807 | 35746.5 |  | N | N |  | 1
AFA11100030S | 노무 | L001010101000002 |  | 보통인부 | 일반공사 직종 | 인 | 0.044 | 0 | 0 | 172068 | 7570.9 | 0 | 0 | 172068 | 7570.9 |  | N | N |  | 1
AFA11100030S | 손료 | RENT000000000001 |  | 공구손료 | 인력품의 2% | 식 | 1 | 866.3 | 866.3 | 0 | 0 | 0 | 0 | 866.3 | 866.3 |  | N | N | 2 | 1
AFA11100030S | 자재 | 3013160321870287 |  | 콘크리트벽돌 | 콘크리트벽돌, 190×57×90mm, C종2급 | 매 | 75 | 0 | 0 | 0 | 0 | 0 | 0 | 0 | 0 |  | N | N |  | 1
|  |  |  | [합 계] |  |  | 0 | 0 | 866 | 0 | 43317 | 0 | 0 | 0 | 44183 |  |  |  |  | 1
[7 empty] | 0 | 0 | 0 | 0 | 0 | 0 | 0 | 0 | 0 |  |  |  |  | 1
AFA11100040S |  |  |  | 벽돌 쌓기(0.5B) | 3.6m 초과 ~ 7.2m 이하, 공간쌓기 | M2 | 0 | 0 | 0 | 0 | 0 | 0 | 0 | 0 | 0 |  |  |  |  | 1
AFA11100040S | 노무 | L001010101000021 |  | 조적공 | 일반공사 직종 | 인 | 0.143 | 0 | 0 | 270807 | 38725.4 | 0 | 0 | 270807 | 38725.4 |  | N | N |  | 1
AFA11100040S | 노무 | L001010101000002 |  | 보통인부 | 일반공사 직종 | 인 | 0.096 | 0 | 0 | 172068 | 16518.5 | 0 | 0 | 172068 | 16518.5 |  | N | N |  | 1
AFA11100040S | 손료 | RENT000000000001 |  | 공구손료 | 인력품의 2% | 식 | 1 | 1104.8 | 1104.8 | 0 | 0 | 0 | 0 | 1104.8 | 1104.8 |  | N | N | 2 | 1
AFA11100040S | 자재 | 3013160321870287 |  | 콘크리트벽돌 | 콘크리트벽돌, 190×57×90mm, C종2급 | 매 | 75 | 0 | 0 | 0 | 0 | 0 | 0 | 0 | 0 |  | N | N |  | 1
|  |  |  | [합 계] |  |  | 0 | 0 | 1104 | 0 | 55243 | 0 | 0 | 0 | 56347 |  |  |  |  | 1
[7 empty] | 0 | 0 | 0 | 0 | 0 | 0 | 0 | 0 | 0 |  |  |  |  | 1
AFA11300010S |  |  |  | 벽돌 쌓기(1.0B) | 3.6m 이하 | M2 | 0 | 0 | 0 | 0 | 0 | 0 | 0 | 0 | 0 |  |  |  |  | 1
AFA11300010S | 노무 | L001010101000021 |  | 조적공 | 일반공사 직종 | 인 | 0.2 | 0 | 0 | 270807 | 54161.4 | 0 | 0 | 270807 | 54161.4 |  | N | N |  | 1
AFA11300010S | 노무 | L001010101000002 |  | 보통인부 | 일반공사 직종 | 인 | 0.067 | 0 | 0 | 172068 | 11528.5 | 0 | 0 | 172068 | 11528.5 |  | N | N |  | 1
AFA11300010S | 손료 | RENT000000000001 |  | 공구손료 | 인력품의 2% | 식 | 1 | 1313.7 | 1313.7 | 0 | 0 | 0 | 0 | 1313.7 | 1313.7 |  | N | N | 2 | 1
AFA11300010S | 자재 | 3013160321870287 |  | 콘크리트벽돌 | 콘크리트벽돌, 190×57×90mm, C종2급 | 매 | 149 | 0 | 0 | 0 | 0 | 0 | 0 | 0 | 0 |  | N | N |  | 1
|  |  |  | [합 계] |  |  | 0 | 0 | 1313 | 0 | 65689 | 0 | 0 | 0 | 67002 |  |  |  |  | 1
[7 empty] | 0 | 0 | 0 | 0 | 0 | 0 | 0 | 0 | 0 |  |  |  |  | 1
AFA11300020S |  |  |  | 벽돌 쌓기(1.0B) | 3.6m 초과 ~ 7.2m 이하 | M2 | 0 | 0 | 0 | 0 | 0 | 0 | 0 | 0 | 0 |  |  |  |  | 1
AFA11300020S | 노무 | L001010101000021 |  | 조적공 | 일반공사 직종 | 인 | 0.231 | 0 | 0 | 270807 | 62556.4 | 0 | 0 | 270807 | 62556.4 |  | N | N |  | 1
AFA11300020S | 노무 | L001010101000002 |  | 보통인부 | 일반공사 직종 | 인 | 0.154 | 0 | 0 | 172068 | 26498.4 | 0 | 0 | 172068 | 26498.4 |  | N | N |  | 1
AFA11300020S | 손료 | RENT000000000001 |  | 공구손료 | 인력품의 2% | 식 | 1 | 1781 | 1781 | 0 | 0 | 0 | 0 | 1781 | 1781 |  | N | N | 2 | 1
AFA11300020S | 자재 | 3013160321870287 |  | 콘크리트벽돌 | 콘크리트벽돌, 190×57×90mm, C종2급 | 매 | 149 | 0 | 0 | 0 | 0 | 0 | 0 | 0 | 0 |  | N | N |  | 1
|  |  |  | [합 계] |  |  | 0 | 0 | 1781 | 0 | 89054 | 0 | 0 | 0 | 90835 |  |  |  |  | 1
[7 empty] | 0 | 0 | 0 | 0 | 0 | 0 | 0 | 0 | 0 |  |  |  |  | 1
AFA11300030S |  |  |  | 벽돌 쌓기(1.0B) | 3.6m 이하, 공간쌓기 | M2 | 0 | 0 | 0 | 0 | 0 | 0 | 0 | 0 | 0 |  |  |  |  | 1
AFA11300030S | 노무 | L001010101000021 |  | 조적공 | 일반공사 직종 | 인 | 0.22 | 0 | 0 | 270807 | 59577.5 | 0 | 0 | 270807 | 59577.5 |  | N | N |  | 1
AFA11300030S | 노무 | L001010101000002 |  | 보통인부 | 일반공사 직종 | 인 | 0.073 | 0 | 0 | 172068 | 12560.9 | 0 | 0 | 172068 | 12560.9 |  | N | N |  | 1
AFA11300030S | 손료 | RENT000000000001 |  | 공구손료 | 인력품의 2% | 식 | 1 | 1442.7 | 1442.7 | 0 | 0 | 0 | 0 | 1442.7 | 1442.7 |  | N | N | 2 | 1
AFA11300030S | 자재 | 3013160321870287 |  | 콘크리트벽돌 | 콘크리트벽돌, 190×57×90mm, C종2급 | 매 | 149 | 0 | 0 | 0 | 0 | 0 | 0 | 0 | 0 |  | N | N |  | 1
|  |  |  | [합 계] |  |  | 0 | 0 | 1442 | 0 | 72138 | 0 | 0 | 0 | 73580 |  |  |  |  | 1
[7 empty] | 0 | 0 | 0 | 0 | 0 | 0 | 0 | 0 | 0 |  |  |  |  | 1
AFA11300040S |  |  |  | 벽돌 쌓기(1.0B) | 3.6m 초과 ~ 7.2m 이하, 공간쌓기 | M2 | 0 | 0 | 0 | 0 | 0 | 0 | 0 | 0 | 0 |  |  |  |  | 1
AFA11300040S | 노무 | L001010101000021 |  | 조적공 | 일반공사 직종 | 인 | 0.254 | 0 | 0 | 270807 | 68784.9 | 0 | 0 | 270807 | 68784.9 |  | N | N |  | 1
AFA11300040S | 노무 | L001010101000002 |  | 보통인부 | 일반공사 직종 | 인 | 0.169 | 0 | 0 | 172068 | 29079.4 | 0 | 0 | 172068 | 29079.4 |  | N | N |  | 1
AFA11300040S | 손료 | RENT000000000001 |  | 공구손료 | 인력품의 2% | 식 | 1 | 1957.2 | 1957.2 | 0 | 0 | 0 | 0 | 1957.2 | 1957.2 |  | N | N | 2 | 1
AFA11300040S | 자재 | 3013160321870287 |  | 콘크리트벽돌 | 콘크리트벽돌, 190×57×90mm, C종2급 | 매 | 149 | 0 | 0 | 0 | 0 | 0 | 0 | 0 | 0 |  | N | N |  | 1
|  |  |  | [합 계] |  |  | 0 | 0 | 1957 | 0 | 97864 | 0 | 0 | 0 | 99821 |  |  |  |  | 1
[7 empty] | 0 | 0 | 0 | 0 | 0 | 0 | 0 | 0 | 0 |  |  |  |  | 1
AFA11500010S |  |  |  | 벽돌 쌓기(1.5B) | 3.6m 이하 | M2 | 0 | 0 | 0 | 0 | 0 | 0 | 0 | 0 | 0 |  |  |  |  | 1
AFA11500010S | 노무 | L001010101000021 |  | 조적공 | 일반공사 직종 | 인 | 0.273 | 0 | 0 | 270807 | 73930.3 | 0 | 0 | 270807 | 73930.3 |  | N | N |  | 1
AFA11500010S | 노무 | L001010101000002 |  | 보통인부 | 일반공사 직종 | 인 | 0.091 | 0 | 0 | 172068 | 15658.1 | 0 | 0 | 172068 | 15658.1 |  | N | N |  | 1
AFA11500010S | 손료 | RENT000000000001 |  | 공구손료 | 인력품의 2% | 식 | 1 | 1791.7 | 1791.7 | 0 | 0 | 0 | 0 | 1791.7 | 1791.7 |  | N | N | 2 | 1
AFA11500010S | 자재 | 3013160321870287 |  | 콘크리트벽돌 | 콘크리트벽돌, 190×57×90mm, C종2급 | 매 | 224 | 0 | 0 | 0 | 0 | 0 | 0 | 0 | 0 |  | N | N |  | 1
|  |  |  | [합 계] |  |  | 0 | 0 | 1791 | 0 | 89588 | 0 | 0 | 0 | 91379 |  |  |  |  | 1
[7 empty] | 0 | 0 | 0 | 0 | 0 | 0 | 0 | 0 | 0 |  |  |  |  | 1
AFA11500020S |  |  |  | 벽돌 쌓기(1.5B) | 3.6m 초과 ~ 7.2m 이하 | M2 | 0 | 0 | 0 | 0 | 0 | 0 | 0 | 0 | 0 |  |  |  |  | 1
AFA11500020S | 노무 | L001010101000021 |  | 조적공 | 일반공사 직종 | 인 | 0.3 | 0 | 0 | 270807 | 81242.1 | 0 | 0 | 270807 | 81242.1 |  | N | N |  | 1
AFA11500020S | 노무 | L001010101000002 |  | 보통인부 | 일반공사 직종 | 인 | 0.2 | 0 | 0 | 172068 | 34413.6 | 0 | 0 | 172068 | 34413.6 |  | N | N |  | 1
AFA11500020S | 손료 | RENT000000000001 |  | 공구손료 | 인력품의 2% | 식 | 1 | 2313.1 | 2313.1 | 0 | 0 | 0 | 0 | 2313.1 | 2313.1 |  | N | N | 2 | 1
AFA11500020S | 자재 | 3013160321870287 |  | 콘크리트벽돌 | 콘크리트벽돌, 190×57×90mm, C종2급 | 매 | 224 | 0 | 0 | 0 | 0 | 0 | 0 | 0 | 0 |  | N | N |  | 1
|  |  |  | [합 계] |  |  | 0 | 0 | 2313 | 0 | 115655 | 0 | 0 | 0 | 117968 |  |  |  |  | 1
[7 empty] | 0 | 0 | 0 | 0 | 0 | 0 | 0 | 0 | 0 |  |  |  |  | 1
AFA11500030S |  |  |  | 벽돌 쌓기(1.5B) | 3.6m 이하, 공간쌓기 | M2 | 0 | 0 | 0 | 0 | 0 | 0 | 0 | 0 | 0 |  |  |  |  | 1
AFA11500030S | 노무 | L001010101000021 |  | 조적공 | 일반공사 직종 | 인 | 0.3 | 0 | 0 | 270807 | 81242.1 | 0 | 0 | 270807 | 81242.1 |  | N | N |  | 1
AFA11500030S | 노무 | L001010101000002 |  | 보통인부 | 일반공사 직종 | 인 | 0.1 | 0 | 0 | 172068 | 17206.8 | 0 | 0 | 172068 | 17206.8 |  | N | N |  | 1
AFA11500030S | 손료 | RENT000000000001 |  | 공구손료 | 인력품의 2% | 식 | 1 | 1968.9 | 1968.9 | 0 | 0 | 0 | 0 | 1968.9 | 1968.9 |  | N | N | 2 | 1
AFA11500030S | 자재 | 3013160321870287 |  | 콘크리트벽돌 | 콘크리트벽돌, 190×57×90mm, C종2급 | 매 | 224 | 0 | 0 | 0 | 0 | 0 | 0 | 0 | 0 |  | N | N |  | 1
|  |  |  | [합 계] |  |  | 0 | 0 | 1968 | 0 | 98448 | 0 | 0 | 0 | 100416 |  |  |  |  | 1
[7 empty] | 0 | 0 | 0 | 0 | 0 | 0 | 0 | 0 | 0 |  |  |  |  | 1
AFA11500040S |  |  |  | 벽돌 쌓기(1.5B) | 3.6m 초과 ~ 7.2m 이하, 공간쌓기 | M2 | 0 | 0 | 0 | 0 | 0 | 0 | 0 | 0 | 0 |  |  |  |  | 1
AFA11500040S | 노무 | L001010101000021 |  | 조적공 | 일반공사 직종 | 인 | 0.33 | 0 | 0 | 270807 | 89366.3 | 0 | 0 | 270807 | 89366.3 |  | N | N |  | 1
AFA11500040S | 노무 | L001010101000002 |  | 보통인부 | 일반공사 직종 | 인 | 0.22 | 0 | 0 | 172068 | 37854.9 | 0 | 0 | 172068 | 37854.9 |  | N | N |  | 1
AFA11500040S | 손료 | RENT000000000001 |  | 공구손료 | 인력품의 2% | 식 | 1 | 2544.4 | 2544.4 | 0 | 0 | 0 | 0 | 2544.4 | 2544.4 |  | N | N | 2 | 1
AFA11500040S | 자재 | 3013160321870287 |  | 콘크리트벽돌 | 콘크리트벽돌, 190×57×90mm, C종2급 | 매 | 224 | 0 | 0 | 0 | 0 | 0 | 0 | 0 | 0 |  | N | N |  | 1
|  |  |  | [합 계] |  |  | 0 | 0 | 2544 | 0 | 127221 | 0 | 0 | 0 | 129765 |  |  |  |  | 1
[7 empty] | 0 | 0 | 0 | 0 | 0 | 0 | 0 | 0 | 0 |  |  |  |  | 1
AFA11900010S |  |  |  | 벽돌 쌓기 | 3.6m 이하 | 일 | 0 | 0 | 0 | 0 | 0 | 0 | 0 | 0 | 0 |  |  |  |  | 1
AFA11900010S | 노무 | L001010101000021 |  | 조적공 | 일반공사 직종 | 인 | 3 | 0 | 0 | 270807 | 812421 | 0 | 0 | 270807 | 812421 |  | N | N |  | 1
AFA11900010S | 노무 | L001010101000002 |  | 보통인부 | 일반공사 직종 | 인 | 1 | 0 | 0 | 172068 | 172068 | 0 | 0 | 172068 | 172068 |  | N | N |  | 1
AFA11900010S | 손료 | RENT000000000001 |  | 공구손료 | 노무비의 2% | 식 | 1 | 19689.7 | 19689.7 | 0 | 0 | 0 | 0 | 19689.7 | 19689.7 |  | N | N | 2 | 1
|  |  |  | [합 계] |  |  | 0 | 0 | 19689 | 0 | 984489 | 0 | 0 | 0 | 1004178 |  |  |  |  | 1
[7 empty] | 0 | 0 | 0 | 0 | 0 | 0 | 0 | 0 | 0 |  |  |  |  | 1
AFA11900020S |  |  |  | 벽돌 쌓기 | 3.6m 초과 ~ 7.2m 이하 | 일 | 0 | 0 | 0 | 0 | 0 | 0 | 0 | 0 | 0 |  |  |  |  | 1
AFA11900020S | 노무 | L001010101000021 |  | 조적공 | 일반공사 직종 | 인 | 3 | 0 | 0 | 270807 | 812421 | 0 | 0 | 270807 | 812421 |  | N | N |  | 1
AFA11900020S | 노무 | L001010101000002 |  | 보통인부 | 일반공사 직종 | 인 | 2 | 0 | 0 | 172068 | 344136 | 0 | 0 | 172068 | 344136 |  | N | N |  | 1
AFA11900020S | 손료 | RENT000000000001 |  | 공구손료 | 노무비의 2% | 식 | 1 | 23131.1 | 23131.1 | 0 | 0 | 0 | 0 | 23131.1 | 23131.1 |  | N | N | 2 | 1
|  |  |  | [합 계] |  |  | 0 | 0 | 23131 | 0 | 1156557 | 0 | 0 | 0 | 1179688 |  |  |  |  | 1
[7 empty] | 0 | 0 | 0 | 0 | 0 | 0 | 0 | 0 | 0 |  |  |  |  | 1
AFA12800010S |  |  |  | 아치쌓기(1.0B) |  | 천매 | 0 | 0 | 0 | 0 | 0 | 0 | 0 | 0 | 0 |  |  |  |  | 1
AFA12800010S | 노무 | L001010101000021 |  | 조적공 | 일반공사 직종 | 인 | 4.5 | 0 | 0 | 270807 | 1218631.5 | 0 | 0 | 270807 | 1218631.5 |  | N | N |  | 1
AFA12800010S | 노무 | L001010101000002 |  | 보통인부 | 일반공사 직종 | 인 | 2.2 | 0 | 0 | 172068 | 378549.6 | 0 | 0 | 172068 | 378549.6 |  | N | N |  | 1
AFA12800010S | 손료 | RENT000000000001 |  | 공구손료 | 인력품의 2% | 식 | 1 | 31943.6 | 31943.6 | 0 | 0 | 0 | 0 | 31943.6 | 31943.6 |  | N | N | 2 | 1
AFA12800010S | 일위대가 | AGA10001050S |  | 모르타르 배합(배합품 포함) | 배합용적비 1:2, 시멘트, 모래 별도 | M3 | 0.31 | 0 | 0 | 113564 | 35204.8 | 0 | 0 | 113564 | 35204.8 |  | N | N |  | 1
|  |  |  | [합 계] |  |  | 0 | 0 | 31943 | 0 | 1632385 | 0 | 0 | 0 | 1664328 |  |  |  |  | 1
[7 empty] | 0 | 0 | 0 | 0 | 0 | 0 | 0 | 0 | 0 |  |  |  |  | 1
AFA12800020S |  |  |  | 아치쌓기(1.5B) |  | 천매 | 0 | 0 | 0 | 0 | 0 | 0 | 0 | 0 | 0 |  |  |  |  | 1
AFA12800020S | 노무 | L001010101000021 |  | 조적공 | 일반공사 직종 | 인 | 3.6 | 0 | 0 | 270807 | 974905.2 | 0 | 0 | 270807 | 974905.2 |  | N | N |  | 1
AFA12800020S | 노무 | L001010101000002 |  | 보통인부 | 일반공사 직종 | 인 | 2 | 0 | 0 | 172068 | 344136 | 0 | 0 | 172068 | 344136 |  | N | N |  | 1
AFA12800020S | 손료 | RENT000000000001 |  | 공구손료 | 인력품의 2% | 식 | 1 | 26380.8 | 26380.8 | 0 | 0 | 0 | 0 | 26380.8 | 26380.8 |  | N | N | 2 | 1
AFA12800020S | 일위대가 | AGA10001050S |  | 모르타르 배합(배합품 포함) | 배합용적비 1:2, 시멘트, 모래 별도 | M3 | 0.34 | 0 | 0 | 113564 | 38611.7 | 0 | 0 | 113564 | 38611.7 |  | N | N |  | 1
|  |  |  | [합 계] |  |  | 0 | 0 | 26380 | 0 | 1357652 | 0 | 0 | 0 | 1384032 |  |  |  |  | 1
[7 empty] | 0 | 0 | 0 | 0 | 0 | 0 | 0 | 0 | 0 |  |  |  |  | 1
AFA12801010S |  |  |  | 1.0B 적벽돌 한면 치장 아치쌓기(재료비별도) |  | 천매 | 0 | 0 | 0 | 0 | 0 | 0 | 0 | 0 | 0 |  |  |  |  | 1
AFA12801010S | 일위대가 | AFA12800010S |  | 아치쌓기(1.0B) |  | 천매 | 1 | 31943 | 31943 | 1632385 | 1632385 | 0 | 0 | 1664328 | 1664328 |  | N | N |  | 1
AFA12801010S | 일위대가 | AFA12802010S |  | 아치쌓기 치장줄눈 설치(1.0B) |  | 천매 | 1 | 0 | 0 | 86818 | 86818 | 0 | 0 | 86818 | 86818 |  | N | N |  | 1
|  |  |  | [합 계] |  |  | 0 | 0 | 31943 | 0 | 1719203 | 0 | 0 | 0 | 1751146 |  |  |  |  | 1
[7 empty] | 0 | 0 | 0 | 0 | 0 | 0 | 0 | 0 | 0 |  |  |  |  | 1
AFA12801020S |  |  |  | 1.0B 적벽돌 양면 치장 아치쌓기(재료비별도) |  | 천매 | 0 | 0 | 0 | 0 | 0 | 0 | 0 | 0 | 0 |  |  |  |  | 1
AFA12801020S | 일위대가 | AFA12800010S |  | 아치쌓기(1.0B) |  | 천매 | 1 | 31943 | 31943 | 1632385 | 1632385 | 0 | 0 | 1664328 | 1664328 |  | N | N |  | 1
AFA12801020S | 일위대가 | AFA12802010S |  | 아치쌓기 치장줄눈 설치(1.0B) |  | 천매 | 2 | 0 | 0 | 86818 | 173636 | 0 | 0 | 86818 | 173636 |  | N | N |  | 1
|  |  |  | [합 계] |  |  | 0 | 0 | 31943 | 0 | 1806021 | 0 | 0 | 0 | 1837964 |  |  |  |  | 1
[7 empty] | 0 | 0 | 0 | 0 | 0 | 0 | 0 | 0 | 0 |  |  |  |  | 1
AFA12801030S |  |  |  | 1.5B 적벽돌 한면 치장 아치쌓기(재료비별도) |  | 천매 | 0 | 0 | 0 | 0 | 0 | 0 | 0 | 0 | 0 |  |  |  |  | 1
AFA12801030S | 일위대가 | AFA12800020S |  | 아치쌓기(1.5B) |  | 천매 | 1 | 26380 | 26380 | 1357652 | 1357652 | 0 | 0 | 1384032 | 1384032 |  | N | N |  | 1
AFA12801030S | 일위대가 | AFA12802020S |  | 아치쌓기 치장줄눈 설치(1.5B) |  | 천매 | 1 | 0 | 0 | 64972 | 64972 | 0 | 0 | 64972 | 64972 |  | N | N |  | 1
|  |  |  | [합 계] |  |  | 0 | 0 | 26380 | 0 | 1422624 | 0 | 0 | 0 | 1449004 |  |  |  |  | 1
[7 empty] | 0 | 0 | 0 | 0 | 0 | 0 | 0 | 0 | 0 |  |  |  |  | 1
AFA12801040S |  |  |  | 1.5B 적벽돌 양면 치장 아치쌓기(재료비별도) |  | 천매 | 0 | 0 | 0 | 0 | 0 | 0 | 0 | 0 | 0 |  |  |  |  | 1
AFA12801040S | 일위대가 | AFA12800020S |  | 아치쌓기(1.5B) |  | 천매 | 1 | 26380 | 26380 | 1357652 | 1357652 | 0 | 0 | 1384032 | 1384032 |  | N | N |  | 1
AFA12801040S | 일위대가 | AFA12802020S |  | 아치쌓기 치장줄눈 설치(1.5B) |  | 천매 | 2 | 0 | 0 | 64972 | 129944 | 0 | 0 | 64972 | 129944 |  | N | N |  | 1
|  |  |  | [합 계] |  |  | 0 | 0 | 26380 | 0 | 1487596 | 0 | 0 | 0 | 1513976 |  |  |  |  | 1
[7 empty] | 0 | 0 | 0 | 0 | 0 | 0 | 0 | 0 | 0 |  |  |  |  | 1
AFA12802010S |  |  |  | 아치쌓기 치장줄눈 설치(1.0B) |  | 천매 | 0 | 0 | 0 | 0 | 0 | 0 | 0 | 0 | 0 |  |  |  |  | 1
AFA12802010S | 노무 | L001010101000034 |  | 줄눈공 | 일반공사 직종 | 인 | 0.4 | 0 | 0 | 211653 | 84661.2 | 0 | 0 | 211653 | 84661.2 |  | N | N |  | 1
AFA12802010S | 일위대가 | AGA10001030S |  | 모르타르 배합(배합품 포함) | 배합용적비 1:1, 시멘트, 모래 별도 | M3 | 0.019 | 0 | 0 | 113564 | 2157.7 | 0 | 0 | 113564 | 2157.7 |  | N | N |  | 1
|  |  |  | [합 계] |  |  | 0 | 0 | 0 | 0 | 86818 | 0 | 0 | 0 | 86818 |  |  |  |  | 1
[7 empty] | 0 | 0 | 0 | 0 | 0 | 0 | 0 | 0 | 0 |  |  |  |  | 1
AFA12802020S |  |  |  | 아치쌓기 치장줄눈 설치(1.5B) |  | 천매 | 0 | 0 | 0 | 0 | 0 | 0 | 0 | 0 | 0 |  |  |  |  | 1
AFA12802020S | 노무 | L001010101000034 |  | 줄눈공 | 일반공사 직종 | 인 | 0.3 | 0 | 0 | 211653 | 63495.9 | 0 | 0 | 211653 | 63495.9 |  | N | N |  | 1
AFA12802020S | 일위대가 | AGA10001030S |  | 모르타르 배합(배합품 포함) | 배합용적비 1:1, 시멘트, 모래 별도 | M3 | 0.013 | 0 | 0 | 113564 | 1476.3 | 0 | 0 | 113564 | 1476.3 |  | N | N |  | 1
|  |  |  | [합 계] |  |  | 0 | 0 | 0 | 0 | 64972 | 0 | 0 | 0 | 64972 |  |  |  |  | 1
[7 empty] | 0 | 0 | 0 | 0 | 0 | 0 | 0 | 0 | 0 |  |  |  |  | 1
AFA12900010S |  |  |  | 치장쌓기 및 줄눈설치(0.5B) | 3.6m 이하 | M2 | 0 | 0 | 0 | 0 | 0 | 0 | 0 | 0 | 0 |  |  |  |  | 1
AFA12900010S | 노무 | L001010101000021 |  | 조적공 | 일반공사 직종 | 인 | 0.15 | 0 | 0 | 270807 | 40621 | 0 | 0 | 270807 | 40621 |  | N | N |  | 1
AFA12900010S | 노무 | L001010101000034 |  | 줄눈공 | 일반공사 직종 | 인 | 0.1 | 0 | 0 | 211653 | 21165.3 | 0 | 0 | 211653 | 21165.3 |  | N | N |  | 1
AFA12900010S | 노무 | L001010101000002 |  | 보통인부 | 일반공사 직종 | 인 | 0.05 | 0 | 0 | 172068 | 8603.4 | 0 | 0 | 172068 | 8603.4 |  | N | N |  | 1
AFA12900010S | 손료 | RENT000000000001 |  | 공구손료 | 인력품의 2% | 식 | 1 | 1407.7 | 1407.7 | 0 | 0 | 0 | 0 | 1407.7 | 1407.7 |  | N | N | 2 | 1
AFA12900010S | 자재 | 3013160223912133 |  | 미장벽돌 | 미장벽돌, 미장벽돌, 미장벽돌, 190*90*57mm, 견출1종 - 별도 | 매 | 75 | 0 | 0 | 0 | 0 | 0 | 0 | 0 | 0 |  | N | N |  | 1
|  |  |  | [합 계] |  |  | 0 | 0 | 1407 | 0 | 70389 | 0 | 0 | 0 | 71796 |  |  |  |  | 1
[7 empty] | 0 | 0 | 0 | 0 | 0 | 0 | 0 | 0 | 0 |  |  |  |  | 1
AFA12900020S |  |  |  | 치장쌓기 및 줄눈설치(1.0B) | 3.6m 이하 | M2 | 0 | 0 | 0 | 0 | 0 | 0 | 0 | 0 | 0 |  |  |  |  | 1
AFA12900020S | 노무 | L001010101000021 |  | 조적공 | 일반공사 직종 | 인 | 0.231 | 0 | 0 | 270807 | 62556.4 | 0 | 0 | 270807 | 62556.4 |  | N | N |  | 1
AFA12900020S | 노무 | L001010101000034 |  | 줄눈공 | 일반공사 직종 | 인 | 0.154 | 0 | 0 | 211653 | 32594.5 | 0 | 0 | 211653 | 32594.5 |  | N | N |  | 1
AFA12900020S | 노무 | L001010101000002 |  | 보통인부 | 일반공사 직종 | 인 | 0.077 | 0 | 0 | 172068 | 13249.2 | 0 | 0 | 172068 | 13249.2 |  | N | N |  | 1
AFA12900020S | 손료 | RENT000000000001 |  | 공구손료 | 인력품의 2% | 식 | 1 | 2168 | 2168 | 0 | 0 | 0 | 0 | 2168 | 2168 |  | N | N | 2 | 1
AFA12900020S | 자재 | 3013160223912133 |  | 미장벽돌 | 미장벽돌, 미장벽돌, 미장벽돌, 190*90*57mm, 견출1종 - 별도 | 매 | 149 | 0 | 0 | 0 | 0 | 0 | 0 | 0 | 0 |  | N | N |  | 1
|  |  |  | [합 계] |  |  | 0 | 0 | 2168 | 0 | 108400 | 0 | 0 | 0 | 110568 |  |  |  |  | 1
[7 empty] | 0 | 0 | 0 | 0 | 0 | 0 | 0 | 0 | 0 |  |  |  |  | 1
AFA12900030S |  |  |  | 치장쌓기 및 줄눈설치(1.5B) | 3.6m 이하 | M2 | 0 | 0 | 0 | 0 | 0 | 0 | 0 | 0 | 0 |  |  |  |  | 1
AFA12900030S | 노무 | L001010101000021 |  | 조적공 | 일반공사 직종 | 인 | 0.33 | 0 | 0 | 270807 | 89366.3 | 0 | 0 | 270807 | 89366.3 |  | N | N |  | 1
AFA12900030S | 노무 | L001010101000034 |  | 줄눈공 | 일반공사 직종 | 인 | 0.22 | 0 | 0 | 211653 | 46563.6 | 0 | 0 | 211653 | 46563.6 |  | N | N |  | 1
AFA12900030S | 노무 | L001010101000002 |  | 보통인부 | 일반공사 직종 | 인 | 0.11 | 0 | 0 | 172068 | 18927.4 | 0 | 0 | 172068 | 18927.4 |  | N | N |  | 1
AFA12900030S | 손료 | RENT000000000001 |  | 공구손료 | 인력품의 2% | 식 | 1 | 3097.1 | 3097.1 | 0 | 0 | 0 | 0 | 3097.1 | 3097.1 |  | N | N | 2 | 1
AFA12900030S | 자재 | 3013160223912133 |  | 미장벽돌 | 미장벽돌, 미장벽돌, 미장벽돌, 190*90*57mm, 견출1종 - 별도 | 매 | 224 | 0 | 0 | 0 | 0 | 0 | 0 | 0 | 0 |  | N | N |  | 1
|  |  |  | [합 계] |  |  | 0 | 0 | 3097 | 0 | 154857 | 0 | 0 | 0 | 157954 |  |  |  |  | 1
[7 empty] | 0 | 0 | 0 | 0 | 0 | 0 | 0 | 0 | 0 |  |  |  |  | 1
AFA12900040S |  |  |  | 치장쌓기 및 줄눈설치(0.5B) | 3.6m 초과~7.2m 이하 | M2 | 0 | 0 | 0 | 0 | 0 | 0 | 0 | 0 | 0 |  |  |  |  | 1
AFA12900040S | 노무 | L001010101000021 |  | 조적공 | 일반공사 직종 | 인 | 0.167 | 0 | 0 | 270807 | 45224.7 | 0 | 0 | 270807 | 45224.7 |  | N | N |  | 1
AFA12900040S | 노무 | L001010101000034 |  | 줄눈공 | 일반공사 직종 | 인 | 0.111 | 0 | 0 | 211653 | 23493.4 | 0 | 0 | 211653 | 23493.4 |  | N | N |  | 1
AFA12900040S | 노무 | L001010101000002 |  | 보통인부 | 일반공사 직종 | 인 | 0.111 | 0 | 0 | 172068 | 19099.5 | 0 | 0 | 172068 | 19099.5 |  | N | N |  | 1
AFA12900040S | 손료 | RENT000000000001 |  | 공구손료 | 인력품의 2% | 식 | 1 | 1756.3 | 1756.3 | 0 | 0 | 0 | 0 | 1756.3 | 1756.3 |  | N | N | 2 | 1
AFA12900040S | 자재 | 3013160223912133 |  | 미장벽돌 | 미장벽돌, 미장벽돌, 미장벽돌, 190*90*57mm, 견출1종 - 별도 | 매 | 75 | 0 | 0 | 0 | 0 | 0 | 0 | 0 | 0 |  | N | N |  | 1
|  |  |  | [합 계] |  |  | 0 | 0 | 1756 | 0 | 87817 | 0 | 0 | 0 | 89573 |  |  |  |  | 1
[7 empty] | 0 | 0 | 0 | 0 | 0 | 0 | 0 | 0 | 0 |  |  |  |  | 1
AFA12900050S |  |  |  | 치장쌓기 및 줄눈설치(1.0B) | 3.6m 초과~7.2m 이하 | M2 | 0 | 0 | 0 | 0 | 0 | 0 | 0 | 0 | 0 |  |  |  |  | 1
AFA12900050S | 노무 | L001010101000021 |  | 조적공 | 일반공사 직종 | 인 | 0.273 | 0 | 0 | 270807 | 73930.3 | 0 | 0 | 270807 | 73930.3 |  | N | N |  | 1
AFA12900050S | 노무 | L001010101000034 |  | 줄눈공 | 일반공사 직종 | 인 | 0.182 | 0 | 0 | 211653 | 38520.8 | 0 | 0 | 211653 | 38520.8 |  | N | N |  | 1
AFA12900050S | 노무 | L001010101000002 |  | 보통인부 | 일반공사 직종 | 인 | 0.182 | 0 | 0 | 172068 | 31316.3 | 0 | 0 | 172068 | 31316.3 |  | N | N |  | 1
AFA12900050S | 손료 | RENT000000000001 |  | 공구손료 | 인력품의 2% | 식 | 1 | 2875.3 | 2875.3 | 0 | 0 | 0 | 0 | 2875.3 | 2875.3 |  | N | N | 2 | 1
AFA12900050S | 자재 | 3013160223912133 |  | 미장벽돌 | 미장벽돌, 미장벽돌, 미장벽돌, 190*90*57mm, 견출1종 - 별도 | 매 | 149 | 0 | 0 | 0 | 0 | 0 | 0 | 0 | 0 |  | N | N |  | 1
|  |  |  | [합 계] |  |  | 0 | 0 | 2875 | 0 | 143767 | 0 | 0 | 0 | 146642 |  |  |  |  | 1
[7 empty] | 0 | 0 | 0 | 0 | 0 | 0 | 0 | 0 | 0 |  |  |  |  | 1
AFA12900060S |  |  |  | 치장쌓기 및 줄눈설치(1.5B) | 3.6m 초과~7.2m 이하 | M2 | 0 | 0 | 0 | 0 | 0 | 0 | 0 | 0 | 0 |  |  |  |  | 1
AFA12900060S | 노무 | L001010101000021 |  | 조적공 | 일반공사 직종 | 인 | 0.38 | 0 | 0 | 270807 | 102906.6 | 0 | 0 | 270807 | 102906.6 |  | N | N |  | 1
AFA12900060S | 노무 | L001010101000034 |  | 줄눈공 | 일반공사 직종 | 인 | 0.25 | 0 | 0 | 211653 | 52913.2 | 0 | 0 | 211653 | 52913.2 |  | N | N |  | 1
AFA12900060S | 노무 | L001010101000002 |  | 보통인부 | 일반공사 직종 | 인 | 0.25 | 0 | 0 | 172068 | 43017 | 0 | 0 | 172068 | 43017 |  | N | N |  | 1
AFA12900060S | 손료 | RENT000000000001 |  | 공구손료 | 인력품의 2% | 식 | 1 | 3976.7 | 3976.7 | 0 | 0 | 0 | 0 | 3976.7 | 3976.7 |  | N | N | 2 | 1
AFA12900060S | 자재 | 3013160223912133 |  | 미장벽돌 | 미장벽돌, 미장벽돌, 미장벽돌, 190*90*57mm, 견출1종 - 별도 | 매 | 224 | 0 | 0 | 0 | 0 | 0 | 0 | 0 | 0 |  | N | N |  | 1
|  |  |  | [합 계] |  |  | 0 | 0 | 3976 | 0 | 198836 | 0 | 0 | 0 | 202812 |  |  |  |  | 1
[7 empty] | 0 | 0 | 0 | 0 | 0 | 0 | 0 | 0 | 0 |  |  |  |  | 1
AFA12900070S |  |  |  | 치장쌓기 및 줄눈설치 | 3.6m 이하 | 일 | 0 | 0 | 0 | 0 | 0 | 0 | 0 | 0 | 0 |  |  |  |  | 1
AFA12900070S | 노무 | L001010101000021 |  | 조적공 | 일반공사 직종 | 인 | 3 | 0 | 0 | 270807 | 812421 | 0 | 0 | 270807 | 812421 |  | N | N |  | 1
AFA12900070S | 노무 | L001010101000034 |  | 줄눈공 | 일반공사 직종 | 인 | 2 | 0 | 0 | 211653 | 423306 | 0 | 0 | 211653 | 423306 |  | N | N |  | 1
AFA12900070S | 노무 | L001010101000002 |  | 보통인부 | 일반공사 직종 | 인 | 1 | 0 | 0 | 172068 | 172068 | 0 | 0 | 172068 | 172068 |  | N | N |  | 1
AFA12900070S | 손료 | RENT000000000001 |  | 공구손료 | 인력품의 2% | 식 | 1 | 28155.9 | 28155.9 | 0 | 0 | 0 | 0 | 28155.9 | 28155.9 |  | N | N | 2 | 1
|  |  |  | [합 계] |  |  | 0 | 0 | 28155 | 0 | 1407795 | 0 | 0 | 0 | 1435950 |  |  |  |  | 1
[7 empty] | 0 | 0 | 0 | 0 | 0 | 0 | 0 | 0 | 0 |  |  |  |  | 1
AFA12900080S |  |  |  | 치장쌓기 및 줄눈설치 | 3.6m 초과~7.2m 이하 | 일 | 0 | 0 | 0 | 0 | 0 | 0 | 0 | 0 | 0 |  |  |  |  | 1
AFA12900080S | 노무 | L001010101000021 |  | 조적공 | 일반공사 직종 | 인 | 3 | 0 | 0 | 270807 | 812421 | 0 | 0 | 270807 | 812421 |  | N | N |  | 1
AFA12900080S | 노무 | L001010101000034 |  | 줄눈공 | 일반공사 직종 | 인 | 2 | 0 | 0 | 211653 | 423306 | 0 | 0 | 211653 | 423306 |  | N | N |  | 1
AFA12900080S | 노무 | L001010101000002 |  | 보통인부 | 일반공사 직종 | 인 | 2 | 0 | 0 | 172068 | 344136 | 0 | 0 | 172068 | 344136 |  | N | N |  | 1
AFA12900080S | 손료 | RENT000000000001 |  | 공구손료 | 인력품의 2% | 식 | 1 | 31597.2 | 31597.2 | 0 | 0 | 0 | 0 | 31597.2 | 31597.2 |  | N | N | 2 | 1
|  |  |  | [합 계] |  |  | 0 | 0 | 31597 | 0 | 1579863 | 0 | 0 | 0 | 1611460 |  |  |  |  | 1
[7 empty] | 0 | 0 | 0 | 0 | 0 | 0 | 0 | 0 | 0 |  |  |  |  | 1
AFA31000010S |  |  |  | 벽돌운반 | 인력, 1층 | 천매 | 0 | 0 | 0 | 0 | 0 | 0 | 0 | 0 | 0 |  |  |  |  | 1
AFA31000010S | 노무 | L001010101000002 |  | 보통인부 | 일반공사 직종 | 인 | 0.44 | 0 | 0 | 172068 | 75709.9 | 0 | 0 | 172068 | 75709.9 |  | N | N |  | 1
|  |  |  | [합 계] |  |  | 0 | 0 | 0 | 0 | 75709 | 0 | 0 | 0 | 75709 |  |  |  |  | 1
[7 empty] | 0 | 0 | 0 | 0 | 0 | 0 | 0 | 0 | 0 |  |  |  |  | 1
AFA31000020S |  |  |  | 벽돌운반 | 인력, 2층 | 천매 | 0 | 0 | 0 | 0 | 0 | 0 | 0 | 0 | 0 |  |  |  |  | 1
AFA31000020S | 노무 | L001010101000002 |  | 보통인부 | 일반공사 직종 | 인 | 0.56 | 0 | 0 | 172068 | 96358 | 0 | 0 | 172068 | 96358 |  | N | N |  | 1
|  |  |  | [합 계] |  |  | 0 | 0 | 0 | 0 | 96358 | 0 | 0 | 0 | 96358 |  |  |  |  | 1
[7 empty] | 0 | 0 | 0 | 0 | 0 | 0 | 0 | 0 | 0 |  |  |  |  | 1
AFA31000030S |  |  |  | 벽돌운반 | 인력, 3층 | 천매 | 0 | 0 | 0 | 0 | 0 | 0 | 0 | 0 | 0 |  |  |  |  | 1
AFA31000030S | 노무 | L001010101000002 |  | 보통인부 | 일반공사 직종 | 인 | 0.74 | 0 | 0 | 172068 | 127330.3 | 0 | 0 | 172068 | 127330.3 |  | N | N |  | 1
|  |  |  | [합 계] |  |  | 0 | 0 | 0 | 0 | 127330 | 0 | 0 | 0 | 127330 |  |  |  |  | 1
[7 empty] | 0 | 0 | 0 | 0 | 0 | 0 | 0 | 0 | 0 |  |  |  |  | 1
AFA31000040S |  |  |  | 벽돌운반 | 인력, 4층 | 천매 | 0 | 0 | 0 | 0 | 0 | 0 | 0 | 0 | 0 |  |  |  |  | 1
AFA31000040S | 노무 | L001010101000002 |  | 보통인부 | 일반공사 직종 | 인 | 0.96 | 0 | 0 | 172068 | 165185.2 | 0 | 0 | 172068 | 165185.2 |  | N | N |  | 1
|  |  |  | [합 계] |  |  | 0 | 0 | 0 | 0 | 165185 | 0 | 0 | 0 | 165185 |  |  |  |  | 1
[7 empty] | 0 | 0 | 0 | 0 | 0 | 0 | 0 | 0 | 0 |  |  |  |  | 1
AFA31000050S |  |  |  | 벽돌운반 | 인력, 5층 | 천매 | 0 | 0 | 0 | 0 | 0 | 0 | 0 | 0 | 0 |  |  |  |  | 1
AFA31000050S | 노무 | L001010101000002 |  | 보통인부 | 일반공사 직종 | 인 | 1.19 | 0 | 0 | 172068 | 204760.9 | 0 | 0 | 172068 | 204760.9 |  | N | N |  | 1
|  |  |  | [합 계] |  |  | 0 | 0 | 0 | 0 | 204760 | 0 | 0 | 0 | 204760 |  |  |  |  | 1
[7 empty] | 0 | 0 | 0 | 0 | 0 | 0 | 0 | 0 | 0 |  |  |  |  | 1
AFA31000060S |  |  |  | 벽돌운반 | 리프트 사용 | 천매 | 0 | 0 | 0 | 0 | 0 | 0 | 0 | 0 | 0 |  |  |  |  | 1
AFA31000060S | 노무 | L001010101000002 |  | 보통인부 | 일반공사 직종 | 인 | 0.31 | 0 | 0 | 172068 | 53341 | 0 | 0 | 172068 | 53341 |  | N | N |  | 1
|  |  |  | [합 계] |  |  | 0 | 0 | 0 | 0 | 53341 | 0 | 0 | 0 | 53341 |  |  |  |  | 1
[7 empty] | 0 | 0 | 0 | 0 | 0 | 0 | 0 | 0 | 0 |  |  |  |  | 1
AFB11000010S |  |  |  | 블록쌓기(390*190*190) | 3.6m 이하, 한면마감 | M2 | 0 | 0 | 0 | 0 | 0 | 0 | 0 | 0 | 0 |  |  |  |  | 1
AFB11000010S | 노무 | L001010101000021 |  | 조적공 | 일반공사 직종 | 인 | 0.15 | 0 | 0 | 270807 | 40621 | 0 | 0 | 270807 | 40621 |  | N | N |  | 1
AFB11000010S | 노무 | L001010101000002 |  | 보통인부 | 일반공사 직종 | 인 | 0.05 | 0 | 0 | 172068 | 8603.4 | 0 | 0 | 172068 | 8603.4 |  | N | N |  | 1
AFB11000010S | 손료 | RENT000000000001 |  | 공구손료 | 인력품의 2% | 식 | 1 | 984.4 | 984.4 | 0 | 0 | 0 | 0 | 984.4 | 984.4 |  | N | N | 2 | 1
|  |  |  | [합 계] |  |  | 0 | 0 | 984 | 0 | 49224 | 0 | 0 | 0 | 50208 |  |  |  |  | 1
[7 empty] | 0 | 0 | 0 | 0 | 0 | 0 | 0 | 0 | 0 |  |  |  |  | 1
AFB11000020S |  |  |  | 블록쌓기(390*190*190) | 3.6m 이하, 양면마감 | M2 | 0 | 0 | 0 | 0 | 0 | 0 | 0 | 0 | 0 |  |  |  |  | 1
AFB11000020S | 노무 | L001010101000021 |  | 조적공 | 일반공사 직종 | 인 | 0.158 | 0 | 0 | 270807 | 42787.5 | 0 | 0 | 270807 | 42787.5 |  | N | N |  | 1
AFB11000020S | 노무 | L001010101000002 |  | 보통인부 | 일반공사 직종 | 인 | 0.053 | 0 | 0 | 172068 | 9119.6 | 0 | 0 | 172068 | 9119.6 |  | N | N |  | 1
AFB11000020S | 손료 | RENT000000000001 |  | 공구손료 | 인력품의 2% | 식 | 1 | 1038.1 | 1038.1 | 0 | 0 | 0 | 0 | 1038.1 | 1038.1 |  | N | N | 2 | 1
|  |  |  | [합 계] |  |  | 0 | 0 | 1038 | 0 | 51907 | 0 | 0 | 0 | 52945 |  |  |  |  | 1
[7 empty] | 0 | 0 | 0 | 0 | 0 | 0 | 0 | 0 | 0 |  |  |  |  | 1
AFB11000030S |  |  |  | 블록쌓기(390*190*190) | 3.6m 초과~7.2m 이하, 한면마감 | M2 | 0 | 0 | 0 | 0 | 0 | 0 | 0 | 0 | 0 |  |  |  |  | 1
AFB11000030S | 노무 | L001010101000021 |  | 조적공 | 일반공사 직종 | 인 | 0.158 | 0 | 0 | 270807 | 42787.5 | 0 | 0 | 270807 | 42787.5 |  | N | N |  | 1
AFB11000030S | 노무 | L001010101000002 |  | 보통인부 | 일반공사 직종 | 인 | 0.105 | 0 | 0 | 172068 | 18067.1 | 0 | 0 | 172068 | 18067.1 |  | N | N |  | 1
AFB11000030S | 손료 | RENT000000000001 |  | 공구손료 | 인력품의 2% | 식 | 1 | 1217 | 1217 | 0 | 0 | 0 | 0 | 1217 | 1217 |  | N | N | 2 | 1
|  |  |  | [합 계] |  |  | 0 | 0 | 1217 | 0 | 60854 | 0 | 0 | 0 | 62071 |  |  |  |  | 1
[7 empty] | 0 | 0 | 0 | 0 | 0 | 0 | 0 | 0 | 0 |  |  |  |  | 1
AFB11000040S |  |  |  | 블록쌓기(390*190*190) | 3.6m 초과~7.2m 이하, 양면마감 | M2 | 0 | 0 | 0 | 0 | 0 | 0 | 0 | 0 | 0 |  |  |  |  | 1
AFB11000040S | 노무 | L001010101000021 |  | 조적공 | 일반공사 직종 | 인 | 0.167 | 0 | 0 | 270807 | 45224.7 | 0 | 0 | 270807 | 45224.7 |  | N | N |  | 1
AFB11000040S | 노무 | L001010101000002 |  | 보통인부 | 일반공사 직종 | 인 | 0.111 | 0 | 0 | 172068 | 19099.5 | 0 | 0 | 172068 | 19099.5 |  | N | N |  | 1
AFB11000040S | 손료 | RENT000000000001 |  | 공구손료 | 인력품의 2% | 식 | 1 | 1286.4 | 1286.4 | 0 | 0 | 0 | 0 | 1286.4 | 1286.4 |  | N | N | 2 | 1
|  |  |  | [합 계] |  |  | 0 | 0 | 1286 | 0 | 64324 | 0 | 0 | 0 | 65610 |  |  |  |  | 1
[7 empty] | 0 | 0 | 0 | 0 | 0 | 0 | 0 | 0 | 0 |  |  |  |  | 1
AFB11000050S |  |  |  | 블록쌓기(390*190*150) | 3.6m 이하, 한면마감 | M2 | 0 | 0 | 0 | 0 | 0 | 0 | 0 | 0 | 0 |  |  |  |  | 1
AFB11000050S | 노무 | L001010101000021 |  | 조적공 | 일반공사 직종 | 인 | 0.125 | 0 | 0 | 270807 | 33850.8 | 0 | 0 | 270807 | 33850.8 |  | N | N |  | 1
AFB11000050S | 노무 | L001010101000002 |  | 보통인부 | 일반공사 직종 | 인 | 0.042 | 0 | 0 | 172068 | 7226.8 | 0 | 0 | 172068 | 7226.8 |  | N | N |  | 1
AFB11000050S | 손료 | RENT000000000001 |  | 공구손료 | 인력품의 2% | 식 | 1 | 821.5 | 821.5 | 0 | 0 | 0 | 0 | 821.5 | 821.5 |  | N | N | 2 | 1
|  |  |  | [합 계] |  |  | 0 | 0 | 821 | 0 | 41077 | 0 | 0 | 0 | 41898 |  |  |  |  | 1
[7 empty] | 0 | 0 | 0 | 0 | 0 | 0 | 0 | 0 | 0 |  |  |  |  | 1
AFB11000060S |  |  |  | 블록쌓기(390*190*150) | 3.6m 이하, 양면마감 | M2 | 0 | 0 | 0 | 0 | 0 | 0 | 0 | 0 | 0 |  |  |  |  | 1
AFB11000060S | 노무 | L001010101000021 |  | 조적공 | 일반공사 직종 | 인 | 0.13 | 0 | 0 | 270807 | 35204.9 | 0 | 0 | 270807 | 35204.9 |  | N | N |  | 1
AFB11000060S | 노무 | L001010101000002 |  | 보통인부 | 일반공사 직종 | 인 | 0.043 | 0 | 0 | 172068 | 7398.9 | 0 | 0 | 172068 | 7398.9 |  | N | N |  | 1
AFB11000060S | 손료 | RENT000000000001 |  | 공구손료 | 인력품의 2% | 식 | 1 | 852 | 852 | 0 | 0 | 0 | 0 | 852 | 852 |  | N | N | 2 | 1
|  |  |  | [합 계] |  |  | 0 | 0 | 852 | 0 | 42603 | 0 | 0 | 0 | 43455 |  |  |  |  | 1
[7 empty] | 0 | 0 | 0 | 0 | 0 | 0 | 0 | 0 | 0 |  |  |  |  | 1
AFB11000070S |  |  |  | 블록쌓기(390*190*150) | 3.6m 초과~7.2m 이하, 한면마감 | M2 | 0 | 0 | 0 | 0 | 0 | 0 | 0 | 0 | 0 |  |  |  |  | 1
AFB11000070S | 노무 | L001010101000021 |  | 조적공 | 일반공사 직종 | 인 | 0.13 | 0 | 0 | 270807 | 35204.9 | 0 | 0 | 270807 | 35204.9 |  | N | N |  | 1
AFB11000070S | 노무 | L001010101000002 |  | 보통인부 | 일반공사 직종 | 인 | 0.087 | 0 | 0 | 172068 | 14969.9 | 0 | 0 | 172068 | 14969.9 |  | N | N |  | 1
AFB11000070S | 손료 | RENT000000000001 |  | 공구손료 | 인력품의 2% | 식 | 1 | 1003.4 | 1003.4 | 0 | 0 | 0 | 0 | 1003.4 | 1003.4 |  | N | N | 2 | 1
|  |  |  | [합 계] |  |  | 0 | 0 | 1003 | 0 | 50174 | 0 | 0 | 0 | 51177 |  |  |  |  | 1
[7 empty] | 0 | 0 | 0 | 0 | 0 | 0 | 0 | 0 | 0 |  |  |  |  | 1
AFB11000080S |  |  |  | 블록쌓기(390*190*150) | 3.6m 초과~7.2m 이하, 양면마감 | M2 | 0 | 0 | 0 | 0 | 0 | 0 | 0 | 0 | 0 |  |  |  |  | 1
AFB11000080S | 노무 | L001010101000021 |  | 조적공 | 일반공사 직종 | 인 | 0.136 | 0 | 0 | 270807 | 36829.7 | 0 | 0 | 270807 | 36829.7 |  | N | N |  | 1
AFB11000080S | 노무 | L001010101000002 |  | 보통인부 | 일반공사 직종 | 인 | 0.091 | 0 | 0 | 172068 | 15658.1 | 0 | 0 | 172068 | 15658.1 |  | N | N |  | 1
AFB11000080S | 손료 | RENT000000000001 |  | 공구손료 | 인력품의 2% | 식 | 1 | 1049.7 | 1049.7 | 0 | 0 | 0 | 0 | 1049.7 | 1049.7 |  | N | N | 2 | 1
|  |  |  | [합 계] |  |  | 0 | 0 | 1049 | 0 | 52487 | 0 | 0 | 0 | 53536 |  |  |  |  | 1
[7 empty] | 0 | 0 | 0 | 0 | 0 | 0 | 0 | 0 | 0 |  |  |  |  | 1
AFB11000090S |  |  |  | 블록쌓기(390*190*100) | 3.6m 이하, 한면마감 | M2 | 0 | 0 | 0 | 0 | 0 | 0 | 0 | 0 | 0 |  |  |  |  | 1
AFB11000090S | 노무 | L001010101000021 |  | 조적공 | 일반공사 직종 | 인 | 0.107 | 0 | 0 | 270807 | 28976.3 | 0 | 0 | 270807 | 28976.3 |  | N | N |  | 1
AFB11000090S | 노무 | L001010101000002 |  | 보통인부 | 일반공사 직종 | 인 | 0.036 | 0 | 0 | 172068 | 6194.4 | 0 | 0 | 172068 | 6194.4 |  | N | N |  | 1
AFB11000090S | 손료 | RENT000000000001 |  | 공구손료 | 인력품의 2% | 식 | 1 | 703.4 | 703.4 | 0 | 0 | 0 | 0 | 703.4 | 703.4 |  | N | N | 2 | 1
|  |  |  | [합 계] |  |  | 0 | 0 | 703 | 0 | 35170 | 0 | 0 | 0 | 35873 |  |  |  |  | 1
[7 empty] | 0 | 0 | 0 | 0 | 0 | 0 | 0 | 0 | 0 |  |  |  |  | 1
AFB11000100S |  |  |  | 블록쌓기(390*190*100) | 3.6m 이하, 양면마감 | M2 | 0 | 0 | 0 | 0 | 0 | 0 | 0 | 0 | 0 |  |  |  |  | 1
AFB11000100S | 노무 | L001010101000021 |  | 조적공 | 일반공사 직종 | 인 | 0.111 | 0 | 0 | 270807 | 30059.5 | 0 | 0 | 270807 | 30059.5 |  | N | N |  | 1
AFB11000100S | 노무 | L001010101000002 |  | 보통인부 | 일반공사 직종 | 인 | 0.037 | 0 | 0 | 172068 | 6366.5 | 0 | 0 | 172068 | 6366.5 |  | N | N |  | 1
AFB11000100S | 손료 | RENT000000000001 |  | 공구손료 | 인력품의 2% | 식 | 1 | 728.5 | 728.5 | 0 | 0 | 0 | 0 | 728.5 | 728.5 |  | N | N | 2 | 1
|  |  |  | [합 계] |  |  | 0 | 0 | 728 | 0 | 36426 | 0 | 0 | 0 | 37154 |  |  |  |  | 1
[7 empty] | 0 | 0 | 0 | 0 | 0 | 0 | 0 | 0 | 0 |  |  |  |  | 1
AFB11000110S |  |  |  | 블록쌓기(390*190*100) | 3.6m 초과~7.2m 이하, 한면마감 | M2 | 0 | 0 | 0 | 0 | 0 | 0 | 0 | 0 | 0 |  |  |  |  | 1
AFB11000110S | 노무 | L001010101000021 |  | 조적공 | 일반공사 직종 | 인 | 0.111 | 0 | 0 | 270807 | 30059.5 | 0 | 0 | 270807 | 30059.5 |  | N | N |  | 1
AFB11000110S | 노무 | L001010101000002 |  | 보통인부 | 일반공사 직종 | 인 | 0.074 | 0 | 0 | 172068 | 12733 | 0 | 0 | 172068 | 12733 |  | N | N |  | 1
AFB11000110S | 손료 | RENT000000000001 |  | 공구손료 | 인력품의 2% | 식 | 1 | 855.8 | 855.8 | 0 | 0 | 0 | 0 | 855.8 | 855.8 |  | N | N | 2 | 1
|  |  |  | [합 계] |  |  | 0 | 0 | 855 | 0 | 42792 | 0 | 0 | 0 | 43647 |  |  |  |  | 1
[7 empty] | 0 | 0 | 0 | 0 | 0 | 0 | 0 | 0 | 0 |  |  |  |  | 1
AFB11000120S |  |  |  | 블록쌓기(390*190*100) | 3.6m 초과~7.2m 이하, 양면마감 | M2 | 0 | 0 | 0 | 0 | 0 | 0 | 0 | 0 | 0 |  |  |  |  | 1
AFB11000120S | 노무 | L001010101000021 |  | 조적공 | 일반공사 직종 | 인 | 0.12 | 0 | 0 | 270807 | 32496.8 | 0 | 0 | 270807 | 32496.8 |  | N | N |  | 1
AFB11000120S | 노무 | L001010101000002 |  | 보통인부 | 일반공사 직종 | 인 | 0.08 | 0 | 0 | 172068 | 13765.4 | 0 | 0 | 172068 | 13765.4 |  | N | N |  | 1
AFB11000120S | 손료 | RENT000000000001 |  | 공구손료 | 인력품의 2% | 식 | 1 | 925.2 | 925.2 | 0 | 0 | 0 | 0 | 925.2 | 925.2 |  | N | N | 2 | 1
|  |  |  | [합 계] |  |  | 0 | 0 | 925 | 0 | 46262 | 0 | 0 | 0 | 47187 |  |  |  |  | 1
[7 empty] | 0 | 0 | 0 | 0 | 0 | 0 | 0 | 0 | 0 |  |  |  |  | 1
AFB11000130S |  |  |  | 블록쌓기 | 3.6m 이하 | 일 | 0 | 0 | 0 | 0 | 0 | 0 | 0 | 0 | 0 |  |  |  |  | 1
AFB11000130S | 노무 | L001010101000021 |  | 조적공 | 일반공사 직종 | 인 | 3 | 0 | 0 | 270807 | 812421 | 0 | 0 | 270807 | 812421 |  | N | N |  | 1
AFB11000130S | 노무 | L001010101000002 |  | 보통인부 | 일반공사 직종 | 인 | 1 | 0 | 0 | 172068 | 172068 | 0 | 0 | 172068 | 172068 |  | N | N |  | 1
AFB11000130S | 손료 | RENT000000000001 |  | 공구손료 | 인력품의 2% | 식 | 1 | 19689.7 | 19689.7 | 0 | 0 | 0 | 0 | 19689.7 | 19689.7 |  | N | N | 2 | 1
|  |  |  | [합 계] |  |  | 0 | 0 | 19689 | 0 | 984489 | 0 | 0 | 0 | 1004178 |  |  |  |  | 1
[7 empty] | 0 | 0 | 0 | 0 | 0 | 0 | 0 | 0 | 0 |  |  |  |  | 1
AFB11000140S |  |  |  | 블록쌓기 | 3.6m 초과~7.2m 이하 | 일 | 0 | 0 | 0 | 0 | 0 | 0 | 0 | 0 | 0 |  |  |  |  | 1
AFB11000140S | 노무 | L001010101000021 |  | 조적공 | 일반공사 직종 | 인 | 3 | 0 | 0 | 270807 | 812421 | 0 | 0 | 270807 | 812421 |  | N | N |  | 1
AFB11000140S | 노무 | L001010101000002 |  | 보통인부 | 일반공사 직종 | 인 | 2 | 0 | 0 | 172068 | 344136 | 0 | 0 | 172068 | 344136 |  | N | N |  | 1
AFB11000140S | 손료 | RENT000000000001 |  | 공구손료 | 인력품의 2% | 식 | 1 | 23131.1 | 23131.1 | 0 | 0 | 0 | 0 | 23131.1 | 23131.1 |  | N | N | 2 | 1
|  |  |  | [합 계] |  |  | 0 | 0 | 23131 | 0 | 1156557 | 0 | 0 | 0 | 1179688 |  |  |  |  | 1
[7 empty] | 0 | 0 | 0 | 0 | 0 | 0 | 0 | 0 | 0 |  |  |  |  | 1
AFB12000010S |  |  |  | 블록 보강쌓기(390*190*190) | 3.6m 이하, 한면마감, 간격 800mm | M2 | 0 | 0 | 0 | 0 | 0 | 0 | 0 | 0 | 0 |  |  |  |  | 1
AFB12000010S | 노무 | L001010101000021 |  | 조적공 | 일반공사 직종 | 인 | 0.167 | 0 | 0 | 270807 | 45224.7 | 0 | 0 | 270807 | 45224.7 |  | N | N |  | 1
AFB12000010S | 노무 | L001010101000002 |  | 보통인부 | 일반공사 직종 | 인 | 0.056 | 0 | 0 | 172068 | 9635.8 | 0 | 0 | 172068 | 9635.8 |  | N | N |  | 1
AFB12000010S | 손료 | RENT000000000001 |  | 공구손료 | 인력품의 3% | 식 | 1 | 1645.8 | 1645.8 | 0 | 0 | 0 | 0 | 1645.8 | 1645.8 |  | N | N | 3 | 1
|  |  |  | [합 계] |  |  | 0 | 0 | 1645 | 0 | 54860 | 0 | 0 | 0 | 56505 |  |  |  |  | 1
[7 empty] | 0 | 0 | 0 | 0 | 0 | 0 | 0 | 0 | 0 |  |  |  |  | 1
AFB12000020S |  |  |  | 블록 보강쌓기(390*190*190) | 3.6m 이하, 양면마감, 간격 800mm | M2 | 0 | 0 | 0 | 0 | 0 | 0 | 0 | 0 | 0 |  |  |  |  | 1
AFB12000020S | 노무 | L001010101000021 |  | 조적공 | 일반공사 직종 | 인 | 0.176 | 0 | 0 | 270807 | 47662 | 0 | 0 | 270807 | 47662 |  | N | N |  | 1
AFB12000020S | 노무 | L001010101000002 |  | 보통인부 | 일반공사 직종 | 인 | 0.059 | 0 | 0 | 172068 | 10152 | 0 | 0 | 172068 | 10152 |  | N | N |  | 1
AFB12000020S | 손료 | RENT000000000001 |  | 공구손료 | 인력품의 3% | 식 | 1 | 1734.4 | 1734.4 | 0 | 0 | 0 | 0 | 1734.4 | 1734.4 |  | N | N | 3 | 1
|  |  |  | [합 계] |  |  | 0 | 0 | 1734 | 0 | 57814 | 0 | 0 | 0 | 59548 |  |  |  |  | 1
[7 empty] | 0 | 0 | 0 | 0 | 0 | 0 | 0 | 0 | 0 |  |  |  |  | 1
AFB12000030S |  |  |  | 블록 보강쌓기(390*190*190) | 3.6m 초과~7.2m 이하, 한면마감, 간격 800mm | M2 | 0 | 0 | 0 | 0 | 0 | 0 | 0 | 0 | 0 |  |  |  |  | 1
AFB12000030S | 노무 | L001010101000021 |  | 조적공 | 일반공사 직종 | 인 | 0.176 | 0 | 0 | 270807 | 47662 | 0 | 0 | 270807 | 47662 |  | N | N |  | 1
AFB12000030S | 노무 | L001010101000002 |  | 보통인부 | 일반공사 직종 | 인 | 0.118 | 0 | 0 | 172068 | 20304 | 0 | 0 | 172068 | 20304 |  | N | N |  | 1
AFB12000030S | 손료 | RENT000000000001 |  | 공구손료 | 인력품의 3% | 식 | 1 | 2038.9 | 2038.9 | 0 | 0 | 0 | 0 | 2038.9 | 2038.9 |  | N | N | 3 | 1
|  |  |  | [합 계] |  |  | 0 | 0 | 2038 | 0 | 67966 | 0 | 0 | 0 | 70004 |  |  |  |  | 1
[7 empty] | 0 | 0 | 0 | 0 | 0 | 0 | 0 | 0 | 0 |  |  |  |  | 1
AFB12000040S |  |  |  | 블록 보강쌓기(390*190*190) | 3.6m 초과~7.2m 이하, 양면마감, 간격 800mm | M2 | 0 | 0 | 0 | 0 | 0 | 0 | 0 | 0 | 0 |  |  |  |  | 1
AFB12000040S | 노무 | L001010101000021 |  | 조적공 | 일반공사 직종 | 인 | 0.188 | 0 | 0 | 270807 | 50911.7 | 0 | 0 | 270807 | 50911.7 |  | N | N |  | 1
AFB12000040S | 노무 | L001010101000002 |  | 보통인부 | 일반공사 직종 | 인 | 0.125 | 0 | 0 | 172068 | 21508.5 | 0 | 0 | 172068 | 21508.5 |  | N | N |  | 1
AFB12000040S | 손료 | RENT000000000001 |  | 공구손료 | 인력품의 3% | 식 | 1 | 2172.6 | 2172.6 | 0 | 0 | 0 | 0 | 2172.6 | 2172.6 |  | N | N | 3 | 1
|  |  |  | [합 계] |  |  | 0 | 0 | 2172 | 0 | 72420 | 0 | 0 | 0 | 74592 |  |  |  |  | 1
[7 empty] | 0 | 0 | 0 | 0 | 0 | 0 | 0 | 0 | 0 |  |  |  |  | 1
AFB12000050S |  |  |  | 블록 보강쌓기(390*190*150) | 3.6m 이하, 한면마감, 간격 800mm | M2 | 0 | 0 | 0 | 0 | 0 | 0 | 0 | 0 | 0 |  |  |  |  | 1
AFB12000050S | 노무 | L001010101000021 |  | 조적공 | 일반공사 직종 | 인 | 0.136 | 0 | 0 | 270807 | 36829.7 | 0 | 0 | 270807 | 36829.7 |  | N | N |  | 1
AFB12000050S | 노무 | L001010101000002 |  | 보통인부 | 일반공사 직종 | 인 | 0.045 | 0 | 0 | 172068 | 7743 | 0 | 0 | 172068 | 7743 |  | N | N |  | 1
AFB12000050S | 손료 | RENT000000000001 |  | 공구손료 | 인력품의 3% | 식 | 1 | 1337.1 | 1337.1 | 0 | 0 | 0 | 0 | 1337.1 | 1337.1 |  | N | N | 3 | 1
|  |  |  | [합 계] |  |  | 0 | 0 | 1337 | 0 | 44572 | 0 | 0 | 0 | 45909 |  |  |  |  | 1
[7 empty] | 0 | 0 | 0 | 0 | 0 | 0 | 0 | 0 | 0 |  |  |  |  | 1
AFB12000060S |  |  |  | 블록 보강쌓기(390*190*150) | 3.6m 이하, 양면마감, 간격 800mm | M2 | 0 | 0 | 0 | 0 | 0 | 0 | 0 | 0 | 0 |  |  |  |  | 1
AFB12000060S | 노무 | L001010101000021 |  | 조적공 | 일반공사 직종 | 인 | 0.143 | 0 | 0 | 270807 | 38725.4 | 0 | 0 | 270807 | 38725.4 |  | N | N |  | 1
AFB12000060S | 노무 | L001010101000002 |  | 보통인부 | 일반공사 직종 | 인 | 0.048 | 0 | 0 | 172068 | 8259.2 | 0 | 0 | 172068 | 8259.2 |  | N | N |  | 1
AFB12000060S | 손료 | RENT000000000001 |  | 공구손료 | 인력품의 3% | 식 | 1 | 1409.5 | 1409.5 | 0 | 0 | 0 | 0 | 1409.5 | 1409.5 |  | N | N | 3 | 1
|  |  |  | [합 계] |  |  | 0 | 0 | 1409 | 0 | 46984 | 0 | 0 | 0 | 48393 |  |  |  |  | 1
[7 empty] | 0 | 0 | 0 | 0 | 0 | 0 | 0 | 0 | 0 |  |  |  |  | 1
AFB12000070S |  |  |  | 블록 보강쌓기(390*190*150) | 3.6m 초과~7.2m 이하, 한면마감, 간격 800mm | M2 | 0 | 0 | 0 | 0 | 0 | 0 | 0 | 0 | 0 |  |  |  |  | 1
AFB12000070S | 노무 | L001010101000021 |  | 조적공 | 일반공사 직종 | 인 | 0.15 | 0 | 0 | 270807 | 40621 | 0 | 0 | 270807 | 40621 |  | N | N |  | 1
AFB12000070S | 노무 | L001010101000002 |  | 보통인부 | 일반공사 직종 | 인 | 0.1 | 0 | 0 | 172068 | 17206.8 | 0 | 0 | 172068 | 17206.8 |  | N | N |  | 1
AFB12000070S | 손료 | RENT000000000001 |  | 공구손료 | 인력품의 3% | 식 | 1 | 1734.8 | 1734.8 | 0 | 0 | 0 | 0 | 1734.8 | 1734.8 |  | N | N | 3 | 1
|  |  |  | [합 계] |  |  | 0 | 0 | 1734 | 0 | 57827 | 0 | 0 | 0 | 59561 |  |  |  |  | 1
[7 empty] | 0 | 0 | 0 | 0 | 0 | 0 | 0 | 0 | 0 |  |  |  |  | 1
AFB12000080S |  |  |  | 블록 보강쌓기(390*190*150) | 3.6m 초과~7.2m 이하, 양면마감, 간격 800mm | M2 | 0 | 0 | 0 | 0 | 0 | 0 | 0 | 0 | 0 |  |  |  |  | 1
AFB12000080S | 노무 | L001010101000021 |  | 조적공 | 일반공사 직종 | 인 | 0.158 | 0 | 0 | 270807 | 42787.5 | 0 | 0 | 270807 | 42787.5 |  | N | N |  | 1
AFB12000080S | 노무 | L001010101000002 |  | 보통인부 | 일반공사 직종 | 인 | 0.105 | 0 | 0 | 172068 | 18067.1 | 0 | 0 | 172068 | 18067.1 |  | N | N |  | 1
AFB12000080S | 손료 | RENT000000000001 |  | 공구손료 | 인력품의 3% | 식 | 1 | 1825.6 | 1825.6 | 0 | 0 | 0 | 0 | 1825.6 | 1825.6 |  | N | N | 3 | 1
|  |  |  | [합 계] |  |  | 0 | 0 | 1825 | 0 | 60854 | 0 | 0 | 0 | 62679 |  |  |  |  | 1
[7 empty] | 0 | 0 | 0 | 0 | 0 | 0 | 0 | 0 | 0 |  |  |  |  | 1
AFB12000090S |  |  |  | 블록 보강쌓기(390*190*100) | 3.6m 이하, 한면마감, 간격 800mm | M2 | 0 | 0 | 0 | 0 | 0 | 0 | 0 | 0 | 0 |  |  |  |  | 1
AFB12000090S | 노무 | L001010101000021 |  | 조적공 | 일반공사 직종 | 인 | 0.115 | 0 | 0 | 270807 | 31142.8 | 0 | 0 | 270807 | 31142.8 |  | N | N |  | 1
AFB12000090S | 노무 | L001010101000002 |  | 보통인부 | 일반공사 직종 | 인 | 0.038 | 0 | 0 | 172068 | 6538.5 | 0 | 0 | 172068 | 6538.5 |  | N | N |  | 1
AFB12000090S | 손료 | RENT000000000001 |  | 공구손료 | 인력품의 3% | 식 | 1 | 1130.4 | 1130.4 | 0 | 0 | 0 | 0 | 1130.4 | 1130.4 |  | N | N | 3 | 1
|  |  |  | [합 계] |  |  | 0 | 0 | 1130 | 0 | 37681 | 0 | 0 | 0 | 38811 |  |  |  |  | 1
[7 empty] | 0 | 0 | 0 | 0 | 0 | 0 | 0 | 0 | 0 |  |  |  |  | 1
AFB12000100S |  |  |  | 블록 보강쌓기(390*190*100) | 3.6m 이하, 양면마감, 간격 800mm | M2 | 0 | 0 | 0 | 0 | 0 | 0 | 0 | 0 | 0 |  |  |  |  | 1
AFB12000100S | 노무 | L001010101000021 |  | 조적공 | 일반공사 직종 | 인 | 0.12 | 0 | 0 | 270807 | 32496.8 | 0 | 0 | 270807 | 32496.8 |  | N | N |  | 1
AFB12000100S | 노무 | L001010101000002 |  | 보통인부 | 일반공사 직종 | 인 | 0.04 | 0 | 0 | 172068 | 6882.7 | 0 | 0 | 172068 | 6882.7 |  | N | N |  | 1
AFB12000100S | 손료 | RENT000000000001 |  | 공구손료 | 인력품의 3% | 식 | 1 | 1181.3 | 1181.3 | 0 | 0 | 0 | 0 | 1181.3 | 1181.3 |  | N | N | 3 | 1
|  |  |  | [합 계] |  |  | 0 | 0 | 1181 | 0 | 39379 | 0 | 0 | 0 | 40560 |  |  |  |  | 1
[7 empty] | 0 | 0 | 0 | 0 | 0 | 0 | 0 | 0 | 0 |  |  |  |  | 1
AFB12000110S |  |  |  | 블록 보강쌓기(390*190*100) | 3.6m 초과~7.2m 이하, 한면마감, 간격 800mm | M2 | 0 | 0 | 0 | 0 | 0 | 0 | 0 | 0 | 0 |  |  |  |  | 1
AFB12000110S | 노무 | L001010101000021 |  | 조적공 | 일반공사 직종 | 인 | 0.125 | 0 | 0 | 270807 | 33850.8 | 0 | 0 | 270807 | 33850.8 |  | N | N |  | 1
AFB12000110S | 노무 | L001010101000002 |  | 보통인부 | 일반공사 직종 | 인 | 0.083 | 0 | 0 | 172068 | 14281.6 | 0 | 0 | 172068 | 14281.6 |  | N | N |  | 1
AFB12000110S | 손료 | RENT000000000001 |  | 공구손료 | 인력품의 3% | 식 | 1 | 1443.9 | 1443.9 | 0 | 0 | 0 | 0 | 1443.9 | 1443.9 |  | N | N | 3 | 1
|  |  |  | [합 계] |  |  | 0 | 0 | 1443 | 0 | 48132 | 0 | 0 | 0 | 49575 |  |  |  |  | 1
[7 empty] | 0 | 0 | 0 | 0 | 0 | 0 | 0 | 0 | 0 |  |  |  |  | 1
AFB12000120S |  |  |  | 블록 보강쌓기(390*190*100) | 3.6m 초과~7.2m 이하, 양면마감, 간격 800mm | M2 | 0 | 0 | 0 | 0 | 0 | 0 | 0 | 0 | 0 |  |  |  |  | 1
AFB12000120S | 노무 | L001010101000021 |  | 조적공 | 일반공사 직종 | 인 | 0.13 | 0 | 0 | 270807 | 35204.9 | 0 | 0 | 270807 | 35204.9 |  | N | N |  | 1
AFB12000120S | 노무 | L001010101000002 |  | 보통인부 | 일반공사 직종 | 인 | 0.087 | 0 | 0 | 172068 | 14969.9 | 0 | 0 | 172068 | 14969.9 |  | N | N |  | 1
AFB12000120S | 손료 | RENT000000000001 |  | 공구손료 | 인력품의 3% | 식 | 1 | 1505.2 | 1505.2 | 0 | 0 | 0 | 0 | 1505.2 | 1505.2 |  | N | N | 3 | 1
|  |  |  | [합 계] |  |  | 0 | 0 | 1505 | 0 | 50174 | 0 | 0 | 0 | 51679 |  |  |  |  | 1
[7 empty] | 0 | 0 | 0 | 0 | 0 | 0 | 0 | 0 | 0 |  |  |  |  | 1
AFB12000130S |  |  |  | 블록 보강쌓기(390*190*190) | 3.6m 이하, 한면마감, 간격 400mm | M2 | 0 | 0 | 0 | 0 | 0 | 0 | 0 | 0 | 0 |  |  |  |  | 1
AFB12000130S | 노무 | L001010101000021 |  | 조적공 | 일반공사 직종 | 인 | 0.175 | 0 | 0 | 270807 | 47391.2 | 0 | 0 | 270807 | 47391.2 |  | N | N |  | 1
AFB12000130S | 노무 | L001010101000002 |  | 보통인부 | 일반공사 직종 | 인 | 0.058 | 0 | 0 | 172068 | 9979.9 | 0 | 0 | 172068 | 9979.9 |  | N | N |  | 1
AFB12000130S | 손료 | RENT000000000001 |  | 공구손료 | 인력품의 3% | 식 | 1 | 1721.1 | 1721.1 | 0 | 0 | 0 | 0 | 1721.1 | 1721.1 |  | N | N | 3 | 1
|  |  |  | [합 계] |  |  | 0 | 0 | 1721 | 0 | 57371 | 0 | 0 | 0 | 59092 |  |  |  |  | 1
[7 empty] | 0 | 0 | 0 | 0 | 0 | 0 | 0 | 0 | 0 |  |  |  |  | 1
AFB12000140S |  |  |  | 블록 보강쌓기(390*190*190) | 3.6m 이하, 양면마감, 간격 400mm | M2 | 0 | 0 | 0 | 0 | 0 | 0 | 0 | 0 | 0 |  |  |  |  | 1
AFB12000140S | 노무 | L001010101000021 |  | 조적공 | 일반공사 직종 | 인 | 0.186 | 0 | 0 | 270807 | 50370.1 | 0 | 0 | 270807 | 50370.1 |  | N | N |  | 1
AFB12000140S | 노무 | L001010101000002 |  | 보통인부 | 일반공사 직종 | 인 | 0.062 | 0 | 0 | 172068 | 10668.2 | 0 | 0 | 172068 | 10668.2 |  | N | N |  | 1
AFB12000140S | 손료 | RENT000000000001 |  | 공구손료 | 인력품의 3% | 식 | 1 | 1831.1 | 1831.1 | 0 | 0 | 0 | 0 | 1831.1 | 1831.1 |  | N | N | 3 | 1
|  |  |  | [합 계] |  |  | 0 | 0 | 1831 | 0 | 61038 | 0 | 0 | 0 | 62869 |  |  |  |  | 1
[7 empty] | 0 | 0 | 0 | 0 | 0 | 0 | 0 | 0 | 0 |  |  |  |  | 1
AFB12000150S |  |  |  | 블록 보강쌓기(390*190*190) | 3.6m 초과~7.2m 이하, 한면마감, 간격 400mm | M2 | 0 | 0 | 0 | 0 | 0 | 0 | 0 | 0 | 0 |  |  |  |  | 1
AFB12000150S | 노무 | L001010101000021 |  | 조적공 | 일반공사 직종 | 인 | 0.186 | 0 | 0 | 270807 | 50370.1 | 0 | 0 | 270807 | 50370.1 |  | N | N |  | 1
AFB12000150S | 노무 | L001010101000002 |  | 보통인부 | 일반공사 직종 | 인 | 0.124 | 0 | 0 | 172068 | 21336.4 | 0 | 0 | 172068 | 21336.4 |  | N | N |  | 1
AFB12000150S | 손료 | RENT000000000001 |  | 공구손료 | 인력품의 3% | 식 | 1 | 2151.1 | 2151.1 | 0 | 0 | 0 | 0 | 2151.1 | 2151.1 |  | N | N | 3 | 1
|  |  |  | [합 계] |  |  | 0 | 0 | 2151 | 0 | 71706 | 0 | 0 | 0 | 73857 |  |  |  |  | 1
[7 empty] | 0 | 0 | 0 | 0 | 0 | 0 | 0 | 0 | 0 |  |  |  |  | 1
AFB12000160S |  |  |  | 블록 보강쌓기(390*190*190) | 3.6m 초과~7.2m 이하, 양면마감, 간격 400mm | M2 | 0 | 0 | 0 | 0 | 0 | 0 | 0 | 0 | 0 |  |  |  |  | 1
AFB12000160S | 노무 | L001010101000021 |  | 조적공 | 일반공사 직종 | 인 | 0.197 | 0 | 0 | 270807 | 53348.9 | 0 | 0 | 270807 | 53348.9 |  | N | N |  | 1
AFB12000160S | 노무 | L001010101000002 |  | 보통인부 | 일반공사 직종 | 인 | 0.132 | 0 | 0 | 172068 | 22712.9 | 0 | 0 | 172068 | 22712.9 |  | N | N |  | 1
AFB12000160S | 손료 | RENT000000000001 |  | 공구손료 | 인력품의 3% | 식 | 1 | 2281.8 | 2281.8 | 0 | 0 | 0 | 0 | 2281.8 | 2281.8 |  | N | N | 3 | 1
|  |  |  | [합 계] |  |  | 0 | 0 | 2281 | 0 | 76061 | 0 | 0 | 0 | 78342 |  |  |  |  | 1
[7 empty] | 0 | 0 | 0 | 0 | 0 | 0 | 0 | 0 | 0 |  |  |  |  | 1
AFB12000170S |  |  |  | 블록 보강쌓기(390*190*150) | 3.6m 이하, 한면마감, 간격 400mm | M2 | 0 | 0 | 0 | 0 | 0 | 0 | 0 | 0 | 0 |  |  |  |  | 1
AFB12000170S | 노무 | L001010101000021 |  | 조적공 | 일반공사 직종 | 인 | 0.144 | 0 | 0 | 270807 | 38996.2 | 0 | 0 | 270807 | 38996.2 |  | N | N |  | 1
AFB12000170S | 노무 | L001010101000002 |  | 보통인부 | 일반공사 직종 | 인 | 0.048 | 0 | 0 | 172068 | 8259.2 | 0 | 0 | 172068 | 8259.2 |  | N | N |  | 1
AFB12000170S | 손료 | RENT000000000001 |  | 공구손료 | 인력품의 3% | 식 | 1 | 1417.6 | 1417.6 | 0 | 0 | 0 | 0 | 1417.6 | 1417.6 |  | N | N | 3 | 1
|  |  |  | [합 계] |  |  | 0 | 0 | 1417 | 0 | 47255 | 0 | 0 | 0 | 48672 |  |  |  |  | 1
[7 empty] | 0 | 0 | 0 | 0 | 0 | 0 | 0 | 0 | 0 |  |  |  |  | 1
AFB12000180S |  |  |  | 블록 보강쌓기(390*190*150) | 3.6m 이하, 양면마감, 간격 400mm | M2 | 0 | 0 | 0 | 0 | 0 | 0 | 0 | 0 | 0 |  |  |  |  | 1
AFB12000180S | 노무 | L001010101000021 |  | 조적공 | 일반공사 직종 | 인 | 0.15 | 0 | 0 | 270807 | 40621 | 0 | 0 | 270807 | 40621 |  | N | N |  | 1
AFB12000180S | 노무 | L001010101000002 |  | 보통인부 | 일반공사 직종 | 인 | 0.05 | 0 | 0 | 172068 | 8603.4 | 0 | 0 | 172068 | 8603.4 |  | N | N |  | 1
AFB12000180S | 손료 | RENT000000000001 |  | 공구손료 | 인력품의 3% | 식 | 1 | 1476.7 | 1476.7 | 0 | 0 | 0 | 0 | 1476.7 | 1476.7 |  | N | N | 3 | 1
|  |  |  | [합 계] |  |  | 0 | 0 | 1476 | 0 | 49224 | 0 | 0 | 0 | 50700 |  |  |  |  | 1
[7 empty] | 0 | 0 | 0 | 0 | 0 | 0 | 0 | 0 | 0 |  |  |  |  | 1
AFB12000190S |  |  |  | 블록 보강쌓기(390*190*150) | 3.6m 초과~7.2m 이하, 한면마감, 간격 400mm | M2 | 0 | 0 | 0 | 0 | 0 | 0 | 0 | 0 | 0 |  |  |  |  | 1
AFB12000190S | 노무 | L001010101000021 |  | 조적공 | 일반공사 직종 | 인 | 0.158 | 0 | 0 | 270807 | 42787.5 | 0 | 0 | 270807 | 42787.5 |  | N | N |  | 1
AFB12000190S | 노무 | L001010101000002 |  | 보통인부 | 일반공사 직종 | 인 | 0.105 | 0 | 0 | 172068 | 18067.1 | 0 | 0 | 172068 | 18067.1 |  | N | N |  | 1
AFB12000190S | 손료 | RENT000000000001 |  | 공구손료 | 인력품의 3% | 식 | 1 | 1825.6 | 1825.6 | 0 | 0 | 0 | 0 | 1825.6 | 1825.6 |  | N | N | 3 | 1
|  |  |  | [합 계] |  |  | 0 | 0 | 1825 | 0 | 60854 | 0 | 0 | 0 | 62679 |  |  |  |  | 1
[7 empty] | 0 | 0 | 0 | 0 | 0 | 0 | 0 | 0 | 0 |  |  |  |  | 1
AFB12000200S |  |  |  | 블록 보강쌓기(390*190*150) | 3.6m 초과~7.2m 이하, 양면마감, 간격 400mm | M2 | 0 | 0 | 0 | 0 | 0 | 0 | 0 | 0 | 0 |  |  |  |  | 1
AFB12000200S | 노무 | L001010101000021 |  | 조적공 | 일반공사 직종 | 인 | 0.166 | 0 | 0 | 270807 | 44953.9 | 0 | 0 | 270807 | 44953.9 |  | N | N |  | 1
AFB12000200S | 노무 | L001010101000002 |  | 보통인부 | 일반공사 직종 | 인 | 0.111 | 0 | 0 | 172068 | 19099.5 | 0 | 0 | 172068 | 19099.5 |  | N | N |  | 1
AFB12000200S | 손료 | RENT000000000001 |  | 공구손료 | 인력품의 3% | 식 | 1 | 1921.6 | 1921.6 | 0 | 0 | 0 | 0 | 1921.6 | 1921.6 |  | N | N | 3 | 1
|  |  |  | [합 계] |  |  | 0 | 0 | 1921 | 0 | 64053 | 0 | 0 | 0 | 65974 |  |  |  |  | 1
[7 empty] | 0 | 0 | 0 | 0 | 0 | 0 | 0 | 0 | 0 |  |  |  |  | 1
AFB12000210S |  |  |  | 블록 보강쌓기(390*190*100) | 3.6m 이하, 한면마감, 간격 400mm | M2 | 0 | 0 | 0 | 0 | 0 | 0 | 0 | 0 | 0 |  |  |  |  | 1
AFB12000210S | 노무 | L001010101000021 |  | 조적공 | 일반공사 직종 | 인 | 0.121 | 0 | 0 | 270807 | 32767.6 | 0 | 0 | 270807 | 32767.6 |  | N | N |  | 1
AFB12000210S | 노무 | L001010101000002 |  | 보통인부 | 일반공사 직종 | 인 | 0.04 | 0 | 0 | 172068 | 6882.7 | 0 | 0 | 172068 | 6882.7 |  | N | N |  | 1
AFB12000210S | 손료 | RENT000000000001 |  | 공구손료 | 인력품의 3% | 식 | 1 | 1189.5 | 1189.5 | 0 | 0 | 0 | 0 | 1189.5 | 1189.5 |  | N | N | 3 | 1
|  |  |  | [합 계] |  |  | 0 | 0 | 1189 | 0 | 39650 | 0 | 0 | 0 | 40839 |  |  |  |  | 1
[7 empty] | 0 | 0 | 0 | 0 | 0 | 0 | 0 | 0 | 0 |  |  |  |  | 1
AFB12000220S |  |  |  | 블록 보강쌓기(390*190*100) | 3.6m 이하, 양면마감, 간격 400mm | M2 | 0 | 0 | 0 | 0 | 0 | 0 | 0 | 0 | 0 |  |  |  |  | 1
AFB12000220S | 노무 | L001010101000021 |  | 조적공 | 일반공사 직종 | 인 | 0.126 | 0 | 0 | 270807 | 34121.6 | 0 | 0 | 270807 | 34121.6 |  | N | N |  | 1
AFB12000220S | 노무 | L001010101000002 |  | 보통인부 | 일반공사 직종 | 인 | 0.042 | 0 | 0 | 172068 | 7226.8 | 0 | 0 | 172068 | 7226.8 |  | N | N |  | 1
AFB12000220S | 손료 | RENT000000000001 |  | 공구손료 | 인력품의 3% | 식 | 1 | 1240.4 | 1240.4 | 0 | 0 | 0 | 0 | 1240.4 | 1240.4 |  | N | N | 3 | 1
|  |  |  | [합 계] |  |  | 0 | 0 | 1240 | 0 | 41348 | 0 | 0 | 0 | 42588 |  |  |  |  | 1
[7 empty] | 0 | 0 | 0 | 0 | 0 | 0 | 0 | 0 | 0 |  |  |  |  | 1
AFB12000230S |  |  |  | 블록 보강쌓기(390*190*100) | 3.6m 초과~7.2m 이하, 한면마감, 간격 400mm | M2 | 0 | 0 | 0 | 0 | 0 | 0 | 0 | 0 | 0 |  |  |  |  | 1
AFB12000230S | 노무 | L001010101000021 |  | 조적공 | 일반공사 직종 | 인 | 0.132 | 0 | 0 | 270807 | 35746.5 | 0 | 0 | 270807 | 35746.5 |  | N | N |  | 1
AFB12000230S | 노무 | L001010101000002 |  | 보통인부 | 일반공사 직종 | 인 | 0.088 | 0 | 0 | 172068 | 15141.9 | 0 | 0 | 172068 | 15141.9 |  | N | N |  | 1
AFB12000230S | 손료 | RENT000000000001 |  | 공구손료 | 인력품의 3% | 식 | 1 | 1526.6 | 1526.6 | 0 | 0 | 0 | 0 | 1526.6 | 1526.6 |  | N | N | 3 | 1
|  |  |  | [합 계] |  |  | 0 | 0 | 1526 | 0 | 50888 | 0 | 0 | 0 | 52414 |  |  |  |  | 1
[7 empty] | 0 | 0 | 0 | 0 | 0 | 0 | 0 | 0 | 0 |  |  |  |  | 1
AFB12000240S |  |  |  | 블록 보강쌓기(390*190*100) | 3.6m 초과~7.2m 이하, 양면마감, 간격 400mm | M2 | 0 | 0 | 0 | 0 | 0 | 0 | 0 | 0 | 0 |  |  |  |  | 1
AFB12000240S | 노무 | L001010101000021 |  | 조적공 | 일반공사 직종 | 인 | 0.137 | 0 | 0 | 270807 | 37100.5 | 0 | 0 | 270807 | 37100.5 |  | N | N |  | 1
AFB12000240S | 노무 | L001010101000002 |  | 보통인부 | 일반공사 직종 | 인 | 0.092 | 0 | 0 | 172068 | 15830.2 | 0 | 0 | 172068 | 15830.2 |  | N | N |  | 1
AFB12000240S | 손료 | RENT000000000001 |  | 공구손료 | 인력품의 3% | 식 | 1 | 1587.9 | 1587.9 | 0 | 0 | 0 | 0 | 1587.9 | 1587.9 |  | N | N | 3 | 1
|  |  |  | [합 계] |  |  | 0 | 0 | 1587 | 0 | 52930 | 0 | 0 | 0 | 54517 |  |  |  |  | 1
[7 empty] | 0 | 0 | 0 | 0 | 0 | 0 | 0 | 0 | 0 |  |  |  |  | 1
AFB12000250S |  |  |  | 블록 보강쌓기 | 3.6m 이하 | 일 | 0 | 0 | 0 | 0 | 0 | 0 | 0 | 0 | 0 |  |  |  |  | 1
AFB12000250S | 노무 | L001010101000021 |  | 조적공 | 일반공사 직종 | 인 | 3 | 0 | 0 | 270807 | 812421 | 0 | 0 | 270807 | 812421 |  | N | N |  | 1
AFB12000250S | 노무 | L001010101000002 |  | 보통인부 | 일반공사 직종 | 인 | 1 | 0 | 0 | 172068 | 172068 | 0 | 0 | 172068 | 172068 |  | N | N |  | 1
AFB12000250S | 손료 | RENT000000000001 |  | 공구손료 | 인력품의 3% | 식 | 1 | 29534.6 | 29534.6 | 0 | 0 | 0 | 0 | 29534.6 | 29534.6 |  | N | N | 3 | 1
|  |  |  | [합 계] |  |  | 0 | 0 | 29534 | 0 | 984489 | 0 | 0 | 0 | 1014023 |  |  |  |  | 1
[7 empty] | 0 | 0 | 0 | 0 | 0 | 0 | 0 | 0 | 0 |  |  |  |  | 1
AFB12000260S |  |  |  | 블록 보강쌓기 | 3.6m 초과~7.2m 이하 | 일 | 0 | 0 | 0 | 0 | 0 | 0 | 0 | 0 | 0 |  |  |  |  | 1
AFB12000260S | 노무 | L001010101000021 |  | 조적공 | 일반공사 직종 | 인 | 3 | 0 | 0 | 270807 | 812421 | 0 | 0 | 270807 | 812421 |  | N | N |  | 1
AFB12000260S | 노무 | L001010101000002 |  | 보통인부 | 일반공사 직종 | 인 | 2 | 0 | 0 | 172068 | 344136 | 0 | 0 | 172068 | 344136 |  | N | N |  | 1
AFB12000260S | 손료 | RENT000000000001 |  | 공구손료 | 인력품의 3% | 식 | 1 | 34696.7 | 34696.7 | 0 | 0 | 0 | 0 | 34696.7 | 34696.7 |  | N | N | 3 | 1
|  |  |  | [합 계] |  |  | 0 | 0 | 34696 | 0 | 1156557 | 0 | 0 | 0 | 1191253 |  |  |  |  | 1
[7 empty] | 0 | 0 | 0 | 0 | 0 | 0 | 0 | 0 | 0 |  |  |  |  | 1
AFC10000010S |  |  |  | ALC블록 쌓기(600*400*100mm) | 3.6m 이하 | M2 | 0 | 0 | 0 | 0 | 0 | 0 | 0 | 0 | 0 |  |  |  |  | 1
AFC10000010S | 노무 | L001010101000021 |  | 조적공 | 일반공사 직종 | 인 | 0.13 | 0 | 0 | 270807 | 35204.9 | 0 | 0 | 270807 | 35204.9 |  | N | N |  | 1
AFC10000010S | 노무 | L001010101000002 |  | 보통인부 | 일반공사 직종 | 인 | 0.043 | 0 | 0 | 172068 | 7398.9 | 0 | 0 | 172068 | 7398.9 |  | N | N |  | 1
AFC10000010S | 손료 | RENT000000000001 |  | 공구손료 | 인력품의 3% | 식 | 1 | 1278.1 | 1278.1 | 0 | 0 | 0 | 0 | 1278.1 | 1278.1 |  | N | N | 3 | 1
AFC10000010S | 자재 | 3011150420143211 |  | 모르타르 | 모르타르, ALC모르타르, 조적용 | kg | 6 | 287 | 1722 | 0 | 0 | 0 | 0 | 287 | 1722 |  | N | N |  | 1
|  |  |  | [합 계] |  |  | 0 | 0 | 3000 | 0 | 42603 | 0 | 0 | 0 | 45603 |  |  |  |  | 1
[7 empty] | 0 | 0 | 0 | 0 | 0 | 0 | 0 | 0 | 0 |  |  |  |  | 1
AFC10000020S |  |  |  | ALC블록 쌓기(600*400*100mm) | 3.6m 초과~7.2m 이하 | M2 | 0 | 0 | 0 | 0 | 0 | 0 | 0 | 0 | 0 |  |  |  |  | 1
AFC10000020S | 노무 | L001010101000021 |  | 조적공 | 일반공사 직종 | 인 | 0.136 | 0 | 0 | 270807 | 36829.7 | 0 | 0 | 270807 | 36829.7 |  | N | N |  | 1
AFC10000020S | 노무 | L001010101000002 |  | 보통인부 | 일반공사 직종 | 인 | 0.091 | 0 | 0 | 172068 | 15658.1 | 0 | 0 | 172068 | 15658.1 |  | N | N |  | 1
AFC10000020S | 손료 | RENT000000000001 |  | 공구손료 | 인력품의 3% | 식 | 1 | 1574.6 | 1574.6 | 0 | 0 | 0 | 0 | 1574.6 | 1574.6 |  | N | N | 3 | 1
AFC10000020S | 자재 | 3011150420143211 |  | 모르타르 | 모르타르, ALC모르타르, 조적용 | kg | 6 | 287 | 1722 | 0 | 0 | 0 | 0 | 287 | 1722 |  | N | N |  | 1
|  |  |  | [합 계] |  |  | 0 | 0 | 3296 | 0 | 52487 | 0 | 0 | 0 | 55783 |  |  |  |  | 1
[7 empty] | 0 | 0 | 0 | 0 | 0 | 0 | 0 | 0 | 0 |  |  |  |  | 1
AFC10000030S |  |  |  | ALC블록 쌓기(600*400*125mm) | 3.6m 이하 | M2 | 0 | 0 | 0 | 0 | 0 | 0 | 0 | 0 | 0 |  |  |  |  | 1
AFC10000030S | 노무 | L001010101000021 |  | 조적공 | 일반공사 직종 | 인 | 0.15 | 0 | 0 | 270807 | 40621 | 0 | 0 | 270807 | 40621 |  | N | N |  | 1
AFC10000030S | 노무 | L001010101000002 |  | 보통인부 | 일반공사 직종 | 인 | 0.05 | 0 | 0 | 172068 | 8603.4 | 0 | 0 | 172068 | 8603.4 |  | N | N |  | 1
AFC10000030S | 손료 | RENT000000000001 |  | 공구손료 | 인력품의 3% | 식 | 1 | 1476.7 | 1476.7 | 0 | 0 | 0 | 0 | 1476.7 | 1476.7 |  | N | N | 3 | 1
AFC10000030S | 자재 | 3011150420143211 |  | 모르타르 | 모르타르, ALC모르타르, 조적용 | kg | 7 | 287 | 2009 | 0 | 0 | 0 | 0 | 287 | 2009 |  | N | N |  | 1
|  |  |  | [합 계] |  |  | 0 | 0 | 3485 | 0 | 49224 | 0 | 0 | 0 | 52709 |  |  |  |  | 1
[7 empty] | 0 | 0 | 0 | 0 | 0 | 0 | 0 | 0 | 0 |  |  |  |  | 1
AFC10000040S |  |  |  | ALC블록 쌓기(600*400*125mm) | 3.6m 초과~7.2m 이하 | M2 | 0 | 0 | 0 | 0 | 0 | 0 | 0 | 0 | 0 |  |  |  |  | 1
AFC10000040S | 노무 | L001010101000021 |  | 조적공 | 일반공사 직종 | 인 | 0.158 | 0 | 0 | 270807 | 42787.5 | 0 | 0 | 270807 | 42787.5 |  | N | N |  | 1
AFC10000040S | 노무 | L001010101000002 |  | 보통인부 | 일반공사 직종 | 인 | 0.105 | 0 | 0 | 172068 | 18067.1 | 0 | 0 | 172068 | 18067.1 |  | N | N |  | 1
AFC10000040S | 손료 | RENT000000000001 |  | 공구손료 | 인력품의 3% | 식 | 1 | 1825.6 | 1825.6 | 0 | 0 | 0 | 0 | 1825.6 | 1825.6 |  | N | N | 3 | 1
AFC10000040S | 자재 | 3011150420143211 |  | 모르타르 | 모르타르, ALC모르타르, 조적용 | kg | 7 | 287 | 2009 | 0 | 0 | 0 | 0 | 287 | 2009 |  | N | N |  | 1
|  |  |  | [합 계] |  |  | 0 | 0 | 3834 | 0 | 60854 | 0 | 0 | 0 | 64688 |  |  |  |  | 1
[7 empty] | 0 | 0 | 0 | 0 | 0 | 0 | 0 | 0 | 0 |  |  |  |  | 1
AFC10000050S |  |  |  | ALC블록 쌓기(600*400*150mm) | 3.6m 이하 | M2 | 0 | 0 | 0 | 0 | 0 | 0 | 0 | 0 | 0 |  |  |  |  | 1
AFC10000050S | 노무 | L001010101000021 |  | 조적공 | 일반공사 직종 | 인 | 0.167 | 0 | 0 | 270807 | 45224.7 | 0 | 0 | 270807 | 45224.7 |  | N | N |  | 1
AFC10000050S | 노무 | L001010101000002 |  | 보통인부 | 일반공사 직종 | 인 | 0.056 | 0 | 0 | 172068 | 9635.8 | 0 | 0 | 172068 | 9635.8 |  | N | N |  | 1
AFC10000050S | 손료 | RENT000000000001 |  | 공구손료 | 인력품의 3% | 식 | 1 | 1645.8 | 1645.8 | 0 | 0 | 0 | 0 | 1645.8 | 1645.8 |  | N | N | 3 | 1
AFC10000050S | 자재 | 3011150420143211 |  | 모르타르 | 모르타르, ALC모르타르, 조적용 | kg | 9.5 | 287 | 2726.5 | 0 | 0 | 0 | 0 | 287 | 2726.5 |  | N | N |  | 1
|  |  |  | [합 계] |  |  | 0 | 0 | 4372 | 0 | 54860 | 0 | 0 | 0 | 59232 |  |  |  |  | 1
[7 empty] | 0 | 0 | 0 | 0 | 0 | 0 | 0 | 0 | 0 |  |  |  |  | 1
AFC10000060S |  |  |  | ALC블록 쌓기(600*400*150mm) | 3.6m 초과~7.2m 이하 | M2 | 0 | 0 | 0 | 0 | 0 | 0 | 0 | 0 | 0 |  |  |  |  | 1
AFC10000060S | 노무 | L001010101000021 |  | 조적공 | 일반공사 직종 | 인 | 0.176 | 0 | 0 | 270807 | 47662 | 0 | 0 | 270807 | 47662 |  | N | N |  | 1
AFC10000060S | 노무 | L001010101000002 |  | 보통인부 | 일반공사 직종 | 인 | 0.118 | 0 | 0 | 172068 | 20304 | 0 | 0 | 172068 | 20304 |  | N | N |  | 1
AFC10000060S | 손료 | RENT000000000001 |  | 공구손료 | 인력품의 3% | 식 | 1 | 2038.9 | 2038.9 | 0 | 0 | 0 | 0 | 2038.9 | 2038.9 |  | N | N | 3 | 1
AFC10000060S | 자재 | 3011150420143211 |  | 모르타르 | 모르타르, ALC모르타르, 조적용 | kg | 9.5 | 287 | 2726.5 | 0 | 0 | 0 | 0 | 287 | 2726.5 |  | N | N |  | 1
|  |  |  | [합 계] |  |  | 0 | 0 | 4765 | 0 | 67966 | 0 | 0 | 0 | 72731 |  |  |  |  | 1
[7 empty] | 0 | 0 | 0 | 0 | 0 | 0 | 0 | 0 | 0 |  |  |  |  | 1
AFC10000070S |  |  |  | ALC블록 쌓기(600*400*200mm) | 3.6m 이하 | M2 | 0 | 0 | 0 | 0 | 0 | 0 | 0 | 0 | 0 |  |  |  |  | 1
AFC10000070S | 노무 | L001010101000021 |  | 조적공 | 일반공사 직종 | 인 | 0.176 | 0 | 0 | 270807 | 47662 | 0 | 0 | 270807 | 47662 |  | N | N |  | 1
AFC10000070S | 노무 | L001010101000002 |  | 보통인부 | 일반공사 직종 | 인 | 0.059 | 0 | 0 | 172068 | 10152 | 0 | 0 | 172068 | 10152 |  | N | N |  | 1
AFC10000070S | 손료 | RENT000000000001 |  | 공구손료 | 인력품의 3% | 식 | 1 | 1734.4 | 1734.4 | 0 | 0 | 0 | 0 | 1734.4 | 1734.4 |  | N | N | 3 | 1
AFC10000070S | 자재 | 3011150420143211 |  | 모르타르 | 모르타르, ALC모르타르, 조적용 | kg | 12 | 287 | 3444 | 0 | 0 | 0 | 0 | 287 | 3444 |  | N | N |  | 1
|  |  |  | [합 계] |  |  | 0 | 0 | 5178 | 0 | 57814 | 0 | 0 | 0 | 62992 |  |  |  |  | 1
[7 empty] | 0 | 0 | 0 | 0 | 0 | 0 | 0 | 0 | 0 |  |  |  |  | 1
AFC10000080S |  |  |  | ALC블록 쌓기(600*400*200mm) | 3.6m 초과~7.2m 이하 | M2 | 0 | 0 | 0 | 0 | 0 | 0 | 0 | 0 | 0 |  |  |  |  | 1
AFC10000080S | 노무 | L001010101000021 |  | 조적공 | 일반공사 직종 | 인 | 0.188 | 0 | 0 | 270807 | 50911.7 | 0 | 0 | 270807 | 50911.7 |  | N | N |  | 1
AFC10000080S | 노무 | L001010101000002 |  | 보통인부 | 일반공사 직종 | 인 | 0.125 | 0 | 0 | 172068 | 21508.5 | 0 | 0 | 172068 | 21508.5 |  | N | N |  | 1
AFC10000080S | 손료 | RENT000000000001 |  | 공구손료 | 인력품의 3% | 식 | 1 | 2172.6 | 2172.6 | 0 | 0 | 0 | 0 | 2172.6 | 2172.6 |  | N | N | 3 | 1
AFC10000080S | 자재 | 3011150420143211 |  | 모르타르 | 모르타르, ALC모르타르, 조적용 | kg | 12 | 287 | 3444 | 0 | 0 | 0 | 0 | 287 | 3444 |  | N | N |  | 1
|  |  |  | [합 계] |  |  | 0 | 0 | 5616 | 0 | 72420 | 0 | 0 | 0 | 78036 |  |  |  |  | 1
[7 empty] | 0 | 0 | 0 | 0 | 0 | 0 | 0 | 0 | 0 |  |  |  |  | 1
AFC10000090S |  |  |  | ALC블록 쌓기 | 3.6m 이하 | 일 | 0 | 0 | 0 | 0 | 0 | 0 | 0 | 0 | 0 |  |  |  |  | 1
AFC10000090S | 노무 | L001010101000021 |  | 조적공 | 일반공사 직종 | 인 | 3 | 0 | 0 | 270807 | 812421 | 0 | 0 | 270807 | 812421 |  | N | N |  | 1
AFC10000090S | 노무 | L001010101000002 |  | 보통인부 | 일반공사 직종 | 인 | 1 | 0 | 0 | 172068 | 172068 | 0 | 0 | 172068 | 172068 |  | N | N |  | 1
AFC10000090S | 손료 | RENT000000000001 |  | 공구손료 | 노무비의 3% | 식 | 1 | 29534.6 | 29534.6 | 0 | 0 | 0 | 0 | 29534.6 | 29534.6 |  | N | N | 3 | 1
|  |  |  | [합 계] |  |  | 0 | 0 | 29534 | 0 | 984489 | 0 | 0 | 0 | 1014023 |  |  |  |  | 1
[7 empty] | 0 | 0 | 0 | 0 | 0 | 0 | 0 | 0 | 0 |  |  |  |  | 1
AFC10000100S |  |  |  | ALC블록 쌓기 | 3.6m 초과~7.2m 이하 | 일 | 0 | 0 | 0 | 0 | 0 | 0 | 0 | 0 | 0 |  |  |  |  | 1
AFC10000100S | 노무 | L001010101000021 |  | 조적공 | 일반공사 직종 | 인 | 3 | 0 | 0 | 270807 | 812421 | 0 | 0 | 270807 | 812421 |  | N | N |  | 1
AFC10000100S | 노무 | L001010101000002 |  | 보통인부 | 일반공사 직종 | 인 | 2 | 0 | 0 | 172068 | 344136 | 0 | 0 | 172068 | 344136 |  | N | N |  | 1
AFC10000100S | 손료 | RENT000000000001 |  | 공구손료 | 노무비의 3% | 식 | 1 | 34696.7 | 34696.7 | 0 | 0 | 0 | 0 | 34696.7 | 34696.7 |  | N | N | 3 | 1
|  |  |  | [합 계] |  |  | 0 | 0 | 34696 | 0 | 1156557 | 0 | 0 | 0 | 1191253 |  |  |  |  | 1
[7 empty] | 0 | 0 | 0 | 0 | 0 | 0 | 0 | 0 | 0 |  |  |  |  | 1
AFC21100010S |  |  |  | ALC패널 설치 | 내벽, 75mm | ㎡ | 0 | 0 | 0 | 0 | 0 | 0 | 0 | 0 | 0 |  |  |  |  | 1
AFC21100010S | 노무 | L001010101000021 |  | 조적공 | 일반공사 직종 | 인 | 0.136 | 0 | 0 | 270807 | 36829.7 | 0 | 0 | 270807 | 36829.7 |  | N | N |  | 1
AFC21100010S | 노무 | L001010101000002 |  | 보통인부 | 일반공사 직종 | 인 | 0.045 | 0 | 0 | 172068 | 7743 | 0 | 0 | 172068 | 7743 |  | N | N |  | 1
AFC21100010S | 손료 | RENT000000000001 |  | 공구손료 | 인력품의 3% | 식 | 1 | 1337.1 | 1337.1 | 0 | 0 | 0 | 0 | 1337.1 | 1337.1 |  | N | N | 3 | 1
|  |  |  | [합 계] |  |  | 0 | 0 | 1337 | 0 | 44572 | 0 | 0 | 0 | 45909 |  |  |  |  | 1
[7 empty] | 0 | 0 | 0 | 0 | 0 | 0 | 0 | 0 | 0 |  |  |  |  | 1
AFC21100020S |  |  |  | ALC패널 설치 | 내벽, 100mm | ㎡ | 0 | 0 | 0 | 0 | 0 | 0 | 0 | 0 | 0 |  |  |  |  | 1
AFC21100020S | 노무 | L001010101000021 |  | 조적공 | 일반공사 직종 | 인 | 0.158 | 0 | 0 | 270807 | 42787.5 | 0 | 0 | 270807 | 42787.5 |  | N | N |  | 1
AFC21100020S | 노무 | L001010101000002 |  | 보통인부 | 일반공사 직종 | 인 | 0.053 | 0 | 0 | 172068 | 9119.6 | 0 | 0 | 172068 | 9119.6 |  | N | N |  | 1
AFC21100020S | 손료 | RENT000000000001 |  | 공구손료 | 인력품의 3% | 식 | 1 | 1557.2 | 1557.2 | 0 | 0 | 0 | 0 | 1557.2 | 1557.2 |  | N | N | 3 | 1
|  |  |  | [합 계] |  |  | 0 | 0 | 1557 | 0 | 51907 | 0 | 0 | 0 | 53464 |  |  |  |  | 1
[7 empty] | 0 | 0 | 0 | 0 | 0 | 0 | 0 | 0 | 0 |  |  |  |  | 1
AFC21200010S |  |  |  | ALC패널 설치 | 내벽, 125mm | ㎡ | 0 | 0 | 0 | 0 | 0 | 0 | 0 | 0 | 0 |  |  |  |  | 1
AFC21200010S | 노무 | L001010101000021 |  | 조적공 | 일반공사 직종 | 인 | 0.188 | 0 | 0 | 270807 | 50911.7 | 0 | 0 | 270807 | 50911.7 |  | N | N |  | 1
AFC21200010S | 노무 | L001010101000002 |  | 보통인부 | 일반공사 직종 | 인 | 0.063 | 0 | 0 | 172068 | 10840.2 | 0 | 0 | 172068 | 10840.2 |  | N | N |  | 1
AFC21200010S | 손료 | RENT000000000001 |  | 공구손료 | 인력품의 3% | 식 | 1 | 1852.5 | 1852.5 | 0 | 0 | 0 | 0 | 1852.5 | 1852.5 |  | N | N | 3 | 1
|  |  |  | [합 계] |  |  | 0 | 0 | 1852 | 0 | 61751 | 0 | 0 | 0 | 63603 |  |  |  |  | 1
[7 empty] | 0 | 0 | 0 | 0 | 0 | 0 | 0 | 0 | 0 |  |  |  |  | 1
AFC21300010S |  |  |  | ALC패널 설치 | 내벽, 150mm | ㎡ | 0 | 0 | 0 | 0 | 0 | 0 | 0 | 0 | 0 |  |  |  |  | 1
AFC21300010S | 노무 | L001010101000021 |  | 조적공 | 일반공사 직종 | 인 | 0.214 | 0 | 0 | 270807 | 57952.6 | 0 | 0 | 270807 | 57952.6 |  | N | N |  | 1
AFC21300010S | 노무 | L001010101000002 |  | 보통인부 | 일반공사 직종 | 인 | 0.071 | 0 | 0 | 172068 | 12216.8 | 0 | 0 | 172068 | 12216.8 |  | N | N |  | 1
AFC21300010S | 손료 | RENT000000000001 |  | 공구손료 | 인력품의 3% | 식 | 1 | 2105 | 2105 | 0 | 0 | 0 | 0 | 2105 | 2105 |  | N | N | 3 | 1
|  |  |  | [합 계] |  |  | 0 | 0 | 2105 | 0 | 70169 | 0 | 0 | 0 | 72274 |  |  |  |  | 1
[7 empty] | 0 | 0 | 0 | 0 | 0 | 0 | 0 | 0 | 0 |  |  |  |  | 1
AFC21300020S |  |  |  | ALC패널 설치 | 내벽, 175mm | ㎡ | 0 | 0 | 0 | 0 | 0 | 0 | 0 | 0 | 0 |  |  |  |  | 1
AFC21300020S | 노무 | L001010101000021 |  | 조적공 | 일반공사 직종 | 인 | 0.231 | 0 | 0 | 270807 | 62556.4 | 0 | 0 | 270807 | 62556.4 |  | N | N |  | 1
AFC21300020S | 노무 | L001010101000002 |  | 보통인부 | 일반공사 직종 | 인 | 0.077 | 0 | 0 | 172068 | 13249.2 | 0 | 0 | 172068 | 13249.2 |  | N | N |  | 1
AFC21300020S | 손료 | RENT000000000001 |  | 공구손료 | 인력품의 3% | 식 | 1 | 2274.1 | 2274.1 | 0 | 0 | 0 | 0 | 2274.1 | 2274.1 |  | N | N | 3 | 1
|  |  |  | [합 계] |  |  | 0 | 0 | 2274 | 0 | 75805 | 0 | 0 | 0 | 78079 |  |  |  |  | 1
[7 empty] | 0 | 0 | 0 | 0 | 0 | 0 | 0 | 0 | 0 |  |  |  |  | 1
AFC21400010S |  |  |  | ALC패널 설치 | 내벽, 200mm | ㎡ | 0 | 0 | 0 | 0 | 0 | 0 | 0 | 0 | 0 |  |  |  |  | 1
AFC21400010S | 노무 | L001010101000021 |  | 조적공 | 일반공사 직종 | 인 | 0.273 | 0 | 0 | 270807 | 73930.3 | 0 | 0 | 270807 | 73930.3 |  | N | N |  | 1
AFC21400010S | 노무 | L001010101000002 |  | 보통인부 | 일반공사 직종 | 인 | 0.091 | 0 | 0 | 172068 | 15658.1 | 0 | 0 | 172068 | 15658.1 |  | N | N |  | 1
AFC21400010S | 손료 | RENT000000000001 |  | 공구손료 | 인력품의 3% | 식 | 1 | 2687.6 | 2687.6 | 0 | 0 | 0 | 0 | 2687.6 | 2687.6 |  | N | N | 3 | 1
|  |  |  | [합 계] |  |  | 0 | 0 | 2687 | 0 | 89588 | 0 | 0 | 0 | 92275 |  |  |  |  | 1
[7 empty] | 0 | 0 | 0 | 0 | 0 | 0 | 0 | 0 | 0 |  |  |  |  | 1
AFC21400020S |  |  |  | ALC패널 설치 |  | 일 | 0 | 0 | 0 | 0 | 0 | 0 | 0 | 0 | 0 |  |  |  |  | 1
AFC21400020S | 노무 | L001010101000021 |  | 조적공 | 일반공사 직종 | 인 | 3 | 0 | 0 | 270807 | 812421 | 0 | 0 | 270807 | 812421 |  | N | N |  | 1
AFC21400020S | 노무 | L001010101000002 |  | 보통인부 | 일반공사 직종 | 인 | 1 | 0 | 0 | 172068 | 172068 | 0 | 0 | 172068 | 172068 |  | N | N |  | 1
AFC21400020S | 손료 | RENT000000000001 |  | 공구손료 | 노무비의 3% | 식 | 1 | 29534.6 | 29534.6 | 0 | 0 | 0 | 0 | 29534.6 | 29534.6 |  | N | N | 3 | 1
|  |  |  | [합 계] |  |  | 0 | 0 | 29534 | 0 | 984489 | 0 | 0 | 0 | 1014023 |  |  |  |  | 1
[7 empty] | 0 | 0 | 0 | 0 | 0 | 0 | 0 | 0 | 0 |  |  |  |  | 1
AGA10000010S |  |  |  | 모르타르 배합 | 모래체가름 포함 | M3 | 0 | 0 | 0 | 0 | 0 | 0 | 0 | 0 | 0 |  |  |  |  | 1
AGA10000010S | 노무 | L001010101000002 |  | 보통인부 | 일반공사 직종 | 인 | 0.66 | 0 | 0 | 172068 | 113564.8 | 0 | 0 | 172068 | 113564.8 |  | N | N |  | 1
|  |  |  | [합 계] |  |  | 0 | 0 | 0 | 0 | 113564 | 0 | 0 | 0 | 113564 |  |  |  |  | 1
[7 empty] | 0 | 0 | 0 | 0 | 0 | 0 | 0 | 0 | 0 |  |  |  |  | 1
AGA10000020S |  |  |  | 모르타르 배합 | 모래체가름 제외 | M3 | 0 | 0 | 0 | 0 | 0 | 0 | 0 | 0 | 0 |  |  |  |  | 1
AGA10000020S | 노무 | L001010101000002 |  | 보통인부 | 일반공사 직종 | 인 | 0.43 | 0 | 0 | 172068 | 73989.2 | 0 | 0 | 172068 | 73989.2 |  | N | N |  | 1
|  |  |  | [합 계] |  |  | 0 | 0 | 0 | 0 | 73989 | 0 | 0 | 0 | 73989 |  |  |  |  | 1
[7 empty] | 0 | 0 | 0 | 0 | 0 | 0 | 0 | 0 | 0 |  |  |  |  | 1
AGA10001010S |  |  |  | 모르타르 배합(배합품 제외) | 배합용적비 1:1, 시멘트, 모래 별도 | M3 | 0 | 0 | 0 | 0 | 0 | 0 | 0 | 0 | 0 |  |  |  |  | 1
AGA10001010S | 자재 | 3011160120142681 |  | 시멘트 | 시멘트 | kg | 1093 | 0 | 0 | 0 | 0 | 0 | 0 | 0 | 0 |  | N | N |  | 1
AGA10001010S | 자재 | 1111170120142524 |  | 모래 | 모래 | ㎥ | 0.78 | 0 | 0 | 0 | 0 | 0 | 0 | 0 | 0 |  | N | N |  | 1
|  |  |  | [합 계] |  |  | 0 | 0 | 0 | 0 | 0 | 0 | 0 | 0 | 0 |  |  |  |  | 1
[7 empty] | 0 | 0 | 0 | 0 | 0 | 0 | 0 | 0 | 0 |  |  |  |  | 1
AGA10001020S |  |  |  | 모르타르 배합(배합품 제외) | 배합용적비 1:2, 시멘트, 모래 별도 | M3 | 0 | 0 | 0 | 0 | 0 | 0 | 0 | 0 | 0 |  |  |  |  | 1
AGA10001020S | 자재 | 3011160120142681 |  | 시멘트 | 시멘트 | kg | 680 | 0 | 0 | 0 | 0 | 0 | 0 | 0 | 0 |  | N | N |  | 1
AGA10001020S | 자재 | 1111170120142524 |  | 모래 | 모래 | ㎥ | 0.98 | 0 | 0 | 0 | 0 | 0 | 0 | 0 | 0 |  | N | N |  | 1
|  |  |  | [합 계] |  |  | 0 | 0 | 0 | 0 | 0 | 0 | 0 | 0 | 0 |  |  |  |  | 1
[7 empty] | 0 | 0 | 0 | 0 | 0 | 0 | 0 | 0 | 0 |  |  |  |  | 1
AGA10001030S |  |  |  | 모르타르 배합(배합품 포함) | 배합용적비 1:1, 시멘트, 모래 별도 | M3 | 0 | 0 | 0 | 0 | 0 | 0 | 0 | 0 | 0 |  |  |  |  | 1
AGA10001030S | 자재 | 3011160120142681 |  | 시멘트 | 시멘트 | kg | 1093 | 0 | 0 | 0 | 0 | 0 | 0 | 0 | 0 |  | N | N |  | 1
AGA10001030S | 자재 | 1111170120142524 |  | 모래 | 모래 | ㎥ | 0.78 | 0 | 0 | 0 | 0 | 0 | 0 | 0 | 0 |  | N | N |  | 1
AGA10001030S | 일위대가 | AGA10000010S |  | 모르타르 배합 | 모래체가름 포함 | M3 | 1 | 0 | 0 | 113564 | 113564 | 0 | 0 | 113564 | 113564 |  | N | N |  | 1
|  |  |  | [합 계] |  |  | 0 | 0 | 0 | 0 | 113564 | 0 | 0 | 0 | 113564 |  |  |  |  | 1
[7 empty] | 0 | 0 | 0 | 0 | 0 | 0 | 0 | 0 | 0 |  |  |  |  | 1
AGA10001040S |  |  |  | 모르타르 배합(배합품 포함) | 배합용적비 1:3, 시멘트, 모래 별도 | M3 | 0 | 0 | 0 | 0 | 0 | 0 | 0 | 0 | 0 |  |  |  |  | 1
AGA10001040S | 자재 | 3011160120142681 |  | 시멘트 | 시멘트 | kg | 510 | 0 | 0 | 0 | 0 | 0 | 0 | 0 | 0 |  | N | N |  | 1
AGA10001040S | 자재 | 1111170120142524 |  | 모래 | 모래 | ㎥ | 1.1 | 0 | 0 | 0 | 0 | 0 | 0 | 0 | 0 |  | N | N |  | 1
AGA10001040S | 일위대가 | AGA10000010S |  | 모르타르 배합 | 모래체가름 포함 | M3 | 1 | 0 | 0 | 113564 | 113564 | 0 | 0 | 113564 | 113564 |  | N | N |  | 1
|  |  |  | [합 계] |  |  | 0 | 0 | 0 | 0 | 113564 | 0 | 0 | 0 | 113564 |  |  |  |  | 1
[7 empty] | 0 | 0 | 0 | 0 | 0 | 0 | 0 | 0 | 0 |  |  |  |  | 1
AGA10001050S |  |  |  | 모르타르 배합(배합품 포함) | 배합용적비 1:2, 시멘트, 모래 별도 | M3 | 0 | 0 | 0 | 0 | 0 | 0 | 0 | 0 | 0 |  |  |  |  | 1
AGA10001050S | 자재 | 3011160120142681 |  | 시멘트 | 시멘트 | kg | 680 | 0 | 0 | 0 | 0 | 0 | 0 | 0 | 0 |  | N | N |  | 1
AGA10001050S | 자재 | 1111170120142524 |  | 모래 | 모래 | ㎥ | 0.98 | 0 | 0 | 0 | 0 | 0 | 0 | 0 | 0 |  | N | N |  | 1
AGA10001050S | 일위대가 | AGA10000010S |  | 모르타르 배합 | 모래체가름 포함 | M3 | 1 | 0 | 0 | 113564 | 113564 | 0 | 0 | 113564 | 113564 |  | N | N |  | 1
|  |  |  | [합 계] |  |  | 0 | 0 | 0 | 0 | 113564 | 0 | 0 | 0 | 113564 |  |  |  |  | 1
[7 empty] | 0 | 0 | 0 | 0 | 0 | 0 | 0 | 0 | 0 |  |  |  |  | 1
AGA10010010S |  |  |  | 모르타르 바름 | 3.6m 이하, 1회 | M2 | 0 | 0 | 0 | 0 | 0 | 0 | 0 | 0 | 0 |  |  |  |  | 1
AGA10010010S | 노무 | L001010101000027 |  | 미장공 | 일반공사 직종 | 인 | 0.05 | 0 | 0 | 277276 | 13863.8 | 0 | 0 | 277276 | 13863.8 |  | N | N |  | 1
AGA10010010S | 노무 | L001010101000002 |  | 보통인부 | 일반공사 직종 | 인 | 0.025 | 0 | 0 | 172068 | 4301.7 | 0 | 0 | 172068 | 4301.7 |  | N | N |  | 1
AGA10010010S | 손료 | RENT000000000001 |  | 공구손료 | 인력품의 2% | 식 | 1 | 363.3 | 363.3 | 0 | 0 | 0 | 0 | 363.3 | 363.3 |  | N | N | 2 | 1
|  |  |  | [합 계] |  |  | 0 | 0 | 363 | 0 | 18165 | 0 | 0 | 0 | 18528 |  |  |  |  | 1
[7 empty] | 0 | 0 | 0 | 0 | 0 | 0 | 0 | 0 | 0 |  |  |  |  | 1
AGA10010020S |  |  |  | 모르타르 바름 | 3.6m 이하, 2회 | M2 | 0 | 0 | 0 | 0 | 0 | 0 | 0 | 0 | 0 |  |  |  |  | 1
AGA10010020S | 노무 | L001010101000027 |  | 미장공 | 일반공사 직종 | 인 | 0.069 | 0 | 0 | 277276 | 19132 | 0 | 0 | 277276 | 19132 |  | N | N |  | 1
AGA10010020S | 노무 | L001010101000002 |  | 보통인부 | 일반공사 직종 | 인 | 0.034 | 0 | 0 | 172068 | 5850.3 | 0 | 0 | 172068 | 5850.3 |  | N | N |  | 1
AGA10010020S | 손료 | RENT000000000001 |  | 공구손료 | 인력품의 2% | 식 | 1 | 499.6 | 499.6 | 0 | 0 | 0 | 0 | 499.6 | 499.6 |  | N | N | 2 | 1
|  |  |  | [합 계] |  |  | 0 | 0 | 499 | 0 | 24982 | 0 | 0 | 0 | 25481 |  |  |  |  | 1
[7 empty] | 0 | 0 | 0 | 0 | 0 | 0 | 0 | 0 | 0 |  |  |  |  | 1
AGA10010030S |  |  |  | 모르타르 바름 | 3.6m 이하, 3회 | M2 | 0 | 0 | 0 | 0 | 0 | 0 | 0 | 0 | 0 |  |  |  |  | 1
AGA10010030S | 노무 | L001010101000027 |  | 미장공 | 일반공사 직종 | 인 | 0.1 | 0 | 0 | 277276 | 27727.6 | 0 | 0 | 277276 | 27727.6 |  | N | N |  | 1
AGA10010030S | 노무 | L001010101000002 |  | 보통인부 | 일반공사 직종 | 인 | 0.05 | 0 | 0 | 172068 | 8603.4 | 0 | 0 | 172068 | 8603.4 |  | N | N |  | 1
AGA10010030S | 손료 | RENT000000000001 |  | 공구손료 | 인력품의 2% | 식 | 1 | 726.6 | 726.6 | 0 | 0 | 0 | 0 | 726.6 | 726.6 |  | N | N | 2 | 1
|  |  |  | [합 계] |  |  | 0 | 0 | 726 | 0 | 36331 | 0 | 0 | 0 | 37057 |  |  |  |  | 1
[7 empty] | 0 | 0 | 0 | 0 | 0 | 0 | 0 | 0 | 0 |  |  |  |  | 1
AGA10010040S |  |  |  | 모르타르 바름 | 3.6m 이하 | 일 | 0 | 0 | 0 | 0 | 0 | 0 | 0 | 0 | 0 |  |  |  |  | 1
AGA10010040S | 노무 | L001010101000027 |  | 미장공 | 일반공사 직종 | 인 | 2 | 0 | 0 | 277276 | 554552 | 0 | 0 | 277276 | 554552 |  | N | N |  | 1
AGA10010040S | 노무 | L001010101000002 |  | 보통인부 | 일반공사 직종 | 인 | 1 | 0 | 0 | 172068 | 172068 | 0 | 0 | 172068 | 172068 |  | N | N |  | 1
AGA10010040S | 손료 | RENT000000000001 |  | 공구손료 | 인력품의 2% | 식 | 1 | 14532.4 | 14532.4 | 0 | 0 | 0 | 0 | 14532.4 | 14532.4 |  | N | N | 2 | 1
|  |  |  | [합 계] |  |  | 0 | 0 | 14532 | 0 | 726620 | 0 | 0 | 0 | 741152 |  |  |  |  | 1
[7 empty] | 0 | 0 | 0 | 0 | 0 | 0 | 0 | 0 | 0 |  |  |  |  | 1
AGA10010110S |  |  |  | 모르타르 바름 | 3.6m 초과~7.2m 이하, 1회 | M2 | 0 | 0 | 0 | 0 | 0 | 0 | 0 | 0 | 0 |  |  |  |  | 1
AGA10010110S | 노무 | L001010101000027 |  | 미장공 | 일반공사 직종 | 인 | 0.054 | 0 | 0 | 277276 | 14972.9 | 0 | 0 | 277276 | 14972.9 |  | N | N |  | 1
AGA10010110S | 노무 | L001010101000002 |  | 보통인부 | 일반공사 직종 | 인 | 0.054 | 0 | 0 | 172068 | 9291.6 | 0 | 0 | 172068 | 9291.6 |  | N | N |  | 1
AGA10010110S | 손료 | RENT000000000001 |  | 공구손료 | 인력품의 2% | 식 | 1 | 485.2 | 485.2 | 0 | 0 | 0 | 0 | 485.2 | 485.2 |  | N | N | 2 | 1
|  |  |  | [합 계] |  |  | 0 | 0 | 485 | 0 | 24264 | 0 | 0 | 0 | 24749 |  |  |  |  | 1
[7 empty] | 0 | 0 | 0 | 0 | 0 | 0 | 0 | 0 | 0 |  |  |  |  | 1
AGA10010120S |  |  |  | 모르타르 바름 | 3.6m 초과~7.2m 이하, 2회 | M2 | 0 | 0 | 0 | 0 | 0 | 0 | 0 | 0 | 0 |  |  |  |  | 1
AGA10010120S | 노무 | L001010101000027 |  | 미장공 | 일반공사 직종 | 인 | 0.074 | 0 | 0 | 277276 | 20518.4 | 0 | 0 | 277276 | 20518.4 |  | N | N |  | 1
AGA10010120S | 노무 | L001010101000002 |  | 보통인부 | 일반공사 직종 | 인 | 0.074 | 0 | 0 | 172068 | 12733 | 0 | 0 | 172068 | 12733 |  | N | N |  | 1
AGA10010120S | 손료 | RENT000000000001 |  | 공구손료 | 인력품의 2% | 식 | 1 | 665 | 665 | 0 | 0 | 0 | 0 | 665 | 665 |  | N | N | 2 | 1
|  |  |  | [합 계] |  |  | 0 | 0 | 665 | 0 | 33251 | 0 | 0 | 0 | 33916 |  |  |  |  | 1
[7 empty] | 0 | 0 | 0 | 0 | 0 | 0 | 0 | 0 | 0 |  |  |  |  | 1
AGA10010130S |  |  |  | 모르타르 바름 | 3.6m 초과~7.2m 이하, 3회 | M2 | 0 | 0 | 0 | 0 | 0 | 0 | 0 | 0 | 0 |  |  |  |  | 1
AGA10010130S | 노무 | L001010101000027 |  | 미장공 | 일반공사 직종 | 인 | 0.105 | 0 | 0 | 277276 | 29113.9 | 0 | 0 | 277276 | 29113.9 |  | N | N |  | 1
AGA10010130S | 노무 | L001010101000002 |  | 보통인부 | 일반공사 직종 | 인 | 0.105 | 0 | 0 | 172068 | 18067.1 | 0 | 0 | 172068 | 18067.1 |  | N | N |  | 1
AGA10010130S | 손료 | RENT000000000001 |  | 공구손료 | 인력품의 2% | 식 | 1 | 943.6 | 943.6 | 0 | 0 | 0 | 0 | 943.6 | 943.6 |  | N | N | 2 | 1
|  |  |  | [합 계] |  |  | 0 | 0 | 943 | 0 | 47181 | 0 | 0 | 0 | 48124 |  |  |  |  | 1
[7 empty] | 0 | 0 | 0 | 0 | 0 | 0 | 0 | 0 | 0 |  |  |  |  | 1
AGA10010140S |  |  |  | 모르타르 바름 | 3.6m 초과~7.2m 이하 | 일 | 0 | 0 | 0 | 0 | 0 | 0 | 0 | 0 | 0 |  |  |  |  | 1
AGA10010140S | 노무 | L001010101000027 |  | 미장공 | 일반공사 직종 | 인 | 2 | 0 | 0 | 277276 | 554552 | 0 | 0 | 277276 | 554552 |  | N | N |  | 1
AGA10010140S | 노무 | L001010101000002 |  | 보통인부 | 일반공사 직종 | 인 | 2 | 0 | 0 | 172068 | 344136 | 0 | 0 | 172068 | 344136 |  | N | N |  | 1
AGA10010140S | 손료 | RENT000000000001 |  | 공구손료 | 노무비의 2% | 식 | 1 | 17973.7 | 17973.7 | 0 | 0 | 0 | 0 | 17973.7 | 17973.7 |  | N | N | 2 | 1
|  |  |  | [합 계] |  |  | 0 | 0 | 17973 | 0 | 898688 | 0 | 0 | 0 | 916661 |  |  |  |  | 1
[7 empty] | 0 | 0 | 0 | 0 | 0 | 0 | 0 | 0 | 0 |  |  |  |  | 1
AGA21100010S |  |  |  | 콘크리트면 정리 | 3.6m 이하 | 10M2 | 0 | 0 | 0 | 0 | 0 | 0 | 0 | 0 | 0 |  |  |  |  | 1
AGA21100010S | 노무 | L001010101000022 |  | 견출공 | 일반공사 직종 | 인 | 0.11 | 0 | 0 | 250903 | 27599.3 | 0 | 0 | 250903 | 27599.3 |  | N | N |  | 1
AGA21100010S | 손료 | RENT000000000001 |  | 공구손료 | 인력품의 3% | 식 | 1 | 827.9 | 827.9 | 0 | 0 | 0 | 0 | 827.9 | 827.9 |  | N | N | 3 | 1
|  |  |  | [합 계] |  |  | 0 | 0 | 827 | 0 | 27599 | 0 | 0 | 0 | 28426 |  |  |  |  | 1
[7 empty] | 0 | 0 | 0 | 0 | 0 | 0 | 0 | 0 | 0 |  |  |  |  | 1
AGA21100020S |  |  |  | 콘크리트면 정리 | 3.6m 초과~7.2m 이하 | 10M2 | 0 | 0 | 0 | 0 | 0 | 0 | 0 | 0 | 0 |  |  |  |  | 1
AGA21100020S | 노무 | L001010101000022 |  | 견출공 | 일반공사 직종 | 인 | 0.14 | 0 | 0 | 250903 | 35126.4 | 0 | 0 | 250903 | 35126.4 |  | N | N |  | 1
AGA21100020S | 손료 | RENT000000000001 |  | 공구손료 | 인력품의 3% | 식 | 1 | 1053.7 | 1053.7 | 0 | 0 | 0 | 0 | 1053.7 | 1053.7 |  | N | N | 3 | 1
|  |  |  | [합 계] |  |  | 0 | 0 | 1053 | 0 | 35126 | 0 | 0 | 0 | 36179 |  |  |  |  | 1
[7 empty] | 0 | 0 | 0 | 0 | 0 | 0 | 0 | 0 | 0 |  |  |  |  | 1
AGA21100030S |  |  |  | 콘크리트면 정리 | 3.6m 이하 | M2 | 0 | 0 | 0 | 0 | 0 | 0 | 0 | 0 | 0 |  |  |  |  | 1
AGA21100030S | 노무 | L001010101000022 |  | 견출공 | 일반공사 직종 | 인 | 0.011 | 0 | 0 | 250903 | 2759.9 | 0 | 0 | 250903 | 2759.9 |  | N | N |  | 1
AGA21100030S | 손료 | RENT000000000001 |  | 공구손료 | 인력품의 3% | 식 | 1 | 82.7 | 82.7 | 0 | 0 | 0 | 0 | 82.7 | 82.7 |  | N | N | 3 | 1
|  |  |  | [합 계] |  |  | 0 | 0 | 82 | 0 | 2759 | 0 | 0 | 0 | 2841 |  |  |  |  | 1
[7 empty] | 0 | 0 | 0 | 0 | 0 | 0 | 0 | 0 | 0 |  |  |  |  | 1
AGA21100040S |  |  |  | 콘크리트면 정리 | 3.6m 초과~7.2m 이하 | M2 | 0 | 0 | 0 | 0 | 0 | 0 | 0 | 0 | 0 |  |  |  |  | 1
AGA21100040S | 노무 | L001010101000022 |  | 견출공 | 일반공사 직종 | 인 | 0.014 | 0 | 0 | 250903 | 3512.6 | 0 | 0 | 250903 | 3512.6 |  | N | N |  | 1
AGA21100040S | 손료 | RENT000000000001 |  | 공구손료 | 인력품의 3% | 식 | 1 | 105.3 | 105.3 | 0 | 0 | 0 | 0 | 105.3 | 105.3 |  | N | N | 3 | 1
|  |  |  | [합 계] |  |  | 0 | 0 | 105 | 0 | 3512 | 0 | 0 | 0 | 3617 |  |  |  |  | 1
[7 empty] | 0 | 0 | 0 | 0 | 0 | 0 | 0 | 0 | 0 |  |  |  |  | 1
AGA21100070S |  |  |  | 부분 마감 | 3.6m 이하 | M2 | 0 | 0 | 0 | 0 | 0 | 0 | 0 | 0 | 0 |  |  |  |  | 1
AGA21100070S | 노무 | L001010101000027 |  | 미장공 | 일반공사 직종 | 인 | 0.0118 | 0 | 0 | 277276 | 3271.8 | 0 | 0 | 277276 | 3271.8 |  | N | N |  | 1
AGA21100070S | 노무 | L001010101000002 |  | 보통인부 | 일반공사 직종 | 인 | 0.0059 | 0 | 0 | 172068 | 1015.2 | 0 | 0 | 172068 | 1015.2 |  | N | N |  | 1
|  |  |  | [합 계] |  |  | 0 | 0 | 0 | 0 | 4287 | 0 | 0 | 0 | 4287 |  |  |  |  | 1
[7 empty] | 0 | 0 | 0 | 0 | 0 | 0 | 0 | 0 | 0 |  |  |  |  | 1
AGA21100080S |  |  |  | 부분 마감 | 3.6m 초과~7.2m 이하 | M2 | 0 | 0 | 0 | 0 | 0 | 0 | 0 | 0 | 0 |  |  |  |  | 1
AGA21100080S | 노무 | L001010101000027 |  | 미장공 | 일반공사 직종 | 인 | 0.0129 | 0 | 0 | 277276 | 3576.8 | 0 | 0 | 277276 | 3576.8 |  | N | N |  | 1
AGA21100080S | 노무 | L001010101000002 |  | 보통인부 | 일반공사 직종 | 인 | 0.0129 | 0 | 0 | 172068 | 2219.6 | 0 | 0 | 172068 | 2219.6 |  | N | N |  | 1
|  |  |  | [합 계] |  |  | 0 | 0 | 0 | 0 | 5796 | 0 | 0 | 0 | 5796 |  |  |  |  | 1
[7 empty] | 0 | 0 | 0 | 0 | 0 | 0 | 0 | 0 | 0 |  |  |  |  | 1
AGA21100110S |  |  |  | 전면 마감 | 3.6m 이하 | M2 | 0 | 0 | 0 | 0 | 0 | 0 | 0 | 0 | 0 |  |  |  |  | 1
AGA21100110S | 노무 | L001010101000027 |  | 미장공 | 일반공사 직종 | 인 | 0.0167 | 0 | 0 | 277276 | 4630.5 | 0 | 0 | 277276 | 4630.5 |  | N | N |  | 1
AGA21100110S | 노무 | L001010101000002 |  | 보통인부 | 일반공사 직종 | 인 | 0.0083 | 0 | 0 | 172068 | 1428.1 | 0 | 0 | 172068 | 1428.1 |  | N | N |  | 1
|  |  |  | [합 계] |  |  | 0 | 0 | 0 | 0 | 6058 | 0 | 0 | 0 | 6058 |  |  |  |  | 1
[7 empty] | 0 | 0 | 0 | 0 | 0 | 0 | 0 | 0 | 0 |  |  |  |  | 1
AGA21100120S |  |  |  | 전면 마감 | 3.6m 초과~7.2m 이하 | M2 | 0 | 0 | 0 | 0 | 0 | 0 | 0 | 0 | 0 |  |  |  |  | 1
AGA21100120S | 노무 | L001010101000027 |  | 미장공 | 일반공사 직종 | 인 | 0.0174 | 0 | 0 | 277276 | 4824.6 | 0 | 0 | 277276 | 4824.6 |  | N | N |  | 1
AGA21100120S | 노무 | L001010101000002 |  | 보통인부 | 일반공사 직종 | 인 | 0.0174 | 0 | 0 | 172068 | 2993.9 | 0 | 0 | 172068 | 2993.9 |  | N | N |  | 1
|  |  |  | [합 계] |  |  | 0 | 0 | 0 | 0 | 7818 | 0 | 0 | 0 | 7818 |  |  |  |  | 1
[7 empty] | 0 | 0 | 0 | 0 | 0 | 0 | 0 | 0 | 0 |  |  |  |  | 1
AGA21100130S |  |  |  | 부분 마감 | 3.6m 이하 | 일 | 0 | 0 | 0 | 0 | 0 | 0 | 0 | 0 | 0 |  |  |  |  | 1
AGA21100130S | 노무 | L001010101000027 |  | 미장공 | 일반공사 직종 | 인 | 2 | 0 | 0 | 277276 | 554552 | 0 | 0 | 277276 | 554552 |  | N | N |  | 1
AGA21100130S | 노무 | L001010101000002 |  | 보통인부 | 일반공사 직종 | 인 | 1 | 0 | 0 | 172068 | 172068 | 0 | 0 | 172068 | 172068 |  | N | N |  | 1
|  |  |  | [합 계] |  |  | 0 | 0 | 0 | 0 | 726620 | 0 | 0 | 0 | 726620 |  |  |  |  | 1
[7 empty] | 0 | 0 | 0 | 0 | 0 | 0 | 0 | 0 | 0 |  |  |  |  | 1
AGA21100140S |  |  |  | 부분 마감 | 3.6m 초과~7.2m 이하 | 일 | 0 | 0 | 0 | 0 | 0 | 0 | 0 | 0 | 0 |  |  |  |  | 1
AGA21100140S | 노무 | L001010101000027 |  | 미장공 | 일반공사 직종 | 인 | 2 | 0 | 0 | 277276 | 554552 | 0 | 0 | 277276 | 554552 |  | N | N |  | 1
AGA21100140S | 노무 | L001010101000002 |  | 보통인부 | 일반공사 직종 | 인 | 2 | 0 | 0 | 172068 | 344136 | 0 | 0 | 172068 | 344136 |  | N | N |  | 1
|  |  |  | [합 계] |  |  | 0 | 0 | 0 | 0 | 898688 | 0 | 0 | 0 | 898688 |  |  |  |  | 1
[7 empty] | 0 | 0 | 0 | 0 | 0 | 0 | 0 | 0 | 0 |  |  |  |  | 1
AGA21100150S |  |  |  | 전면 마감 | 3.6m 이하 | 일 | 0 | 0 | 0 | 0 | 0 | 0 | 0 | 0 | 0 |  |  |  |  | 1
AGA21100150S | 노무 | L001010101000027 |  | 미장공 | 일반공사 직종 | 인 | 2 | 0 | 0 | 277276 | 554552 | 0 | 0 | 277276 | 554552 |  | N | N |  | 1
AGA21100150S | 노무 | L001010101000002 |  | 보통인부 | 일반공사 직종 | 인 | 1 | 0 | 0 | 172068 | 172068 | 0 | 0 | 172068 | 172068 |  | N | N |  | 1
|  |  |  | [합 계] |  |  | 0 | 0 | 0 | 0 | 726620 | 0 | 0 | 0 | 726620 |  |  |  |  | 1
[7 empty] | 0 | 0 | 0 | 0 | 0 | 0 | 0 | 0 | 0 |  |  |  |  | 1
AGA21100160S |  |  |  | 전면 마감 | 3.6m 초과~7.2m 이하 | 일 | 0 | 0 | 0 | 0 | 0 | 0 | 0 | 0 | 0 |  |  |  |  | 1
AGA21100160S | 노무 | L001010101000027 |  | 미장공 | 일반공사 직종 | 인 | 2 | 0 | 0 | 277276 | 554552 | 0 | 0 | 277276 | 554552 |  | N | N |  | 1
AGA21100160S | 노무 | L001010101000002 |  | 보통인부 | 일반공사 직종 | 인 | 2 | 0 | 0 | 172068 | 344136 | 0 | 0 | 172068 | 344136 |  | N | N |  | 1
|  |  |  | [합 계] |  |  | 0 | 0 | 0 | 0 | 898688 | 0 | 0 | 0 | 898688 |  |  |  |  | 1
[7 empty] | 0 | 0 | 0 | 0 | 0 | 0 | 0 | 0 | 0 |  |  |  |  | 1
AGA21200010S |  |  |  | 콘크리트면 정리 | 3.6m 이하, 천장 | 10M2 | 0 | 0 | 0 | 0 | 0 | 0 | 0 | 0 | 0 |  |  |  |  | 1
AGA21200010S | 노무 | L001010101000022 |  | 견출공 | 일반공사 직종 | 인 | 0.11 | 0 | 0 | 250903 | 27599.3 | 0 | 0 | 250903 | 27599.3 |  | N | N |  | 1
AGA21200010S | 손료 | RENT000000000001 |  | 노임할증 | 인력품의 20% | 식 | 1 | 0 | 0 | 5519.8 | 5519.8 | 0 | 0 | 5519.8 | 5519.8 |  | N | N | 20 | 1
AGA21200010S | 손료 | RENT000000000002 |  | 공구손료 | 인력품의 3% | 식 | 1 | 827.9 | 827.9 | 0 | 0 | 0 | 0 | 827.9 | 827.9 |  | N | N | 3 | 1
|  |  |  | [합 계] |  |  | 0 | 0 | 827 | 0 | 33119 | 0 | 0 | 0 | 33946 |  |  |  |  | 1
[7 empty] | 0 | 0 | 0 | 0 | 0 | 0 | 0 | 0 | 0 |  |  |  |  | 1
AGA21200020S |  |  |  | 콘크리트면 정리 | 3.6m 초과~7.2m 이하, 천장 | 10M2 | 0 | 0 | 0 | 0 | 0 | 0 | 0 | 0 | 0 |  |  |  |  | 1
AGA21200020S | 노무 | L001010101000022 |  | 견출공 | 일반공사 직종 | 인 | 0.14 | 0 | 0 | 250903 | 35126.4 | 0 | 0 | 250903 | 35126.4 |  | N | N |  | 1
AGA21200020S | 손료 | RENT000000000002 |  | 노임할증 | 인력품의 20% | 식 | 1 | 0 | 0 | 7025.2 | 7025.2 | 0 | 0 | 7025.2 | 7025.2 |  | N | N | 20 | 1
AGA21200020S | 손료 | RENT000000000001 |  | 공구손료 | 인력품의 3% | 식 | 1 | 1053.7 | 1053.7 | 0 | 0 | 0 | 0 | 1053.7 | 1053.7 |  | N | N | 3 | 1
|  |  |  | [합 계] |  |  | 0 | 0 | 1053 | 0 | 42151 | 0 | 0 | 0 | 43204 |  |  |  |  | 1
[7 empty] | 0 | 0 | 0 | 0 | 0 | 0 | 0 | 0 | 0 |  |  |  |  | 1
AGA21200030S |  |  |  | 콘크리트면 정리 | 3.6m 이하, 천장 | M2 | 0 | 0 | 0 | 0 | 0 | 0 | 0 | 0 | 0 |  |  |  |  | 1
AGA21200030S | 노무 | L001010101000022 |  | 견출공 | 일반공사 직종 | 인 | 0.011 | 0 | 0 | 250903 | 2759.9 | 0 | 0 | 250903 | 2759.9 |  | N | N |  | 1
AGA21200030S | 손료 | RENT000000000001 |  | 노임할증 | 인력품의 20% | 식 | 1 | 0 | 0 | 551.9 | 551.9 | 0 | 0 | 551.9 | 551.9 |  | N | N | 20 | 1
AGA21200030S | 손료 | RENT000000000002 |  | 공구손료 | 인력품의 3% | 식 | 1 | 82.7 | 82.7 | 0 | 0 | 0 | 0 | 82.7 | 82.7 |  | N | N | 3 | 1
|  |  |  | [합 계] |  |  | 0 | 0 | 82 | 0 | 3311 | 0 | 0 | 0 | 3393 |  |  |  |  | 1
[7 empty] | 0 | 0 | 0 | 0 | 0 | 0 | 0 | 0 | 0 |  |  |  |  | 1
AGA21200040S |  |  |  | 콘크리트면 정리 | 3.6m 초과~7.2m 이하, 천장 | M2 | 0 | 0 | 0 | 0 | 0 | 0 | 0 | 0 | 0 |  |  |  |  | 1
AGA21200040S | 노무 | L001010101000022 |  | 견출공 | 일반공사 직종 | 인 | 0.014 | 0 | 0 | 250903 | 3512.6 | 0 | 0 | 250903 | 3512.6 |  | N | N |  | 1
AGA21200040S | 손료 | RENT000000000002 |  | 노임할증 | 인력품의 20% | 식 | 1 | 0 | 0 | 702.5 | 702.5 | 0 | 0 | 702.5 | 702.5 |  | N | N | 20 | 1
AGA21200040S | 손료 | RENT000000000001 |  | 공구손료 | 인력품의 3% | 식 | 1 | 105.3 | 105.3 | 0 | 0 | 0 | 0 | 105.3 | 105.3 |  | N | N | 3 | 1
|  |  |  | [합 계] |  |  | 0 | 0 | 105 | 0 | 4215 | 0 | 0 | 0 | 4320 |  |  |  |  | 1
[7 empty] | 0 | 0 | 0 | 0 | 0 | 0 | 0 | 0 | 0 |  |  |  |  | 1
AGA21200070S |  |  |  | 부분 마감 | 3.6m 이하, 천장 | M2 | 0 | 0 | 0 | 0 | 0 | 0 | 0 | 0 | 0 |  |  |  |  | 1
AGA21200070S | 노무 | L001010101000027 |  | 미장공 | 일반공사 직종 | 인 | 0.0142 | 0 | 0 | 277276 | 3937.3 | 0 | 0 | 277276 | 3937.3 |  | N | N |  | 1
AGA21200070S | 노무 | L001010101000002 |  | 보통인부 | 일반공사 직종 | 인 | 0.0071 | 0 | 0 | 172068 | 1221.6 | 0 | 0 | 172068 | 1221.6 |  | N | N |  | 1
|  |  |  | [합 계] |  |  | 0 | 0 | 0 | 0 | 5158 | 0 | 0 | 0 | 5158 |  |  |  |  | 1
[7 empty] | 0 | 0 | 0 | 0 | 0 | 0 | 0 | 0 | 0 |  |  |  |  | 1
AGA21200080S |  |  |  | 부분 마감 | 3.6m 초과~7.2m 이하, 천장 | M2 | 0 | 0 | 0 | 0 | 0 | 0 | 0 | 0 | 0 |  |  |  |  | 1
AGA21200080S | 노무 | L001010101000027 |  | 미장공 | 일반공사 직종 | 인 | 0.0155 | 0 | 0 | 277276 | 4297.7 | 0 | 0 | 277276 | 4297.7 |  | N | N |  | 1
AGA21200080S | 노무 | L001010101000002 |  | 보통인부 | 일반공사 직종 | 인 | 0.0155 | 0 | 0 | 172068 | 2667 | 0 | 0 | 172068 | 2667 |  | N | N |  | 1
|  |  |  | [합 계] |  |  | 0 | 0 | 0 | 0 | 6964 | 0 | 0 | 0 | 6964 |  |  |  |  | 1
[7 empty] | 0 | 0 | 0 | 0 | 0 | 0 | 0 | 0 | 0 |  |  |  |  | 1
AGA21200110S |  |  |  | 전면 마감 | 3.6m 이하, 천장 | M2 | 0 | 0 | 0 | 0 | 0 | 0 | 0 | 0 | 0 |  |  |  |  | 1
AGA21200110S | 노무 | L001010101000027 |  | 미장공 | 일반공사 직종 | 인 | 0.02 | 0 | 0 | 277276 | 5545.5 | 0 | 0 | 277276 | 5545.5 |  | N | N |  | 1
AGA21200110S | 노무 | L001010101000002 |  | 보통인부 | 일반공사 직종 | 인 | 0.01 | 0 | 0 | 172068 | 1720.6 | 0 | 0 | 172068 | 1720.6 |  | N | N |  | 1
|  |  |  | [합 계] |  |  | 0 | 0 | 0 | 0 | 7266 | 0 | 0 | 0 | 7266 |  |  |  |  | 1
[7 empty] | 0 | 0 | 0 | 0 | 0 | 0 | 0 | 0 | 0 |  |  |  |  | 1
AGA21200120S |  |  |  | 전면 마감 | 3.6m 초과~7.2m 이하, 천장 | M2 | 0 | 0 | 0 | 0 | 0 | 0 | 0 | 0 | 0 |  |  |  |  | 1
AGA21200120S | 노무 | L001010101000027 |  | 미장공 | 일반공사 직종 | 인 | 0.021 | 0 | 0 | 277276 | 5822.7 | 0 | 0 | 277276 | 5822.7 |  | N | N |  | 1
AGA21200120S | 노무 | L001010101000002 |  | 보통인부 | 일반공사 직종 | 인 | 0.021 | 0 | 0 | 172068 | 3613.4 | 0 | 0 | 172068 | 3613.4 |  | N | N |  | 1
|  |  |  | [합 계] |  |  | 0 | 0 | 0 | 0 | 9436 | 0 | 0 | 0 | 9436 |  |  |  |  | 1
[7 empty] | 0 | 0 | 0 | 0 | 0 | 0 | 0 | 0 | 0 |  |  |  |  | 1
AGA31000020S |  |  |  | 바탕 고르기 | 벽, 24mm 이하 기준 | M2 | 0 | 0 | 0 | 0 | 0 | 0 | 0 | 0 | 0 |  |  |  |  | 1
AGA31000020S | 노무 | L001010101000027 |  | 미장공 | 일반공사 직종 | 인 | 0.044 | 0 | 0 | 277276 | 12200.1 | 0 | 0 | 277276 | 12200.1 |  | N | N |  | 1
AGA31000020S | 노무 | L001010101000002 |  | 보통인부 | 일반공사 직종 | 인 | 0.022 | 0 | 0 | 172068 | 3785.4 | 0 | 0 | 172068 | 3785.4 |  | N | N |  | 1
AGA31000020S | 손료 | RENT000000000001 |  | 공구손료 | 노무비의 2% | 식 | 1 | 319.7 | 319.7 | 0 | 0 | 0 | 0 | 319.7 | 319.7 |  | N | N | 2 | 1
|  |  |  | [합 계] |  |  | 0 | 0 | 319 | 0 | 15985 | 0 | 0 | 0 | 16304 |  |  |  |  | 1
[7 empty] | 0 | 0 | 0 | 0 | 0 | 0 | 0 | 0 | 0 |  |  |  |  | 1
AGA31000040S |  |  |  | 바탕 고르기 | 바닥, 24mm 이하 기준 | M2 | 0 | 0 | 0 | 0 | 0 | 0 | 0 | 0 | 0 |  |  |  |  | 1
AGA31000040S | 노무 | L001010101000027 |  | 미장공 | 일반공사 직종 | 인 | 0.032 | 0 | 0 | 277276 | 8872.8 | 0 | 0 | 277276 | 8872.8 |  | N | N |  | 1
AGA31000040S | 노무 | L001010101000002 |  | 보통인부 | 일반공사 직종 | 인 | 0.016 | 0 | 0 | 172068 | 2753 | 0 | 0 | 172068 | 2753 |  | N | N |  | 1
AGA31000040S | 손료 | RENT000000000001 |  | 공구손료 | 노무비의 2% | 식 | 1 | 232.5 | 232.5 | 0 | 0 | 0 | 0 | 232.5 | 232.5 |  | N | N | 2 | 1
|  |  |  | [합 계] |  |  | 0 | 0 | 232 | 0 | 11625 | 0 | 0 | 0 | 11857 |  |  |  |  | 1
[7 empty] | 0 | 0 | 0 | 0 | 0 | 0 | 0 | 0 | 0 |  |  |  |  | 1
AGA31000050S |  |  |  | 바탕 고르기 |  | 일 | 0 | 0 | 0 | 0 | 0 | 0 | 0 | 0 | 0 |  |  |  |  | 1
AGA31000050S | 노무 | L001010101000027 |  | 미장공 | 일반공사 직종 | 인 | 2 | 0 | 0 | 277276 | 554552 | 0 | 0 | 277276 | 554552 |  | N | N |  | 1
AGA31000050S | 노무 | L001010101000002 |  | 보통인부 | 일반공사 직종 | 인 | 1 | 0 | 0 | 172068 | 172068 | 0 | 0 | 172068 | 172068 |  | N | N |  | 1
AGA31000050S | 손료 | RENT000000000001 |  | 공구손료 | 노무비의 2% | 식 | 1 | 14532.4 | 14532.4 | 0 | 0 | 0 | 0 | 14532.4 | 14532.4 |  | N | N | 2 | 1
|  |  |  | [합 계] |  |  | 0 | 0 | 14532 | 0 | 726620 | 0 | 0 | 0 | 741152 |  |  |  |  | 1
[7 empty] | 0 | 0 | 0 | 0 | 0 | 0 | 0 | 0 | 0 |  |  |  |  | 1
AGA41100020S |  |  |  | 모르타르 타설 | 모르타르 | M3 | 0 | 0 | 0 | 0 | 0 | 0 | 0 | 0 | 0 |  |  |  |  | 1
AGA41100020S | 노무 | L001010101000027 |  | 미장공 | 일반공사 직종 | 인 | 0.04 | 0 | 0 | 277276 | 11091 | 0 | 0 | 277276 | 11091 |  | N | N |  | 1
AGA41100020S | 노무 | L001010101000051 |  | 기계설비공 | 일반공사 직종 | 인 | 0.02 | 0 | 0 | 241698 | 4833.9 | 0 | 0 | 241698 | 4833.9 |  | N | N |  | 1
AGA41100020S | 노무 | L001010101000002 |  | 보통인부 | 일반공사 직종 | 인 | 0.04 | 0 | 0 | 172068 | 6882.7 | 0 | 0 | 172068 | 6882.7 |  | N | N |  | 1
AGA41100020S | 기계경비 | 00007991050000000 |  | 모르타르펌프 | 37kw | HR | 0.16 | 0 | 0 | 0 | 0 | 19067 | 3050.7 | 19067 | 3050.7 |  | N | N |  | 1
AGA41100020S | 기계경비 | 00007992000100000 |  | 모르타르 믹서 | 0.3m3 | HR | 0.16 | 1953 | 312.4 | 0 | 0 | 2112 | 337.9 | 4065 | 650.3 |  | N | N |  | 1
AGA41100020S | 기계경비 | 00007993002000000 |  | 양수기 | 1.49kw | HR | 0.16 | 0 | 0 | 0 | 0 | 12 | 1.9 | 12 | 1.9 |  | N | N |  | 1
AGA41100020S | 기계경비 | 00007995005000000 |  | 배관파이프 | ∮50㎜∼2.6m | HR | 0.16 | 0 | 0 | 0 | 0 | 8 | 1.2 | 8 | 1.2 |  | N | N |  | 1
|  |  |  | [합 계] |  |  | 0 | 0 | 312 | 0 | 22807 | 0 | 3391 | 0 | 26510 |  |  |  |  | 1
[7 empty] | 0 | 0 | 0 | 0 | 0 | 0 | 0 | 0 | 0 |  |  |  |  | 1
AGA41100030S |  |  |  | 모르타르 타설 | 경량기포콘크리트 | M3 | 0 | 0 | 0 | 0 | 0 | 0 | 0 | 0 | 0 |  |  |  |  | 1
AGA41100030S | 노무 | L001010101000027 |  | 미장공 | 일반공사 직종 | 인 | 0.031 | 0 | 0 | 277276 | 8595.5 | 0 | 0 | 277276 | 8595.5 |  | N | N |  | 1
AGA41100030S | 노무 | L001010101000051 |  | 기계설비공 | 일반공사 직종 | 인 | 0.015 | 0 | 0 | 241698 | 3625.4 | 0 | 0 | 241698 | 3625.4 |  | N | N |  | 1
AGA41100030S | 노무 | L001010101000002 |  | 보통인부 | 일반공사 직종 | 인 | 0.031 | 0 | 0 | 172068 | 5334.1 | 0 | 0 | 172068 | 5334.1 |  | N | N |  | 1
AGA41100030S | 기계경비 | 00007991050000000 |  | 모르타르펌프 | 37kw | HR | 0.123 | 0 | 0 | 0 | 0 | 19067 | 2345.2 | 19067 | 2345.2 |  | N | N |  | 1
AGA41100030S | 기계경비 | 00007992000100000 |  | 모르타르 믹서 | 0.3m3 | HR | 0.123 | 1953 | 240.2 | 0 | 0 | 2112 | 259.7 | 4065 | 499.9 |  | N | N |  | 1
AGA41100030S | 기계경비 | 00007993002000000 |  | 양수기 | 1.49kw | HR | 0.123 | 0 | 0 | 0 | 0 | 12 | 1.4 | 12 | 1.4 |  | N | N |  | 1
AGA41100030S | 기계경비 | 00007995005000000 |  | 배관파이프 | ∮50㎜∼2.6m | HR | 0.123 | 0 | 0 | 0 | 0 | 8 | 0.9 | 8 | 0.9 |  | N | N |  | 1
|  |  |  | [합 계] |  |  | 0 | 0 | 240 | 0 | 17555 | 0 | 2607 | 0 | 20402 |  |  |  |  | 1
[7 empty] | 0 | 0 | 0 | 0 | 0 | 0 | 0 | 0 | 0 |  |  |  |  | 1
AGA41100040S |  |  |  | 모르타르 타설 |  | 일 | 0 | 0 | 0 | 0 | 0 | 0 | 0 | 0 | 0 |  |  |  |  | 1
AGA41100040S | 노무 | L001010101000027 |  | 미장공 | 일반공사 직종 | 인 | 2 | 0 | 0 | 277276 | 554552 | 0 | 0 | 277276 | 554552 |  | N | N |  | 1
AGA41100040S | 노무 | L001010101000051 |  | 기계설비공 | 일반공사 직종 | 인 | 1 | 0 | 0 | 241698 | 241698 | 0 | 0 | 241698 | 241698 |  | N | N |  | 1
AGA41100040S | 노무 | L001010101000002 |  | 보통인부 | 일반공사 직종 | 인 | 2 | 0 | 0 | 172068 | 344136 | 0 | 0 | 172068 | 344136 |  | N | N |  | 1
AGA41100040S | 기계경비 | 00007991050000000 |  | 모르타르펌프 | 37kw | HR | 8 | 0 | 0 | 0 | 0 | 19067 | 152536 | 19067 | 152536 |  | N | N |  | 1
AGA41100040S | 기계경비 | 00007992000100000 |  | 모르타르 믹서 | 0.3m3 | HR | 8 | 1953 | 15624 | 0 | 0 | 2112 | 16896 | 4065 | 32520 |  | N | N |  | 1
AGA41100040S | 기계경비 | 00007993002000000 |  | 양수기 | 1.49kw | HR | 8 | 0 | 0 | 0 | 0 | 12 | 96 | 12 | 96 |  | N | N |  | 1
AGA41100040S | 기계경비 | 00007995005000000 |  | 배관파이프 | ∮50㎜∼2.6m | HR | 8 | 0 | 0 | 0 | 0 | 8 | 64 | 8 | 64 |  | N | N |  | 1
|  |  |  | [합 계] |  |  | 0 | 0 | 15624 | 0 | 1140386 | 0 | 169592 | 0 | 1325602 |  |  |  |  | 1
[7 empty] | 0 | 0 | 0 | 0 | 0 | 0 | 0 | 0 | 0 |  |  |  |  | 1
AGA42000010S |  |  |  | 표면 마무리 | 인력마감 | 100M2 | 0 | 0 | 0 | 0 | 0 | 0 | 0 | 0 | 0 |  |  |  |  | 1
AGA42000010S | 노무 | L001010101000027 |  | 미장공 | 일반공사 직종 | 인 | 0.3 | 0 | 0 | 277276 | 83182.8 | 0 | 0 | 277276 | 83182.8 |  | N | N |  | 1
|  |  |  | [합 계] |  |  | 0 | 0 | 0 | 0 | 83182 | 0 | 0 | 0 | 83182 |  |  |  |  | 1
[7 empty] | 0 | 0 | 0 | 0 | 0 | 0 | 0 | 0 | 0 |  |  |  |  | 1
AGA42000020S |  |  |  | 표면 마무리 | 인력마감, 작업대기 할증 적용 | 100M2 | 0 | 0 | 0 | 0 | 0 | 0 | 0 | 0 | 0 |  |  |  |  | 1
AGA42000020S | 노무 | L001010101000027 |  | 미장공 | 일반공사 직종 | 인 | 0.3 | 0 | 0 | 277276 | 83182.8 | 0 | 0 | 277276 | 83182.8 |  | N | N |  | 1
AGA42000020S | 손료 | RENT000000000001 |  | 노임할증 | 인력품의 55% | 식 | 1 | 0 | 0 | 45750.5 | 45750.5 | 0 | 0 | 45750.5 | 45750.5 |  | N | N | 55 | 1
|  |  |  | [합 계] |  |  | 0 | 0 | 0 | 0 | 128933 | 0 | 0 | 0 | 128933 |  |  |  |  | 1
[7 empty] | 0 | 0 | 0 | 0 | 0 | 0 | 0 | 0 | 0 |  |  |  |  | 1
AGA42000030S |  |  |  | 표면 마무리 | 인력마감 | M2 | 0 | 0 | 0 | 0 | 0 | 0 | 0 | 0 | 0 |  |  |  |  | 1
AGA42000030S | 노무 | L001010101000027 |  | 미장공 | 일반공사 직종 | 인 | 0.003 | 0 | 0 | 277276 | 831.8 | 0 | 0 | 277276 | 831.8 |  | N | N |  | 1
|  |  |  | [합 계] |  |  | 0 | 0 | 0 | 0 | 831 | 0 | 0 | 0 | 831 |  |  |  |  | 1
[7 empty] | 0 | 0 | 0 | 0 | 0 | 0 | 0 | 0 | 0 |  |  |  |  | 1
AGA42000040S |  |  |  | 표면 마무리 | 인력마감, 작업대기 할증 적용 | M2 | 0 | 0 | 0 | 0 | 0 | 0 | 0 | 0 | 0 |  |  |  |  | 1
AGA42000040S | 노무 | L001010101000027 |  | 미장공 | 일반공사 직종 | 인 | 0.003 | 0 | 0 | 277276 | 831.8 | 0 | 0 | 277276 | 831.8 |  | N | N |  | 1
AGA42000040S | 손료 | RENT000000000001 |  | 노임할증 | 인력품의 55% | 식 | 1 | 0 | 0 | 457.4 | 457.4 | 0 | 0 | 457.4 | 457.4 |  | N | N | 55 | 1
|  |  |  | [합 계] |  |  | 0 | 0 | 0 | 0 | 1289 | 0 | 0 | 0 | 1289 |  |  |  |  | 1
[7 empty] | 0 | 0 | 0 | 0 | 0 | 0 | 0 | 0 | 0 |  |  |  |  | 1
AGA42000050S |  |  |  | 표면 마무리 | 기계마감 | 100M2 | 0 | 0 | 0 | 0 | 0 | 0 | 0 | 0 | 0 |  |  |  |  | 1
AGA42000050S | 노무 | L001010101000027 |  | 미장공 | 일반공사 직종 | 인 | 0.22 | 0 | 0 | 277276 | 61000.7 | 0 | 0 | 277276 | 61000.7 |  | N | N |  | 1
AGA42000050S | 손료 | RENT000000000001 |  | 공구손료 | 인력품의 9% | 식 | 1 | 5490 | 5490 | 0 | 0 | 0 | 0 | 5490 | 5490 |  | N | N | 9 | 1
|  |  |  | [합 계] |  |  | 0 | 0 | 5490 | 0 | 61000 | 0 | 0 | 0 | 66490 |  |  |  |  | 1
[7 empty] | 0 | 0 | 0 | 0 | 0 | 0 | 0 | 0 | 0 |  |  |  |  | 1
AGA42000060S |  |  |  | 표면 마무리 | 기계마감, 작업대기 할증 적용 | 100M2 | 0 | 0 | 0 | 0 | 0 | 0 | 0 | 0 | 0 |  |  |  |  | 1
AGA42000060S | 노무 | L001010101000027 |  | 미장공 | 일반공사 직종 | 인 | 0.22 | 0 | 0 | 277276 | 61000.7 | 0 | 0 | 277276 | 61000.7 |  | N | N |  | 1
AGA42000060S | 손료 | RENT000000000001 |  | 공구손료 | 인력품의 9% | 식 | 1 | 5490 | 5490 | 0 | 0 | 0 | 0 | 5490 | 5490 |  | N | N | 9 | 1
AGA42000060S | 손료 | RENT000000000002 |  | 노임할증 | 인력품의 75% | 식 | 1 | 0 | 0 | 45750.5 | 45750.5 | 0 | 0 | 45750.5 | 45750.5 |  | N | N | 75 | 1
|  |  |  | [합 계] |  |  | 0 | 0 | 5490 | 0 | 106751 | 0 | 0 | 0 | 112241 |  |  |  |  | 1
[7 empty] | 0 | 0 | 0 | 0 | 0 | 0 | 0 | 0 | 0 |  |  |  |  | 1
AGA42000070S |  |  |  | 표면 마무리 | 기계마감 | M2 | 0 | 0 | 0 | 0 | 0 | 0 | 0 | 0 | 0 |  |  |  |  | 1
AGA42000070S | 노무 | L001010101000027 |  | 미장공 | 일반공사 직종 | 인 | 0.0022 | 0 | 0 | 277276 | 610 | 0 | 0 | 277276 | 610 |  | N | N |  | 1
AGA42000070S | 손료 | RENT000000000001 |  | 공구손료 | 인력품의 9% | 식 | 1 | 54.9 | 54.9 | 0 | 0 | 0 | 0 | 54.9 | 54.9 |  | N | N | 9 | 1
|  |  |  | [합 계] |  |  | 0 | 0 | 54 | 0 | 610 | 0 | 0 | 0 | 664 |  |  |  |  | 1
[7 empty] | 0 | 0 | 0 | 0 | 0 | 0 | 0 | 0 | 0 |  |  |  |  | 1
AGA42000080S |  |  |  | 표면 마무리 | 기계마감, 작업대기 할증 적용 | M2 | 0 | 0 | 0 | 0 | 0 | 0 | 0 | 0 | 0 |  |  |  |  | 1
AGA42000080S | 노무 | L001010101000027 |  | 미장공 | 일반공사 직종 | 인 | 0.0022 | 0 | 0 | 277276 | 610 | 0 | 0 | 277276 | 610 |  | N | N |  | 1
AGA42000080S | 손료 | RENT000000000001 |  | 공구손료 | 인력품의 9% | 식 | 1 | 54.9 | 54.9 | 0 | 0 | 0 | 0 | 54.9 | 54.9 |  | N | N | 9 | 1
AGA42000080S | 손료 | RENT000000000002 |  | 노임할증 | 인력품의 75% | 식 | 1 | 0 | 0 | 457.5 | 457.5 | 0 | 0 | 457.5 | 457.5 |  | N | N | 75 | 1
|  |  |  | [합 계] |  |  | 0 | 0 | 54 | 0 | 1067 | 0 | 0 | 0 | 1121 |  |  |  |  | 1
[7 empty] | 0 | 0 | 0 | 0 | 0 | 0 | 0 | 0 | 0 |  |  |  |  | 1
AGH11000010S |  |  |  | 창호주위 모르타르 충전 |  | 10M | 0 | 0 | 0 | 0 | 0 | 0 | 0 | 0 | 0 |  |  |  |  | 1
AGH11000010S | 노무 | L001010101000027 |  | 미장공 | 일반공사 직종 | 인 | 0.14 | 0 | 0 | 277276 | 38818.6 | 0 | 0 | 277276 | 38818.6 |  | N | N |  | 1
AGH11000010S | 노무 | L001010101000002 |  | 보통인부 | 일반공사 직종 | 인 | 0.04 | 0 | 0 | 172068 | 6882.7 | 0 | 0 | 172068 | 6882.7 |  | N | N |  | 1
AGH11000010S | 손료 | RENT000000000001 |  | 공구손료 | 인력품의 2% | 식 | 1 | 914 | 914 | 0 | 0 | 0 | 0 | 914 | 914 |  | N | N | 2 | 1
AGH11000010S | 자재 | 3011160120142681 |  | 시멘트 | 시멘트 | kg | 27.3 | 0 | 0 | 0 | 0 | 0 | 0 | 0 | 0 | 별도 | N | Y |  | 0
AGH11000010S | 자재 | 1111170120142524 |  | 모래 | 모래 | ㎥ | 0.06 | 0 | 0 | 0 | 0 | 0 | 0 | 0 | 0 | 별도 | N | Y |  | 0
|  |  |  | [합 계] |  |  | 0 | 0 | 914 | 0 | 45701 | 0 | 0 | 0 | 46615 |  |  |  |  | 1
[7 empty] | 0 | 0 | 0 | 0 | 0 | 0 | 0 | 0 | 0 |  |  |  |  | 1
AGH11000020S |  |  |  | 창호주위 모르타르 충전 |  | M | 0 | 0 | 0 | 0 | 0 | 0 | 0 | 0 | 0 |  |  |  |  | 1
AGH11000020S | 노무 | L001010101000027 |  | 미장공 | 일반공사 직종 | 인 | 0.014 | 0 | 0 | 277276 | 3881.8 | 0 | 0 | 277276 | 3881.8 |  | N | N |  | 1
AGH11000020S | 노무 | L001010101000002 |  | 보통인부 | 일반공사 직종 | 인 | 0.004 | 0 | 0 | 172068 | 688.2 | 0 | 0 | 172068 | 688.2 |  | N | N |  | 1
AGH11000020S | 손료 | RENT000000000001 |  | 공구손료 | 노무비의 2% | 식 | 1 | 91.4 | 91.4 | 0 | 0 | 0 | 0 | 91.4 | 91.4 |  | N | N | 2 | 1
AGH11000020S | 자재 | 3011160120142681 |  | 시멘트 | 시멘트 | kg | 2.73 | 0 | 0 | 0 | 0 | 0 | 0 | 0 | 0 | 별도 | N | Y |  | 0
AGH11000020S | 자재 | 1111170120142524 |  | 모래 | 모래 | ㎥ | 0.006 | 0 | 0 | 0 | 0 | 0 | 0 | 0 | 0 | 별도 | N | Y |  | 0
|  |  |  | [합 계] |  |  | 0 | 0 | 91 | 0 | 4570 | 0 | 0 | 0 | 4661 |  |  |  |  | 1
[7 empty] | 0 | 0 | 0 | 0 | 0 | 0 | 0 | 0 | 0 |  |  |  |  | 1
AGH12000010S |  |  |  | 창호주위 발포우레탄 충전 |  | 10M | 0 | 0 | 0 | 0 | 0 | 0 | 0 | 0 | 0 |  |  |  |  | 1
AGH12000010S | 노무 | L001010101000027 |  | 미장공 | 일반공사 직종 | 인 | 0.08 | 0 | 0 | 277276 | 22182 | 0 | 0 | 277276 | 22182 |  | N | N |  | 1
AGH12000010S | 노무 | L001010101000002 |  | 보통인부 | 일반공사 직종 | 인 | 0.03 | 0 | 0 | 172068 | 5162 | 0 | 0 | 172068 | 5162 |  | N | N |  | 1
|  |  |  | [합 계] |  |  | 0 | 0 | 0 | 0 | 27344 | 0 | 0 | 0 | 27344 |  |  |  |  | 1
[7 empty] | 0 | 0 | 0 | 0 | 0 | 0 | 0 | 0 | 0 |  |  |  |  | 1
AGH12000020S |  |  |  | 창호주위 발포우레탄 충전 |  | M | 0 | 0 | 0 | 0 | 0 | 0 | 0 | 0 | 0 |  |  |  |  | 1
AGH12000020S | 노무 | L001010101000027 |  | 미장공 | 일반공사 직종 | 인 | 0.008 | 0 | 0 | 277276 | 2218.2 | 0 | 0 | 277276 | 2218.2 |  | N | N |  | 1
AGH12000020S | 노무 | L001010101000002 |  | 보통인부 | 일반공사 직종 | 인 | 0.003 | 0 | 0 | 172068 | 516.2 | 0 | 0 | 172068 | 516.2 |  | N | N |  | 1
|  |  |  | [합 계] |  |  | 0 | 0 | 0 | 0 | 2734 | 0 | 0 | 0 | 2734 |  |  |  |  | 1
[7 empty] | 0 | 0 | 0 | 0 | 0 | 0 | 0 | 0 | 0 |  |  |  |  | 1
AGH30000010S |  |  |  | 주각부 무수축 모르타르 충전 | 400*400mm | 개소 | 0 | 0 | 0 | 0 | 0 | 0 | 0 | 0 | 0 |  |  |  |  | 1
AGH30000010S | 노무 | L001010101000027 |  | 미장공 | 일반공사 직종 | 인 | 0.16 | 0 | 0 | 277276 | 44364.1 | 0 | 0 | 277276 | 44364.1 |  | N | N |  | 1
AGH30000010S | 노무 | L001010101000002 |  | 보통인부 | 일반공사 직종 | 인 | 0.05 | 0 | 0 | 172068 | 8603.4 | 0 | 0 | 172068 | 8603.4 |  | N | N |  | 1
|  |  |  | [합 계] |  |  | 0 | 0 | 0 | 0 | 52967 | 0 | 0 | 0 | 52967 |  |  |  |  | 1
[7 empty] | 0 | 0 | 0 | 0 | 0 | 0 | 0 | 0 | 0 |  |  |  |  | 1
AGH30000020S |  |  |  | 주각부 무수축 모르타르 충전 | 500*500mm | 개소 | 0 | 0 | 0 | 0 | 0 | 0 | 0 | 0 | 0 |  |  |  |  | 1
AGH30000020S | 노무 | L001010101000027 |  | 미장공 | 일반공사 직종 | 인 | 0.2 | 0 | 0 | 277276 | 55455.2 | 0 | 0 | 277276 | 55455.2 |  | N | N |  | 1
AGH30000020S | 노무 | L001010101000002 |  | 보통인부 | 일반공사 직종 | 인 | 0.06 | 0 | 0 | 172068 | 10324 | 0 | 0 | 172068 | 10324 |  | N | N |  | 1
|  |  |  | [합 계] |  |  | 0 | 0 | 0 | 0 | 65779 | 0 | 0 | 0 | 65779 |  |  |  |  | 1
[7 empty] | 0 | 0 | 0 | 0 | 0 | 0 | 0 | 0 | 0 |  |  |  |  | 1
AGH30000030S |  |  |  | 주각부 무수축 모르타르 충전 | 600*600mm | 개소 | 0 | 0 | 0 | 0 | 0 | 0 | 0 | 0 | 0 |  |  |  |  | 1
AGH30000030S | 노무 | L001010101000027 |  | 미장공 | 일반공사 직종 | 인 | 0.23 | 0 | 0 | 277276 | 63773.4 | 0 | 0 | 277276 | 63773.4 |  | N | N |  | 1
AGH30000030S | 노무 | L001010101000002 |  | 보통인부 | 일반공사 직종 | 인 | 0.07 | 0 | 0 | 172068 | 12044.7 | 0 | 0 | 172068 | 12044.7 |  | N | N |  | 1
|  |  |  | [합 계] |  |  | 0 | 0 | 0 | 0 | 75818 | 0 | 0 | 0 | 75818 |  |  |  |  | 1
[7 empty] | 0 | 0 | 0 | 0 | 0 | 0 | 0 | 0 | 0 |  |  |  |  | 1
AGH30000040S |  |  |  | 주각부 무수축 모르타르 충전 | 700*700mm | 개소 | 0 | 0 | 0 | 0 | 0 | 0 | 0 | 0 | 0 |  |  |  |  | 1
AGH30000040S | 노무 | L001010101000027 |  | 미장공 | 일반공사 직종 | 인 | 0.27 | 0 | 0 | 277276 | 74864.5 | 0 | 0 | 277276 | 74864.5 |  | N | N |  | 1
AGH30000040S | 노무 | L001010101000002 |  | 보통인부 | 일반공사 직종 | 인 | 0.09 | 0 | 0 | 172068 | 15486.1 | 0 | 0 | 172068 | 15486.1 |  | N | N |  | 1
|  |  |  | [합 계] |  |  | 0 | 0 | 0 | 0 | 90350 | 0 | 0 | 0 | 90350 |  |  |  |  | 1
[7 empty] | 0 | 0 | 0 | 0 | 0 | 0 | 0 | 0 | 0 |  |  |  |  | 1
AGJ00000010S |  |  |  | 코너비드 설치 | 재료비 별도 | M | 0 | 0 | 0 | 0 | 0 | 0 | 0 | 0 | 0 |  |  |  |  | 1
AGJ00000010S | 노무 | L001010101000027 |  | 미장공 | 일반공사 직종 | 인 | 0.024 | 0 | 0 | 277276 | 6654.6 | 0 | 0 | 277276 | 6654.6 |  | N | N |  | 1
|  |  |  | [합 계] |  |  | 0 | 0 | 0 | 0 | 6654 | 0 | 0 | 0 | 6654 |  |  |  |  | 1
[7 empty] | 0 | 0 | 0 | 0 | 0 | 0 | 0 | 0 | 0 |  |  |  |  | 1
AGJ00000020S |  |  |  | 코너비드 설치 | 재료비 별도 | 10M | 0 | 0 | 0 | 0 | 0 | 0 | 0 | 0 | 0 |  |  |  |  | 1
AGJ00000020S | 노무 | L001010101000027 |  | 미장공 | 일반공사 직종 | 인 | 0.24 | 0 | 0 | 277276 | 66546.2 | 0 | 0 | 277276 | 66546.2 |  | N | N |  | 1
|  |  |  | [합 계] |  |  | 0 | 0 | 0 | 0 | 66546 | 0 | 0 | 0 | 66546 |  |  |  |  | 1
[7 empty] | 0 | 0 | 0 | 0 | 0 | 0 | 0 | 0 | 0 |  |  |  |  | 1
AGJ00600010S |  |  |  | 라스 붙임 |  | 10M2 | 0 | 0 | 0 | 0 | 0 | 0 | 0 | 0 | 0 |  |  |  |  | 1
AGJ00600010S | 노무 | L001010101000027 |  | 미장공 | 일반공사 직종 | 인 | 0.14 | 0 | 0 | 277276 | 38818.6 | 0 | 0 | 277276 | 38818.6 |  | N | N |  | 1
|  |  |  | [합 계] |  |  | 0 | 0 | 0 | 0 | 38818 | 0 | 0 | 0 | 38818 |  |  |  |  | 1
[7 empty] | 0 | 0 | 0 | 0 | 0 | 0 | 0 | 0 | 0 |  |  |  |  | 1
AGJ00600020S |  |  |  | 라스 붙임 |  | M2 | 0 | 0 | 0 | 0 | 0 | 0 | 0 | 0 | 0 |  |  |  |  | 1
AGJ00600020S | 노무 | L001010101000027 |  | 미장공 | 일반공사 직종 | 인 | 0.014 | 0 | 0 | 277276 | 3881.8 | 0 | 0 | 277276 | 3881.8 |  | N | N |  | 1
|  |  |  | [합 계] |  |  | 0 | 0 | 0 | 0 | 3881 | 0 | 0 | 0 | 3881 |  |  |  |  | 1
[7 empty] | 0 | 0 | 0 | 0 | 0 | 0 | 0 | 0 | 0 |  |  |  |  | 1
AHB10000010S |  |  |  | 가열식시트 붙임 | 바닥, 시트 1겹 붙임 기준 | M2 | 0 | 0 | 0 | 0 | 0 | 0 | 0 | 0 | 0 |  |  |  |  | 1
AHB10000010S | 노무 | L001010101000026 |  | 방수공 | 일반공사 직종 | 인 | 0.06 | 0 | 0 | 228286 | 13697.1 | 0 | 0 | 228286 | 13697.1 |  | N | N |  | 1
AHB10000010S | 노무 | L001010101000002 |  | 보통인부 | 일반공사 직종 | 인 | 0.03 | 0 | 0 | 172068 | 5162 | 0 | 0 | 172068 | 5162 |  | N | N |  | 1
AHB10000010S | 손료 | RENT000000000001 |  | 공구손료 | 인력품의 3% | 식 | 1 | 565.7 | 565.7 | 0 | 0 | 0 | 0 | 565.7 | 565.7 |  | N | N | 3 | 1
|  |  |  | [합 계] |  |  | 0 | 0 | 565 | 0 | 18859 | 0 | 0 | 0 | 19424 |  |  |  |  | 1
[7 empty] | 0 | 0 | 0 | 0 | 0 | 0 | 0 | 0 | 0 |  |  |  |  | 1
AHB10000020S |  |  |  | 접착식시트 붙임 | 바닥, 시트 1겹 붙임 기준 | M2 | 0 | 0 | 0 | 0 | 0 | 0 | 0 | 0 | 0 |  |  |  |  | 1
AHB10000020S | 노무 | L001010101000026 |  | 방수공 | 일반공사 직종 | 인 | 0.034 | 0 | 0 | 228286 | 7761.7 | 0 | 0 | 228286 | 7761.7 |  | N | N |  | 1
AHB10000020S | 노무 | L001010101000002 |  | 보통인부 | 일반공사 직종 | 인 | 0.02 | 0 | 0 | 172068 | 3441.3 | 0 | 0 | 172068 | 3441.3 |  | N | N |  | 1
AHB10000020S | 손료 | RENT000000000001 |  | 공구손료 | 인력품의 2% | 식 | 1 | 224 | 224 | 0 | 0 | 0 | 0 | 224 | 224 |  | N | N | 2 | 1
|  |  |  | [합 계] |  |  | 0 | 0 | 224 | 0 | 11203 | 0 | 0 | 0 | 11427 |  |  |  |  | 1
[7 empty] | 0 | 0 | 0 | 0 | 0 | 0 | 0 | 0 | 0 |  |  |  |  | 1
AHB10000030S |  |  |  | 자착식시트 붙임 | 바닥, 시트 1겹 붙임 기준 | M2 | 0 | 0 | 0 | 0 | 0 | 0 | 0 | 0 | 0 |  |  |  |  | 1
AHB10000030S | 노무 | L001010101000026 |  | 방수공 | 일반공사 직종 | 인 | 0.026 | 0 | 0 | 228286 | 5935.4 | 0 | 0 | 228286 | 5935.4 |  | N | N |  | 1
AHB10000030S | 노무 | L001010101000002 |  | 보통인부 | 일반공사 직종 | 인 | 0.016 | 0 | 0 | 172068 | 2753 | 0 | 0 | 172068 | 2753 |  | N | N |  | 1
|  |  |  | [합 계] |  |  | 0 | 0 | 0 | 0 | 8688 | 0 | 0 | 0 | 8688 |  |  |  |  | 1
[7 empty] | 0 | 0 | 0 | 0 | 0 | 0 | 0 | 0 | 0 |  |  |  |  | 1
AHB20000010S |  |  |  | 가열식시트 붙임 | 수직부, 시트 1겹 붙임 기준 | M2 | 0 | 0 | 0 | 0 | 0 | 0 | 0 | 0 | 0 |  |  |  |  | 1
AHB20000010S | 노무 | L001010101000026 |  | 방수공 | 일반공사 직종 | 인 | 0.08 | 0 | 0 | 228286 | 18262.8 | 0 | 0 | 228286 | 18262.8 |  | N | N |  | 1
AHB20000010S | 노무 | L001010101000002 |  | 보통인부 | 일반공사 직종 | 인 | 0.04 | 0 | 0 | 172068 | 6882.7 | 0 | 0 | 172068 | 6882.7 |  | N | N |  | 1
AHB20000010S | 손료 | RENT000000000001 |  | 공구손료 | 인력품의 3% | 식 | 1 | 754.3 | 754.3 | 0 | 0 | 0 | 0 | 754.3 | 754.3 |  | N | N | 3 | 1
|  |  |  | [합 계] |  |  | 0 | 0 | 754 | 0 | 25145 | 0 | 0 | 0 | 25899 |  |  |  |  | 1
[7 empty] | 0 | 0 | 0 | 0 | 0 | 0 | 0 | 0 | 0 |  |  |  |  | 1
AHB20000020S |  |  |  | 접착식시트 붙임 | 수직부, 시트 1겹 붙임 기준 | M2 | 0 | 0 | 0 | 0 | 0 | 0 | 0 | 0 | 0 |  |  |  |  | 1
AHB20000020S | 노무 | L001010101000026 |  | 방수공 | 일반공사 직종 | 인 | 0.046 | 0 | 0 | 228286 | 10501.1 | 0 | 0 | 228286 | 10501.1 |  | N | N |  | 1
AHB20000020S | 노무 | L001010101000002 |  | 보통인부 | 일반공사 직종 | 인 | 0.025 | 0 | 0 | 172068 | 4301.7 | 0 | 0 | 172068 | 4301.7 |  | N | N |  | 1
AHB20000020S | 손료 | RENT000000000001 |  | 공구손료 | 인력품의 2% | 식 | 1 | 296 | 296 | 0 | 0 | 0 | 0 | 296 | 296 |  | N | N | 2 | 1
|  |  |  | [합 계] |  |  | 0 | 0 | 296 | 0 | 14802 | 0 | 0 | 0 | 15098 |  |  |  |  | 1
[7 empty] | 0 | 0 | 0 | 0 | 0 | 0 | 0 | 0 | 0 |  |  |  |  | 1
AHB20000030S |  |  |  | 자착식시트 붙임 | 수직부, 시트 1겹 붙임 기준 | M2 | 0 | 0 | 0 | 0 | 0 | 0 | 0 | 0 | 0 |  |  |  |  | 1
AHB20000030S | 노무 | L001010101000026 |  | 방수공 | 일반공사 직종 | 인 | 0.036 | 0 | 0 | 228286 | 8218.2 | 0 | 0 | 228286 | 8218.2 |  | N | N |  | 1
AHB20000030S | 노무 | L001010101000002 |  | 보통인부 | 일반공사 직종 | 인 | 0.02 | 0 | 0 | 172068 | 3441.3 | 0 | 0 | 172068 | 3441.3 |  | N | N |  | 1
|  |  |  | [합 계] |  |  | 0 | 0 | 0 | 0 | 11659 | 0 | 0 | 0 | 11659 |  |  |  |  | 1
[7 empty] | 0 | 0 | 0 | 0 | 0 | 0 | 0 | 0 | 0 |  |  |  |  | 1
AHC00100010S |  |  |  | 도막바름 | 바닥, 도막 1층(회) 형성 기준 | M2 | 0 | 0 | 0 | 0 | 0 | 0 | 0 | 0 | 0 |  |  |  |  | 1
AHC00100010S | 노무 | L001010101000026 |  | 방수공 | 일반공사 직종 | 인 | 0.015 | 0 | 0 | 228286 | 3424.2 | 0 | 0 | 228286 | 3424.2 |  | N | N |  | 1
AHC00100010S | 노무 | L001010101000002 |  | 보통인부 | 일반공사 직종 | 인 | 0.009 | 0 | 0 | 172068 | 1548.6 | 0 | 0 | 172068 | 1548.6 |  | N | N |  | 1
AHC00100010S | 손료 | RENT000000000001 |  | 공구손료 | 인력품의 2% | 식 | 1 | 99.4 | 99.4 | 0 | 0 | 0 | 0 | 99.4 | 99.4 |  | N | N | 2 | 1
|  |  |  | [합 계] |  |  | 0 | 0 | 99 | 0 | 4972 | 0 | 0 | 0 | 5071 |  |  |  |  | 1
[7 empty] | 0 | 0 | 0 | 0 | 0 | 0 | 0 | 0 | 0 |  |  |  |  | 1
AHC00100020S |  |  |  | 도막바름 | 수직부, 도막 1층(회) 형성 기준 | M2 | 0 | 0 | 0 | 0 | 0 | 0 | 0 | 0 | 0 |  |  |  |  | 1
AHC00100020S | 노무 | L001010101000026 |  | 방수공 | 일반공사 직종 | 인 | 0.02 | 0 | 0 | 228286 | 4565.7 | 0 | 0 | 228286 | 4565.7 |  | N | N |  | 1
AHC00100020S | 노무 | L001010101000002 |  | 보통인부 | 일반공사 직종 | 인 | 0.012 | 0 | 0 | 172068 | 2064.8 | 0 | 0 | 172068 | 2064.8 |  | N | N |  | 1
AHC00100020S | 손료 | RENT000000000001 |  | 공구손료 | 인력품의 2% | 식 | 1 | 132.6 | 132.6 | 0 | 0 | 0 | 0 | 132.6 | 132.6 |  | N | N | 2 | 1
|  |  |  | [합 계] |  |  | 0 | 0 | 132 | 0 | 6630 | 0 | 0 | 0 | 6762 |  |  |  |  | 1
[7 empty] | 0 | 0 | 0 | 0 | 0 | 0 | 0 | 0 | 0 |  |  |  |  | 1
AHC00200010S |  |  |  | 보강포 붙임 | 바닥, 1층(회) 붙임 기준 | M2 | 0 | 0 | 0 | 0 | 0 | 0 | 0 | 0 | 0 |  |  |  |  | 1
AHC00200010S | 노무 | L001010101000026 |  | 방수공 | 일반공사 직종 | 인 | 0.01 | 0 | 0 | 228286 | 2282.8 | 0 | 0 | 228286 | 2282.8 |  | N | N |  | 1
AHC00200010S | 노무 | L001010101000002 |  | 보통인부 | 일반공사 직종 | 인 | 0.004 | 0 | 0 | 172068 | 688.2 | 0 | 0 | 172068 | 688.2 |  | N | N |  | 1
|  |  |  | [합 계] |  |  | 0 | 0 | 0 | 0 | 2971 | 0 | 0 | 0 | 2971 |  |  |  |  | 1
[7 empty] | 0 | 0 | 0 | 0 | 0 | 0 | 0 | 0 | 0 |  |  |  |  | 1
AHC00200020S |  |  |  | 보강포 붙임 | 수직부, 1층(회) 붙임 기준 | M2 | 0 | 0 | 0 | 0 | 0 | 0 | 0 | 0 | 0 |  |  |  |  | 1
AHC00200020S | 노무 | L001010101000026 |  | 방수공 | 일반공사 직종 | 인 | 0.015 | 0 | 0 | 228286 | 3424.2 | 0 | 0 | 228286 | 3424.2 |  | N | N |  | 1
AHC00200020S | 노무 | L001010101000002 |  | 보통인부 | 일반공사 직종 | 인 | 0.006 | 0 | 0 | 172068 | 1032.4 | 0 | 0 | 172068 | 1032.4 |  | N | N |  | 1
|  |  |  | [합 계] |  |  | 0 | 0 | 0 | 0 | 4456 | 0 | 0 | 0 | 4456 |  |  |  |  | 1
[7 empty] | 0 | 0 | 0 | 0 | 0 | 0 | 0 | 0 | 0 |  |  |  |  | 1
AHC00300010S |  |  |  | 마감도료(Top-coat) 바름 | 바닥, 1층(회) 바름 기준 | M2 | 0 | 0 | 0 | 0 | 0 | 0 | 0 | 0 | 0 |  |  |  |  | 1
AHC00300010S | 노무 | L001010101000026 |  | 방수공 | 일반공사 직종 | 인 | 0.012 | 0 | 0 | 228286 | 2739.4 | 0 | 0 | 228286 | 2739.4 |  | N | N |  | 1
AHC00300010S | 노무 | L001010101000002 |  | 보통인부 | 일반공사 직종 | 인 | 0.005 | 0 | 0 | 172068 | 860.3 | 0 | 0 | 172068 | 860.3 |  | N | N |  | 1
AHC00300010S | 손료 | RENT000000000001 |  | 공구손료 | 인력품의 2% | 식 | 1 | 71.9 | 71.9 | 0 | 0 | 0 | 0 | 71.9 | 71.9 |  | N | N | 2 | 1
|  |  |  | [합 계] |  |  | 0 | 0 | 71 | 0 | 3599 | 0 | 0 | 0 | 3670 |  |  |  |  | 1
[7 empty] | 0 | 0 | 0 | 0 | 0 | 0 | 0 | 0 | 0 |  |  |  |  | 1
AHC00300020S |  |  |  | 마감도료(Top-coat) 바름 | 수직부, 1층(회) 바름 기준 | M2 | 0 | 0 | 0 | 0 | 0 | 0 | 0 | 0 | 0 |  |  |  |  | 1
AHC00300020S | 노무 | L001010101000026 |  | 방수공 | 일반공사 직종 | 인 | 0.015 | 0 | 0 | 228286 | 3424.2 | 0 | 0 | 228286 | 3424.2 |  | N | N |  | 1
AHC00300020S | 노무 | L001010101000002 |  | 보통인부 | 일반공사 직종 | 인 | 0.007 | 0 | 0 | 172068 | 1204.4 | 0 | 0 | 172068 | 1204.4 |  | N | N |  | 1
AHC00300020S | 손료 | RENT000000000001 |  | 공구손료 | 인력품의 2% | 식 | 1 | 92.5 | 92.5 | 0 | 0 | 0 | 0 | 92.5 | 92.5 |  | N | N | 2 | 1
|  |  |  | [합 계] |  |  | 0 | 0 | 92 | 0 | 4628 | 0 | 0 | 0 | 4720 |  |  |  |  | 1
[7 empty] | 0 | 0 | 0 | 0 | 0 | 0 | 0 | 0 | 0 |  |  |  |  | 1
AHD12000010S |  |  |  | 규산질계 도포방수 바름 | 바닥 | M2 | 0 | 0 | 0 | 0 | 0 | 0 | 0 | 0 | 0 |  |  |  |  | 1
AHD12000010S | 노무 | L001010101000026 |  | 방수공 | 일반공사 직종 | 인 | 0.059 | 0 | 0 | 228286 | 13468.8 | 0 | 0 | 228286 | 13468.8 |  | N | N |  | 1
AHD12000010S | 노무 | L001010101000002 |  | 보통인부 | 일반공사 직종 | 인 | 0.021 | 0 | 0 | 172068 | 3613.4 | 0 | 0 | 172068 | 3613.4 |  | N | N |  | 1
AHD12000010S | 손료 | RENT000000000001 |  | 공구손료 | 인력품의 3% | 식 | 1 | 512.4 | 512.4 | 0 | 0 | 0 | 0 | 512.4 | 512.4 |  | N | N | 3 | 1
|  |  |  | [합 계] |  |  | 0 | 0 | 512 | 0 | 17082 | 0 | 0 | 0 | 17594 |  |  |  |  | 1
[7 empty] | 0 | 0 | 0 | 0 | 0 | 0 | 0 | 0 | 0 |  |  |  |  | 1
AHD22000010S |  |  |  | 규산질계 도포방수 바름 | 수직부 | M2 | 0 | 0 | 0 | 0 | 0 | 0 | 0 | 0 | 0 |  |  |  |  | 1
AHD22000010S | 노무 | L001010101000026 |  | 방수공 | 일반공사 직종 | 인 | 0.065 | 0 | 0 | 228286 | 14838.5 | 0 | 0 | 228286 | 14838.5 |  | N | N |  | 1
AHD22000010S | 노무 | L001010101000002 |  | 보통인부 | 일반공사 직종 | 인 | 0.023 | 0 | 0 | 172068 | 3957.5 | 0 | 0 | 172068 | 3957.5 |  | N | N |  | 1
AHD22000010S | 손료 | RENT000000000001 |  | 공구손료 | 인력품의 3% | 식 | 1 | 563.8 | 563.8 | 0 | 0 | 0 | 0 | 563.8 | 563.8 |  | N | N | 3 | 1
|  |  |  | [합 계] |  |  | 0 | 0 | 563 | 0 | 18796 | 0 | 0 | 0 | 19359 |  |  |  |  | 1
[7 empty] | 0 | 0 | 0 | 0 | 0 | 0 | 0 | 0 | 0 |  |  |  |  | 1
AHD31000010S |  |  |  | 액상형 흡수방지방수 도포 | 바름 1층(회) | M2 | 0 | 0 | 0 | 0 | 0 | 0 | 0 | 0 | 0 |  |  |  |  | 1
AHD31000010S | 노무 | L001010101000026 |  | 방수공 | 일반공사 직종 | 인 | 0.014 | 0 | 0 | 228286 | 3196 | 0 | 0 | 228286 | 3196 |  | N | N |  | 1
AHD31000010S | 노무 | L001010101000002 |  | 보통인부 | 일반공사 직종 | 인 | 0.003 | 0 | 0 | 172068 | 516.2 | 0 | 0 | 172068 | 516.2 |  | N | N |  | 1
|  |  |  | [합 계] |  |  | 0 | 0 | 0 | 0 | 3712 | 0 | 0 | 0 | 3712 |  |  |  |  | 1
[7 empty] | 0 | 0 | 0 | 0 | 0 | 0 | 0 | 0 | 0 |  |  |  |  | 1
AHD31000020S |  |  |  | 액상형 흡수방지방수 도포 | 바름 2층(회) | M2 | 0 | 0 | 0 | 0 | 0 | 0 | 0 | 0 | 0 |  |  |  |  | 1
AHD31000020S | 노무 | L001010101000026 |  | 방수공 | 일반공사 직종 | 인 | 0.021 | 0 | 0 | 228286 | 4794 | 0 | 0 | 228286 | 4794 |  | N | N |  | 1
AHD31000020S | 노무 | L001010101000002 |  | 보통인부 | 일반공사 직종 | 인 | 0.005 | 0 | 0 | 172068 | 860.3 | 0 | 0 | 172068 | 860.3 |  | N | N |  | 1
|  |  |  | [합 계] |  |  | 0 | 0 | 0 | 0 | 5654 | 0 | 0 | 0 | 5654 |  |  |  |  | 1
[7 empty] | 0 | 0 | 0 | 0 | 0 | 0 | 0 | 0 | 0 |  |  |  |  | 1
AHD31000030S |  |  |  | 액상형 흡수방지방수 도포 | 뿜칠 1층(회) | M2 | 0 | 0 | 0 | 0 | 0 | 0 | 0 | 0 | 0 |  |  |  |  | 1
AHD31000030S | 노무 | L001010101000026 |  | 방수공 | 일반공사 직종 | 인 | 0.011 | 0 | 0 | 228286 | 2511.1 | 0 | 0 | 228286 | 2511.1 |  | N | N |  | 1
AHD31000030S | 노무 | L001010101000002 |  | 보통인부 | 일반공사 직종 | 인 | 0.003 | 0 | 0 | 172068 | 516.2 | 0 | 0 | 172068 | 516.2 |  | N | N |  | 1
AHD31000030S | 손료 | RENT000000000001 |  | 공구손료 | 인력품의 4% | 식 | 1 | 121 | 121 | 0 | 0 | 0 | 0 | 121 | 121 |  | N | N | 4 | 1
|  |  |  | [합 계] |  |  | 0 | 0 | 121 | 0 | 3027 | 0 | 0 | 0 | 3148 |  |  |  |  | 1
[7 empty] | 0 | 0 | 0 | 0 | 0 | 0 | 0 | 0 | 0 |  |  |  |  | 1
AHD31000040S |  |  |  | 액상형 흡수방지방수 도포 | 뿜칠 2층(회) | M2 | 0 | 0 | 0 | 0 | 0 | 0 | 0 | 0 | 0 |  |  |  |  | 1
AHD31000040S | 노무 | L001010101000026 |  | 방수공 | 일반공사 직종 | 인 | 0.017 | 0 | 0 | 228286 | 3880.8 | 0 | 0 | 228286 | 3880.8 |  | N | N |  | 1
AHD31000040S | 노무 | L001010101000002 |  | 보통인부 | 일반공사 직종 | 인 | 0.004 | 0 | 0 | 172068 | 688.2 | 0 | 0 | 172068 | 688.2 |  | N | N |  | 1
AHD31000040S | 손료 | RENT000000000001 |  | 공구손료 | 인력품의 4% | 식 | 1 | 182.7 | 182.7 | 0 | 0 | 0 | 0 | 182.7 | 182.7 |  | N | N | 4 | 1
|  |  |  | [합 계] |  |  | 0 | 0 | 182 | 0 | 4569 | 0 | 0 | 0 | 4751 |  |  |  |  | 1
[7 empty] | 0 | 0 | 0 | 0 | 0 | 0 | 0 | 0 | 0 |  |  |  |  | 1
AHF00000010S |  |  |  | 수밀코킹 | 재료비 별도 | M | 0 | 0 | 0 | 0 | 0 | 0 | 0 | 0 | 0 |  |  |  |  | 1
AHF00000010S | 노무 | L001010501000117 |  | 코킹공 | 기타 직종 | 인 | 0.025 | 0 | 0 | 209131 | 5228.2 | 0 | 0 | 209131 | 5228.2 |  | N | N |  | 1
|  |  |  | [합 계] |  |  | 0 | 0 | 0 | 0 | 5228 | 0 | 0 | 0 | 5228 |  |  |  |  | 1
[7 empty] | 0 | 0 | 0 | 0 | 0 | 0 | 0 | 0 | 0 |  |  |  |  | 1
AHF40000010S |  |  |  | 줄눈 절단 |  | M | 0 | 0 | 0 | 0 | 0 | 0 | 0 | 0 | 0 |  |  |  |  | 1
AHF40000010S | 노무 | L001010101000026 |  | 방수공 | 일반공사 직종 | 인 | 0.005 | 0 | 0 | 228286 | 1141.4 | 0 | 0 | 228286 | 1141.4 |  | N | N |  | 1
AHF40000010S | 노무 | L001010101000002 |  | 보통인부 | 일반공사 직종 | 인 | 0.001 | 0 | 0 | 172068 | 172 | 0 | 0 | 172068 | 172 |  | N | N |  | 1
AHF40000010S | 손료 | RENT000000000001 |  | 공구손료 | 인력품의 2% | 식 | 1 | 26.2 | 26.2 | 0 | 0 | 0 | 0 | 26.2 | 26.2 |  | N | N | 2 | 1
AHF40000010S | 기계경비 | 00004430040000000 |  | 커터(콘크리트 및 아스팔트용) | 320∼400mm | HR | 0.017 | 9898 | 168.2 | 36248 | 616.2 | 2064 | 35 | 48210 | 819.4 |  | N | N |  | 1
|  |  |  | [합 계] |  |  | 0 | 0 | 194 | 0 | 1929 | 0 | 35 | 0 | 2158 |  |  |  |  | 1
[7 empty] | 0 | 0 | 0 | 0 | 0 | 0 | 0 | 0 | 0 |  |  |  |  | 1
AHF40000020S |  |  |  | 줄눈 설치 |  | M | 0 | 0 | 0 | 0 | 0 | 0 | 0 | 0 | 0 |  |  |  |  | 1
AHF40000020S | 노무 | L001010101000026 |  | 방수공 | 일반공사 직종 | 인 | 0.005 | 0 | 0 | 228286 | 1141.4 | 0 | 0 | 228286 | 1141.4 |  | N | N |  | 1
AHF40000020S | 노무 | L001010101000002 |  | 보통인부 | 일반공사 직종 | 인 | 0.001 | 0 | 0 | 172068 | 172 | 0 | 0 | 172068 | 172 |  | N | N |  | 1
|  |  |  | [합 계] |  |  | 0 | 0 | 0 | 0 | 1313 | 0 | 0 | 0 | 1313 |  |  |  |  | 1
[7 empty] | 0 | 0 | 0 | 0 | 0 | 0 | 0 | 0 | 0 |  |  |  |  | 1
AHG00000010S |  |  |  | 방수모르타르 바름 | 10mm 이하, 벽돌, 콘크리트 바탕 | M2 | 0 | 0 | 0 | 0 | 0 | 0 | 0 | 0 | 0 |  |  |  |  | 1
AHG00000010S | 노무 | L001010101000027 |  | 미장공 | 일반공사 직종 | 인 | 0.047 | 0 | 0 | 277276 | 13031.9 | 0 | 0 | 277276 | 13031.9 |  | N | N |  | 1
AHG00000010S | 노무 | L001010101000002 |  | 보통인부 | 일반공사 직종 | 인 | 0.035 | 0 | 0 | 172068 | 6022.3 | 0 | 0 | 172068 | 6022.3 |  | N | N |  | 1
AHG00000010S | 손료 | RENT000000000001 |  | 공구손료 | 인력품의 2% | 식 | 1 | 381 | 381 | 0 | 0 | 0 | 0 | 381 | 381 |  | N | N | 2 | 1
|  |  |  | [합 계] |  |  | 0 | 0 | 381 | 0 | 19054 | 0 | 0 | 0 | 19435 |  |  |  |  | 1
[7 empty] | 0 | 0 | 0 | 0 | 0 | 0 | 0 | 0 | 0 |  |  |  |  | 1
AHG00000020S |  |  |  | 방수모르타르 바름 | 15mm 이하, 벽돌, 콘크리트 바탕 | M2 | 0 | 0 | 0 | 0 | 0 | 0 | 0 | 0 | 0 |  |  |  |  | 1
AHG00000020S | 노무 | L001010101000027 |  | 미장공 | 일반공사 직종 | 인 | 0.056 | 0 | 0 | 277276 | 15527.4 | 0 | 0 | 277276 | 15527.4 |  | N | N |  | 1
AHG00000020S | 노무 | L001010101000002 |  | 보통인부 | 일반공사 직종 | 인 | 0.043 | 0 | 0 | 172068 | 7398.9 | 0 | 0 | 172068 | 7398.9 |  | N | N |  | 1
AHG00000020S | 손료 | RENT000000000001 |  | 공구손료 | 인력품의 2% | 식 | 1 | 458.5 | 458.5 | 0 | 0 | 0 | 0 | 458.5 | 458.5 |  | N | N | 2 | 1
|  |  |  | [합 계] |  |  | 0 | 0 | 458 | 0 | 22926 | 0 | 0 | 0 | 23384 |  |  |  |  | 1
[7 empty] | 0 | 0 | 0 | 0 | 0 | 0 | 0 | 0 | 0 |  |  |  |  | 1
AHG00000030S |  |  |  | 방수모르타르 바름 | 20mm 이하, 벽돌, 콘크리트 바탕 | M2 | 0 | 0 | 0 | 0 | 0 | 0 | 0 | 0 | 0 |  |  |  |  | 1
AHG00000030S | 노무 | L001010101000027 |  | 미장공 | 일반공사 직종 | 인 | 0.073 | 0 | 0 | 277276 | 20241.1 | 0 | 0 | 277276 | 20241.1 |  | N | N |  | 1
AHG00000030S | 노무 | L001010101000002 |  | 보통인부 | 일반공사 직종 | 인 | 0.048 | 0 | 0 | 172068 | 8259.2 | 0 | 0 | 172068 | 8259.2 |  | N | N |  | 1
AHG00000030S | 손료 | RENT000000000001 |  | 공구손료 | 인력품의 2% | 식 | 1 | 570 | 570 | 0 | 0 | 0 | 0 | 570 | 570 |  | N | N | 2 | 1
|  |  |  | [합 계] |  |  | 0 | 0 | 570 | 0 | 28500 | 0 | 0 | 0 | 29070 |  |  |  |  | 1
[7 empty] | 0 | 0 | 0 | 0 | 0 | 0 | 0 | 0 | 0 |  |  |  |  | 1
AHG00000040S |  |  |  | 시멘트 혼입 폴리머계 도막방수 바름 | 노출 공법 | M2 | 0 | 0 | 0 | 0 | 0 | 0 | 0 | 0 | 0 |  |  |  |  | 1
AHG00000040S | 노무 | L001010101000026 |  | 방수공 | 일반공사 직종 | 인 | 0.1 | 0 | 0 | 228286 | 22828.6 | 0 | 0 | 228286 | 22828.6 |  | N | N |  | 1
AHG00000040S | 노무 | L001010101000002 |  | 보통인부 | 일반공사 직종 | 인 | 0.07 | 0 | 0 | 172068 | 12044.7 | 0 | 0 | 172068 | 12044.7 |  | N | N |  | 1
AHG00000040S | 손료 | RENT000000000001 |  | 공구손료 | 인력품의 3% | 식 | 1 | 1046.1 | 1046.1 | 0 | 0 | 0 | 0 | 1046.1 | 1046.1 |  | N | N | 3 | 1
|  |  |  | [합 계] |  |  | 0 | 0 | 1046 | 0 | 34873 | 0 | 0 | 0 | 35919 |  |  |  |  | 1
[7 empty] | 0 | 0 | 0 | 0 | 0 | 0 | 0 | 0 | 0 |  |  |  |  | 1
AHG00000050S |  |  |  | 시멘트 혼입 폴리머계 도막방수 바름 | 비노출 공법 | M2 | 0 | 0 | 0 | 0 | 0 | 0 | 0 | 0 | 0 |  |  |  |  | 1
AHG00000050S | 노무 | L001010101000026 |  | 방수공 | 일반공사 직종 | 인 | 0.09 | 0 | 0 | 228286 | 20545.7 | 0 | 0 | 228286 | 20545.7 |  | N | N |  | 1
AHG00000050S | 노무 | L001010101000002 |  | 보통인부 | 일반공사 직종 | 인 | 0.06 | 0 | 0 | 172068 | 10324 | 0 | 0 | 172068 | 10324 |  | N | N |  | 1
AHG00000050S | 손료 | RENT000000000001 |  | 공구손료 | 인력품의 3% | 식 | 1 | 926 | 926 | 0 | 0 | 0 | 0 | 926 | 926 |  | N | N | 3 | 1
|  |  |  | [합 계] |  |  | 0 | 0 | 926 | 0 | 30869 | 0 | 0 | 0 | 31795 |  |  |  |  | 1
[7 empty] | 0 | 0 | 0 | 0 | 0 | 0 | 0 | 0 | 0 |  |  |  |  | 1
AHG12000010S |  |  |  | 폴리머 시멘트 모르타르방수 바름 | 1종 | M2 | 0 | 0 | 0 | 0 | 0 | 0 | 0 | 0 | 0 |  |  |  |  | 1
AHG12000010S | 노무 | L001010101000026 |  | 방수공 | 일반공사 직종 | 인 | 0.06 | 0 | 0 | 228286 | 13697.1 | 0 | 0 | 228286 | 13697.1 |  | N | N |  | 1
AHG12000010S | 노무 | L001010101000002 |  | 보통인부 | 일반공사 직종 | 인 | 0.04 | 0 | 0 | 172068 | 6882.7 | 0 | 0 | 172068 | 6882.7 |  | N | N |  | 1
AHG12000010S | 손료 | RENT000000000001 |  | 공구손료 | 인력품의 3% | 식 | 1 | 617.3 | 617.3 | 0 | 0 | 0 | 0 | 617.3 | 617.3 |  | N | N | 3 | 1
|  |  |  | [합 계] |  |  | 0 | 0 | 617 | 0 | 20579 | 0 | 0 | 0 | 21196 |  |  |  |  | 1
[7 empty] | 0 | 0 | 0 | 0 | 0 | 0 | 0 | 0 | 0 |  |  |  |  | 1
AHG22000010S |  |  |  | 폴리머 시멘트 모르타르방수 바름 | 2종 | M2 | 0 | 0 | 0 | 0 | 0 | 0 | 0 | 0 | 0 |  |  |  |  | 1
AHG22000010S | 노무 | L001010101000026 |  | 방수공 | 일반공사 직종 | 인 | 0.04 | 0 | 0 | 228286 | 9131.4 | 0 | 0 | 228286 | 9131.4 |  | N | N |  | 1
AHG22000010S | 노무 | L001010101000002 |  | 보통인부 | 일반공사 직종 | 인 | 0.02 | 0 | 0 | 172068 | 3441.3 | 0 | 0 | 172068 | 3441.3 |  | N | N |  | 1
AHG22000010S | 손료 | RENT000000000001 |  | 공구손료 | 인력품의 3% | 식 | 1 | 377.1 | 377.1 | 0 | 0 | 0 | 0 | 377.1 | 377.1 |  | N | N | 3 | 1
|  |  |  | [합 계] |  |  | 0 | 0 | 377 | 0 | 12572 | 0 | 0 | 0 | 12949 |  |  |  |  | 1
[7 empty] | 0 | 0 | 0 | 0 | 0 | 0 | 0 | 0 | 0 |  |  |  |  | 1
AHI00000010S |  |  |  | 시멘트 액체방수 바름 | 바닥 | M2 | 0 | 0 | 0 | 0 | 0 | 0 | 0 | 0 | 0 |  |  |  |  | 1
AHI00000010S | 노무 | L001010101000026 |  | 방수공 | 일반공사 직종 | 인 | 0.075 | 0 | 0 | 228286 | 17121.4 | 0 | 0 | 228286 | 17121.4 |  | N | N |  | 1
AHI00000010S | 노무 | L001010101000002 |  | 보통인부 | 일반공사 직종 | 인 | 0.04 | 0 | 0 | 172068 | 6882.7 | 0 | 0 | 172068 | 6882.7 |  | N | N |  | 1
AHI00000010S | 손료 | RENT000000000001 |  | 공구손료 | 인력품의 3% | 식 | 1 | 720.1 | 720.1 | 0 | 0 | 0 | 0 | 720.1 | 720.1 |  | N | N | 3 | 1
|  |  |  | [합 계] |  |  | 0 | 0 | 720 | 0 | 24004 | 0 | 0 | 0 | 24724 |  |  |  |  | 1
[7 empty] | 0 | 0 | 0 | 0 | 0 | 0 | 0 | 0 | 0 |  |  |  |  | 1
AHI00000020S |  |  |  | 시멘트 액체방수 바름 | 수직부 | M2 | 0 | 0 | 0 | 0 | 0 | 0 | 0 | 0 | 0 |  |  |  |  | 1
AHI00000020S | 노무 | L001010101000026 |  | 방수공 | 일반공사 직종 | 인 | 0.06 | 0 | 0 | 228286 | 13697.1 | 0 | 0 | 228286 | 13697.1 |  | N | N |  | 1
AHI00000020S | 노무 | L001010101000002 |  | 보통인부 | 일반공사 직종 | 인 | 0.03 | 0 | 0 | 172068 | 5162 | 0 | 0 | 172068 | 5162 |  | N | N |  | 1
AHI00000020S | 손료 | RENT000000000001 |  | 공구손료 | 인력품의 3% | 식 | 1 | 565.7 | 565.7 | 0 | 0 | 0 | 0 | 565.7 | 565.7 |  | N | N | 3 | 1
|  |  |  | [합 계] |  |  | 0 | 0 | 565 | 0 | 18859 | 0 | 0 | 0 | 19424 |  |  |  |  | 1
[7 empty] | 0 | 0 | 0 | 0 | 0 | 0 | 0 | 0 | 0 |  |  |  |  | 1
AHK11000010S |  |  |  | 방습필름 설치 | 바닥 | M2 | 0 | 0 | 0 | 0 | 0 | 0 | 0 | 0 | 0 |  |  |  |  | 1
AHK11000010S | 노무 | L001010101000030 |  | 내장공 | 일반공사 직종 | 인 | 0.005 | 0 | 0 | 256883 | 1284.4 | 0 | 0 | 256883 | 1284.4 |  | N | N |  | 1
AHK11000010S | 노무 | L001010101000002 |  | 보통인부 | 일반공사 직종 | 인 | 0.001 | 0 | 0 | 172068 | 172 | 0 | 0 | 172068 | 172 |  | N | N |  | 1
|  |  |  | [합 계] |  |  | 0 | 0 | 0 | 0 | 1456 | 0 | 0 | 0 | 1456 |  |  |  |  | 1
[7 empty] | 0 | 0 | 0 | 0 | 0 | 0 | 0 | 0 | 0 |  |  |  |  | 1
AHK11000020S |  |  |  | 방습필름 설치 | 벽 | M2 | 0 | 0 | 0 | 0 | 0 | 0 | 0 | 0 | 0 |  |  |  |  | 1
AHK11000020S | 노무 | L001010101000030 |  | 내장공 | 일반공사 직종 | 인 | 0.007 | 0 | 0 | 256883 | 1798.1 | 0 | 0 | 256883 | 1798.1 |  | N | N |  | 1
AHK11000020S | 노무 | L001010101000002 |  | 보통인부 | 일반공사 직종 | 인 | 0.001 | 0 | 0 | 172068 | 172 | 0 | 0 | 172068 | 172 |  | N | N |  | 1
|  |  |  | [합 계] |  |  | 0 | 0 | 0 | 0 | 1970 | 0 | 0 | 0 | 1970 |  |  |  |  | 1
[7 empty] | 0 | 0 | 0 | 0 | 0 | 0 | 0 | 0 | 0 |  |  |  |  | 1
AHS01000010S |  |  |  | 벤토나이트방수 붙임 | 시트, 수직부 | M2 | 0 | 0 | 0 | 0 | 0 | 0 | 0 | 0 | 0 |  |  |  |  | 1
AHS01000010S | 자재 | 3012178610030964 |  | 차수매트 | 차수매트, 벤토나이트시트, 1.2×7.5m×4.5mm | ㎡ | 1.2 | 0 | 0 | 0 | 0 | 0 | 0 | 0 | 0 |  | N | N |  | 1
AHS01000010S | 자재 | 3012178610030965 |  | 차수매트 | 차수매트, 벤토나이트씰재 | ㎡ | 0.42 | 0 | 0 | 0 | 0 | 0 | 0 | 0 | 0 |  | N | N |  | 1
AHS01000010S | 자재 | 3012178610030966 |  | 차수매트 | 차수매트, 벤토나이트알갱이 | ㎡ | 0.8 | 0 | 0 | 0 | 0 | 0 | 0 | 0 | 0 |  | N | N |  | 1
AHS01000010S | 자재 | 3012178623912243 |  | 차수매트 | 차수매트, 마감졸대 | m | 1.1 | 0 | 0 | 0 | 0 | 0 | 0 | 0 | 0 |  | N | N |  | 1
AHS01000010S | 자재 | 1311120120278673 |  | 폴리에틸렌필름 | 폴리에틸렌필름, 두께, 0.04mm | ㎡ | 0.8 | 243 | 194.4 | 0 | 0 | 0 | 0 | 243 | 194.4 |  | N | N |  | 1
AHS01000010S | 자재 | 3012178623912374 |  | 차수매트 | 차수매트, 카트리지, 화약 | 개 | 10.5 | 0 | 0 | 0 | 0 | 0 | 0 | 0 | 0 |  | N | N |  | 1
AHS01000010S | 자재 | 3116200223912161 |  | 일반못 | 일반못, 콘크리트못, 30mm | 개 | 10.5 | 0 | 0 | 0 | 0 | 0 | 0 | 0 | 0 |  | N | N |  | 1
AHS01000010S | 자재 | 3012178623912373 |  | 차수매트 | 차수매트, 와샤, 3.5×23mm | 개 | 10.5 | 0 | 0 | 0 | 0 | 0 | 0 | 0 | 0 |  | N | N |  | 1
AHS01000010S | 자재 | 3120150722261662 |  | 유리섬유테이프 | 유리섬유테이프, 조인트테이프75mm | m | 10.5 | 0 | 0 | 0 | 0 | 0 | 0 | 0 | 0 |  | N | N |  | 1
AHS01000010S | 노무 | L001010101000026 |  | 방수공 | 일반공사 직종 | 인 | 0.032 | 0 | 0 | 228286 | 7305.1 | 0 | 0 | 228286 | 7305.1 |  | N | N |  | 1
AHS01000010S | 노무 | L001010101000002 |  | 보통인부 | 일반공사 직종 | 인 | 0.011 | 0 | 0 | 172068 | 1892.7 | 0 | 0 | 172068 | 1892.7 |  | N | N |  | 1
AHS01000010S | 손료 | RENT000000000001 |  | 공구손료 | 인력품의 3% | 식 | 1 | 275.9 | 275.9 | 0 | 0 | 0 | 0 | 275.9 | 275.9 |  | N | N | 3 | 1
|  |  |  | [합 계] |  |  | 0 | 0 | 470 | 0 | 9197 | 0 | 0 | 0 | 9667 |  |  |  |  | 1
[7 empty] | 0 | 0 | 0 | 0 | 0 | 0 | 0 | 0 | 0 |  |  |  |  | 1
AHS01000020S |  |  |  | 벤토나이트방수 붙임 | 시트, 바닥 | M2 | 0 | 0 | 0 | 0 | 0 | 0 | 0 | 0 | 0 |  |  |  |  | 1
AHS01000020S | 자재 | 3012178610030964 |  | 차수매트 | 차수매트, 벤토나이트시트, 1.2×7.5m×4.5mm | ㎡ | 1.15 | 0 | 0 | 0 | 0 | 0 | 0 | 0 | 0 |  | N | N |  | 1
AHS01000020S | 자재 | 3012178610030965 |  | 차수매트 | 차수매트, 벤토나이트씰재 | ㎡ | 0.15 | 0 | 0 | 0 | 0 | 0 | 0 | 0 | 0 |  | N | N |  | 1
AHS01000020S | 자재 | 3012178610030966 |  | 차수매트 | 차수매트, 벤토나이트알갱이 | ㎡ | 0.8 | 0 | 0 | 0 | 0 | 0 | 0 | 0 | 0 |  | N | N |  | 1
AHS01000020S | 자재 | 3012178623912243 |  | 차수매트 | 차수매트, 마감졸대 | m | 1.1 | 0 | 0 | 0 | 0 | 0 | 0 | 0 | 0 | 개=1m | N | N |  | 1
AHS01000020S | 자재 | 1311120120278673 |  | 폴리에틸렌필름 | 폴리에틸렌필름, 두께, 0.04mm | ㎡ | 0.6 | 243 | 145.8 | 0 | 0 | 0 | 0 | 243 | 145.8 |  | N | N |  | 1
AHS01000020S | 자재 | 3012178623912374 |  | 차수매트 | 차수매트, 카트리지, 화약 | 개 | 10.5 | 0 | 0 | 0 | 0 | 0 | 0 | 0 | 0 |  | N | N |  | 1
AHS01000020S | 자재 | 3116200223912161 |  | 일반못 | 일반못, 콘크리트못, 30mm | 개 | 10.5 | 0 | 0 | 0 | 0 | 0 | 0 | 0 | 0 |  | N | N |  | 1
AHS01000020S | 자재 | 3012178623912373 |  | 차수매트 | 차수매트, 와샤, 3.5×23mm | 개 | 10.5 | 0 | 0 | 0 | 0 | 0 | 0 | 0 | 0 |  | N | N |  | 1
AHS01000020S | 자재 | 3120150722261662 |  | 유리섬유테이프 | 유리섬유테이프, 조인트테이프75mm | m | 1.1 | 0 | 0 | 0 | 0 | 0 | 0 | 0 | 0 |  | N | N |  | 1
AHS01000020S | 노무 | L001010101000026 |  | 방수공 | 일반공사 직종 | 인 | 0.027 | 0 | 0 | 228286 | 6163.7 | 0 | 0 | 228286 | 6163.7 |  | N | N |  | 1
AHS01000020S | 노무 | L001010101000002 |  | 보통인부 | 일반공사 직종 | 인 | 0.009 | 0 | 0 | 172068 | 1548.6 | 0 | 0 | 172068 | 1548.6 |  | N | N |  | 1
AHS01000020S | 손료 | RENT000000000001 |  | 공구손료 | 노무비의 3% | 식 | 1 | 231.3 | 231.3 | 0 | 0 | 0 | 0 | 231.3 | 231.3 |  | N | N | 3 | 1
|  |  |  | [합 계] |  |  | 0 | 0 | 377 | 0 | 7712 | 0 | 0 | 0 | 8089 |  |  |  |  | 1
[7 empty] | 0 | 0 | 0 | 0 | 0 | 0 | 0 | 0 | 0 |  |  |  |  | 1
AHS02000010S |  |  |  | 벤토나이트방수 붙임 | 매트, 수직부 | M2 | 0 | 0 | 0 | 0 | 0 | 0 | 0 | 0 | 0 |  |  |  |  | 1
AHS02000010S | 자재 | 3012178610030963 |  | 차수매트 | 차수매트, 벤토나이트매트, 1.219×4.57m×6.4mm | ㎡ | 1.2 | 0 | 0 | 0 | 0 | 0 | 0 | 0 | 0 |  | N | N |  | 1
AHS02000010S | 자재 | 3012178610030965 |  | 차수매트 | 차수매트, 벤토나이트씰재 | ㎡ | 0.5 | 0 | 0 | 0 | 0 | 0 | 0 | 0 | 0 |  | N | N |  | 1
AHS02000010S | 자재 | 3012178610030966 |  | 차수매트 | 차수매트, 벤토나이트알갱이 | ㎡ | 1.46 | 0 | 0 | 0 | 0 | 0 | 0 | 0 | 0 |  | N | N |  | 1
AHS02000010S | 자재 | 3012178623912243 |  | 차수매트 | 차수매트, 마감졸대 | m | 0.3 | 0 | 0 | 0 | 0 | 0 | 0 | 0 | 0 |  | N | N |  | 1
AHS02000010S | 자재 | 1311120120278673 |  | 폴리에틸렌필름 | 폴리에틸렌필름, 두께, 0.04mm | ㎡ | 1.2 | 243 | 291.6 | 0 | 0 | 0 | 0 | 243 | 291.6 |  | N | N |  | 1
AHS02000010S | 자재 | 3012178623912374 |  | 차수매트 | 차수매트, 카트리지, 화약 | 개 | 10 | 0 | 0 | 0 | 0 | 0 | 0 | 0 | 0 |  | N | N |  | 1
AHS02000010S | 자재 | 3116200223912161 |  | 일반못 | 일반못, 콘크리트못, 30mm | 개 | 10 | 0 | 0 | 0 | 0 | 0 | 0 | 0 | 0 |  | N | N |  | 1
AHS02000010S | 자재 | 3012178623912373 |  | 차수매트 | 차수매트, 와샤, 3.5×23mm | 개 | 10 | 0 | 0 | 0 | 0 | 0 | 0 | 0 | 0 |  | N | N |  | 1
AHS02000010S | 노무 | L001010101000026 |  | 방수공 | 일반공사 직종 | 인 | 0.043 | 0 | 0 | 228286 | 9816.2 | 0 | 0 | 228286 | 9816.2 |  | N | N |  | 1
AHS02000010S | 노무 | L001010101000002 |  | 보통인부 | 일반공사 직종 | 인 | 0.014 | 0 | 0 | 172068 | 2408.9 | 0 | 0 | 172068 | 2408.9 |  | N | N |  | 1
AHS02000010S | 손료 | RENT000000000002 |  | 공구손료 | 노무비의 3% | 식 | 1 | 366.7 | 366.7 | 0 | 0 | 0 | 0 | 366.7 | 366.7 |  | N | N | 3 | 1
|  |  |  | [합 계] |  |  | 0 | 0 | 658 | 0 | 12225 | 0 | 0 | 0 | 12883 |  |  |  |  | 1
[7 empty] | 0 | 0 | 0 | 0 | 0 | 0 | 0 | 0 | 0 |  |  |  |  | 1
AHS02000020S |  |  |  | 벤토나이트방수 붙임 | 매트, 바닥 | M2 | 0 | 0 | 0 | 0 | 0 | 0 | 0 | 0 | 0 |  |  |  |  | 1
AHS02000020S | 자재 | 3012178610030963 |  | 차수매트 | 차수매트, 벤토나이트매트, 1.219×4.57m×6.4mm | ㎡ | 1.18 | 0 | 0 | 0 | 0 | 0 | 0 | 0 | 0 |  | N | N |  | 1
AHS02000020S | 자재 | 3012178610030965 |  | 차수매트 | 차수매트, 벤토나이트씰재 | ㎡ | 0.45 | 0 | 0 | 0 | 0 | 0 | 0 | 0 | 0 |  | N | N |  | 1
AHS02000020S | 자재 | 3012178610030966 |  | 차수매트 | 차수매트, 벤토나이트알갱이 | ㎡ | 3.38 | 0 | 0 | 0 | 0 | 0 | 0 | 0 | 0 |  | N | N |  | 1
AHS02000020S | 자재 | 1311120120278673 |  | 폴리에틸렌필름 | 폴리에틸렌필름, 두께, 0.04mm | ㎡ | 1.2 | 243 | 291.6 | 0 | 0 | 0 | 0 | 243 | 291.6 |  | N | N |  | 1
AHS02000020S | 자재 | 3012178623912374 |  | 차수매트 | 차수매트, 카트리지, 화약 | 개 | 10 | 0 | 0 | 0 | 0 | 0 | 0 | 0 | 0 |  | N | N |  | 1
AHS02000020S | 자재 | 3116200223912161 |  | 일반못 | 일반못, 콘크리트못, 30mm | 개 | 10 | 0 | 0 | 0 | 0 | 0 | 0 | 0 | 0 |  | N | N |  | 1
AHS02000020S | 자재 | 3012178623912373 |  | 차수매트 | 차수매트, 와샤, 3.5×23mm | 개 | 10 | 0 | 0 | 0 | 0 | 0 | 0 | 0 | 0 |  | N | N |  | 1
AHS02000020S | 노무 | L001010101000026 |  | 방수공 | 일반공사 직종 | 인 | 0.038 | 0 | 0 | 228286 | 8674.8 | 0 | 0 | 228286 | 8674.8 |  | N | N |  | 1
AHS02000020S | 노무 | L001010101000002 |  | 보통인부 | 일반공사 직종 | 인 | 0.013 | 0 | 0 | 172068 | 2236.8 | 0 | 0 | 172068 | 2236.8 |  | N | N |  | 1
AHS02000020S | 손료 | RENT000000000001 |  | 공구손료 | 인력품의 3% | 식 | 1 | 327.3 | 327.3 | 0 | 0 | 0 | 0 | 327.3 | 327.3 |  | N | N | 3 | 1
|  |  |  | [합 계] |  |  | 0 | 0 | 618 | 0 | 10911 | 0 | 0 | 0 | 11529 |  |  |  |  | 1
[7 empty] | 0 | 0 | 0 | 0 | 0 | 0 | 0 | 0 | 0 |  |  |  |  | 1
AHS11000010S |  |  |  | 바탕처리 - 불량 | 바닥 | M2 | 0 | 0 | 0 | 0 | 0 | 0 | 0 | 0 | 0 |  |  |  |  | 1
AHS11000010S | 노무 | L001010101000026 |  | 방수공 | 일반공사 직종 | 인 | 0.036 | 0 | 0 | 228286 | 8218.2 | 0 | 0 | 228286 | 8218.2 |  | N | N |  | 1
AHS11000010S | 노무 | L001010101000002 |  | 보통인부 | 일반공사 직종 | 인 | 0.015 | 0 | 0 | 172068 | 2581 | 0 | 0 | 172068 | 2581 |  | N | N |  | 1
AHS11000010S | 손료 | RENT000000000001 |  | 공구손료 | 인력품의 6% | 식 | 1 | 647.9 | 647.9 | 0 | 0 | 0 | 0 | 647.9 | 647.9 |  | N | N | 6 | 1
|  |  |  | [합 계] |  |  | 0 | 0 | 647 | 0 | 10799 | 0 | 0 | 0 | 11446 |  |  |  |  | 1
[7 empty] | 0 | 0 | 0 | 0 | 0 | 0 | 0 | 0 | 0 |  |  |  |  | 1
AHS11000020S |  |  |  | 바탕처리 - 불량 | 수직부 | M2 | 0 | 0 | 0 | 0 | 0 | 0 | 0 | 0 | 0 |  |  |  |  | 1
AHS11000020S | 노무 | L001010101000026 |  | 방수공 | 일반공사 직종 | 인 | 0.04 | 0 | 0 | 228286 | 9131.4 | 0 | 0 | 228286 | 9131.4 |  | N | N |  | 1
AHS11000020S | 노무 | L001010101000002 |  | 보통인부 | 일반공사 직종 | 인 | 0.017 | 0 | 0 | 172068 | 2925.1 | 0 | 0 | 172068 | 2925.1 |  | N | N |  | 1
AHS11000020S | 손료 | RENT000000000001 |  | 공구손료 | 인력품의 6% | 식 | 1 | 723.3 | 723.3 | 0 | 0 | 0 | 0 | 723.3 | 723.3 |  | N | N | 6 | 1
|  |  |  | [합 계] |  |  | 0 | 0 | 723 | 0 | 12056 | 0 | 0 | 0 | 12779 |  |  |  |  | 1
[7 empty] | 0 | 0 | 0 | 0 | 0 | 0 | 0 | 0 | 0 |  |  |  |  | 1
AHS11000110S |  |  |  | 바탕처리 - 보통 | 바닥 | M2 | 0 | 0 | 0 | 0 | 0 | 0 | 0 | 0 | 0 |  |  |  |  | 1
AHS11000110S | 노무 | L001010101000026 |  | 방수공 | 일반공사 직종 | 인 | 0.03 | 0 | 0 | 228286 | 6848.5 | 0 | 0 | 228286 | 6848.5 |  | N | N |  | 1
AHS11000110S | 노무 | L001010101000002 |  | 보통인부 | 일반공사 직종 | 인 | 0.012 | 0 | 0 | 172068 | 2064.8 | 0 | 0 | 172068 | 2064.8 |  | N | N |  | 1
AHS11000110S | 손료 | RENT000000000001 |  | 공구손료 | 인력품의 4% | 식 | 1 | 356.5 | 356.5 | 0 | 0 | 0 | 0 | 356.5 | 356.5 |  | N | N | 4 | 1
|  |  |  | [합 계] |  |  | 0 | 0 | 356 | 0 | 8913 | 0 | 0 | 0 | 9269 |  |  |  |  | 1
[7 empty] | 0 | 0 | 0 | 0 | 0 | 0 | 0 | 0 | 0 |  |  |  |  | 1
AHS11000120S |  |  |  | 바탕처리 - 보통 | 수직부 | M2 | 0 | 0 | 0 | 0 | 0 | 0 | 0 | 0 | 0 |  |  |  |  | 1
AHS11000120S | 노무 | L001010101000026 |  | 방수공 | 일반공사 직종 | 인 | 0.032 | 0 | 0 | 228286 | 7305.1 | 0 | 0 | 228286 | 7305.1 |  | N | N |  | 1
AHS11000120S | 노무 | L001010101000002 |  | 보통인부 | 일반공사 직종 | 인 | 0.014 | 0 | 0 | 172068 | 2408.9 | 0 | 0 | 172068 | 2408.9 |  | N | N |  | 1
AHS11000120S | 손료 | RENT000000000001 |  | 공구손료 | 인력품의 4% | 식 | 1 | 388.5 | 388.5 | 0 | 0 | 0 | 0 | 388.5 | 388.5 |  | N | N | 4 | 1
|  |  |  | [합 계] |  |  | 0 | 0 | 388 | 0 | 9714 | 0 | 0 | 0 | 10102 |  |  |  |  | 1
[7 empty] | 0 | 0 | 0 | 0 | 0 | 0 | 0 | 0 | 0 |  |  |  |  | 1
AHS12000010S |  |  |  | 방수프라이머 바름 | 롤러 1층(회) 바름 기준 | M2 | 0 | 0 | 0 | 0 | 0 | 0 | 0 | 0 | 0 |  |  |  |  | 1
AHS12000010S | 노무 | L001010101000026 |  | 방수공 | 일반공사 직종 | 인 | 0.011 | 0 | 0 | 228286 | 2511.1 | 0 | 0 | 228286 | 2511.1 |  | N | N |  | 1
AHS12000010S | 노무 | L001010101000002 |  | 보통인부 | 일반공사 직종 | 인 | 0.005 | 0 | 0 | 172068 | 860.3 | 0 | 0 | 172068 | 860.3 |  | N | N |  | 1
AHS12000010S | 손료 | RENT000000000001 |  | 공구손료 | 인력품의 2% | 식 | 1 | 67.4 | 67.4 | 0 | 0 | 0 | 0 | 67.4 | 67.4 |  | N | N | 2 | 1
|  |  |  | [합 계] |  |  | 0 | 0 | 67 | 0 | 3371 | 0 | 0 | 0 | 3438 |  |  |  |  | 1
[7 empty] | 0 | 0 | 0 | 0 | 0 | 0 | 0 | 0 | 0 |  |  |  |  | 1
AHS13100010S |  |  |  | 방수층보호재 붙임 | PE필름, 바닥 | M2 | 0 | 0 | 0 | 0 | 0 | 0 | 0 | 0 | 0 |  |  |  |  | 1
AHS13100010S | 노무 | L001010101000026 |  | 방수공 | 일반공사 직종 | 인 | 0.011 | 0 | 0 | 228286 | 2511.1 | 0 | 0 | 228286 | 2511.1 |  | N | N |  | 1
AHS13100010S | 노무 | L001010101000002 |  | 보통인부 | 일반공사 직종 | 인 | 0.003 | 0 | 0 | 172068 | 516.2 | 0 | 0 | 172068 | 516.2 |  | N | N |  | 1
|  |  |  | [합 계] |  |  | 0 | 0 | 0 | 0 | 3027 | 0 | 0 | 0 | 3027 |  |  |  |  | 1
[7 empty] | 0 | 0 | 0 | 0 | 0 | 0 | 0 | 0 | 0 |  |  |  |  | 1
AHS13100020S |  |  |  | 방수층보호재 붙임 | PE필름, 수직부 | M2 | 0 | 0 | 0 | 0 | 0 | 0 | 0 | 0 | 0 |  |  |  |  | 1
AHS13100020S | 노무 | L001010101000026 |  | 방수공 | 일반공사 직종 | 인 | 0.013 | 0 | 0 | 228286 | 2967.7 | 0 | 0 | 228286 | 2967.7 |  | N | N |  | 1
AHS13100020S | 노무 | L001010101000002 |  | 보통인부 | 일반공사 직종 | 인 | 0.004 | 0 | 0 | 172068 | 688.2 | 0 | 0 | 172068 | 688.2 |  | N | N |  | 1
|  |  |  | [합 계] |  |  | 0 | 0 | 0 | 0 | 3655 | 0 | 0 | 0 | 3655 |  |  |  |  | 1
[7 empty] | 0 | 0 | 0 | 0 | 0 | 0 | 0 | 0 | 0 |  |  |  |  | 1
AHS13200010S |  |  |  | 방수층보호재 붙임 | 발포 PE시트, 바닥 | M2 | 0 | 0 | 0 | 0 | 0 | 0 | 0 | 0 | 0 |  |  |  |  | 1
AHS13200010S | 노무 | L001010101000026 |  | 방수공 | 일반공사 직종 | 인 | 0.012 | 0 | 0 | 228286 | 2739.4 | 0 | 0 | 228286 | 2739.4 |  | N | N |  | 1
AHS13200010S | 노무 | L001010101000002 |  | 보통인부 | 일반공사 직종 | 인 | 0.004 | 0 | 0 | 172068 | 688.2 | 0 | 0 | 172068 | 688.2 |  | N | N |  | 1
|  |  |  | [합 계] |  |  | 0 | 0 | 0 | 0 | 3427 | 0 | 0 | 0 | 3427 |  |  |  |  | 1
[7 empty] | 0 | 0 | 0 | 0 | 0 | 0 | 0 | 0 | 0 |  |  |  |  | 1
AHS13200020S |  |  |  | 방수층보호재 붙임 | 발포 PE시트, 수직부 | M2 | 0 | 0 | 0 | 0 | 0 | 0 | 0 | 0 | 0 |  |  |  |  | 1
AHS13200020S | 노무 | L001010101000026 |  | 방수공 | 일반공사 직종 | 인 | 0.016 | 0 | 0 | 228286 | 3652.5 | 0 | 0 | 228286 | 3652.5 |  | N | N |  | 1
AHS13200020S | 노무 | L001010101000002 |  | 보통인부 | 일반공사 직종 | 인 | 0.005 | 0 | 0 | 172068 | 860.3 | 0 | 0 | 172068 | 860.3 |  | N | N |  | 1
|  |  |  | [합 계] |  |  | 0 | 0 | 0 | 0 | 4512 | 0 | 0 | 0 | 4512 |  |  |  |  | 1
[7 empty] | 0 | 0 | 0 | 0 | 0 | 0 | 0 | 0 | 0 |  |  |  |  | 1
AHS14000010S |  |  |  | 방수층 누름철물 설치 |  | M | 0 | 0 | 0 | 0 | 0 | 0 | 0 | 0 | 0 |  |  |  |  | 1
AHS14000010S | 노무 | L001010101000026 |  | 방수공 | 일반공사 직종 | 인 | 0.011 | 0 | 0 | 228286 | 2511.1 | 0 | 0 | 228286 | 2511.1 |  | N | N |  | 1
AHS14000010S | 노무 | L001010101000002 |  | 보통인부 | 일반공사 직종 | 인 | 0.011 | 0 | 0 | 172068 | 1892.7 | 0 | 0 | 172068 | 1892.7 |  | N | N |  | 1
|  |  |  | [합 계] |  |  | 0 | 0 | 0 | 0 | 4403 | 0 | 0 | 0 | 4403 |  |  |  |  | 1
[7 empty] | 0 | 0 | 0 | 0 | 0 | 0 | 0 | 0 | 0 |  |  |  |  | 1
AIA30000010S |  |  |  | 마루틀 설치 | 시공비 | M2 | 0 | 0 | 0 | 0 | 0 | 0 | 0 | 0 | 0 |  |  |  |  | 1
AIA30000010S | 노무 | L001010101000023 |  | 건축목공 | 일반공사 직종 | 인 | 0.053 | 0 | 0 | 277642 | 14715 | 0 | 0 | 277642 | 14715 |  | N | N |  | 1
AIA30000010S | 노무 | L001010101000002 |  | 보통인부 | 일반공사 직종 | 인 | 0.013 | 0 | 0 | 172068 | 2236.8 | 0 | 0 | 172068 | 2236.8 |  | N | N |  | 1
AIA30000010S | 손료 | RENT000000000001 |  | 공구손료 | 인력품의 4% | 식 | 1 | 678 | 678 | 0 | 0 | 0 | 0 | 678 | 678 |  | N | N | 4 | 1
|  |  |  | [합 계] |  |  | 0 | 0 | 678 | 0 | 16951 | 0 | 0 | 0 | 17629 |  |  |  |  | 1
[7 empty] | 0 | 0 | 0 | 0 | 0 | 0 | 0 | 0 | 0 |  |  |  |  | 1
AIA30000011S |  |  |  | 마루틀 설치 | 시공비 | 일 | 0 | 0 | 0 | 0 | 0 | 0 | 0 | 0 | 0 |  |  |  |  | 1
AIA30000011S | 노무 | L001010101000023 |  | 건축목공 | 일반공사 직종 | 인 | 4 | 0 | 0 | 277642 | 1110568 | 0 | 0 | 277642 | 1110568 |  | N | N |  | 1
AIA30000011S | 노무 | L001010101000002 |  | 보통인부 | 일반공사 직종 | 인 | 1 | 0 | 0 | 172068 | 172068 | 0 | 0 | 172068 | 172068 |  | N | N |  | 1
AIA30000011S | 손료 | RENT000000000001 |  | 공구손료 | 인력품의 4% | 식 | 1 | 51305.4 | 51305.4 | 0 | 0 | 0 | 0 | 51305.4 | 51305.4 |  | N | N | 4 | 1
|  |  |  | [합 계] |  |  | 0 | 0 | 51305 | 0 | 1282636 | 0 | 0 | 0 | 1333941 |  |  |  |  | 1
[7 empty] | 0 | 0 | 0 | 0 | 0 | 0 | 0 | 0 | 0 |  |  |  |  | 1
AIA30000020S |  |  |  | 마루바탕 설치 | 합판 깔기 기준 | M2 | 0 | 0 | 0 | 0 | 0 | 0 | 0 | 0 | 0 |  |  |  |  | 1
AIA30000020S | 노무 | L001010101000023 |  | 건축목공 | 일반공사 직종 | 인 | 0.0258 | 0 | 0 | 277642 | 7163.1 | 0 | 0 | 277642 | 7163.1 |  | N | N |  | 1
AIA30000020S | 노무 | L001010101000002 |  | 보통인부 | 일반공사 직종 | 인 | 0.0065 | 0 | 0 | 172068 | 1118.4 | 0 | 0 | 172068 | 1118.4 |  | N | N |  | 1
AIA30000020S | 손료 | RENT000000000001 |  | 공구손료 | 인력품의 4% | 식 | 1 | 331.2 | 331.2 | 0 | 0 | 0 | 0 | 331.2 | 331.2 |  | N | N | 4 | 1
|  |  |  | [합 계] |  |  | 0 | 0 | 331 | 0 | 8281 | 0 | 0 | 0 | 8612 |  |  |  |  | 1
[7 empty] | 0 | 0 | 0 | 0 | 0 | 0 | 0 | 0 | 0 |  |  |  |  | 1
AIA30000021S |  |  |  | 마루바탕 설치 | 합판 깔기 기준 | 일 | 0 | 0 | 0 | 0 | 0 | 0 | 0 | 0 | 0 |  |  |  |  | 1
AIA30000021S | 노무 | L001010101000023 |  | 건축목공 | 일반공사 직종 | 인 | 4 | 0 | 0 | 277642 | 1110568 | 0 | 0 | 277642 | 1110568 |  | N | N |  | 1
AIA30000021S | 노무 | L001010101000002 |  | 보통인부 | 일반공사 직종 | 인 | 1 | 0 | 0 | 172068 | 172068 | 0 | 0 | 172068 | 172068 |  | N | N |  | 1
AIA30000021S | 손료 | RENT000000000001 |  | 공구손료 | 인력품의 4% | 식 | 1 | 51305.4 | 51305.4 | 0 | 0 | 0 | 0 | 51305.4 | 51305.4 |  | N | N | 4 | 1
|  |  |  | [합 계] |  |  | 0 | 0 | 51305 | 0 | 1282636 | 0 | 0 | 0 | 1333941 |  |  |  |  | 1
[7 empty] | 0 | 0 | 0 | 0 | 0 | 0 | 0 | 0 | 0 |  |  |  |  | 1
AIA40000010S |  |  |  | 마루귀틀 설치 |  | m | 0 | 0 | 0 | 0 | 0 | 0 | 0 | 0 | 0 |  |  |  |  | 1
AIA40000010S | 노무 | L001010101000030 |  | 내장공 | 일반공사 직종 | 인 | 0.06 | 0 | 0 | 256883 | 15412.9 | 0 | 0 | 256883 | 15412.9 |  | N | N |  | 1
AIA40000010S | 노무 | L001010101000002 |  | 보통인부 | 일반공사 직종 | 인 | 0.01 | 0 | 0 | 172068 | 1720.6 | 0 | 0 | 172068 | 1720.6 |  | N | N |  | 1
AIA40000010S | 손료 | RENT000000000001 |  | 공구손료 등 | 노무비의 2% | 식 | 1 | 342.6 | 342.6 | 0 | 0 | 0 | 0 | 342.6 | 342.6 |  | N | N | 2 | 1
|  |  |  | [합 계] |  |  | 0 | 0 | 342 | 0 | 17133 | 0 | 0 | 0 | 17475 |  |  |  |  | 1
[7 empty] | 0 | 0 | 0 | 0 | 0 | 0 | 0 | 0 | 0 |  |  |  |  | 1
AIA44000010S |  |  |  | 마루널 설치 | 마루널 t22*w60mm 기준 | M2 | 0 | 0 | 0 | 0 | 0 | 0 | 0 | 0 | 0 |  |  |  |  | 1
AIA44000010S | 노무 | L001010101000023 |  | 건축목공 | 일반공사 직종 | 인 | 0.057 | 0 | 0 | 277642 | 15825.5 | 0 | 0 | 277642 | 15825.5 |  | N | N |  | 1
AIA44000010S | 노무 | L001010101000002 |  | 보통인부 | 일반공사 직종 | 인 | 0.014 | 0 | 0 | 172068 | 2408.9 | 0 | 0 | 172068 | 2408.9 |  | N | N |  | 1
AIA44000010S | 손료 | RENT000000000001 |  | 공구손료 | 인력품의 4% | 식 | 1 | 729.3 | 729.3 | 0 | 0 | 0 | 0 | 729.3 | 729.3 |  | N | N | 4 | 1
|  |  |  | [합 계] |  |  | 0 | 0 | 729 | 0 | 18234 | 0 | 0 | 0 | 18963 |  |  |  |  | 1
[7 empty] | 0 | 0 | 0 | 0 | 0 | 0 | 0 | 0 | 0 |  |  |  |  | 1
AIA44000011S |  |  |  | 마루널 설치 | 마루널 t22*w60mm 기준 | 일 | 0 | 0 | 0 | 0 | 0 | 0 | 0 | 0 | 0 |  |  |  |  | 1
AIA44000011S | 노무 | L001010101000023 |  | 건축목공 | 일반공사 직종 | 인 | 4 | 0 | 0 | 277642 | 1110568 | 0 | 0 | 277642 | 1110568 |  | N | N |  | 1
AIA44000011S | 노무 | L001010101000002 |  | 보통인부 | 일반공사 직종 | 인 | 1 | 0 | 0 | 172068 | 172068 | 0 | 0 | 172068 | 172068 |  | N | N |  | 1
AIA44000011S | 손료 | RENT000000000001 |  | 공구손료 | 인력품의 4% | 식 | 1 | 51305.4 | 51305.4 | 0 | 0 | 0 | 0 | 51305.4 | 51305.4 |  | N | N | 4 | 1
|  |  |  | [합 계] |  |  | 0 | 0 | 51305 | 0 | 1282636 | 0 | 0 | 0 | 1333941 |  |  |  |  | 1
[7 empty] | 0 | 0 | 0 | 0 | 0 | 0 | 0 | 0 | 0 |  |  |  |  | 1
AIA60000010S |  |  |  | 먹매김(구조부 먹매김) | 일반 | M2 | 0 | 0 | 0 | 0 | 0 | 0 | 0 | 0 | 0 |  |  |  |  | 1
AIA60000010S | 노무 | L001010101000023 |  | 건축목공 | 일반공사 직종 | 인 | 0.005 | 0 | 0 | 277642 | 1388.2 | 0 | 0 | 277642 | 1388.2 |  | N | N |  | 1
|  |  |  | [합 계] |  |  | 0 | 0 | 0 | 0 | 1388 | 0 | 0 | 0 | 1388 |  |  |  |  | 1
[7 empty] | 0 | 0 | 0 | 0 | 0 | 0 | 0 | 0 | 0 |  |  |  |  | 1
AIA60000020S |  |  |  | 먹매김(구조부 먹매김) | 주택 | M2 | 0 | 0 | 0 | 0 | 0 | 0 | 0 | 0 | 0 |  |  |  |  | 1
AIA60000020S | 노무 | L001010101000023 |  | 건축목공 | 일반공사 직종 | 인 | 0.009 | 0 | 0 | 277642 | 2498.7 | 0 | 0 | 277642 | 2498.7 |  | N | N |  | 1
|  |  |  | [합 계] |  |  | 0 | 0 | 0 | 0 | 2498 | 0 | 0 | 0 | 2498 |  |  |  |  | 1
[7 empty] | 0 | 0 | 0 | 0 | 0 | 0 | 0 | 0 | 0 |  |  |  |  | 1
AIA60000030S |  |  |  | 먹매김(거푸집 먹매김) | 일반 | M2 | 0 | 0 | 0 | 0 | 0 | 0 | 0 | 0 | 0 |  |  |  |  | 1
AIA60000030S | 노무 | L001010101000023 |  | 건축목공 | 일반공사 직종 | 인 | 0.012 | 0 | 0 | 277642 | 3331.7 | 0 | 0 | 277642 | 3331.7 |  | N | N |  | 1
|  |  |  | [합 계] |  |  | 0 | 0 | 0 | 0 | 3331 | 0 | 0 | 0 | 3331 |  |  |  |  | 1
[7 empty] | 0 | 0 | 0 | 0 | 0 | 0 | 0 | 0 | 0 |  |  |  |  | 1
AIA60000040S |  |  |  | 먹매김(거푸집 먹매김) | 주택 | M2 | 0 | 0 | 0 | 0 | 0 | 0 | 0 | 0 | 0 |  |  |  |  | 1
AIA60000040S | 노무 | L001010101000023 |  | 건축목공 | 일반공사 직종 | 인 | 0.021 | 0 | 0 | 277642 | 5830.4 | 0 | 0 | 277642 | 5830.4 |  | N | N |  | 1
|  |  |  | [합 계] |  |  | 0 | 0 | 0 | 0 | 5830 | 0 | 0 | 0 | 5830 |  |  |  |  | 1
[7 empty] | 0 | 0 | 0 | 0 | 0 | 0 | 0 | 0 | 0 |  |  |  |  | 1
AIB20000010S |  |  |  | 칸막이벽틀 설치 | 주재료 별도 | M2 | 0 | 0 | 0 | 0 | 0 | 0 | 0 | 0 | 0 |  |  |  |  | 1
AIB20000010S | 노무 | L001010101000023 |  | 건축목공 | 일반공사 직종 | 인 | 0.1 | 0 | 0 | 277642 | 27764.2 | 0 | 0 | 277642 | 27764.2 |  | N | N |  | 1
AIB20000010S | 노무 | L001010101000002 |  | 보통인부 | 일반공사 직종 | 인 | 0.05 | 0 | 0 | 172068 | 8603.4 | 0 | 0 | 172068 | 8603.4 |  | N | N |  | 1
AIB20000010S | 손료 | RENT000000000001 |  | 공구손료 | 인력품의 3% | 식 | 1 | 1091 | 1091 | 0 | 0 | 0 | 0 | 1091 | 1091 |  | N | N | 3 | 1
|  |  |  | [합 계] |  |  | 0 | 0 | 1091 | 0 | 36367 | 0 | 0 | 0 | 37458 |  |  |  |  | 1
[7 empty] | 0 | 0 | 0 | 0 | 0 | 0 | 0 | 0 | 0 |  |  |  |  | 1
AIB20000011S |  |  |  | 칸막이벽틀 설치 | 주재료 별도 | 일 | 0 | 0 | 0 | 0 | 0 | 0 | 0 | 0 | 0 |  |  |  |  | 1
AIB20000011S | 노무 | L001010101000023 |  | 건축목공 | 일반공사 직종 | 인 | 2 | 0 | 0 | 277642 | 555284 | 0 | 0 | 277642 | 555284 |  | N | N |  | 1
AIB20000011S | 노무 | L001010101000002 |  | 보통인부 | 일반공사 직종 | 인 | 1 | 0 | 0 | 172068 | 172068 | 0 | 0 | 172068 | 172068 |  | N | N |  | 1
AIB20000011S | 손료 | RENT000000000001 |  | 공구손료 | 인력품의 3% | 식 | 1 | 21820.5 | 21820.5 | 0 | 0 | 0 | 0 | 21820.5 | 21820.5 |  | N | N | 3 | 1
|  |  |  | [합 계] |  |  | 0 | 0 | 21820 | 0 | 727352 | 0 | 0 | 0 | 749172 |  |  |  |  | 1
[7 empty] | 0 | 0 | 0 | 0 | 0 | 0 | 0 | 0 | 0 |  |  |  |  | 1
AIB30000010S |  |  |  | 벽체틀 설치 | 자재 별도 | M2 | 0 | 0 | 0 | 0 | 0 | 0 | 0 | 0 | 0 |  |  |  |  | 1
AIB30000010S | 노무 | L001010101000023 |  | 건축목공 | 일반공사 직종 | 인 | 0.027 | 0 | 0 | 277642 | 7496.3 | 0 | 0 | 277642 | 7496.3 |  | N | N |  | 1
AIB30000010S | 노무 | L001010101000002 |  | 보통인부 | 일반공사 직종 | 인 | 0.013 | 0 | 0 | 172068 | 2236.8 | 0 | 0 | 172068 | 2236.8 |  | N | N |  | 1
AIB30000010S | 손료 | RENT000000000001 |  | 공구손료 | 인력품의 2% | 식 | 1 | 194.6 | 194.6 | 0 | 0 | 0 | 0 | 194.6 | 194.6 |  | N | N | 2 | 1
|  |  |  | [합 계] |  |  | 0 | 0 | 194 | 0 | 9733 | 0 | 0 | 0 | 9927 |  |  |  |  | 1
[7 empty] | 0 | 0 | 0 | 0 | 0 | 0 | 0 | 0 | 0 |  |  |  |  | 1
AIB30000011S |  |  |  | 벽체틀 설치 | 자재 별도 | 일 | 0 | 0 | 0 | 0 | 0 | 0 | 0 | 0 | 0 |  |  |  |  | 1
AIB30000011S | 노무 | L001010101000023 |  | 건축목공 | 일반공사 직종 | 인 | 2 | 0 | 0 | 277642 | 555284 | 0 | 0 | 277642 | 555284 |  | N | N |  | 1
AIB30000011S | 노무 | L001010101000002 |  | 보통인부 | 일반공사 직종 | 인 | 1 | 0 | 0 | 172068 | 172068 | 0 | 0 | 172068 | 172068 |  | N | N |  | 1
AIB30000011S | 손료 | RENT000000000001 |  | 공구손료 | 인력품의 2% | 식 | 1 | 14547 | 14547 | 0 | 0 | 0 | 0 | 14547 | 14547 |  | N | N | 2 | 1
|  |  |  | [합 계] |  |  | 0 | 0 | 14547 | 0 | 727352 | 0 | 0 | 0 | 741899 |  |  |  |  | 1
[7 empty] | 0 | 0 | 0 | 0 | 0 | 0 | 0 | 0 | 0 |  |  |  |  | 1
AIC10000010S |  |  |  | 토대설치 |  | M | 0 | 0 | 0 | 0 | 0 | 0 | 0 | 0 | 0 |  |  |  |  | 1
AIC10000010S | 노무 | L001010101000023 |  | 건축목공 | 일반공사 직종 | 인 | 0.073 | 0 | 0 | 277642 | 20267.8 | 0 | 0 | 277642 | 20267.8 |  | N | N |  | 1
AIC10000010S | 노무 | L001010101000002 |  | 보통인부 | 일반공사 직종 | 인 | 0.025 | 0 | 0 | 172068 | 4301.7 | 0 | 0 | 172068 | 4301.7 |  | N | N |  | 1
AIC10000010S | 손료 | RENT000000000001 |  | 공구손료 | 인력품의 2% | 식 | 1 | 491.3 | 491.3 | 0 | 0 | 0 | 0 | 491.3 | 491.3 |  | N | N | 2 | 1
|  |  |  | [합 계] |  |  | 0 | 0 | 491 | 0 | 24569 | 0 | 0 | 0 | 25060 |  |  |  |  | 1
[7 empty] | 0 | 0 | 0 | 0 | 0 | 0 | 0 | 0 | 0 |  |  |  |  | 1
AIC10000030S |  |  |  | 목재데크 설치 | 주재료비 별도 | ㎡ | 0 | 0 | 0 | 0 | 0 | 0 | 0 | 0 | 0 |  |  |  |  | 1
AIC10000030S | 노무 | L001010101000023 |  | 건축목공 | 일반공사 직종 | 인 | 0.167 | 0 | 0 | 277642 | 46366.2 | 0 | 0 | 277642 | 46366.2 |  | N | N |  | 1
AIC10000030S | 노무 | L001010101000002 |  | 보통인부 | 일반공사 직종 | 인 | 0.056 | 0 | 0 | 172068 | 9635.8 | 0 | 0 | 172068 | 9635.8 |  | N | N |  | 1
AIC10000030S | 손료 | RENT000000000001 |  | 공구손료 | 인력품의 2% | 식 | 1 | 1120 | 1120 | 0 | 0 | 0 | 0 | 1120 | 1120 |  | N | N | 2 | 1
|  |  |  | [합 계] |  |  | 0 | 0 | 1120 | 0 | 56002 | 0 | 0 | 0 | 57122 |  |  |  |  | 1
[7 empty] | 0 | 0 | 0 | 0 | 0 | 0 | 0 | 0 | 0 |  |  |  |  | 1
AIC10000031S |  |  |  | 목재데크 설치 | 주재료비 별도 | 일 | 0 | 0 | 0 | 0 | 0 | 0 | 0 | 0 | 0 |  |  |  |  | 1
AIC10000031S | 노무 | L001010101000023 |  | 건축목공 | 일반공사 직종 | 인 | 3 | 0 | 0 | 277642 | 832926 | 0 | 0 | 277642 | 832926 |  | N | N |  | 1
AIC10000031S | 노무 | L001010101000002 |  | 보통인부 | 일반공사 직종 | 인 | 1 | 0 | 0 | 172068 | 172068 | 0 | 0 | 172068 | 172068 |  | N | N |  | 1
AIC10000031S | 손료 | RENT000000000001 |  | 공구손료 | 인력품의 2% | 식 | 1 | 20099.8 | 20099.8 | 0 | 0 | 0 | 0 | 20099.8 | 20099.8 |  | N | N | 2 | 1
|  |  |  | [합 계] |  |  | 0 | 0 | 20099 | 0 | 1004994 | 0 | 0 | 0 | 1025093 |  |  |  |  | 1
[7 empty] | 0 | 0 | 0 | 0 | 0 | 0 | 0 | 0 | 0 |  |  |  |  | 1
AIC10000040S |  |  |  | 목재데크틀 설치 | 평구조 | TON | 0 | 0 | 0 | 0 | 0 | 0 | 0 | 0 | 0 |  |  |  |  | 1
AIC10000040S | 노무 | L001010101000009 |  | 철공 | 일반공사 직종 | 인 | 7.5 | 0 | 0 | 239808 | 1798560 | 0 | 0 | 239808 | 1798560 |  | N | N |  | 1
AIC10000040S | 노무 | L001010101000012 |  | 용접공 | 일반공사 직종 | 인 | 2.5 | 0 | 0 | 282536 | 706340 | 0 | 0 | 282536 | 706340 |  | N | N |  | 1
AIC10000040S | 노무 | L001010101000002 |  | 보통인부 | 일반공사 직종 | 인 | 2.5 | 0 | 0 | 172068 | 430170 | 0 | 0 | 172068 | 430170 |  | N | N |  | 1
AIC10000040S | 손료 | RENT000000000001 |  | 공구손료 및 경장비의 기계경비 | 노무비의 4% | 식 | 1 | 117402.8 | 117402.8 | 0 | 0 | 0 | 0 | 117402.8 | 117402.8 |  | N | N | 4 | 1
|  |  |  | [합 계] |  |  | 0 | 0 | 117402 | 0 | 2935070 | 0 | 0 | 0 | 3052472 |  |  |  |  | 1
[7 empty] | 0 | 0 | 0 | 0 | 0 | 0 | 0 | 0 | 0 |  |  |  |  | 1
AIC10000041S |  |  |  | 목재데크틀 설치 | 평구조 | 일 | 0 | 0 | 0 | 0 | 0 | 0 | 0 | 0 | 0 |  |  |  |  | 1
AIC10000041S | 노무 | L001010101000009 |  | 철공 | 일반공사 직종 | 인 | 3 | 0 | 0 | 239808 | 719424 | 0 | 0 | 239808 | 719424 |  | N | N |  | 1
AIC10000041S | 노무 | L001010101000012 |  | 용접공 | 일반공사 직종 | 인 | 1 | 0 | 0 | 282536 | 282536 | 0 | 0 | 282536 | 282536 |  | N | N |  | 1
AIC10000041S | 노무 | L001010101000002 |  | 보통인부 | 일반공사 직종 | 인 | 1 | 0 | 0 | 172068 | 172068 | 0 | 0 | 172068 | 172068 |  | N | N |  | 1
AIC10000041S | 손료 | RENT000000000001 |  | 공구손료 및 경장비의 기계경비 | 노무비의 4% | 식 | 1 | 46961.1 | 46961.1 | 0 | 0 | 0 | 0 | 46961.1 | 46961.1 |  | N | N | 4 | 1
|  |  |  | [합 계] |  |  | 0 | 0 | 46961 | 0 | 1174028 | 0 | 0 | 0 | 1220989 |  |  |  |  | 1
[7 empty] | 0 | 0 | 0 | 0 | 0 | 0 | 0 | 0 | 0 |  |  |  |  | 1
AIC10000050S |  |  |  | 목재데크틀 설치 | 계단구조 | TON | 0 | 0 | 0 | 0 | 0 | 0 | 0 | 0 | 0 |  |  |  |  | 1
AIC10000050S | 노무 | L001010101000009 |  | 철공 | 일반공사 직종 | 인 | 12.5 | 0 | 0 | 239808 | 2997600 | 0 | 0 | 239808 | 2997600 |  | N | N |  | 1
AIC10000050S | 노무 | L001010101000012 |  | 용접공 | 일반공사 직종 | 인 | 3.13 | 0 | 0 | 282536 | 884337.6 | 0 | 0 | 282536 | 884337.6 |  | N | N |  | 1
AIC10000050S | 노무 | L001010101000002 |  | 보통인부 | 일반공사 직종 | 인 | 6.25 | 0 | 0 | 172068 | 1075425 | 0 | 0 | 172068 | 1075425 |  | N | N |  | 1
AIC10000050S | 손료 | RENT000000000001 |  | 공구손료 및 경장비의 기계경비 | 노무비의 4% | 식 | 1 | 198294.5 | 198294.5 | 0 | 0 | 0 | 0 | 198294.5 | 198294.5 |  | N | N | 4 | 1
|  |  |  | [합 계] |  |  | 0 | 0 | 198294 | 0 | 4957362 | 0 | 0 | 0 | 5155656 |  |  |  |  | 1
[7 empty] | 0 | 0 | 0 | 0 | 0 | 0 | 0 | 0 | 0 |  |  |  |  | 1
AIC10000051S |  |  |  | 목재데크틀 설치 | 계단구조 | 일 | 0 | 0 | 0 | 0 | 0 | 0 | 0 | 0 | 0 |  |  |  |  | 1
AIC10000051S | 노무 | L001010101000009 |  | 철공 | 일반공사 직종 | 인 | 4 | 0 | 0 | 239808 | 959232 | 0 | 0 | 239808 | 959232 |  | N | N |  | 1
AIC10000051S | 노무 | L001010101000012 |  | 용접공 | 일반공사 직종 | 인 | 1 | 0 | 0 | 282536 | 282536 | 0 | 0 | 282536 | 282536 |  | N | N |  | 1
AIC10000051S | 노무 | L001010101000002 |  | 보통인부 | 일반공사 직종 | 인 | 2 | 0 | 0 | 172068 | 344136 | 0 | 0 | 172068 | 344136 |  | N | N |  | 1
AIC10000051S | 손료 | RENT000000000001 |  | 공구손료 및 경장비의 기계경비 | 노무비의 4% | 식 | 1 | 63436.1 | 63436.1 | 0 | 0 | 0 | 0 | 63436.1 | 63436.1 |  | N | N | 4 | 1
|  |  |  | [합 계] |  |  | 0 | 0 | 63436 | 0 | 1585904 | 0 | 0 | 0 | 1649340 |  |  |  |  | 1
[7 empty] | 0 | 0 | 0 | 0 | 0 | 0 | 0 | 0 | 0 |  |  |  |  | 1
AIC10000060S |  |  |  | 기초앵커 설치 | D13mm이하 | 개 | 0 | 0 | 0 | 0 | 0 | 0 | 0 | 0 | 0 |  |  |  |  | 1
AIC10000060S | 노무 | L001010101000009 |  | 철공 | 일반공사 직종 | 인 | 0.015 | 0 | 0 | 239808 | 3597.1 | 0 | 0 | 239808 | 3597.1 |  | N | N |  | 1
AIC10000060S | 노무 | L001010101000002 |  | 보통인부 | 일반공사 직종 | 인 | 0.009 | 0 | 0 | 172068 | 1548.6 | 0 | 0 | 172068 | 1548.6 |  | N | N |  | 1
AIC10000060S | 손료 | RENT000000000001 |  | 공구손료 | 노무비의 3% | 식 | 1 | 154.3 | 154.3 | 0 | 0 | 0 | 0 | 154.3 | 154.3 |  | N | N | 3 | 1
|  |  |  | [합 계] |  |  | 0 | 0 | 154 | 0 | 5145 | 0 | 0 | 0 | 5299 |  |  |  |  | 1
[7 empty] | 0 | 0 | 0 | 0 | 0 | 0 | 0 | 0 | 0 |  |  |  |  | 1
AJC10000010S |  |  |  | 앵커고정식난간 설치 |  | M | 0 | 0 | 0 | 0 | 0 | 0 | 0 | 0 | 0 |  |  |  |  | 1
AJC10000010S | 노무 | L001010101000009 |  | 철공 | 일반공사 직종 | 인 | 0.047 | 0 | 0 | 239808 | 11270.9 | 0 | 0 | 239808 | 11270.9 |  | N | N |  | 1
AJC10000010S | 노무 | L001010101000002 |  | 보통인부 | 일반공사 직종 | 인 | 0.023 | 0 | 0 | 172068 | 3957.5 | 0 | 0 | 172068 | 3957.5 |  | N | N |  | 1
AJC10000010S | 손료 | RENT000000000001 |  | 공구손료 | 인력품의 3% | 식 | 1 | 456.8 | 456.8 | 0 | 0 | 0 | 0 | 456.8 | 456.8 |  | N | N | 3 | 1
|  |  |  | [합 계] |  |  | 0 | 0 | 456 | 0 | 15228 | 0 | 0 | 0 | 15684 |  |  |  |  | 1
[7 empty] | 0 | 0 | 0 | 0 | 0 | 0 | 0 | 0 | 0 |  |  |  |  | 1
AJC10000011S |  |  |  | 앵커고정식난간 설치 |  | 일 | 0 | 0 | 0 | 0 | 0 | 0 | 0 | 0 | 0 |  |  |  |  | 1
AJC10000011S | 노무 | L001010101000009 |  | 철공 | 일반공사 직종 | 인 | 2 | 0 | 0 | 239808 | 479616 | 0 | 0 | 239808 | 479616 |  | N | N |  | 1
AJC10000011S | 노무 | L001010101000002 |  | 보통인부 | 일반공사 직종 | 인 | 1 | 0 | 0 | 172068 | 172068 | 0 | 0 | 172068 | 172068 |  | N | N |  | 1
AJC10000011S | 손료 | RENT000000000001 |  | 공구손료 | 인력품의 3% | 식 | 1 | 19550.5 | 19550.5 | 0 | 0 | 0 | 0 | 19550.5 | 19550.5 |  | N | N | 3 | 1
|  |  |  | [합 계] |  |  | 0 | 0 | 19550 | 0 | 651684 | 0 | 0 | 0 | 671234 |  |  |  |  | 1
[7 empty] | 0 | 0 | 0 | 0 | 0 | 0 | 0 | 0 | 0 |  |  |  |  | 1
AJC10100010S |  |  |  | 용접식난간 설치 | 현장제작 설치, 철제 난간 | ton | 0 | 0 | 0 | 0 | 0 | 0 | 0 | 0 | 0 |  |  |  |  | 1
AJC10100010S | 노무 | L001010101000012 |  | 용접공 | 일반공사 직종 | 인 | 9.09 | 0 | 0 | 282536 | 2568252.2 | 0 | 0 | 282536 | 2568252.2 |  | N | N |  | 1
AJC10100010S | 노무 | L001010101000009 |  | 철공 | 일반공사 직종 | 인 | 9.09 | 0 | 0 | 239808 | 2179854.7 | 0 | 0 | 239808 | 2179854.7 |  | N | N |  | 1
AJC10100010S | 노무 | L001010101000002 |  | 보통인부 | 일반공사 직종 | 인 | 4.55 | 0 | 0 | 172068 | 782909.4 | 0 | 0 | 172068 | 782909.4 |  | N | N |  | 1
AJC10100010S | 손료 | RENT000000000001 |  | 공구손료 | 노무비의 2% | 식 | 1 | 110620.3 | 110620.3 | 0 | 0 | 0 | 0 | 110620.3 | 110620.3 |  | N | N | 2 | 1
AJC10100010S | 손료 | RENT000000000002 |  | 잡자재비 | 노무비의 2% | 식 | 1 | 110620.3 | 110620.3 | 0 | 0 | 0 | 0 | 110620.3 | 110620.3 |  | N | N | 2 | 1
|  |  |  | [합 계] |  |  | 0 | 0 | 221240 | 0 | 5531016 | 0 | 0 | 0 | 5752256 |  |  |  |  | 1
[7 empty] | 0 | 0 | 0 | 0 | 0 | 0 | 0 | 0 | 0 |  |  |  |  | 1
AJC10100011S |  |  |  | 용접식난간 설치 | 현장제작 설치 | 일 | 0 | 0 | 0 | 0 | 0 | 0 | 0 | 0 | 0 |  |  |  |  | 1
AJC10100011S | 노무 | L001010101000012 |  | 용접공 | 일반공사 직종 | 인 | 2 | 0 | 0 | 282536 | 565072 | 0 | 0 | 282536 | 565072 |  | N | N |  | 1
AJC10100011S | 노무 | L001010101000009 |  | 철공 | 일반공사 직종 | 인 | 2 | 0 | 0 | 239808 | 479616 | 0 | 0 | 239808 | 479616 |  | N | N |  | 1
AJC10100011S | 노무 | L001010101000002 |  | 보통인부 | 일반공사 직종 | 인 | 1 | 0 | 0 | 172068 | 172068 | 0 | 0 | 172068 | 172068 |  | N | N |  | 1
AJC10100011S | 손료 | RENT000000000001 |  | 공구손료 | 노무비의 2% | 식 | 1 | 24335.1 | 24335.1 | 0 | 0 | 0 | 0 | 24335.1 | 24335.1 |  | N | N | 2 | 1
AJC10100011S | 손료 | RENT000000000002 |  | 잡자재비 | 노무비의 2% | 식 | 1 | 24335.1 | 24335.1 | 0 | 0 | 0 | 0 | 24335.1 | 24335.1 |  | N | N | 2 | 1
|  |  |  | [합 계] |  |  | 0 | 0 | 48670 | 0 | 1216756 | 0 | 0 | 0 | 1265426 |  |  |  |  | 1
[7 empty] | 0 | 0 | 0 | 0 | 0 | 0 | 0 | 0 | 0 |  |  |  |  | 1
AJC10100020S |  |  |  | 용접식난간 설치 | 현장제작 설치, 철제 난간 | kg | 0 | 0 | 0 | 0 | 0 | 0 | 0 | 0 | 0 |  |  |  |  | 1
AJC10100020S | 노무 | L001010101000012 |  | 용접공 | 일반공사 직종 | 인 | 0.00909 | 0 | 0 | 282536 | 2568.2 | 0 | 0 | 282536 | 2568.2 |  | N | N |  | 1
AJC10100020S | 노무 | L001010101000009 |  | 철공 | 일반공사 직종 | 인 | 0.00909 | 0 | 0 | 239808 | 2179.8 | 0 | 0 | 239808 | 2179.8 |  | N | N |  | 1
AJC10100020S | 노무 | L001010101000002 |  | 보통인부 | 일반공사 직종 | 인 | 0.00455 | 0 | 0 | 172068 | 782.9 | 0 | 0 | 172068 | 782.9 |  | N | N |  | 1
AJC10100020S | 손료 | RENT000000000001 |  | 공구손료 | 노무비의 2% | 식 | 1 | 110.6 | 110.6 | 0 | 0 | 0 | 0 | 110.6 | 110.6 |  | N | N | 2 | 1
AJC10100020S | 손료 | RENT000000000002 |  | 잡자재비 | 노무비의 2% | 식 | 1 | 110.6 | 110.6 | 0 | 0 | 0 | 0 | 110.6 | 110.6 |  | N | N | 2 | 1
|  |  |  | [합 계] |  |  | 0 | 0 | 221 | 0 | 5530 | 0 | 0 | 0 | 5751 |  |  |  |  | 1
[7 empty] | 0 | 0 | 0 | 0 | 0 | 0 | 0 | 0 | 0 |  |  |  |  | 1
AJC10100030S |  |  |  | 용접식난간 설치 | 규격철물 설치, 철제 난간 | ton | 0 | 0 | 0 | 0 | 0 | 0 | 0 | 0 | 0 |  |  |  |  | 1
AJC10100030S | 노무 | L001010101000012 |  | 용접공 | 일반공사 직종 | 인 | 7.14 | 0 | 0 | 282536 | 2017307 | 0 | 0 | 282536 | 2017307 |  | N | N |  | 1
AJC10100030S | 노무 | L001010101000009 |  | 철공 | 일반공사 직종 | 인 | 3.57 | 0 | 0 | 239808 | 856114.5 | 0 | 0 | 239808 | 856114.5 |  | N | N |  | 1
AJC10100030S | 노무 | L001010101000002 |  | 보통인부 | 일반공사 직종 | 인 | 3.57 | 0 | 0 | 172068 | 614282.7 | 0 | 0 | 172068 | 614282.7 |  | N | N |  | 1
AJC10100030S | 손료 | RENT000000000001 |  | 공구손료 | 노무비의 2% | 식 | 1 | 69754 | 69754 | 0 | 0 | 0 | 0 | 69754 | 69754 |  | N | N | 2 | 1
AJC10100030S | 손료 | RENT000000000002 |  | 잡자재비 | 노무비의 2% | 식 | 1 | 69754 | 69754 | 0 | 0 | 0 | 0 | 69754 | 69754 |  | N | N | 2 | 1
|  |  |  | [합 계] |  |  | 0 | 0 | 139508 | 0 | 3487704 | 0 | 0 | 0 | 3627212 |  |  |  |  | 1
[7 empty] | 0 | 0 | 0 | 0 | 0 | 0 | 0 | 0 | 0 |  |  |  |  | 1
AJC10100031S |  |  |  | 용접식난간 설치 | 규격철물 설치 | 일 | 0 | 0 | 0 | 0 | 0 | 0 | 0 | 0 | 0 |  |  |  |  | 1
AJC10100031S | 노무 | L001010101000012 |  | 용접공 | 일반공사 직종 | 인 | 2 | 0 | 0 | 282536 | 565072 | 0 | 0 | 282536 | 565072 |  | N | N |  | 1
AJC10100031S | 노무 | L001010101000009 |  | 철공 | 일반공사 직종 | 인 | 1 | 0 | 0 | 239808 | 239808 | 0 | 0 | 239808 | 239808 |  | N | N |  | 1
AJC10100031S | 노무 | L001010101000002 |  | 보통인부 | 일반공사 직종 | 인 | 1 | 0 | 0 | 172068 | 172068 | 0 | 0 | 172068 | 172068 |  | N | N |  | 1
AJC10100031S | 손료 | RENT000000000001 |  | 공구손료 | 노무비의 2% | 식 | 1 | 19538.9 | 19538.9 | 0 | 0 | 0 | 0 | 19538.9 | 19538.9 |  | N | N | 2 | 1
AJC10100031S | 손료 | RENT000000000002 |  | 잡자재비 | 노무비의 2% | 식 | 1 | 19538.9 | 19538.9 | 0 | 0 | 0 | 0 | 19538.9 | 19538.9 |  | N | N | 2 | 1
|  |  |  | [합 계] |  |  | 0 | 0 | 39077 | 0 | 976948 | 0 | 0 | 0 | 1016025 |  |  |  |  | 1
[7 empty] | 0 | 0 | 0 | 0 | 0 | 0 | 0 | 0 | 0 |  |  |  |  | 1
AJC10100040S |  |  |  | 용접식난간 설치 | 규격철물 설치, 철제 난간 | kg | 0 | 0 | 0 | 0 | 0 | 0 | 0 | 0 | 0 |  |  |  |  | 1
AJC10100040S | 노무 | L001010101000012 |  | 용접공 | 일반공사 직종 | 인 | 0.00714 | 0 | 0 | 282536 | 2017.3 | 0 | 0 | 282536 | 2017.3 |  | N | N |  | 1
AJC10100040S | 노무 | L001010101000009 |  | 철공 | 일반공사 직종 | 인 | 0.00357 | 0 | 0 | 239808 | 856.1 | 0 | 0 | 239808 | 856.1 |  | N | N |  | 1
AJC10100040S | 노무 | L001010101000002 |  | 보통인부 | 일반공사 직종 | 인 | 0.00357 | 0 | 0 | 172068 | 614.2 | 0 | 0 | 172068 | 614.2 |  | N | N |  | 1
AJC10100040S | 손료 | RENT000000000001 |  | 공구손료 | 노무비의 2% | 식 | 1 | 69.7 | 69.7 | 0 | 0 | 0 | 0 | 69.7 | 69.7 |  | N | N | 2 | 1
AJC10100040S | 손료 | RENT000000000002 |  | 잡자재비 | 노무비의 2% | 식 | 1 | 69.7 | 69.7 | 0 | 0 | 0 | 0 | 69.7 | 69.7 |  | N | N | 2 | 1
|  |  |  | [합 계] |  |  | 0 | 0 | 139 | 0 | 3487 | 0 | 0 | 0 | 3626 |  |  |  |  | 1
[7 empty] | 0 | 0 | 0 | 0 | 0 | 0 | 0 | 0 | 0 |  |  |  |  | 1
AJC10300010S |  |  |  | 용접식난간 설치 | 현장제작 설치, 경량철물(스테인리스) | ton | 0 | 0 | 0 | 0 | 0 | 0 | 0 | 0 | 0 |  |  |  |  | 1
AJC10300010S | 노무 | L001010101000012 |  | 용접공 | 일반공사 직종 | 인 | 11.66 | 0 | 0 | 282536 | 3294369.7 | 0 | 0 | 282536 | 3294369.7 |  | N | N |  | 1
AJC10300010S | 노무 | L001010101000009 |  | 철공 | 일반공사 직종 | 인 | 11.66 | 0 | 0 | 239808 | 2796161.2 | 0 | 0 | 239808 | 2796161.2 |  | N | N |  | 1
AJC10300010S | 노무 | L001010101000002 |  | 보통인부 | 일반공사 직종 | 인 | 5.83 | 0 | 0 | 172068 | 1003156.4 | 0 | 0 | 172068 | 1003156.4 |  | N | N |  | 1
AJC10300010S | 손료 | RENT000000000001 |  | 공구손료 | 노무비의 2% | 식 | 1 | 141873.7 | 141873.7 | 0 | 0 | 0 | 0 | 141873.7 | 141873.7 |  | N | N | 2 | 1
AJC10300010S | 손료 | RENT000000000002 |  | 잡자재비 | 노무비의 2% | 식 | 1 | 141873.7 | 141873.7 | 0 | 0 | 0 | 0 | 141873.7 | 141873.7 |  | N | N | 2 | 1
|  |  |  | [합 계] |  |  | 0 | 0 | 283747 | 0 | 7093687 | 0 | 0 | 0 | 7377434 |  |  |  |  | 1
[7 empty] | 0 | 0 | 0 | 0 | 0 | 0 | 0 | 0 | 0 |  |  |  |  | 1
AJC10300020S |  |  |  | 용접식난간 설치 | 현장제작 설치, 경량철물(스테인리스) | kg | 0 | 0 | 0 | 0 | 0 | 0 | 0 | 0 | 0 |  |  |  |  | 1
AJC10300020S | 노무 | L001010101000012 |  | 용접공 | 일반공사 직종 | 인 | 0.01166 | 0 | 0 | 282536 | 3294.3 | 0 | 0 | 282536 | 3294.3 |  | N | N |  | 1
AJC10300020S | 노무 | L001010101000009 |  | 철공 | 일반공사 직종 | 인 | 0.01166 | 0 | 0 | 239808 | 2796.1 | 0 | 0 | 239808 | 2796.1 |  | N | N |  | 1
AJC10300020S | 노무 | L001010101000002 |  | 보통인부 | 일반공사 직종 | 인 | 0.00583 | 0 | 0 | 172068 | 1003.1 | 0 | 0 | 172068 | 1003.1 |  | N | N |  | 1
AJC10300020S | 손료 | RENT000000000001 |  | 공구손료 | 노무비의 2% | 식 | 1 | 141.8 | 141.8 | 0 | 0 | 0 | 0 | 141.8 | 141.8 |  | N | N | 2 | 1
AJC10300020S | 손료 | RENT000000000002 |  | 잡자재비 | 노무비의 2% | 식 | 1 | 141.8 | 141.8 | 0 | 0 | 0 | 0 | 141.8 | 141.8 |  | N | N | 2 | 1
|  |  |  | [합 계] |  |  | 0 | 0 | 283 | 0 | 7093 | 0 | 0 | 0 | 7376 |  |  |  |  | 1
[7 empty] | 0 | 0 | 0 | 0 | 0 | 0 | 0 | 0 | 0 |  |  |  |  | 1
AJC10300030S |  |  |  | 용접식난간 설치 | 규격철물 설치, 경량철물(스테인리스) | ton | 0 | 0 | 0 | 0 | 0 | 0 | 0 | 0 | 0 |  |  |  |  | 1
AJC10300030S | 노무 | L001010101000012 |  | 용접공 | 일반공사 직종 | 인 | 9.16 | 0 | 0 | 282536 | 2588029.7 | 0 | 0 | 282536 | 2588029.7 |  | N | N |  | 1
AJC10300030S | 노무 | L001010101000009 |  | 철공 | 일반공사 직종 | 인 | 4.58 | 0 | 0 | 239808 | 1098320.6 | 0 | 0 | 239808 | 1098320.6 |  | N | N |  | 1
AJC10300030S | 노무 | L001010101000002 |  | 보통인부 | 일반공사 직종 | 인 | 4.58 | 0 | 0 | 172068 | 788071.4 | 0 | 0 | 172068 | 788071.4 |  | N | N |  | 1
AJC10300030S | 손료 | RENT000000000001 |  | 공구손료 | 노무비의 2% | 식 | 1 | 89488.4 | 89488.4 | 0 | 0 | 0 | 0 | 89488.4 | 89488.4 |  | N | N | 2 | 1
AJC10300030S | 손료 | RENT000000000002 |  | 잡자재비 | 노무비의 2% | 식 | 1 | 89488.4 | 89488.4 | 0 | 0 | 0 | 0 | 89488.4 | 89488.4 |  | N | N | 2 | 1
|  |  |  | [합 계] |  |  | 0 | 0 | 178976 | 0 | 4474421 | 0 | 0 | 0 | 4653397 |  |  |  |  | 1
[7 empty] | 0 | 0 | 0 | 0 | 0 | 0 | 0 | 0 | 0 |  |  |  |  | 1
AJC10300040S |  |  |  | 용접식난간 설치 | 규격철물 설치, 경량철물(스테인리스) | kg | 0 | 0 | 0 | 0 | 0 | 0 | 0 | 0 | 0 |  |  |  |  | 1
AJC10300040S | 노무 | L001010101000012 |  | 용접공 | 일반공사 직종 | 인 | 0.00916 | 0 | 0 | 282536 | 2588 | 0 | 0 | 282536 | 2588 |  | N | N |  | 1
AJC10300040S | 노무 | L001010101000009 |  | 철공 | 일반공사 직종 | 인 | 0.00458 | 0 | 0 | 239808 | 1098.3 | 0 | 0 | 239808 | 1098.3 |  | N | N |  | 1
AJC10300040S | 노무 | L001010101000002 |  | 보통인부 | 일반공사 직종 | 인 | 0.00458 | 0 | 0 | 172068 | 788 | 0 | 0 | 172068 | 788 |  | N | N |  | 1
AJC10300040S | 손료 | RENT000000000001 |  | 공구손료 | 노무비의 2% | 식 | 1 | 89.4 | 89.4 | 0 | 0 | 0 | 0 | 89.4 | 89.4 |  | N | N | 2 | 1
AJC10300040S | 손료 | RENT000000000002 |  | 잡자재비 | 노무비의 2% | 식 | 1 | 89.4 | 89.4 | 0 | 0 | 0 | 0 | 89.4 | 89.4 |  | N | N | 2 | 1
|  |  |  | [합 계] |  |  | 0 | 0 | 178 | 0 | 4474 | 0 | 0 | 0 | 4652 |  |  |  |  | 1
[7 empty] | 0 | 0 | 0 | 0 | 0 | 0 | 0 | 0 | 0 |  |  |  |  | 1
AJD00100010S |  |  |  | 와이어메시 바닥깔기 | 1800*1800 기준 | M2 | 0 | 0 | 0 | 0 | 0 | 0 | 0 | 0 | 0 |  |  |  |  | 1
AJD00100010S | 노무 | L001010101000003 |  | 특별인부 | 일반공사 직종 | 인 | 0.006 | 0 | 0 | 226122 | 1356.7 | 0 | 0 | 226122 | 1356.7 |  | N | N |  | 1
|  |  |  | [합 계] |  |  | 0 | 0 | 0 | 0 | 1356 | 0 | 0 | 0 | 1356 |  |  |  |  | 1
[7 empty] | 0 | 0 | 0 | 0 | 0 | 0 | 0 | 0 | 0 |  |  |  |  | 1
AJI00000010S |  |  |  | 인서트(Insert) 설치 | 설치대상 - 거푸집 | 개 | 0 | 0 | 0 | 0 | 0 | 0 | 0 | 0 | 0 |  |  |  |  | 1
AJI00000010S | 노무 | L001010101000030 |  | 내장공 | 일반공사 직종 | 인 | 0.004 | 0 | 0 | 256883 | 1027.5 | 0 | 0 | 256883 | 1027.5 |  | N | N |  | 1
|  |  |  | [합 계] |  |  | 0 | 0 | 0 | 0 | 1027 | 0 | 0 | 0 | 1027 |  |  |  |  | 1
[7 empty] | 0 | 0 | 0 | 0 | 0 | 0 | 0 | 0 | 0 |  |  |  |  | 1
AJI00000020S |  |  |  | 인서트(Insert) 설치 | 설치대상 - 데크플레이트 | 개 | 0 | 0 | 0 | 0 | 0 | 0 | 0 | 0 | 0 |  |  |  |  | 1
AJI00000020S | 노무 | L001010101000030 |  | 내장공 | 일반공사 직종 | 인 | 0.007 | 0 | 0 | 256883 | 1798.1 | 0 | 0 | 256883 | 1798.1 |  | N | N |  | 1
AJI00000020S | 손료 | RENT000000000001 |  | 공구손료 | 인력품의 4% | 식 | 1 | 71.9 | 71.9 | 0 | 0 | 0 | 0 | 71.9 | 71.9 |  | N | N | 4 | 1
|  |  |  | [합 계] |  |  | 0 | 0 | 71 | 0 | 1798 | 0 | 0 | 0 | 1869 |  |  |  |  | 1
[7 empty] | 0 | 0 | 0 | 0 | 0 | 0 | 0 | 0 | 0 |  |  |  |  | 1
AJI00000030S |  |  |  | 인서트(Insert) 설치 | 설치대상 - 콘크리트 | 개 | 0 | 0 | 0 | 0 | 0 | 0 | 0 | 0 | 0 |  |  |  |  | 1
AJI00000030S | 노무 | L001010101000030 |  | 내장공 | 일반공사 직종 | 인 | 0.009 | 0 | 0 | 256883 | 2311.9 | 0 | 0 | 256883 | 2311.9 |  | N | N |  | 1
AJI00000030S | 손료 | RENT000000000001 |  | 공구손료 | 인력품의 4% | 식 | 1 | 92.4 | 92.4 | 0 | 0 | 0 | 0 | 92.4 | 92.4 |  | N | N | 4 | 1
|  |  |  | [합 계] |  |  | 0 | 0 | 92 | 0 | 2311 | 0 | 0 | 0 | 2403 |  |  |  |  | 1
[7 empty] | 0 | 0 | 0 | 0 | 0 | 0 | 0 | 0 | 0 |  |  |  |  | 1
AJI00000060S |  |  |  | 경량천장철골틀 설치 | BAR간격 300mm | M2 | 0 | 0 | 0 | 0 | 0 | 0 | 0 | 0 | 0 |  |  |  |  | 1
AJI00000060S | 노무 | L001010101000030 |  | 내장공 | 일반공사 직종 | 인 | 0.033 | 0 | 0 | 256883 | 8477.1 | 0 | 0 | 256883 | 8477.1 |  | N | N |  | 1
AJI00000060S | 노무 | L001010101000002 |  | 보통인부 | 일반공사 직종 | 인 | 0.017 | 0 | 0 | 172068 | 2925.1 | 0 | 0 | 172068 | 2925.1 |  | N | N |  | 1
AJI00000060S | 손료 | RENT000000000001 |  | 공구손료 | 노무비의 6% | 식 | 1 | 684.1 | 684.1 | 0 | 0 | 0 | 0 | 684.1 | 684.1 |  | N | N | 6 | 1
|  |  |  | [합 계] |  |  | 0 | 0 | 684 | 0 | 11402 | 0 | 0 | 0 | 12086 |  |  |  |  | 1
[7 empty] | 0 | 0 | 0 | 0 | 0 | 0 | 0 | 0 | 0 |  |  |  |  | 1
AJI00000070S |  |  |  | 경량천장철골틀 설치 | BAR간격 450mm | M2 | 0 | 0 | 0 | 0 | 0 | 0 | 0 | 0 | 0 |  |  |  |  | 1
AJI00000070S | 노무 | L001010101000030 |  | 내장공 | 일반공사 직종 | 인 | 0.032 | 0 | 0 | 256883 | 8220.2 | 0 | 0 | 256883 | 8220.2 |  | N | N |  | 1
AJI00000070S | 노무 | L001010101000002 |  | 보통인부 | 일반공사 직종 | 인 | 0.016 | 0 | 0 | 172068 | 2753 | 0 | 0 | 172068 | 2753 |  | N | N |  | 1
AJI00000070S | 손료 | RENT000000000001 |  | 공구손료 | 노무비의 6% | 식 | 1 | 658.3 | 658.3 | 0 | 0 | 0 | 0 | 658.3 | 658.3 |  | N | N | 6 | 1
|  |  |  | [합 계] |  |  | 0 | 0 | 658 | 0 | 10973 | 0 | 0 | 0 | 11631 |  |  |  |  | 1
[7 empty] | 0 | 0 | 0 | 0 | 0 | 0 | 0 | 0 | 0 |  |  |  |  | 1
AJI00000080S |  |  |  | 경량천장철골틀 설치 | BAR간격 600mm | M2 | 0 | 0 | 0 | 0 | 0 | 0 | 0 | 0 | 0 |  |  |  |  | 1
AJI00000080S | 노무 | L001010101000030 |  | 내장공 | 일반공사 직종 | 인 | 0.031 | 0 | 0 | 256883 | 7963.3 | 0 | 0 | 256883 | 7963.3 |  | N | N |  | 1
AJI00000080S | 노무 | L001010101000002 |  | 보통인부 | 일반공사 직종 | 인 | 0.015 | 0 | 0 | 172068 | 2581 | 0 | 0 | 172068 | 2581 |  | N | N |  | 1
AJI00000080S | 손료 | RENT000000000001 |  | 공구손료 | 노무비의 6% | 식 | 1 | 632.6 | 632.6 | 0 | 0 | 0 | 0 | 632.6 | 632.6 |  | N | N | 6 | 1
|  |  |  | [합 계] |  |  | 0 | 0 | 632 | 0 | 10544 | 0 | 0 | 0 | 11176 |  |  |  |  | 1
[7 empty] | 0 | 0 | 0 | 0 | 0 | 0 | 0 | 0 | 0 |  |  |  |  | 1
AJI00000090S |  |  |  | 경량천장철골틀 설치 | BAR간격 300mm, 톱니형 달대볼트 시공 | M2 | 0 | 0 | 0 | 0 | 0 | 0 | 0 | 0 | 0 |  |  |  |  | 1
AJI00000090S | 노무 | L001010101000030 |  | 내장공 | 일반공사 직종 | 인 | 0.024 | 0 | 0 | 256883 | 6165.1 | 0 | 0 | 256883 | 6165.1 |  | N | N |  | 1
AJI00000090S | 노무 | L001010101000002 |  | 보통인부 | 일반공사 직종 | 인 | 0.012 | 0 | 0 | 172068 | 2064.8 | 0 | 0 | 172068 | 2064.8 |  | N | N |  | 1
AJI00000090S | 손료 | RENT000000000002 |  | 공구손료 | 노무비의 6% | 식 | 1 | 493.7 | 493.7 | 0 | 0 | 0 | 0 | 493.7 | 493.7 |  | N | N | 6 | 1
|  |  |  | [합 계] |  |  | 0 | 0 | 493 | 0 | 8229 | 0 | 0 | 0 | 8722 |  |  |  |  | 1
[7 empty] | 0 | 0 | 0 | 0 | 0 | 0 | 0 | 0 | 0 |  |  |  |  | 1
AJI00000100S |  |  |  | 경량천장철골틀 설치 | BAR간격 450mm, 톱니형 달대볼트 시공 | M2 | 0 | 0 | 0 | 0 | 0 | 0 | 0 | 0 | 0 |  |  |  |  | 1
AJI00000100S | 노무 | L001010101000030 |  | 내장공 | 일반공사 직종 | 인 | 0.023 | 0 | 0 | 256883 | 5908.3 | 0 | 0 | 256883 | 5908.3 |  | N | N |  | 1
AJI00000100S | 노무 | L001010101000002 |  | 보통인부 | 일반공사 직종 | 인 | 0.011 | 0 | 0 | 172068 | 1892.7 | 0 | 0 | 172068 | 1892.7 |  | N | N |  | 1
AJI00000100S | 손료 | RENT000000000002 |  | 공구손료 | 노무비의 6% | 식 | 1 | 468 | 468 | 0 | 0 | 0 | 0 | 468 | 468 |  | N | N | 6 | 1
|  |  |  | [합 계] |  |  | 0 | 0 | 468 | 0 | 7801 | 0 | 0 | 0 | 8269 |  |  |  |  | 1
[7 empty] | 0 | 0 | 0 | 0 | 0 | 0 | 0 | 0 | 0 |  |  |  |  | 1
AJI00000110S |  |  |  | 경량천장철골틀 설치 | BAR간격 600mm, 톱니형 달대볼트 시공 | M2 | 0 | 0 | 0 | 0 | 0 | 0 | 0 | 0 | 0 |  |  |  |  | 1
AJI00000110S | 노무 | L001010101000030 |  | 내장공 | 일반공사 직종 | 인 | 0.022 | 0 | 0 | 256883 | 5651.4 | 0 | 0 | 256883 | 5651.4 |  | N | N |  | 1
AJI00000110S | 노무 | L001010101000002 |  | 보통인부 | 일반공사 직종 | 인 | 0.011 | 0 | 0 | 172068 | 1892.7 | 0 | 0 | 172068 | 1892.7 |  | N | N |  | 1
AJI00000110S | 손료 | RENT000000000002 |  | 공구손료 | 노무비의 6% | 식 | 1 | 452.6 | 452.6 | 0 | 0 | 0 | 0 | 452.6 | 452.6 |  | N | N | 6 | 1
|  |  |  | [합 계] |  |  | 0 | 0 | 452 | 0 | 7544 | 0 | 0 | 0 | 7996 |  |  |  |  | 1
[7 empty] | 0 | 0 | 0 | 0 | 0 | 0 | 0 | 0 | 0 |  |  |  |  | 1
AJI00000111S |  |  |  | 경량천장철골틀 설치 |  | 일 | 0 | 0 | 0 | 0 | 0 | 0 | 0 | 0 | 0 |  |  |  |  | 1
AJI00000111S | 노무 | L001010101000030 |  | 내장공 | 일반공사 직종 | 인 | 2 | 0 | 0 | 256883 | 513766 | 0 | 0 | 256883 | 513766 |  | N | N |  | 1
AJI00000111S | 노무 | L001010101000002 |  | 보통인부 | 일반공사 직종 | 인 | 1 | 0 | 0 | 172068 | 172068 | 0 | 0 | 172068 | 172068 |  | N | N |  | 1
AJI00000111S | 손료 | RENT000000000001 |  | 공구손료 | 노무비의 6% | 식 | 1 | 41150 | 41150 | 0 | 0 | 0 | 0 | 41150 | 41150 |  | N | N | 6 | 1
|  |  |  | [합 계] |  |  | 0 | 0 | 41150 | 0 | 685834 | 0 | 0 | 0 | 726984 |  |  |  |  | 1
[7 empty] | 0 | 0 | 0 | 0 | 0 | 0 | 0 | 0 | 0 |  |  |  |  | 1
AJI60000010S |  |  |  | 천장점검구 설치 | 450*450mm | 개소 | 0 | 0 | 0 | 0 | 0 | 0 | 0 | 0 | 0 |  |  |  |  | 1
AJI60000010S | 자재 | 3017158920162697 |  | 점검구문 | 점검구문, 450×450mm, 알루미늄, 백색, 점검구 | 조 | 1 | 7158 | 7158 | 0 | 0 | 0 | 0 | 7158 | 7158 |  | N | N |  | 1
AJI60000010S | 손료 | RENT000000000001 |  | 잡재료 | 재료비의 3% | 식 | 1 | 214.7 | 214.7 | 0 | 0 | 0 | 0 | 214.7 | 214.7 |  | N | N | 3 | 1
AJI60000010S | 노무 | L001010101000030 |  | 내장공 | 일반공사 직종 | 인 | 0.308 | 0 | 0 | 256883 | 79119.9 | 0 | 0 | 256883 | 79119.9 |  | N | N |  | 1
AJI60000010S | 노무 | L001010101000002 |  | 보통인부 | 일반공사 직종 | 인 | 0.057 | 0 | 0 | 172068 | 9807.8 | 0 | 0 | 172068 | 9807.8 |  | N | N |  | 1
AJI60000010S | 손료 | RENT000000000002 |  | 공구손료 | 인력품의 3% | 식 | 1 | 2667.8 | 2667.8 | 0 | 0 | 0 | 0 | 2667.8 | 2667.8 |  | N | N | 3 | 1
|  |  |  | [합 계] |  |  | 0 | 0 | 10040 | 0 | 88927 | 0 | 0 | 0 | 98967 |  |  |  |  | 1
[7 empty] | 0 | 0 | 0 | 0 | 0 | 0 | 0 | 0 | 0 |  |  |  |  | 1
AJI60000020S |  |  |  | 천장점검구 설치 | 600*600mm | 개소 | 0 | 0 | 0 | 0 | 0 | 0 | 0 | 0 | 0 |  |  |  |  | 1
AJI60000020S | 자재 | 3017158920162698 |  | 점검구문 | 점검구문, 600×600mm, 알루미늄, 백색, 점검구 | 조 | 1 | 8692 | 8692 | 0 | 0 | 0 | 0 | 8692 | 8692 |  | N | N |  | 1
AJI60000020S | 손료 | RENT000000000001 |  | 잡재료 | 재료비의 3% | 식 | 1 | 260.7 | 260.7 | 0 | 0 | 0 | 0 | 260.7 | 260.7 |  | N | N | 3 | 1
AJI60000020S | 노무 | L001010101000030 |  | 내장공 | 일반공사 직종 | 인 | 0.343 | 0 | 0 | 256883 | 88110.8 | 0 | 0 | 256883 | 88110.8 |  | N | N |  | 1
AJI60000020S | 노무 | L001010101000002 |  | 보통인부 | 일반공사 직종 | 인 | 0.063 | 0 | 0 | 172068 | 10840.2 | 0 | 0 | 172068 | 10840.2 |  | N | N |  | 1
AJI60000020S | 손료 | RENT000000000002 |  | 공구손료 | 인력품의 3% | 식 | 1 | 2968.5 | 2968.5 | 0 | 0 | 0 | 0 | 2968.5 | 2968.5 |  | N | N | 3 | 1
|  |  |  | [합 계] |  |  | 0 | 0 | 11921 | 0 | 98951 | 0 | 0 | 0 | 110872 |  |  |  |  | 1
[7 empty] | 0 | 0 | 0 | 0 | 0 | 0 | 0 | 0 | 0 |  |  |  |  | 1
AJM42000010S |  |  |  | 조이너 및 몰딩 설치 | 조이너 | M | 0 | 0 | 0 | 0 | 0 | 0 | 0 | 0 | 0 |  |  |  |  | 1
AJM42000010S | 노무 | L001010101000030 |  | 내장공 | 일반공사 직종 | 인 | 0.02 | 0 | 0 | 256883 | 5137.6 | 0 | 0 | 256883 | 5137.6 |  | N | N |  | 1
AJM42000010S | 손료 | RENT000000000001 |  | 공구손료 | 인력품의 4% | 식 | 1 | 205.5 | 205.5 | 0 | 0 | 0 | 0 | 205.5 | 205.5 |  | N | N | 4 | 1
|  |  |  | [합 계] |  |  | 0 | 0 | 205 | 0 | 5137 | 0 | 0 | 0 | 5342 |  |  |  |  | 1
[7 empty] | 0 | 0 | 0 | 0 | 0 | 0 | 0 | 0 | 0 |  |  |  |  | 1
AJM51100010S |  |  |  | 잡철물 제작 및 설치(제품 설치) | 일반철재 | Ton | 0 | 0 | 0 | 0 | 0 | 0 | 0 | 0 | 0 |  |  |  |  | 1
AJM51100010S | 노무 | L001010101000009 |  | 철공 | 일반공사 직종 | 인 | 2.85 | 0 | 0 | 239808 | 683452.8 | 0 | 0 | 239808 | 683452.8 |  | N | N |  | 1
AJM51100010S | 노무 | L001010101000012 |  | 용접공 | 일반공사 직종 | 인 | 1.04 | 0 | 0 | 282536 | 293837.4 | 0 | 0 | 282536 | 293837.4 |  | N | N |  | 1
AJM51100010S | 노무 | L001010101000003 |  | 특별인부 | 일반공사 직종 | 인 | 0.78 | 0 | 0 | 226122 | 176375.1 | 0 | 0 | 226122 | 176375.1 |  | N | N |  | 1
AJM51100010S | 노무 | L001010101000002 |  | 보통인부 | 일반공사 직종 | 인 | 0.52 | 0 | 0 | 172068 | 89475.3 | 0 | 0 | 172068 | 89475.3 |  | N | N |  | 1
AJM51100010S | 손료 | RENT000000000001 |  | 공구손료 | 노무비의 5% | 식 | 1 | 62157 | 62157 | 0 | 0 | 0 | 0 | 62157 | 62157 |  | N | N | 5 | 1
AJM51100010S | 손료 | RENT000000000002 |  | 잡자재비 | 노무비의 3% | 식 | 1 | 37294.2 | 37294.2 | 0 | 0 | 0 | 0 | 37294.2 | 37294.2 |  | N | N | 3 | 1
|  |  |  | [합 계] |  |  | 0 | 0 | 99451 | 0 | 1243140 | 0 | 0 | 0 | 1342591 |  |  |  |  | 1
[7 empty] | 0 | 0 | 0 | 0 | 0 | 0 | 0 | 0 | 0 |  |  |  |  | 1
AJM51100020S |  |  |  | 잡철물 제작 및 설치(제품 설치) | 경량철재 | Ton | 0 | 0 | 0 | 0 | 0 | 0 | 0 | 0 | 0 |  |  |  |  | 1
AJM51100020S | 노무 | L001010101000009 |  | 철공 | 일반공사 직종 | 인 | 3.71 | 0 | 0 | 239808 | 889687.6 | 0 | 0 | 239808 | 889687.6 |  | N | N |  | 1
AJM51100020S | 노무 | L001010101000012 |  | 용접공 | 일반공사 직종 | 인 | 1.35 | 0 | 0 | 282536 | 381423.6 | 0 | 0 | 282536 | 381423.6 |  | N | N |  | 1
AJM51100020S | 노무 | L001010101000003 |  | 특별인부 | 일반공사 직종 | 인 | 1.01 | 0 | 0 | 226122 | 228383.2 | 0 | 0 | 226122 | 228383.2 |  | N | N |  | 1
AJM51100020S | 노무 | L001010101000002 |  | 보통인부 | 일반공사 직종 | 인 | 0.68 | 0 | 0 | 172068 | 117006.2 | 0 | 0 | 172068 | 117006.2 |  | N | N |  | 1
AJM51100020S | 손료 | RENT000000000001 |  | 공구손료 | 노무비의 4% | 식 | 1 | 64660 | 64660 | 0 | 0 | 0 | 0 | 64660 | 64660 |  | N | N | 4 | 1
AJM51100020S | 손료 | RENT000000000002 |  | 잡자재비 | 노무비의 2% | 식 | 1 | 32330 | 32330 | 0 | 0 | 0 | 0 | 32330 | 32330 |  | N | N | 2 | 1
|  |  |  | [합 계] |  |  | 0 | 0 | 96990 | 0 | 1616500 | 0 | 0 | 0 | 1713490 |  |  |  |  | 1
[7 empty] | 0 | 0 | 0 | 0 | 0 | 0 | 0 | 0 | 0 |  |  |  |  | 1
AJM51100030S |  |  |  | 잡철물 제작 및 설치(제품 설치) | 일반철재, 단순설치 | Ton | 0 | 0 | 0 | 0 | 0 | 0 | 0 | 0 | 0 |  |  |  |  | 1
AJM51100030S | 노무 | L001010101000009 |  | 철공 | 일반공사 직종 | 인 | 2.85 | 0 | 0 | 239808 | 683452.8 | 0 | 0 | 239808 | 683452.8 |  | N | N |  | 1
AJM51100030S | 노무 | L001010101000012 |  | 용접공 | 일반공사 직종 | 인 | 1.04 | 0 | 0 | 282536 | 293837.4 | 0 | 0 | 282536 | 293837.4 |  | N | N |  | 1
AJM51100030S | 노무 | L001010101000003 |  | 특별인부 | 일반공사 직종 | 인 | 0.78 | 0 | 0 | 226122 | 176375.1 | 0 | 0 | 226122 | 176375.1 |  | N | N |  | 1
AJM51100030S | 노무 | L001010101000002 |  | 보통인부 | 일반공사 직종 | 인 | 0.52 | 0 | 0 | 172068 | 89475.3 | 0 | 0 | 172068 | 89475.3 |  | N | N |  | 1
AJM51100030S | 손료 | RENT000000000001 |  | 노임할증 | 노무비의 -10% | 식 | 1 | 0 | 0 | -124314 | -124314 | 0 | 0 | -124314 | -124314 |  | N | N | -10 | 1
AJM51100030S | 손료 | RENT000000000002 |  | 공구손료 | 노무비의 5% | 식 | 1 | 55941.3 | 55941.3 | 0 | 0 | 0 | 0 | 55941.3 | 55941.3 |  | N | N | 5 | 1
AJM51100030S | 손료 | RENT000000000003 |  | 잡자재비 | 노무비의 3% | 식 | 1 | 33564.7 | 33564.7 | 0 | 0 | 0 | 0 | 33564.7 | 33564.7 |  | N | N | 3 | 1
|  |  |  | [합 계] |  |  | 0 | 0 | 89506 | 0 | 1118826 | 0 | 0 | 0 | 1208332 |  |  |  |  | 1
[7 empty] | 0 | 0 | 0 | 0 | 0 | 0 | 0 | 0 | 0 |  |  |  |  | 1
AJM51100040S |  |  |  | 잡철물 제작 및 설치(제품 설치) | 경량철재, 단순설치 | Ton | 0 | 0 | 0 | 0 | 0 | 0 | 0 | 0 | 0 |  |  |  |  | 1
AJM51100040S | 노무 | L001010101000009 |  | 철공 | 일반공사 직종 | 인 | 3.71 | 0 | 0 | 239808 | 889687.6 | 0 | 0 | 239808 | 889687.6 |  | N | N |  | 1
AJM51100040S | 노무 | L001010101000012 |  | 용접공 | 일반공사 직종 | 인 | 1.35 | 0 | 0 | 282536 | 381423.6 | 0 | 0 | 282536 | 381423.6 |  | N | N |  | 1
AJM51100040S | 노무 | L001010101000003 |  | 특별인부 | 일반공사 직종 | 인 | 1.01 | 0 | 0 | 226122 | 228383.2 | 0 | 0 | 226122 | 228383.2 |  | N | N |  | 1
AJM51100040S | 노무 | L001010101000002 |  | 보통인부 | 일반공사 직종 | 인 | 0.68 | 0 | 0 | 172068 | 117006.2 | 0 | 0 | 172068 | 117006.2 |  | N | N |  | 1
AJM51100040S | 손료 | RENT000000000001 |  | 노임할증 | 노무비의 -10% | 식 | 1 | 0 | 0 | -161650 | -161650 | 0 | 0 | -161650 | -161650 |  | N | N | -10 | 1
AJM51100040S | 손료 | RENT000000000002 |  | 공구손료 | 노무비의 4% | 식 | 1 | 58194 | 58194 | 0 | 0 | 0 | 0 | 58194 | 58194 |  | N | N | 4 | 1
AJM51100040S | 손료 | RENT000000000003 |  | 잡자재비 | 노무비의 2% | 식 | 1 | 29097 | 29097 | 0 | 0 | 0 | 0 | 29097 | 29097 |  | N | N | 2 | 1
|  |  |  | [합 계] |  |  | 0 | 0 | 87291 | 0 | 1454850 | 0 | 0 | 0 | 1542141 |  |  |  |  | 1
[7 empty] | 0 | 0 | 0 | 0 | 0 | 0 | 0 | 0 | 0 |  |  |  |  | 1
AJM52100010S |  |  |  | 잡철물 제작 및 설치(규격철물 설치) | 일반철재 | Ton | 0 | 0 | 0 | 0 | 0 | 0 | 0 | 0 | 0 |  |  |  |  | 1
AJM52100010S | 노무 | L001010101000009 |  | 철공 | 일반공사 직종 | 인 | 7.05 | 0 | 0 | 239808 | 1690646.4 | 0 | 0 | 239808 | 1690646.4 |  | N | N |  | 1
AJM52100010S | 노무 | L001010101000012 |  | 용접공 | 일반공사 직종 | 인 | 2.57 | 0 | 0 | 282536 | 726117.5 | 0 | 0 | 282536 | 726117.5 |  | N | N |  | 1
AJM52100010S | 노무 | L001010101000003 |  | 특별인부 | 일반공사 직종 | 인 | 1.92 | 0 | 0 | 226122 | 434154.2 | 0 | 0 | 226122 | 434154.2 |  | N | N |  | 1
AJM52100010S | 노무 | L001010101000002 |  | 보통인부 | 일반공사 직종 | 인 | 1.28 | 0 | 0 | 172068 | 220247 | 0 | 0 | 172068 | 220247 |  | N | N |  | 1
AJM52100010S | 손료 | RENT000000000001 |  | 공구손료 | 노무비의 5% | 식 | 1 | 153558.2 | 153558.2 | 0 | 0 | 0 | 0 | 153558.2 | 153558.2 |  | N | N | 5 | 1
AJM52100010S | 손료 | RENT000000000002 |  | 잡자재비 | 노무비의 3% | 식 | 1 | 92134.9 | 92134.9 | 0 | 0 | 0 | 0 | 92134.9 | 92134.9 |  | N | N | 3 | 1
|  |  |  | [합 계] |  |  | 0 | 0 | 245693 | 0 | 3071165 | 0 | 0 | 0 | 3316858 |  |  |  |  | 1
[7 empty] | 0 | 0 | 0 | 0 | 0 | 0 | 0 | 0 | 0 |  |  |  |  | 1
AJM52100020S |  |  |  | 잡철물 제작 및 설치(규격철물 설치) | 경량철재 | Ton | 0 | 0 | 0 | 0 | 0 | 0 | 0 | 0 | 0 |  |  |  |  | 1
AJM52100020S | 노무 | L001010101000009 |  | 철공 | 일반공사 직종 | 인 | 9.17 | 0 | 0 | 239808 | 2199039.3 | 0 | 0 | 239808 | 2199039.3 |  | N | N |  | 1
AJM52100020S | 노무 | L001010101000012 |  | 용접공 | 일반공사 직종 | 인 | 3.34 | 0 | 0 | 282536 | 943670.2 | 0 | 0 | 282536 | 943670.2 |  | N | N |  | 1
AJM52100020S | 노무 | L001010101000003 |  | 특별인부 | 일반공사 직종 | 인 | 2.5 | 0 | 0 | 226122 | 565305 | 0 | 0 | 226122 | 565305 |  | N | N |  | 1
AJM52100020S | 노무 | L001010101000002 |  | 보통인부 | 일반공사 직종 | 인 | 1.66 | 0 | 0 | 172068 | 285632.8 | 0 | 0 | 172068 | 285632.8 |  | N | N |  | 1
AJM52100020S | 손료 | RENT000000000001 |  | 공구손료 | 노무비의 4% | 식 | 1 | 159745.8 | 159745.8 | 0 | 0 | 0 | 0 | 159745.8 | 159745.8 |  | N | N | 4 | 1
AJM52100020S | 손료 | RENT000000000002 |  | 잡자재비 | 노무비의 2% | 식 | 1 | 79872.9 | 79872.9 | 0 | 0 | 0 | 0 | 79872.9 | 79872.9 |  | N | N | 2 | 1
|  |  |  | [합 계] |  |  | 0 | 0 | 239618 | 0 | 3993647 | 0 | 0 | 0 | 4233265 |  |  |  |  | 1
[7 empty] | 0 | 0 | 0 | 0 | 0 | 0 | 0 | 0 | 0 |  |  |  |  | 1
AJM52100030S |  |  |  | 잡철물 제작 및 설치(규격철물 설치) | 일반철재, 복잡 | Ton | 0 | 0 | 0 | 0 | 0 | 0 | 0 | 0 | 0 |  |  |  |  | 1
AJM52100030S | 노무 | L001010101000009 |  | 철공 | 일반공사 직종 | 인 | 7.05 | 0 | 0 | 239808 | 1690646.4 | 0 | 0 | 239808 | 1690646.4 |  | N | N |  | 1
AJM52100030S | 노무 | L001010101000012 |  | 용접공 | 일반공사 직종 | 인 | 2.57 | 0 | 0 | 282536 | 726117.5 | 0 | 0 | 282536 | 726117.5 |  | N | N |  | 1
AJM52100030S | 노무 | L001010101000003 |  | 특별인부 | 일반공사 직종 | 인 | 1.92 | 0 | 0 | 226122 | 434154.2 | 0 | 0 | 226122 | 434154.2 |  | N | N |  | 1
AJM52100030S | 노무 | L001010101000002 |  | 보통인부 | 일반공사 직종 | 인 | 1.28 | 0 | 0 | 172068 | 220247 | 0 | 0 | 172068 | 220247 |  | N | N |  | 1
AJM52100030S | 손료 | RENT000000000001 |  | 노임할증 | 노무비의 30% | 식 | 1 | 0 | 0 | 921349.5 | 921349.5 | 0 | 0 | 921349.5 | 921349.5 |  | N | N | 30 | 1
AJM52100030S | 손료 | RENT000000000002 |  | 공구손료 | 노무비의 5% | 식 | 1 | 199625.7 | 199625.7 | 0 | 0 | 0 | 0 | 199625.7 | 199625.7 |  | N | N | 5 | 1
AJM52100030S | 손료 | RENT000000000003 |  | 잡자재비 | 노무비의 3% | 식 | 1 | 119775.4 | 119775.4 | 0 | 0 | 0 | 0 | 119775.4 | 119775.4 |  | N | N | 3 | 1
|  |  |  | [합 계] |  |  | 0 | 0 | 319401 | 0 | 3992514 | 0 | 0 | 0 | 4311915 |  |  |  |  | 1
[7 empty] | 0 | 0 | 0 | 0 | 0 | 0 | 0 | 0 | 0 |  |  |  |  | 1
AJM52100040S |  |  |  | 잡철물 제작 및 설치(규격철물 설치) | 경량철재, 복잡 | Ton | 0 | 0 | 0 | 0 | 0 | 0 | 0 | 0 | 0 |  |  |  |  | 1
AJM52100040S | 노무 | L001010101000009 |  | 철공 | 일반공사 직종 | 인 | 9.17 | 0 | 0 | 239808 | 2199039.3 | 0 | 0 | 239808 | 2199039.3 |  | N | N |  | 1
AJM52100040S | 노무 | L001010101000012 |  | 용접공 | 일반공사 직종 | 인 | 3.34 | 0 | 0 | 282536 | 943670.2 | 0 | 0 | 282536 | 943670.2 |  | N | N |  | 1
AJM52100040S | 노무 | L001010101000003 |  | 특별인부 | 일반공사 직종 | 인 | 2.5 | 0 | 0 | 226122 | 565305 | 0 | 0 | 226122 | 565305 |  | N | N |  | 1
AJM52100040S | 노무 | L001010101000002 |  | 보통인부 | 일반공사 직종 | 인 | 1.66 | 0 | 0 | 172068 | 285632.8 | 0 | 0 | 172068 | 285632.8 |  | N | N |  | 1
AJM52100040S | 손료 | RENT000000000001 |  | 노임할증 | 노무비의 30% | 식 | 1 | 0 | 0 | 1198094.1 | 1198094.1 | 0 | 0 | 1198094.1 | 1198094.1 |  | N | N | 30 | 1
AJM52100040S | 손료 | RENT000000000002 |  | 공구손료 | 노무비의 4% | 식 | 1 | 207669.6 | 207669.6 | 0 | 0 | 0 | 0 | 207669.6 | 207669.6 |  | N | N | 4 | 1
AJM52100040S | 손료 | RENT000000000003 |  | 잡자재비 | 노무비의 2% | 식 | 1 | 103834.8 | 103834.8 | 0 | 0 | 0 | 0 | 103834.8 | 103834.8 |  | N | N | 2 | 1
|  |  |  | [합 계] |  |  | 0 | 0 | 311504 | 0 | 5191741 | 0 | 0 | 0 | 5503245 |  |  |  |  | 1
[7 empty] | 0 | 0 | 0 | 0 | 0 | 0 | 0 | 0 | 0 |  |  |  |  | 1
AJM53100010S |  |  |  | 잡철물 제작 및 설치(현장제작 설치) | 일반철재 | Ton | 0 | 0 | 0 | 0 | 0 | 0 | 0 | 0 | 0 |  |  |  |  | 1
AJM53100010S | 노무 | L001010101000009 |  | 철공 | 일반공사 직종 | 인 | 12.38 | 0 | 0 | 239808 | 2968823 | 0 | 0 | 239808 | 2968823 |  | N | N |  | 1
AJM53100010S | 노무 | L001010101000012 |  | 용접공 | 일반공사 직종 | 인 | 3.38 | 0 | 0 | 282536 | 954971.6 | 0 | 0 | 282536 | 954971.6 |  | N | N |  | 1
AJM53100010S | 노무 | L001010101000003 |  | 특별인부 | 일반공사 직종 | 인 | 4.5 | 0 | 0 | 226122 | 1017549 | 0 | 0 | 226122 | 1017549 |  | N | N |  | 1
AJM53100010S | 노무 | L001010101000002 |  | 보통인부 | 일반공사 직종 | 인 | 2.25 | 0 | 0 | 172068 | 387153 | 0 | 0 | 172068 | 387153 |  | N | N |  | 1
AJM53100010S | 손료 | RENT000000000001 |  | 공구손료 | 노무비의 5% | 식 | 1 | 266424.8 | 266424.8 | 0 | 0 | 0 | 0 | 266424.8 | 266424.8 |  | N | N | 5 | 1
AJM53100010S | 손료 | RENT000000000002 |  | 잡자재비 | 노무비의 3% | 식 | 1 | 159854.8 | 159854.8 | 0 | 0 | 0 | 0 | 159854.8 | 159854.8 |  | N | N | 3 | 1
|  |  |  | [합 계] |  |  | 0 | 0 | 426279 | 0 | 5328496 | 0 | 0 | 0 | 5754775 |  |  |  |  | 1
[7 empty] | 0 | 0 | 0 | 0 | 0 | 0 | 0 | 0 | 0 |  |  |  |  | 1
AJM53100020S |  |  |  | 잡철물 제작 및 설치(현장제작 설치) | 경량철재 | Ton | 0 | 0 | 0 | 0 | 0 | 0 | 0 | 0 | 0 |  |  |  |  | 1
AJM53100020S | 노무 | L001010101000009 |  | 철공 | 일반공사 직종 | 인 | 16.09 | 0 | 0 | 239808 | 3858510.7 | 0 | 0 | 239808 | 3858510.7 |  | N | N |  | 1
AJM53100020S | 노무 | L001010101000012 |  | 용접공 | 일반공사 직종 | 인 | 4.39 | 0 | 0 | 282536 | 1240333 | 0 | 0 | 282536 | 1240333 |  | N | N |  | 1
AJM53100020S | 노무 | L001010101000003 |  | 특별인부 | 일반공사 직종 | 인 | 5.85 | 0 | 0 | 226122 | 1322813.7 | 0 | 0 | 226122 | 1322813.7 |  | N | N |  | 1
AJM53100020S | 노무 | L001010101000002 |  | 보통인부 | 일반공사 직종 | 인 | 2.93 | 0 | 0 | 172068 | 504159.2 | 0 | 0 | 172068 | 504159.2 |  | N | N |  | 1
AJM53100020S | 손료 | RENT000000000001 |  | 공구손료 | 노무비의 4% | 식 | 1 | 277032.6 | 277032.6 | 0 | 0 | 0 | 0 | 277032.6 | 277032.6 |  | N | N | 4 | 1
AJM53100020S | 손료 | RENT000000000002 |  | 잡자재비 | 노무비의 2% | 식 | 1 | 138516.3 | 138516.3 | 0 | 0 | 0 | 0 | 138516.3 | 138516.3 |  | N | N | 2 | 1
|  |  |  | [합 계] |  |  | 0 | 0 | 415548 | 0 | 6925816 | 0 | 0 | 0 | 7341364 |  |  |  |  | 1
[7 empty] | 0 | 0 | 0 | 0 | 0 | 0 | 0 | 0 | 0 |  |  |  |  | 1
AJM53100030S |  |  |  | 잡철물 제작 및 설치(현장제작 설치) | 일반철재, 복잡 | Ton | 0 | 0 | 0 | 0 | 0 | 0 | 0 | 0 | 0 |  |  |  |  | 1
AJM53100030S | 노무 | L001010101000009 |  | 철공 | 일반공사 직종 | 인 | 12.38 | 0 | 0 | 239808 | 2968823 | 0 | 0 | 239808 | 2968823 |  | N | N |  | 1
AJM53100030S | 노무 | L001010101000012 |  | 용접공 | 일반공사 직종 | 인 | 3.38 | 0 | 0 | 282536 | 954971.6 | 0 | 0 | 282536 | 954971.6 |  | N | N |  | 1
AJM53100030S | 노무 | L001010101000003 |  | 특별인부 | 일반공사 직종 | 인 | 4.5 | 0 | 0 | 226122 | 1017549 | 0 | 0 | 226122 | 1017549 |  | N | N |  | 1
AJM53100030S | 노무 | L001010101000002 |  | 보통인부 | 일반공사 직종 | 인 | 2.25 | 0 | 0 | 172068 | 387153 | 0 | 0 | 172068 | 387153 |  | N | N |  | 1
AJM53100030S | 손료 | RENT000000000001 |  | 노임할증 | 노무비의 30% | 식 | 1 | 0 | 0 | 1598548.9 | 1598548.9 | 0 | 0 | 1598548.9 | 1598548.9 |  | N | N | 30 | 1
AJM53100030S | 손료 | RENT000000000002 |  | 공구손료 | 노무비의 5% | 식 | 1 | 346352.2 | 346352.2 | 0 | 0 | 0 | 0 | 346352.2 | 346352.2 |  | N | N | 5 | 1
AJM53100030S | 손료 | RENT000000000003 |  | 잡자재비 | 노무비의 3% | 식 | 1 | 207811.3 | 207811.3 | 0 | 0 | 0 | 0 | 207811.3 | 207811.3 |  | N | N | 3 | 1
|  |  |  | [합 계] |  |  | 0 | 0 | 554163 | 0 | 6927045 | 0 | 0 | 0 | 7481208 |  |  |  |  | 1
[7 empty] | 0 | 0 | 0 | 0 | 0 | 0 | 0 | 0 | 0 |  |  |  |  | 1
AJM53100040S |  |  |  | 잡철물 제작 및 설치(현장제작 설치) | 경량철재, 복잡 | Ton | 0 | 0 | 0 | 0 | 0 | 0 | 0 | 0 | 0 |  |  |  |  | 1
AJM53100040S | 노무 | L001010101000009 |  | 철공 | 일반공사 직종 | 인 | 16.09 | 0 | 0 | 239808 | 3858510.7 | 0 | 0 | 239808 | 3858510.7 |  | N | N |  | 1
AJM53100040S | 노무 | L001010101000012 |  | 용접공 | 일반공사 직종 | 인 | 4.39 | 0 | 0 | 282536 | 1240333 | 0 | 0 | 282536 | 1240333 |  | N | N |  | 1
AJM53100040S | 노무 | L001010101000003 |  | 특별인부 | 일반공사 직종 | 인 | 5.85 | 0 | 0 | 226122 | 1322813.7 | 0 | 0 | 226122 | 1322813.7 |  | N | N |  | 1
AJM53100040S | 노무 | L001010101000002 |  | 보통인부 | 일반공사 직종 | 인 | 2.93 | 0 | 0 | 172068 | 504159.2 | 0 | 0 | 172068 | 504159.2 |  | N | N |  | 1
AJM53100040S | 손료 | RENT000000000001 |  | 노임할증 | 노무비의 30% | 식 | 1 | 0 | 0 | 2077744.9 | 2077744.9 | 0 | 0 | 2077744.9 | 2077744.9 |  | N | N | 30 | 1
AJM53100040S | 손료 | RENT000000000002 |  | 공구손료 | 노무비의 4% | 식 | 1 | 360142.4 | 360142.4 | 0 | 0 | 0 | 0 | 360142.4 | 360142.4 |  | N | N | 4 | 1
AJM53100040S | 손료 | RENT000000000003 |  | 잡자재비 | 노무비의 2% | 식 | 1 | 180071.2 | 180071.2 | 0 | 0 | 0 | 0 | 180071.2 | 180071.2 |  | N | N | 2 | 1
|  |  |  | [합 계] |  |  | 0 | 0 | 540213 | 0 | 9003561 | 0 | 0 | 0 | 9543774 |  |  |  |  | 1
[7 empty] | 0 | 0 | 0 | 0 | 0 | 0 | 0 | 0 | 0 |  |  |  |  | 1
AJO11000010S |  |  |  | 경량벽체철골틀 설치 | 폭 150mm이하 | m2 | 0 | 0 | 0 | 0 | 0 | 0 | 0 | 0 | 0 |  |  |  |  | 1
AJO11000010S | 노무 | L001010101000030 |  | 내장공 | 일반공사 직종 | 인 | 0.031 | 0 | 0 | 256883 | 7963.3 | 0 | 0 | 256883 | 7963.3 |  | N | N |  | 1
AJO11000010S | 노무 | L001010101000002 |  | 보통인부 | 일반공사 직종 | 인 | 0.015 | 0 | 0 | 172068 | 2581 | 0 | 0 | 172068 | 2581 |  | N | N |  | 1
AJO11000010S | 손료 | RENT000000000001 |  | 공구손료 | 노무비의 6% | 식 | 1 | 632.6 | 632.6 | 0 | 0 | 0 | 0 | 632.6 | 632.6 |  | N | N | 6 | 1
|  |  |  | [합 계] |  |  | 0 | 0 | 632 | 0 | 10544 | 0 | 0 | 0 | 11176 |  |  |  |  | 1
[7 empty] | 0 | 0 | 0 | 0 | 0 | 0 | 0 | 0 | 0 |  |  |  |  | 1
AJO11000020S |  |  |  | 경량벽체철골틀 설치 |  | 일 | 0 | 0 | 0 | 0 | 0 | 0 | 0 | 0 | 0 |  |  |  |  | 1
AJO11000020S | 노무 | L001010101000030 |  | 내장공 | 일반공사 직종 | 인 | 2 | 0 | 0 | 256883 | 513766 | 0 | 0 | 256883 | 513766 |  | N | N |  | 1
AJO11000020S | 노무 | L001010101000002 |  | 보통인부 | 일반공사 직종 | 인 | 1 | 0 | 0 | 172068 | 172068 | 0 | 0 | 172068 | 172068 |  | N | N |  | 1
AJO11000020S | 손료 | RENT000000000001 |  | 공구손료 | 노무비의 6% | 식 | 1 | 41150 | 41150 | 0 | 0 | 0 | 0 | 41150 | 41150 |  | N | N | 6 | 1
|  |  |  | [합 계] |  |  | 0 | 0 | 41150 | 0 | 685834 | 0 | 0 | 0 | 726984 |  |  |  |  | 1
[7 empty] | 0 | 0 | 0 | 0 | 0 | 0 | 0 | 0 | 0 |  |  |  |  | 1
AKA43000010S |  |  |  | 금속기와 잇기 | 1m2 이하, 경사 30˚미만 | M2 | 0 | 0 | 0 | 0 | 0 | 0 | 0 | 0 | 0 |  |  |  |  | 1
AKA43000010S | 노무 | L001010101000036 |  | 지붕잇기공 | 일반공사 직종 | 인 | 0.046 | 0 | 0 | 233250 | 10729.5 | 0 | 0 | 233250 | 10729.5 |  | N | N |  | 1
AKA43000010S | 노무 | L001010101000002 |  | 보통인부 | 일반공사 직종 | 인 | 0.015 | 0 | 0 | 172068 | 2581 | 0 | 0 | 172068 | 2581 |  | N | N |  | 1
AKA43000010S | 손료 | RENT000000000001 |  | 공구손료 | 노무비의 2% | 식 | 1 | 266.2 | 266.2 | 0 | 0 | 0 | 0 | 266.2 | 266.2 |  | N | N | 2 | 1
|  |  |  | [합 계] |  |  | 0 | 0 | 266 | 0 | 13310 | 0 | 0 | 0 | 13576 |  |  |  |  | 1
[7 empty] | 0 | 0 | 0 | 0 | 0 | 0 | 0 | 0 | 0 |  |  |  |  | 1
AKA43000020S |  |  |  | 금속기와 잇기 | 1m2 이하, 경사 30˚이상 | M2 | 0 | 0 | 0 | 0 | 0 | 0 | 0 | 0 | 0 |  |  |  |  | 1
AKA43000020S | 노무 | L001010101000036 |  | 지붕잇기공 | 일반공사 직종 | 인 | 0.056 | 0 | 0 | 233250 | 13062 | 0 | 0 | 233250 | 13062 |  | N | N |  | 1
AKA43000020S | 노무 | L001010101000002 |  | 보통인부 | 일반공사 직종 | 인 | 0.019 | 0 | 0 | 172068 | 3269.2 | 0 | 0 | 172068 | 3269.2 |  | N | N |  | 1
AKA43000020S | 손료 | RENT000000000002 |  | 공구손료 | 노무비의 2% | 식 | 1 | 326.6 | 326.6 | 0 | 0 | 0 | 0 | 326.6 | 326.6 |  | N | N | 2 | 1
|  |  |  | [합 계] |  |  | 0 | 0 | 326 | 0 | 16331 | 0 | 0 | 0 | 16657 |  |  |  |  | 1
[7 empty] | 0 | 0 | 0 | 0 | 0 | 0 | 0 | 0 | 0 |  |  |  |  | 1
AKA43000030S |  |  |  | 금속기와 잇기 | 1m2 초과, 경사 30˚미만 | M2 | 0 | 0 | 0 | 0 | 0 | 0 | 0 | 0 | 0 |  |  |  |  | 1
AKA43000030S | 노무 | L001010101000036 |  | 지붕잇기공 | 일반공사 직종 | 인 | 0.038 | 0 | 0 | 233250 | 8863.5 | 0 | 0 | 233250 | 8863.5 |  | N | N |  | 1
AKA43000030S | 노무 | L001010101000002 |  | 보통인부 | 일반공사 직종 | 인 | 0.013 | 0 | 0 | 172068 | 2236.8 | 0 | 0 | 172068 | 2236.8 |  | N | N |  | 1
AKA43000030S | 손료 | RENT000000000001 |  | 공구손료 등 | 노무비의 2% | 식 | 1 | 222 | 222 | 0 | 0 | 0 | 0 | 222 | 222 |  | N | N | 2 | 1
|  |  |  | [합 계] |  |  | 0 | 0 | 222 | 0 | 11100 | 0 | 0 | 0 | 11322 |  |  |  |  | 1
[7 empty] | 0 | 0 | 0 | 0 | 0 | 0 | 0 | 0 | 0 |  |  |  |  | 1
AKA43000040S |  |  |  | 금속기와 잇기 | 1m2 초과, 경사 30˚이상 | M2 | 0 | 0 | 0 | 0 | 0 | 0 | 0 | 0 | 0 |  |  |  |  | 1
AKA43000040S | 노무 | L001010101000036 |  | 지붕잇기공 | 일반공사 직종 | 인 | 0.045 | 0 | 0 | 233250 | 10496.2 | 0 | 0 | 233250 | 10496.2 |  | N | N |  | 1
AKA43000040S | 노무 | L001010101000002 |  | 보통인부 | 일반공사 직종 | 인 | 0.015 | 0 | 0 | 172068 | 2581 | 0 | 0 | 172068 | 2581 |  | N | N |  | 1
AKA43000040S | 손료 | RENT000000000002 |  | 공구손료 등 | 노무비의 2% | 식 | 1 | 261.5 | 261.5 | 0 | 0 | 0 | 0 | 261.5 | 261.5 |  | N | N | 2 | 1
|  |  |  | [합 계] |  |  | 0 | 0 | 261 | 0 | 13077 | 0 | 0 | 0 | 13338 |  |  |  |  | 1
[7 empty] | 0 | 0 | 0 | 0 | 0 | 0 | 0 | 0 | 0 |  |  |  |  | 1
AKA43000050S |  |  |  | 금속기와 잇기 |  | 일 | 0 | 0 | 0 | 0 | 0 | 0 | 0 | 0 | 0 |  |  |  |  | 1
AKA43000050S | 노무 | L001010101000036 |  | 지붕잇기공 | 일반공사 직종 | 인 | 3 | 0 | 0 | 233250 | 699750 | 0 | 0 | 233250 | 699750 |  | N | N |  | 1
AKA43000050S | 노무 | L001010101000002 |  | 보통인부 | 일반공사 직종 | 인 | 1 | 0 | 0 | 172068 | 172068 | 0 | 0 | 172068 | 172068 |  | N | N |  | 1
AKA43000050S | 손료 | RENT000000000002 |  | 공구손료 등 | 노무비의 2% | 식 | 1 | 17436.3 | 17436.3 | 0 | 0 | 0 | 0 | 17436.3 | 17436.3 |  | N | N | 2 | 1
|  |  |  | [합 계] |  |  | 0 | 0 | 17436 | 0 | 871818 | 0 | 0 | 0 | 889254 |  |  |  |  | 1
[7 empty] | 0 | 0 | 0 | 0 | 0 | 0 | 0 | 0 | 0 |  |  |  |  | 1
AKA44000010S |  |  |  | 금속판 평잇기 | 1m2 이하, 경사 30˚미만 | M2 | 0 | 0 | 0 | 0 | 0 | 0 | 0 | 0 | 0 |  |  |  |  | 1
AKA44000010S | 노무 | L001010101000036 |  | 지붕잇기공 | 일반공사 직종 | 인 | 0.06 | 0 | 0 | 233250 | 13995 | 0 | 0 | 233250 | 13995 |  | N | N |  | 1
AKA44000010S | 노무 | L001010101000002 |  | 보통인부 | 일반공사 직종 | 인 | 0.02 | 0 | 0 | 172068 | 3441.3 | 0 | 0 | 172068 | 3441.3 |  | N | N |  | 1
AKA44000010S | 손료 | RENT000000000001 |  | 공구손료 | 인력품의 2% | 식 | 1 | 348.7 | 348.7 | 0 | 0 | 0 | 0 | 348.7 | 348.7 |  | N | N | 2 | 1
|  |  |  | [합 계] |  |  | 0 | 0 | 348 | 0 | 17436 | 0 | 0 | 0 | 17784 |  |  |  |  | 1
[7 empty] | 0 | 0 | 0 | 0 | 0 | 0 | 0 | 0 | 0 |  |  |  |  | 1
AKA44000020S |  |  |  | 금속판 평잇기 | 1m2 이하, 경사 30˚이상 | M2 | 0 | 0 | 0 | 0 | 0 | 0 | 0 | 0 | 0 |  |  |  |  | 1
AKA44000020S | 노무 | L001010101000036 |  | 지붕잇기공 | 일반공사 직종 | 인 | 0.072 | 0 | 0 | 233250 | 16794 | 0 | 0 | 233250 | 16794 |  | N | N |  | 1
AKA44000020S | 노무 | L001010101000002 |  | 보통인부 | 일반공사 직종 | 인 | 0.024 | 0 | 0 | 172068 | 4129.6 | 0 | 0 | 172068 | 4129.6 |  | N | N |  | 1
AKA44000020S | 손료 | RENT000000000002 |  | 공구손료 | 인력품의 2% | 식 | 1 | 418.4 | 418.4 | 0 | 0 | 0 | 0 | 418.4 | 418.4 |  | N | N | 2 | 1
|  |  |  | [합 계] |  |  | 0 | 0 | 418 | 0 | 20923 | 0 | 0 | 0 | 21341 |  |  |  |  | 1
[7 empty] | 0 | 0 | 0 | 0 | 0 | 0 | 0 | 0 | 0 |  |  |  |  | 1
AKA44000030S |  |  |  | 금속판 평잇기 | 1m2 이하, 벽 | M2 | 0 | 0 | 0 | 0 | 0 | 0 | 0 | 0 | 0 |  |  |  |  | 1
AKA44000030S | 노무 | L001010101000036 |  | 지붕잇기공 | 일반공사 직종 | 인 | 0.067 | 0 | 0 | 233250 | 15627.7 | 0 | 0 | 233250 | 15627.7 |  | N | N |  | 1
AKA44000030S | 노무 | L001010101000002 |  | 보통인부 | 일반공사 직종 | 인 | 0.022 | 0 | 0 | 172068 | 3785.4 | 0 | 0 | 172068 | 3785.4 |  | N | N |  | 1
AKA44000030S | 손료 | RENT000000000002 |  | 공구손료 | 인력품의 2% | 식 | 1 | 388.2 | 388.2 | 0 | 0 | 0 | 0 | 388.2 | 388.2 |  | N | N | 2 | 1
|  |  |  | [합 계] |  |  | 0 | 0 | 388 | 0 | 19413 | 0 | 0 | 0 | 19801 |  |  |  |  | 1
[7 empty] | 0 | 0 | 0 | 0 | 0 | 0 | 0 | 0 | 0 |  |  |  |  | 1
AKA44000040S |  |  |  | 금속판 평잇기 |  | 일 | 0 | 0 | 0 | 0 | 0 | 0 | 0 | 0 | 0 |  |  |  |  | 1
AKA44000040S | 노무 | L001010101000036 |  | 지붕잇기공 | 일반공사 직종 | 인 | 3 | 0 | 0 | 233250 | 699750 | 0 | 0 | 233250 | 699750 |  | N | N |  | 1
AKA44000040S | 노무 | L001010101000002 |  | 보통인부 | 일반공사 직종 | 인 | 1 | 0 | 0 | 172068 | 172068 | 0 | 0 | 172068 | 172068 |  | N | N |  | 1
AKA44000040S | 손료 | RENT000000000002 |  | 공구손료 | 인력품의 2% | 식 | 1 | 17436.3 | 17436.3 | 0 | 0 | 0 | 0 | 17436.3 | 17436.3 |  | N | N | 2 | 1
|  |  |  | [합 계] |  |  | 0 | 0 | 17436 | 0 | 871818 | 0 | 0 | 0 | 889254 |  |  |  |  | 1
[7 empty] | 0 | 0 | 0 | 0 | 0 | 0 | 0 | 0 | 0 |  |  |  |  | 1
AKA45000010S |  |  |  | 금속판 돌출잇기 현장제작 | 돌출간격 0.3~0.5m | M2 | 0 | 0 | 0 | 0 | 0 | 0 | 0 | 0 | 0 |  |  |  |  | 1
AKA45000010S | 노무 | L001010101000036 |  | 지붕잇기공 | 일반공사 직종 | 인 | 0.05 | 0 | 0 | 233250 | 11662.5 | 0 | 0 | 233250 | 11662.5 |  | N | N |  | 1
AKA45000010S | 노무 | L001010101000002 |  | 보통인부 | 일반공사 직종 | 인 | 0.01 | 0 | 0 | 172068 | 1720.6 | 0 | 0 | 172068 | 1720.6 |  | N | N |  | 1
AKA45000010S | 손료 | RENT000000000001 |  | 공구손료 | 인력품의 2% | 식 | 1 | 267.6 | 267.6 | 0 | 0 | 0 | 0 | 267.6 | 267.6 |  | N | N | 2 | 1
|  |  |  | [합 계] |  |  | 0 | 0 | 267 | 0 | 13383 | 0 | 0 | 0 | 13650 |  |  |  |  | 1
[7 empty] | 0 | 0 | 0 | 0 | 0 | 0 | 0 | 0 | 0 |  |  |  |  | 1
AKA46000010S |  |  |  | 금속판 돌출잇기 | 돌출간격 0.3~0.5m, 경사 30˚미만 | M2 | 0 | 0 | 0 | 0 | 0 | 0 | 0 | 0 | 0 |  |  |  |  | 1
AKA46000010S | 노무 | L001010101000036 |  | 지붕잇기공 | 일반공사 직종 | 인 | 0.055 | 0 | 0 | 233250 | 12828.7 | 0 | 0 | 233250 | 12828.7 |  | N | N |  | 1
AKA46000010S | 노무 | L001010101000002 |  | 보통인부 | 일반공사 직종 | 인 | 0.018 | 0 | 0 | 172068 | 3097.2 | 0 | 0 | 172068 | 3097.2 |  | N | N |  | 1
AKA46000010S | 손료 | RENT000000000001 |  | 공구손료 | 인력품의 2% | 식 | 1 | 318.5 | 318.5 | 0 | 0 | 0 | 0 | 318.5 | 318.5 |  | N | N | 2 | 1
|  |  |  | [합 계] |  |  | 0 | 0 | 318 | 0 | 15925 | 0 | 0 | 0 | 16243 |  |  |  |  | 1
[7 empty] | 0 | 0 | 0 | 0 | 0 | 0 | 0 | 0 | 0 |  |  |  |  | 1
AKA46000020S |  |  |  | 금속판 돌출잇기 | 돌출간격 0.3~0.5m, 경사 30˚이상 | M2 | 0 | 0 | 0 | 0 | 0 | 0 | 0 | 0 | 0 |  |  |  |  | 1
AKA46000020S | 노무 | L001010101000036 |  | 지붕잇기공 | 일반공사 직종 | 인 | 0.066 | 0 | 0 | 233250 | 15394.5 | 0 | 0 | 233250 | 15394.5 |  | N | N |  | 1
AKA46000020S | 노무 | L001010101000002 |  | 보통인부 | 일반공사 직종 | 인 | 0.022 | 0 | 0 | 172068 | 3785.4 | 0 | 0 | 172068 | 3785.4 |  | N | N |  | 1
AKA46000020S | 손료 | RENT000000000002 |  | 공구손료 | 인력품의 2% | 식 | 1 | 383.5 | 383.5 | 0 | 0 | 0 | 0 | 383.5 | 383.5 |  | N | N | 2 | 1
|  |  |  | [합 계] |  |  | 0 | 0 | 383 | 0 | 19179 | 0 | 0 | 0 | 19562 |  |  |  |  | 1
[7 empty] | 0 | 0 | 0 | 0 | 0 | 0 | 0 | 0 | 0 |  |  |  |  | 1
AKA46000030S |  |  |  | 금속판 돌출잇기 | 돌출간격 0.3~0.5m, 벽 | M2 | 0 | 0 | 0 | 0 | 0 | 0 | 0 | 0 | 0 |  |  |  |  | 1
AKA46000030S | 노무 | L001010101000036 |  | 지붕잇기공 | 일반공사 직종 | 인 | 0.06 | 0 | 0 | 233250 | 13995 | 0 | 0 | 233250 | 13995 |  | N | N |  | 1
AKA46000030S | 노무 | L001010101000002 |  | 보통인부 | 일반공사 직종 | 인 | 0.02 | 0 | 0 | 172068 | 3441.3 | 0 | 0 | 172068 | 3441.3 |  | N | N |  | 1
AKA46000030S | 손료 | RENT000000000002 |  | 공구손료 | 인력품의 2% | 식 | 1 | 348.7 | 348.7 | 0 | 0 | 0 | 0 | 348.7 | 348.7 |  | N | N | 2 | 1
|  |  |  | [합 계] |  |  | 0 | 0 | 348 | 0 | 17436 | 0 | 0 | 0 | 17784 |  |  |  |  | 1
[7 empty] | 0 | 0 | 0 | 0 | 0 | 0 | 0 | 0 | 0 |  |  |  |  | 1
AKA46000040S |  |  |  | 금속판 돌출잇기 |  | 일 | 0 | 0 | 0 | 0 | 0 | 0 | 0 | 0 | 0 |  |  |  |  | 1
AKA46000040S | 노무 | L001010101000036 |  | 지붕잇기공 | 일반공사 직종 | 인 | 3 | 0 | 0 | 233250 | 699750 | 0 | 0 | 233250 | 699750 |  | N | N |  | 1
AKA46000040S | 노무 | L001010101000002 |  | 보통인부 | 일반공사 직종 | 인 | 1 | 0 | 0 | 172068 | 172068 | 0 | 0 | 172068 | 172068 |  | N | N |  | 1
AKA46000040S | 손료 | RENT000000000002 |  | 공구손료 | 인력품의 2% | 식 | 1 | 17436.3 | 17436.3 | 0 | 0 | 0 | 0 | 17436.3 | 17436.3 |  | N | N | 2 | 1
|  |  |  | [합 계] |  |  | 0 | 0 | 17436 | 0 | 871818 | 0 | 0 | 0 | 889254 |  |  |  |  | 1
[7 empty] | 0 | 0 | 0 | 0 | 0 | 0 | 0 | 0 | 0 |  |  |  |  | 1
AKA50100010S |  |  |  | 아스팔트싱글 설치 | 경사 30˚미만 | M2 | 0 | 0 | 0 | 0 | 0 | 0 | 0 | 0 | 0 |  |  |  |  | 1
AKA50100010S | 노무 | L001010101000036 |  | 지붕잇기공 | 일반공사 직종 | 인 | 0.06 | 0 | 0 | 233250 | 13995 | 0 | 0 | 233250 | 13995 |  | N | N |  | 1
AKA50100010S | 노무 | L001010101000002 |  | 보통인부 | 일반공사 직종 | 인 | 0.02 | 0 | 0 | 172068 | 3441.3 | 0 | 0 | 172068 | 3441.3 |  | N | N |  | 1
AKA50100010S | 손료 | RENT000000000001 |  | 공구손료 | 노무비의 2% | 식 | 1 | 348.7 | 348.7 | 0 | 0 | 0 | 0 | 348.7 | 348.7 |  | N | N | 2 | 1
|  |  |  | [합 계] |  |  | 0 | 0 | 348 | 0 | 17436 | 0 | 0 | 0 | 17784 |  |  |  |  | 1
[7 empty] | 0 | 0 | 0 | 0 | 0 | 0 | 0 | 0 | 0 |  |  |  |  | 1
AKA50100020S |  |  |  | 아스팔트싱글 설치 | 경사 30˚이상 | M2 | 0 | 0 | 0 | 0 | 0 | 0 | 0 | 0 | 0 |  |  |  |  | 1
AKA50100020S | 노무 | L001010101000036 |  | 지붕잇기공 | 일반공사 직종 | 인 | 0.072 | 0 | 0 | 233250 | 16794 | 0 | 0 | 233250 | 16794 |  | N | N |  | 1
AKA50100020S | 노무 | L001010101000002 |  | 보통인부 | 일반공사 직종 | 인 | 0.024 | 0 | 0 | 172068 | 4129.6 | 0 | 0 | 172068 | 4129.6 |  | N | N |  | 1
AKA50100020S | 손료 | RENT000000000002 |  | 공구손료 | 노무비의 2% | 식 | 1 | 418.4 | 418.4 | 0 | 0 | 0 | 0 | 418.4 | 418.4 |  | N | N | 2 | 1
|  |  |  | [합 계] |  |  | 0 | 0 | 418 | 0 | 20923 | 0 | 0 | 0 | 21341 |  |  |  |  | 1
[7 empty] | 0 | 0 | 0 | 0 | 0 | 0 | 0 | 0 | 0 |  |  |  |  | 1
AKA50100030S |  |  |  | 아스팔트싱글 설치 |  | 일 | 0 | 0 | 0 | 0 | 0 | 0 | 0 | 0 | 0 |  |  |  |  | 1
AKA50100030S | 노무 | L001010101000036 |  | 지붕잇기공 | 일반공사 직종 | 인 | 3 | 0 | 0 | 233250 | 699750 | 0 | 0 | 233250 | 699750 |  | N | N |  | 1
AKA50100030S | 노무 | L001010101000002 |  | 보통인부 | 일반공사 직종 | 인 | 1 | 0 | 0 | 172068 | 172068 | 0 | 0 | 172068 | 172068 |  | N | N |  | 1
AKA50100030S | 손료 | RENT000000000002 |  | 공구손료 | 노무비의 2% | 식 | 1 | 17436.3 | 17436.3 | 0 | 0 | 0 | 0 | 17436.3 | 17436.3 |  | N | N | 2 | 1
|  |  |  | [합 계] |  |  | 0 | 0 | 17436 | 0 | 871818 | 0 | 0 | 0 | 889254 |  |  |  |  | 1
[7 empty] | 0 | 0 | 0 | 0 | 0 | 0 | 0 | 0 | 0 |  |  |  |  | 1
AKA60200010S |  |  |  | 후레싱 설치 | 경사 3/4 미만 | M | 0 | 0 | 0 | 0 | 0 | 0 | 0 | 0 | 0 |  |  |  |  | 1
AKA60200010S | 노무 | L001010101000036 |  | 지붕잇기공 | 일반공사 직종 | 인 | 0.02 | 0 | 0 | 233250 | 4665 | 0 | 0 | 233250 | 4665 |  | N | N |  | 1
AKA60200010S | 손료 | RENT000000000001 |  | 공구손료 | 인력품의 5% | 식 | 1 | 233.2 | 233.2 | 0 | 0 | 0 | 0 | 233.2 | 233.2 |  | N | N | 5 | 1
|  |  |  | [합 계] |  |  | 0 | 0 | 233 | 0 | 4665 | 0 | 0 | 0 | 4898 |  |  |  |  | 1
[7 empty] | 0 | 0 | 0 | 0 | 0 | 0 | 0 | 0 | 0 |  |  |  |  | 1
AKA60200020S |  |  |  | 후레싱 설치 | 경사 3/4 이상 | M | 0 | 0 | 0 | 0 | 0 | 0 | 0 | 0 | 0 |  |  |  |  | 1
AKA60200020S | 노무 | L001010101000036 |  | 지붕잇기공 | 일반공사 직종 | 인 | 0.02 | 0 | 0 | 233250 | 4665 | 0 | 0 | 233250 | 4665 |  | N | N |  | 1
AKA60200020S | 손료 | RENT000000000001 |  | 노임할증 | 인력품의 20% | 식 | 1 | 0 | 0 | 933 | 933 | 0 | 0 | 933 | 933 |  | N | N | 20 | 1
AKA60200020S | 손료 | RENT000000000002 |  | 공구손료 | 인력품의 5% | 식 | 1 | 233.2 | 233.2 | 0 | 0 | 0 | 0 | 233.2 | 233.2 |  | N | N | 5 | 1
|  |  |  | [합 계] |  |  | 0 | 0 | 233 | 0 | 5598 | 0 | 0 | 0 | 5831 |  |  |  |  | 1
[7 empty] | 0 | 0 | 0 | 0 | 0 | 0 | 0 | 0 | 0 |  |  |  |  | 1
AKB15100010S |  |  |  | 금속 선홈통 설치 | 150mm 이하 기준 | M | 0 | 0 | 0 | 0 | 0 | 0 | 0 | 0 | 0 |  |  |  |  | 1
AKB15100010S | 노무 | L001010101000039 |  | 배관공 | 일반공사 직종 | 인 | 0.09 | 0 | 0 | 247897 | 22310.7 | 0 | 0 | 247897 | 22310.7 |  | N | N |  | 1
AKB15100010S | 노무 | L001010101000002 |  | 보통인부 | 일반공사 직종 | 인 | 0.02 | 0 | 0 | 172068 | 3441.3 | 0 | 0 | 172068 | 3441.3 |  | N | N |  | 1
AKB15100010S | 손료 | RENT000000000001 |  | 공구손료 | 인력품의 2% | 식 | 1 | 515 | 515 | 0 | 0 | 0 | 0 | 515 | 515 |  | N | N | 2 | 1
|  |  |  | [합 계] |  |  | 0 | 0 | 515 | 0 | 25752 | 0 | 0 | 0 | 26267 |  |  |  |  | 1
[7 empty] | 0 | 0 | 0 | 0 | 0 | 0 | 0 | 0 | 0 |  |  |  |  | 1
AKB16100010S |  |  |  | 염화비닐 선홈통 설치 | 150mm 이하 기준 | M | 0 | 0 | 0 | 0 | 0 | 0 | 0 | 0 | 0 |  |  |  |  | 1
AKB16100010S | 노무 | L001010101000039 |  | 배관공 | 일반공사 직종 | 인 | 0.06 | 0 | 0 | 247897 | 14873.8 | 0 | 0 | 247897 | 14873.8 |  | N | N |  | 1
AKB16100010S | 노무 | L001010101000002 |  | 보통인부 | 일반공사 직종 | 인 | 0.02 | 0 | 0 | 172068 | 3441.3 | 0 | 0 | 172068 | 3441.3 |  | N | N |  | 1
AKB16100010S | 손료 | RENT000000000001 |  | 공구손료 | 인력품의 2% | 식 | 1 | 366.3 | 366.3 | 0 | 0 | 0 | 0 | 366.3 | 366.3 |  | N | N | 2 | 1
|  |  |  | [합 계] |  |  | 0 | 0 | 366 | 0 | 18315 | 0 | 0 | 0 | 18681 |  |  |  |  | 1
[7 empty] | 0 | 0 | 0 | 0 | 0 | 0 | 0 | 0 | 0 |  |  |  |  | 1
AKB16100020S |  |  |  | 염화비닐 선홈통 설치 | 150mm 이하 기준, 공동주택(고정방식) | M | 0 | 0 | 0 | 0 | 0 | 0 | 0 | 0 | 0 |  |  |  |  | 1
AKB16100020S | 노무 | L001010101000039 |  | 배관공 | 일반공사 직종 | 인 | 0.048 | 0 | 0 | 247897 | 11899 | 0 | 0 | 247897 | 11899 |  | N | N |  | 1
AKB16100020S | 노무 | L001010101000002 |  | 보통인부 | 일반공사 직종 | 인 | 0.016 | 0 | 0 | 172068 | 2753 | 0 | 0 | 172068 | 2753 |  | N | N |  | 1
AKB16100020S | 손료 | RENT000000000001 |  | 공구손료 | 인력품의 2% | 식 | 1 | 293 | 293 | 0 | 0 | 0 | 0 | 293 | 293 |  | N | N | 2 | 1
|  |  |  | [합 계] |  |  | 0 | 0 | 293 | 0 | 14652 | 0 | 0 | 0 | 14945 |  |  |  |  | 1
[7 empty] | 0 | 0 | 0 | 0 | 0 | 0 | 0 | 0 | 0 |  |  |  |  | 1
AKB44000010S |  |  |  | 금속 처마홈통 설치 | 150mm 이하 기준 | M | 0 | 0 | 0 | 0 | 0 | 0 | 0 | 0 | 0 |  |  |  |  | 1
AKB44000010S | 노무 | L001010101000039 |  | 배관공 | 일반공사 직종 | 인 | 0.06 | 0 | 0 | 247897 | 14873.8 | 0 | 0 | 247897 | 14873.8 |  | N | N |  | 1
AKB44000010S | 노무 | L001010101000002 |  | 보통인부 | 일반공사 직종 | 인 | 0.01 | 0 | 0 | 172068 | 1720.6 | 0 | 0 | 172068 | 1720.6 |  | N | N |  | 1
AKB44000010S | 손료 | RENT000000000001 |  | 공구손료 | 인력품의 2% | 식 | 1 | 331.8 | 331.8 | 0 | 0 | 0 | 0 | 331.8 | 331.8 |  | N | N | 2 | 1
|  |  |  | [합 계] |  |  | 0 | 0 | 331 | 0 | 16594 | 0 | 0 | 0 | 16925 |  |  |  |  | 1
[7 empty] | 0 | 0 | 0 | 0 | 0 | 0 | 0 | 0 | 0 |  |  |  |  | 1
AKB45000010S |  |  |  | 염화비닐 처마홈통 설치 | 150mm 이하 기준 | M | 0 | 0 | 0 | 0 | 0 | 0 | 0 | 0 | 0 |  |  |  |  | 1
AKB45000010S | 노무 | L001010101000039 |  | 배관공 | 일반공사 직종 | 인 | 0.05 | 0 | 0 | 247897 | 12394.8 | 0 | 0 | 247897 | 12394.8 |  | N | N |  | 1
AKB45000010S | 노무 | L001010101000002 |  | 보통인부 | 일반공사 직종 | 인 | 0.01 | 0 | 0 | 172068 | 1720.6 | 0 | 0 | 172068 | 1720.6 |  | N | N |  | 1
AKB45000010S | 손료 | RENT000000000001 |  | 공구손료 | 인력품의 2% | 식 | 1 | 282.3 | 282.3 | 0 | 0 | 0 | 0 | 282.3 | 282.3 |  | N | N | 2 | 1
|  |  |  | [합 계] |  |  | 0 | 0 | 282 | 0 | 14115 | 0 | 0 | 0 | 14397 |  |  |  |  | 1
[7 empty] | 0 | 0 | 0 | 0 | 0 | 0 | 0 | 0 | 0 |  |  |  |  | 1
AKB46000010S |  |  |  | 물받이홈통 설치 |  | 개소 | 0 | 0 | 0 | 0 | 0 | 0 | 0 | 0 | 0 |  |  |  |  | 1
AKB46000010S | 노무 | L001010101000039 |  | 배관공 | 일반공사 직종 | 인 | 0.08 | 0 | 0 | 247897 | 19831.7 | 0 | 0 | 247897 | 19831.7 |  | N | N |  | 1
AKB46000010S | 노무 | L001010101000002 |  | 보통인부 | 일반공사 직종 | 인 | 0.02 | 0 | 0 | 172068 | 3441.3 | 0 | 0 | 172068 | 3441.3 |  | N | N |  | 1
|  |  |  | [합 계] |  |  | 0 | 0 | 0 | 0 | 23273 | 0 | 0 | 0 | 23273 |  |  |  |  | 1
[7 empty] | 0 | 0 | 0 | 0 | 0 | 0 | 0 | 0 | 0 |  |  |  |  | 1
AKC13000010S |  |  |  | 루프드레인 설치 |  | 개소 | 0 | 0 | 0 | 0 | 0 | 0 | 0 | 0 | 0 |  |  |  |  | 1
AKC13000010S | 노무 | L001010101000039 |  | 배관공 | 일반공사 직종 | 인 | 0.17 | 0 | 0 | 247897 | 42142.4 | 0 | 0 | 247897 | 42142.4 |  | N | N |  | 1
AKC13000010S | 노무 | L001010101000002 |  | 보통인부 | 일반공사 직종 | 인 | 0.04 | 0 | 0 | 172068 | 6882.7 | 0 | 0 | 172068 | 6882.7 |  | N | N |  | 1
|  |  |  | [합 계] |  |  | 0 | 0 | 0 | 0 | 49025 | 0 | 0 | 0 | 49025 |  |  |  |  | 1
[7 empty] | 0 | 0 | 0 | 0 | 0 | 0 | 0 | 0 | 0 |  |  |  |  | 1
ALA51200010S |  |  |  | 자동문 설치 | 보행자용 자동문(미닫이유리문) | 개소 | 0 | 0 | 0 | 0 | 0 | 0 | 0 | 0 | 0 |  |  |  |  | 1
ALA51200010S | 노무 | L001010101000024 |  | 창호공 | 일반공사 직종 | 인 | 0.85 | 0 | 0 | 247188 | 210109.8 | 0 | 0 | 247188 | 210109.8 |  | N | N |  | 1
ALA51200010S | 노무 | L001010101000051 |  | 기계설비공 | 일반공사 직종 | 인 | 0.75 | 0 | 0 | 241698 | 181273.5 | 0 | 0 | 241698 | 181273.5 |  | N | N |  | 1
ALA51200010S | 노무 | L001010101000002 |  | 보통인부 | 일반공사 직종 | 인 | 0.47 | 0 | 0 | 172068 | 80871.9 | 0 | 0 | 172068 | 80871.9 |  | N | N |  | 1
ALA51200010S | 손료 | RENT000000000001 |  | 공구손료 | 인력품의 2% | 식 | 1 | 9445.1 | 9445.1 | 0 | 0 | 0 | 0 | 9445.1 | 9445.1 |  | N | N | 2 | 1
|  |  |  | [합 계] |  |  | 0 | 0 | 9445 | 0 | 472255 | 0 | 0 | 0 | 481700 |  |  |  |  | 1
[7 empty] | 0 | 0 | 0 | 0 | 0 | 0 | 0 | 0 | 0 |  |  |  |  | 1
ALB15000010S |  |  |  | 강재창호 설치 / 여닫이 | 창호면적 1.0㎡ 이하 | 개소 | 0 | 0 | 0 | 0 | 0 | 0 | 0 | 0 | 0 |  |  |  |  | 1
ALB15000010S | 노무 | L001010101000024 |  | 창호공 | 일반공사 직종 | 인 | 0.393 | 0 | 0 | 247188 | 97144.8 | 0 | 0 | 247188 | 97144.8 |  | N | N |  | 1
ALB15000010S | 노무 | L001010101000002 |  | 보통인부 | 일반공사 직종 | 인 | 0.094 | 0 | 0 | 172068 | 16174.3 | 0 | 0 | 172068 | 16174.3 |  | N | N |  | 1
ALB15000010S | 손료 | RENT000000000001 |  | 공구손료 | 인력품의 3% | 식 | 1 | 3399.5 | 3399.5 | 0 | 0 | 0 | 0 | 3399.5 | 3399.5 |  | N | N | 3 | 1
|  |  |  | [합 계] |  |  | 0 | 0 | 3399 | 0 | 113319 | 0 | 0 | 0 | 116718 |  |  |  |  | 1
[7 empty] | 0 | 0 | 0 | 0 | 0 | 0 | 0 | 0 | 0 |  |  |  |  | 1
ALB15000020S |  |  |  | 강재창호 설치 / 여닫이 | 창호면적 1.0 ~ 3.0㎡ 이하 | 개소 | 0 | 0 | 0 | 0 | 0 | 0 | 0 | 0 | 0 |  |  |  |  | 1
ALB15000020S | 노무 | L001010101000024 |  | 창호공 | 일반공사 직종 | 인 | 0.432 | 0 | 0 | 247188 | 106785.2 | 0 | 0 | 247188 | 106785.2 |  | N | N |  | 1
ALB15000020S | 노무 | L001010101000002 |  | 보통인부 | 일반공사 직종 | 인 | 0.103 | 0 | 0 | 172068 | 17723 | 0 | 0 | 172068 | 17723 |  | N | N |  | 1
ALB15000020S | 손료 | RENT000000000001 |  | 공구손료 | 인력품의 3% | 식 | 1 | 3735.2 | 3735.2 | 0 | 0 | 0 | 0 | 3735.2 | 3735.2 |  | N | N | 3 | 1
|  |  |  | [합 계] |  |  | 0 | 0 | 3735 | 0 | 124508 | 0 | 0 | 0 | 128243 |  |  |  |  | 1
[7 empty] | 0 | 0 | 0 | 0 | 0 | 0 | 0 | 0 | 0 |  |  |  |  | 1
ALB15000030S |  |  |  | 강재창호 설치 / 여닫이 | 창호면적 3.0 ~ 6.0㎡ 이하 | 개소 | 0 | 0 | 0 | 0 | 0 | 0 | 0 | 0 | 0 |  |  |  |  | 1
ALB15000030S | 노무 | L001010101000024 |  | 창호공 | 일반공사 직종 | 인 | 0.56 | 0 | 0 | 247188 | 138425.2 | 0 | 0 | 247188 | 138425.2 |  | N | N |  | 1
ALB15000030S | 노무 | L001010101000002 |  | 보통인부 | 일반공사 직종 | 인 | 0.134 | 0 | 0 | 172068 | 23057.1 | 0 | 0 | 172068 | 23057.1 |  | N | N |  | 1
ALB15000030S | 손료 | RENT000000000001 |  | 공구손료 | 인력품의 3% | 식 | 1 | 4844.4 | 4844.4 | 0 | 0 | 0 | 0 | 4844.4 | 4844.4 |  | N | N | 3 | 1
|  |  |  | [합 계] |  |  | 0 | 0 | 4844 | 0 | 161482 | 0 | 0 | 0 | 166326 |  |  |  |  | 1
[7 empty] | 0 | 0 | 0 | 0 | 0 | 0 | 0 | 0 | 0 |  |  |  |  | 1
ALB15000040S |  |  |  | 강재창호 설치 / 여닫이 | 창호면적 6.0 ~ 8.0㎡ 이하 | 개소 | 0 | 0 | 0 | 0 | 0 | 0 | 0 | 0 | 0 |  |  |  |  | 1
ALB15000040S | 노무 | L001010101000024 |  | 창호공 | 일반공사 직종 | 인 | 0.658 | 0 | 0 | 247188 | 162649.7 | 0 | 0 | 247188 | 162649.7 |  | N | N |  | 1
ALB15000040S | 노무 | L001010101000002 |  | 보통인부 | 일반공사 직종 | 인 | 0.157 | 0 | 0 | 172068 | 27014.6 | 0 | 0 | 172068 | 27014.6 |  | N | N |  | 1
ALB15000040S | 손료 | RENT000000000001 |  | 공구손료 | 인력품의 3% | 식 | 1 | 5689.9 | 5689.9 | 0 | 0 | 0 | 0 | 5689.9 | 5689.9 |  | N | N | 3 | 1
|  |  |  | [합 계] |  |  | 0 | 0 | 5689 | 0 | 189664 | 0 | 0 | 0 | 195353 |  |  |  |  | 1
[7 empty] | 0 | 0 | 0 | 0 | 0 | 0 | 0 | 0 | 0 |  |  |  |  | 1
ALB22000010S |  |  |  | 알루미늄창호 설치 | 창호면적 1.0㎡ 이하 | 개소 | 0 | 0 | 0 | 0 | 0 | 0 | 0 | 0 | 0 |  |  |  |  | 1
ALB22000010S | 노무 | L001010101000024 |  | 창호공 | 일반공사 직종 | 인 | 0.208 | 0 | 0 | 247188 | 51415.1 | 0 | 0 | 247188 | 51415.1 |  | N | N |  | 1
ALB22000010S | 노무 | L001010101000002 |  | 보통인부 | 일반공사 직종 | 인 | 0.047 | 0 | 0 | 172068 | 8087.1 | 0 | 0 | 172068 | 8087.1 |  | N | N |  | 1
ALB22000010S | 손료 | RENT000000000001 |  | 공구손료 | 인력품의 2% | 식 | 1 | 1190 | 1190 | 0 | 0 | 0 | 0 | 1190 | 1190 |  | N | N | 2 | 1
|  |  |  | [합 계] |  |  | 0 | 0 | 1190 | 0 | 59502 | 0 | 0 | 0 | 60692 |  |  |  |  | 1
[7 empty] | 0 | 0 | 0 | 0 | 0 | 0 | 0 | 0 | 0 |  |  |  |  | 1
ALB22000020S |  |  |  | 알루미늄창호 설치 | 창호면적 1.0 ~ 3.0㎡ 이하 | 개소 | 0 | 0 | 0 | 0 | 0 | 0 | 0 | 0 | 0 |  |  |  |  | 1
ALB22000020S | 노무 | L001010101000024 |  | 창호공 | 일반공사 직종 | 인 | 0.283 | 0 | 0 | 247188 | 69954.2 | 0 | 0 | 247188 | 69954.2 |  | N | N |  | 1
ALB22000020S | 노무 | L001010101000002 |  | 보통인부 | 일반공사 직종 | 인 | 0.063 | 0 | 0 | 172068 | 10840.2 | 0 | 0 | 172068 | 10840.2 |  | N | N |  | 1
ALB22000020S | 손료 | RENT000000000001 |  | 공구손료 | 인력품의 2% | 식 | 1 | 1615.8 | 1615.8 | 0 | 0 | 0 | 0 | 1615.8 | 1615.8 |  | N | N | 2 | 1
|  |  |  | [합 계] |  |  | 0 | 0 | 1615 | 0 | 80794 | 0 | 0 | 0 | 82409 |  |  |  |  | 1
[7 empty] | 0 | 0 | 0 | 0 | 0 | 0 | 0 | 0 | 0 |  |  |  |  | 1
ALB22000030S |  |  |  | 알루미늄창호 설치 | 창호면적 3.0 ~ 6.0㎡ 이하 | 개소 | 0 | 0 | 0 | 0 | 0 | 0 | 0 | 0 | 0 |  |  |  |  | 1
ALB22000030S | 노무 | L001010101000024 |  | 창호공 | 일반공사 직종 | 인 | 0.403 | 0 | 0 | 247188 | 99616.7 | 0 | 0 | 247188 | 99616.7 |  | N | N |  | 1
ALB22000030S | 노무 | L001010101000002 |  | 보통인부 | 일반공사 직종 | 인 | 0.084 | 0 | 0 | 172068 | 14453.7 | 0 | 0 | 172068 | 14453.7 |  | N | N |  | 1
ALB22000030S | 손료 | RENT000000000001 |  | 공구손료 | 인력품의 2% | 식 | 1 | 2281.4 | 2281.4 | 0 | 0 | 0 | 0 | 2281.4 | 2281.4 |  | N | N | 2 | 1
|  |  |  | [합 계] |  |  | 0 | 0 | 2281 | 0 | 114070 | 0 | 0 | 0 | 116351 |  |  |  |  | 1
[7 empty] | 0 | 0 | 0 | 0 | 0 | 0 | 0 | 0 | 0 |  |  |  |  | 1
ALB22000040S |  |  |  | 알루미늄창호 설치 | 창호면적 6.0 ~ 9.0㎡ 이하 | 개소 | 0 | 0 | 0 | 0 | 0 | 0 | 0 | 0 | 0 |  |  |  |  | 1
ALB22000040S | 노무 | L001010101000024 |  | 창호공 | 일반공사 직종 | 인 | 0.471 | 0 | 0 | 247188 | 116425.5 | 0 | 0 | 247188 | 116425.5 |  | N | N |  | 1
ALB22000040S | 노무 | L001010101000002 |  | 보통인부 | 일반공사 직종 | 인 | 0.108 | 0 | 0 | 172068 | 18583.3 | 0 | 0 | 172068 | 18583.3 |  | N | N |  | 1
ALB22000040S | 손료 | RENT000000000001 |  | 공구손료 | 인력품의 2% | 식 | 1 | 2700.1 | 2700.1 | 0 | 0 | 0 | 0 | 2700.1 | 2700.1 |  | N | N | 2 | 1
|  |  |  | [합 계] |  |  | 0 | 0 | 2700 | 0 | 135008 | 0 | 0 | 0 | 137708 |  |  |  |  | 1
[7 empty] | 0 | 0 | 0 | 0 | 0 | 0 | 0 | 0 | 0 |  |  |  |  | 1
ALB22000050S |  |  |  | 알루미늄창호 설치 | 창호면적 9.0 ~ 12.0㎡ 이하 | 개소 | 0 | 0 | 0 | 0 | 0 | 0 | 0 | 0 | 0 |  |  |  |  | 1
ALB22000050S | 노무 | L001010101000024 |  | 창호공 | 일반공사 직종 | 인 | 0.512 | 0 | 0 | 247188 | 126560.2 | 0 | 0 | 247188 | 126560.2 |  | N | N |  | 1
ALB22000050S | 노무 | L001010101000002 |  | 보통인부 | 일반공사 직종 | 인 | 0.116 | 0 | 0 | 172068 | 19959.8 | 0 | 0 | 172068 | 19959.8 |  | N | N |  | 1
ALB22000050S | 손료 | RENT000000000001 |  | 공구손료 | 인력품의 2% | 식 | 1 | 2930.4 | 2930.4 | 0 | 0 | 0 | 0 | 2930.4 | 2930.4 |  | N | N | 2 | 1
|  |  |  | [합 계] |  |  | 0 | 0 | 2930 | 0 | 146520 | 0 | 0 | 0 | 149450 |  |  |  |  | 1
[7 empty] | 0 | 0 | 0 | 0 | 0 | 0 | 0 | 0 | 0 |  |  |  |  | 1
ALB29000010S |  |  |  | 조립식 알루미늄창호 설치 | 부재 폭 1.5m이하, 연창 기준 | M2 | 0 | 0 | 0 | 0 | 0 | 0 | 0 | 0 | 0 |  |  |  |  | 1
ALB29000010S | 노무 | L001010101000024 |  | 창호공 | 일반공사 직종 | 인 | 0.074 | 0 | 0 | 247188 | 18291.9 | 0 | 0 | 247188 | 18291.9 |  | N | N |  | 1
ALB29000010S | 노무 | L001010101000002 |  | 보통인부 | 일반공사 직종 | 인 | 0.029 | 0 | 0 | 172068 | 4989.9 | 0 | 0 | 172068 | 4989.9 |  | N | N |  | 1
ALB29000010S | 손료 | RENT000000000001 |  | 공구손료 | 인력품의 2% | 식 | 1 | 465.6 | 465.6 | 0 | 0 | 0 | 0 | 465.6 | 465.6 |  | N | N | 2 | 1
|  |  |  | [합 계] |  |  | 0 | 0 | 465 | 0 | 23281 | 0 | 0 | 0 | 23746 |  |  |  |  | 1
[7 empty] | 0 | 0 | 0 | 0 | 0 | 0 | 0 | 0 | 0 |  |  |  |  | 1
ALB41700010S |  |  |  | 목제창호 설치 | 문선 설치 | M | 0 | 0 | 0 | 0 | 0 | 0 | 0 | 0 | 0 |  |  |  |  | 1
ALB41700010S | 노무 | L001010101000024 |  | 창호공 | 일반공사 직종 | 인 | 0.01 | 0 | 0 | 247188 | 2471.8 | 0 | 0 | 247188 | 2471.8 |  | N | N |  | 1
|  |  |  | [합 계] |  |  | 0 | 0 | 0 | 0 | 2471 | 0 | 0 | 0 | 2471 |  |  |  |  | 1
[7 empty] | 0 | 0 | 0 | 0 | 0 | 0 | 0 | 0 | 0 |  |  |  |  | 1
ALB42000010S |  |  |  | 목재창호 설치 / 미서기(단창) | 창호면적 1.0㎡ 이하 | 개소 | 0 | 0 | 0 | 0 | 0 | 0 | 0 | 0 | 0 |  |  |  |  | 1
ALB42000010S | 노무 | L001010101000024 |  | 창호공 | 일반공사 직종 | 인 | 0.248 | 0 | 0 | 247188 | 61302.6 | 0 | 0 | 247188 | 61302.6 |  | N | N |  | 1
ALB42000010S | 노무 | L001010101000002 |  | 보통인부 | 일반공사 직종 | 인 | 0.054 | 0 | 0 | 172068 | 9291.6 | 0 | 0 | 172068 | 9291.6 |  | N | N |  | 1
ALB42000010S | 손료 | RENT000000000001 |  | 공구손료 | 인력품의 3% | 식 | 1 | 2117.8 | 2117.8 | 0 | 0 | 0 | 0 | 2117.8 | 2117.8 |  | N | N | 3 | 1
|  |  |  | [합 계] |  |  | 0 | 0 | 2117 | 0 | 70594 | 0 | 0 | 0 | 72711 |  |  |  |  | 1
[7 empty] | 0 | 0 | 0 | 0 | 0 | 0 | 0 | 0 | 0 |  |  |  |  | 1
ALB42000020S |  |  |  | 목재창호 설치 / 미서기(단창) | 창호면적 1.0 ~ 3.0㎡ 이하 | 개소 | 0 | 0 | 0 | 0 | 0 | 0 | 0 | 0 | 0 |  |  |  |  | 1
ALB42000020S | 노무 | L001010101000024 |  | 창호공 | 일반공사 직종 | 인 | 0.297 | 0 | 0 | 247188 | 73414.8 | 0 | 0 | 247188 | 73414.8 |  | N | N |  | 1
ALB42000020S | 노무 | L001010101000002 |  | 보통인부 | 일반공사 직종 | 인 | 0.061 | 0 | 0 | 172068 | 10496.1 | 0 | 0 | 172068 | 10496.1 |  | N | N |  | 1
ALB42000020S | 손료 | RENT000000000001 |  | 공구손료 | 인력품의 3% | 식 | 1 | 2517.3 | 2517.3 | 0 | 0 | 0 | 0 | 2517.3 | 2517.3 |  | N | N | 3 | 1
|  |  |  | [합 계] |  |  | 0 | 0 | 2517 | 0 | 83910 | 0 | 0 | 0 | 86427 |  |  |  |  | 1
[7 empty] | 0 | 0 | 0 | 0 | 0 | 0 | 0 | 0 | 0 |  |  |  |  | 1
ALB42000030S |  |  |  | 목재창호 설치 / 미서기(단창) | 창호면적 3.0 ~ 6.0㎡ 이하 | 개소 | 0 | 0 | 0 | 0 | 0 | 0 | 0 | 0 | 0 |  |  |  |  | 1
ALB42000030S | 노무 | L001010101000024 |  | 창호공 | 일반공사 직종 | 인 | 0.409 | 0 | 0 | 247188 | 101099.8 | 0 | 0 | 247188 | 101099.8 |  | N | N |  | 1
ALB42000030S | 노무 | L001010101000002 |  | 보통인부 | 일반공사 직종 | 인 | 0.084 | 0 | 0 | 172068 | 14453.7 | 0 | 0 | 172068 | 14453.7 |  | N | N |  | 1
ALB42000030S | 손료 | RENT000000000001 |  | 공구손료 | 인력품의 3% | 식 | 1 | 3466.6 | 3466.6 | 0 | 0 | 0 | 0 | 3466.6 | 3466.6 |  | N | N | 3 | 1
|  |  |  | [합 계] |  |  | 0 | 0 | 3466 | 0 | 115553 | 0 | 0 | 0 | 119019 |  |  |  |  | 1
[7 empty] | 0 | 0 | 0 | 0 | 0 | 0 | 0 | 0 | 0 |  |  |  |  | 1
ALB42000040S |  |  |  | 목재창호 설치 / 미서기(단창) | 창호면적 6.0 ~ 8.0㎡ 이하 | 개소 | 0 | 0 | 0 | 0 | 0 | 0 | 0 | 0 | 0 |  |  |  |  | 1
ALB42000040S | 노무 | L001010101000024 |  | 창호공 | 일반공사 직종 | 인 | 0.526 | 0 | 0 | 247188 | 130020.8 | 0 | 0 | 247188 | 130020.8 |  | N | N |  | 1
ALB42000040S | 노무 | L001010101000002 |  | 보통인부 | 일반공사 직종 | 인 | 0.108 | 0 | 0 | 172068 | 18583.3 | 0 | 0 | 172068 | 18583.3 |  | N | N |  | 1
ALB42000040S | 손료 | RENT000000000001 |  | 공구손료 | 인력품의 3% | 식 | 1 | 4458.1 | 4458.1 | 0 | 0 | 0 | 0 | 4458.1 | 4458.1 |  | N | N | 3 | 1
|  |  |  | [합 계] |  |  | 0 | 0 | 4458 | 0 | 148604 | 0 | 0 | 0 | 153062 |  |  |  |  | 1
[7 empty] | 0 | 0 | 0 | 0 | 0 | 0 | 0 | 0 | 0 |  |  |  |  | 1
ALB45000010S |  |  |  | 목재창호 설치 / 여닫이 | 창호면적 1.0㎡ 이하 | 개소 | 0 | 0 | 0 | 0 | 0 | 0 | 0 | 0 | 0 |  |  |  |  | 1
ALB45000010S | 노무 | L001010101000024 |  | 창호공 | 일반공사 직종 | 인 | 0.261 | 0 | 0 | 247188 | 64516 | 0 | 0 | 247188 | 64516 |  | N | N |  | 1
ALB45000010S | 노무 | L001010101000002 |  | 보통인부 | 일반공사 직종 | 인 | 0.056 | 0 | 0 | 172068 | 9635.8 | 0 | 0 | 172068 | 9635.8 |  | N | N |  | 1
ALB45000010S | 손료 | RENT000000000001 |  | 공구손료 | 인력품의 3% | 식 | 1 | 2224.5 | 2224.5 | 0 | 0 | 0 | 0 | 2224.5 | 2224.5 |  | N | N | 3 | 1
|  |  |  | [합 계] |  |  | 0 | 0 | 2224 | 0 | 74151 | 0 | 0 | 0 | 76375 |  |  |  |  | 1
[7 empty] | 0 | 0 | 0 | 0 | 0 | 0 | 0 | 0 | 0 |  |  |  |  | 1
ALB45000020S |  |  |  | 목재창호 설치 / 여닫이 | 창호면적 1.0 ~ 3.0㎡ 이하 | 개소 | 0 | 0 | 0 | 0 | 0 | 0 | 0 | 0 | 0 |  |  |  |  | 1
ALB45000020S | 노무 | L001010101000024 |  | 창호공 | 일반공사 직종 | 인 | 0.313 | 0 | 0 | 247188 | 77369.8 | 0 | 0 | 247188 | 77369.8 |  | N | N |  | 1
ALB45000020S | 노무 | L001010101000002 |  | 보통인부 | 일반공사 직종 | 인 | 0.064 | 0 | 0 | 172068 | 11012.3 | 0 | 0 | 172068 | 11012.3 |  | N | N |  | 1
ALB45000020S | 손료 | RENT000000000001 |  | 공구손료 | 인력품의 3% | 식 | 1 | 2651.4 | 2651.4 | 0 | 0 | 0 | 0 | 2651.4 | 2651.4 |  | N | N | 3 | 1
|  |  |  | [합 계] |  |  | 0 | 0 | 2651 | 0 | 88382 | 0 | 0 | 0 | 91033 |  |  |  |  | 1
[7 empty] | 0 | 0 | 0 | 0 | 0 | 0 | 0 | 0 | 0 |  |  |  |  | 1
ALB45000030S |  |  |  | 목재창호 설치 / 여닫이 | 창호면적 3.0 ~ 6.0㎡ 이하 | 개소 | 0 | 0 | 0 | 0 | 0 | 0 | 0 | 0 | 0 |  |  |  |  | 1
ALB45000030S | 노무 | L001010101000024 |  | 창호공 | 일반공사 직종 | 인 | 0.431 | 0 | 0 | 247188 | 106538 | 0 | 0 | 247188 | 106538 |  | N | N |  | 1
ALB45000030S | 노무 | L001010101000002 |  | 보통인부 | 일반공사 직종 | 인 | 0.088 | 0 | 0 | 172068 | 15141.9 | 0 | 0 | 172068 | 15141.9 |  | N | N |  | 1
ALB45000030S | 손료 | RENT000000000001 |  | 공구손료 | 인력품의 3% | 식 | 1 | 3650.3 | 3650.3 | 0 | 0 | 0 | 0 | 3650.3 | 3650.3 |  | N | N | 3 | 1
|  |  |  | [합 계] |  |  | 0 | 0 | 3650 | 0 | 121679 | 0 | 0 | 0 | 125329 |  |  |  |  | 1
[7 empty] | 0 | 0 | 0 | 0 | 0 | 0 | 0 | 0 | 0 |  |  |  |  | 1
ALB45000040S |  |  |  | 목재창호 설치 / 여닫이 | 창호면적 6.0 ~ 8.0㎡ 이하 | 개소 | 0 | 0 | 0 | 0 | 0 | 0 | 0 | 0 | 0 |  |  |  |  | 1
ALB45000040S | 노무 | L001010101000024 |  | 창호공 | 일반공사 직종 | 인 | 0.554 | 0 | 0 | 247188 | 136942.1 | 0 | 0 | 247188 | 136942.1 |  | N | N |  | 1
ALB45000040S | 노무 | L001010101000002 |  | 보통인부 | 일반공사 직종 | 인 | 0.113 | 0 | 0 | 172068 | 19443.6 | 0 | 0 | 172068 | 19443.6 |  | N | N |  | 1
ALB45000040S | 손료 | RENT000000000001 |  | 공구손료 | 인력품의 3% | 식 | 1 | 4691.5 | 4691.5 | 0 | 0 | 0 | 0 | 4691.5 | 4691.5 |  | N | N | 3 | 1
|  |  |  | [합 계] |  |  | 0 | 0 | 4691 | 0 | 156385 | 0 | 0 | 0 | 161076 |  |  |  |  | 1
[7 empty] | 0 | 0 | 0 | 0 | 0 | 0 | 0 | 0 | 0 |  |  |  |  | 1
ALB52000010S |  |  |  | 합성수지창호 설치 / 미서기 단창 | 창호면적 1.0㎡ 이하 | 개소 | 0 | 0 | 0 | 0 | 0 | 0 | 0 | 0 | 0 |  |  |  |  | 1
ALB52000010S | 노무 | L001010101000024 |  | 창호공 | 일반공사 직종 | 인 | 0.169 | 0 | 0 | 247188 | 41774.7 | 0 | 0 | 247188 | 41774.7 |  | N | N |  | 1
ALB52000010S | 노무 | L001010101000002 |  | 보통인부 | 일반공사 직종 | 인 | 0.037 | 0 | 0 | 172068 | 6366.5 | 0 | 0 | 172068 | 6366.5 |  | N | N |  | 1
ALB52000010S | 손료 | RENT000000000001 |  | 공구손료 | 인력품의 2% | 식 | 1 | 962.8 | 962.8 | 0 | 0 | 0 | 0 | 962.8 | 962.8 |  | N | N | 2 | 1
|  |  |  | [합 계] |  |  | 0 | 0 | 962 | 0 | 48141 | 0 | 0 | 0 | 49103 |  |  |  |  | 1
[7 empty] | 0 | 0 | 0 | 0 | 0 | 0 | 0 | 0 | 0 |  |  |  |  | 1
ALB52000020S |  |  |  | 합성수지창호 설치 / 미서기 단창 | 창호면적 1.0 ~ 3.0㎡ 이하 | 개소 | 0 | 0 | 0 | 0 | 0 | 0 | 0 | 0 | 0 |  |  |  |  | 1
ALB52000020S | 노무 | L001010101000024 |  | 창호공 | 일반공사 직종 | 인 | 0.21 | 0 | 0 | 247188 | 51909.4 | 0 | 0 | 247188 | 51909.4 |  | N | N |  | 1
ALB52000020S | 노무 | L001010101000002 |  | 보통인부 | 일반공사 직종 | 인 | 0.046 | 0 | 0 | 172068 | 7915.1 | 0 | 0 | 172068 | 7915.1 |  | N | N |  | 1
ALB52000020S | 손료 | RENT000000000001 |  | 공구손료 | 인력품의 2% | 식 | 1 | 1196.4 | 1196.4 | 0 | 0 | 0 | 0 | 1196.4 | 1196.4 |  | N | N | 2 | 1
|  |  |  | [합 계] |  |  | 0 | 0 | 1196 | 0 | 59824 | 0 | 0 | 0 | 61020 |  |  |  |  | 1
[7 empty] | 0 | 0 | 0 | 0 | 0 | 0 | 0 | 0 | 0 |  |  |  |  | 1
ALB52000030S |  |  |  | 합성수지창호 설치 / 미서기 단창 | 창호면적 3.0 ~ 6.0㎡ 이하 | 개소 | 0 | 0 | 0 | 0 | 0 | 0 | 0 | 0 | 0 |  |  |  |  | 1
ALB52000030S | 노무 | L001010101000024 |  | 창호공 | 일반공사 직종 | 인 | 0.337 | 0 | 0 | 247188 | 83302.3 | 0 | 0 | 247188 | 83302.3 |  | N | N |  | 1
ALB52000030S | 노무 | L001010101000002 |  | 보통인부 | 일반공사 직종 | 인 | 0.068 | 0 | 0 | 172068 | 11700.6 | 0 | 0 | 172068 | 11700.6 |  | N | N |  | 1
ALB52000030S | 손료 | RENT000000000001 |  | 공구손료 | 인력품의 2% | 식 | 1 | 1900 | 1900 | 0 | 0 | 0 | 0 | 1900 | 1900 |  | N | N | 2 | 1
|  |  |  | [합 계] |  |  | 0 | 0 | 1900 | 0 | 95002 | 0 | 0 | 0 | 96902 |  |  |  |  | 1
[7 empty] | 0 | 0 | 0 | 0 | 0 | 0 | 0 | 0 | 0 |  |  |  |  | 1
ALB52000040S |  |  |  | 합성수지창호 설치 / 미서기 단창 | 창호면적 6.0 ~ 9.0㎡ 이하 | 개소 | 0 | 0 | 0 | 0 | 0 | 0 | 0 | 0 | 0 |  |  |  |  | 1
ALB52000040S | 노무 | L001010101000024 |  | 창호공 | 일반공사 직종 | 인 | 0.413 | 0 | 0 | 247188 | 102088.6 | 0 | 0 | 247188 | 102088.6 |  | N | N |  | 1
ALB52000040S | 노무 | L001010101000002 |  | 보통인부 | 일반공사 직종 | 인 | 0.091 | 0 | 0 | 172068 | 15658.1 | 0 | 0 | 172068 | 15658.1 |  | N | N |  | 1
ALB52000040S | 손료 | RENT000000000001 |  | 공구손료 | 인력품의 2% | 식 | 1 | 2354.9 | 2354.9 | 0 | 0 | 0 | 0 | 2354.9 | 2354.9 |  | N | N | 2 | 1
|  |  |  | [합 계] |  |  | 0 | 0 | 2354 | 0 | 117746 | 0 | 0 | 0 | 120100 |  |  |  |  | 1
[7 empty] | 0 | 0 | 0 | 0 | 0 | 0 | 0 | 0 | 0 |  |  |  |  | 1
ALB52000050S |  |  |  | 합성수지창호 설치 / 미서기 단창 | 창호면적 9.0 ~ 12.0㎡ 이하 | 개소 | 0 | 0 | 0 | 0 | 0 | 0 | 0 | 0 | 0 |  |  |  |  | 1
ALB52000050S | 노무 | L001010101000024 |  | 창호공 | 일반공사 직종 | 인 | 0.468 | 0 | 0 | 247188 | 115683.9 | 0 | 0 | 247188 | 115683.9 |  | N | N |  | 1
ALB52000050S | 노무 | L001010101000002 |  | 보통인부 | 일반공사 직종 | 인 | 0.104 | 0 | 0 | 172068 | 17895 | 0 | 0 | 172068 | 17895 |  | N | N |  | 1
ALB52000050S | 손료 | RENT000000000001 |  | 공구손료 | 인력품의 2% | 식 | 1 | 2671.5 | 2671.5 | 0 | 0 | 0 | 0 | 2671.5 | 2671.5 |  | N | N | 2 | 1
|  |  |  | [합 계] |  |  | 0 | 0 | 2671 | 0 | 133578 | 0 | 0 | 0 | 136249 |  |  |  |  | 1
[7 empty] | 0 | 0 | 0 | 0 | 0 | 0 | 0 | 0 | 0 |  |  |  |  | 1
ALB52000060S |  |  |  | 합성수지창호 설치 / 미서기 이중창 | 창호면적 1.0㎡ 이하 | 개소 | 0 | 0 | 0 | 0 | 0 | 0 | 0 | 0 | 0 |  |  |  |  | 1
ALB52000060S | 노무 | L001010101000024 |  | 창호공 | 일반공사 직종 | 인 | 0.2 | 0 | 0 | 247188 | 49437.6 | 0 | 0 | 247188 | 49437.6 |  | N | N |  | 1
ALB52000060S | 노무 | L001010101000002 |  | 보통인부 | 일반공사 직종 | 인 | 0.044 | 0 | 0 | 172068 | 7570.9 | 0 | 0 | 172068 | 7570.9 |  | N | N |  | 1
ALB52000060S | 손료 | RENT000000000001 |  | 공구손료 | 인력품의 2% | 식 | 1 | 1140.1 | 1140.1 | 0 | 0 | 0 | 0 | 1140.1 | 1140.1 |  | N | N | 2 | 1
|  |  |  | [합 계] |  |  | 0 | 0 | 1140 | 0 | 57008 | 0 | 0 | 0 | 58148 |  |  |  |  | 1
[7 empty] | 0 | 0 | 0 | 0 | 0 | 0 | 0 | 0 | 0 |  |  |  |  | 1
ALB52000070S |  |  |  | 합성수지창호 설치 / 미서기 이중창 | 창호면적 1.0 ~ 3.0㎡ 이하 | 개소 | 0 | 0 | 0 | 0 | 0 | 0 | 0 | 0 | 0 |  |  |  |  | 1
ALB52000070S | 노무 | L001010101000024 |  | 창호공 | 일반공사 직종 | 인 | 0.247 | 0 | 0 | 247188 | 61055.4 | 0 | 0 | 247188 | 61055.4 |  | N | N |  | 1
ALB52000070S | 노무 | L001010101000002 |  | 보통인부 | 일반공사 직종 | 인 | 0.055 | 0 | 0 | 172068 | 9463.7 | 0 | 0 | 172068 | 9463.7 |  | N | N |  | 1
ALB52000070S | 손료 | RENT000000000001 |  | 공구손료 | 인력품의 2% | 식 | 1 | 1410.3 | 1410.3 | 0 | 0 | 0 | 0 | 1410.3 | 1410.3 |  | N | N | 2 | 1
|  |  |  | [합 계] |  |  | 0 | 0 | 1410 | 0 | 70519 | 0 | 0 | 0 | 71929 |  |  |  |  | 1
[7 empty] | 0 | 0 | 0 | 0 | 0 | 0 | 0 | 0 | 0 |  |  |  |  | 1
ALB52000080S |  |  |  | 합성수지창호 설치 / 미서기 이중창 | 창호면적 3.0 ~ 6.0㎡ 이하 | 개소 | 0 | 0 | 0 | 0 | 0 | 0 | 0 | 0 | 0 |  |  |  |  | 1
ALB52000080S | 노무 | L001010101000024 |  | 창호공 | 일반공사 직종 | 인 | 0.381 | 0 | 0 | 247188 | 94178.6 | 0 | 0 | 247188 | 94178.6 |  | N | N |  | 1
ALB52000080S | 노무 | L001010101000002 |  | 보통인부 | 일반공사 직종 | 인 | 0.085 | 0 | 0 | 172068 | 14625.7 | 0 | 0 | 172068 | 14625.7 |  | N | N |  | 1
ALB52000080S | 손료 | RENT000000000001 |  | 공구손료 | 인력품의 2% | 식 | 1 | 2176 | 2176 | 0 | 0 | 0 | 0 | 2176 | 2176 |  | N | N | 2 | 1
|  |  |  | [합 계] |  |  | 0 | 0 | 2176 | 0 | 108804 | 0 | 0 | 0 | 110980 |  |  |  |  | 1
[7 empty] | 0 | 0 | 0 | 0 | 0 | 0 | 0 | 0 | 0 |  |  |  |  | 1
ALB52000090S |  |  |  | 합성수지창호 설치 / 미서기 이중창 | 창호면적 6.0 ~ 9.0㎡ 이하 | 개소 | 0 | 0 | 0 | 0 | 0 | 0 | 0 | 0 | 0 |  |  |  |  | 1
ALB52000090S | 노무 | L001010101000024 |  | 창호공 | 일반공사 직종 | 인 | 0.476 | 0 | 0 | 247188 | 117661.4 | 0 | 0 | 247188 | 117661.4 |  | N | N |  | 1
ALB52000090S | 노무 | L001010101000002 |  | 보통인부 | 일반공사 직종 | 인 | 0.106 | 0 | 0 | 172068 | 18239.2 | 0 | 0 | 172068 | 18239.2 |  | N | N |  | 1
ALB52000090S | 손료 | RENT000000000001 |  | 공구손료 | 인력품의 2% | 식 | 1 | 2718 | 2718 | 0 | 0 | 0 | 0 | 2718 | 2718 |  | N | N | 2 | 1
|  |  |  | [합 계] |  |  | 0 | 0 | 2718 | 0 | 135900 | 0 | 0 | 0 | 138618 |  |  |  |  | 1
[7 empty] | 0 | 0 | 0 | 0 | 0 | 0 | 0 | 0 | 0 |  |  |  |  | 1
ALB52000100S |  |  |  | 합성수지창호 설치 / 미서기 이중창 | 창호면적 9.0 ~ 12.0㎡ 이하 | 개소 | 0 | 0 | 0 | 0 | 0 | 0 | 0 | 0 | 0 |  |  |  |  | 1
ALB52000100S | 노무 | L001010101000024 |  | 창호공 | 일반공사 직종 | 인 | 0.542 | 0 | 0 | 247188 | 133975.8 | 0 | 0 | 247188 | 133975.8 |  | N | N |  | 1
ALB52000100S | 노무 | L001010101000002 |  | 보통인부 | 일반공사 직종 | 인 | 0.121 | 0 | 0 | 172068 | 20820.2 | 0 | 0 | 172068 | 20820.2 |  | N | N |  | 1
ALB52000100S | 손료 | RENT000000000001 |  | 공구손료 | 인력품의 2% | 식 | 1 | 3095.9 | 3095.9 | 0 | 0 | 0 | 0 | 3095.9 | 3095.9 |  | N | N | 2 | 1
|  |  |  | [합 계] |  |  | 0 | 0 | 3095 | 0 | 154796 | 0 | 0 | 0 | 157891 |  |  |  |  | 1
[7 empty] | 0 | 0 | 0 | 0 | 0 | 0 | 0 | 0 | 0 |  |  |  |  | 1
ALC10000010S |  |  |  | 커튼월 프레임 설치 / 현장가공 | 외벽 높이 10m 미만 | 10kg | 0 | 0 | 0 | 0 | 0 | 0 | 0 | 0 | 0 |  |  |  |  | 1
ALC10000010S | 노무 | L001010101000024 |  | 창호공 | 일반공사 직종 | 인 | 0.231 | 0 | 0 | 247188 | 57100.4 | 0 | 0 | 247188 | 57100.4 |  | N | N |  | 1
ALC10000010S | 노무 | L001010101000002 |  | 보통인부 | 일반공사 직종 | 인 | 0.077 | 0 | 0 | 172068 | 13249.2 | 0 | 0 | 172068 | 13249.2 |  | N | N |  | 1
ALC10000010S | 손료 | RENT000000000001 |  | 공구손료 | 인력품의 3% | 식 | 1 | 2110.4 | 2110.4 | 0 | 0 | 0 | 0 | 2110.4 | 2110.4 |  | N | N | 3 | 1
|  |  |  | [합 계] |  |  | 0 | 0 | 2110 | 0 | 70349 | 0 | 0 | 0 | 72459 |  |  |  |  | 1
[7 empty] | 0 | 0 | 0 | 0 | 0 | 0 | 0 | 0 | 0 |  |  |  |  | 1
ALC10000020S |  |  |  | 커튼월 프레임 설치 / 공장가공 | 외벽 높이 10m 미만 | 10kg | 0 | 0 | 0 | 0 | 0 | 0 | 0 | 0 | 0 |  |  |  |  | 1
ALC10000020S | 노무 | L001010101000024 |  | 창호공 | 일반공사 직종 | 인 | 0.2 | 0 | 0 | 247188 | 49437.6 | 0 | 0 | 247188 | 49437.6 |  | N | N |  | 1
ALC10000020S | 노무 | L001010101000002 |  | 보통인부 | 일반공사 직종 | 인 | 0.067 | 0 | 0 | 172068 | 11528.5 | 0 | 0 | 172068 | 11528.5 |  | N | N |  | 1
ALC10000020S | 손료 | RENT000000000001 |  | 공구손료 | 인력품의 3% | 식 | 1 | 1828.9 | 1828.9 | 0 | 0 | 0 | 0 | 1828.9 | 1828.9 |  | N | N | 3 | 1
|  |  |  | [합 계] |  |  | 0 | 0 | 1828 | 0 | 60966 | 0 | 0 | 0 | 62794 |  |  |  |  | 1
[7 empty] | 0 | 0 | 0 | 0 | 0 | 0 | 0 | 0 | 0 |  |  |  |  | 1
ALC10000030S |  |  |  | 금속패널 설치(하지철물 설치 / 벽) | 외벽 높이 10m 미만 | 10M2 | 0 | 0 | 0 | 0 | 0 | 0 | 0 | 0 | 0 |  |  |  |  | 1
ALC10000030S | 노무 | L001010101000012 |  | 용접공 | 일반공사 직종 | 인 | 0.87 | 0 | 0 | 282536 | 245806.3 | 0 | 0 | 282536 | 245806.3 |  | N | N |  | 1
ALC10000030S | 노무 | L001010101000009 |  | 철공 | 일반공사 직종 | 인 | 1.3 | 0 | 0 | 239808 | 311750.4 | 0 | 0 | 239808 | 311750.4 |  | N | N |  | 1
ALC10000030S | 손료 | RENT000000000001 |  | 공구손료 | 인력품의 3% | 식 | 1 | 16726.7 | 16726.7 | 0 | 0 | 0 | 0 | 16726.7 | 16726.7 |  | N | N | 3 | 1
|  |  |  | [합 계] |  |  | 0 | 0 | 16726 | 0 | 557556 | 0 | 0 | 0 | 574282 |  |  |  |  | 1
[7 empty] | 0 | 0 | 0 | 0 | 0 | 0 | 0 | 0 | 0 |  |  |  |  | 1
ALC10000040S |  |  |  | 금속패널 설치(패널 설치 / 벽) | 외벽 높이 10m 미만 | 10M2 | 0 | 0 | 0 | 0 | 0 | 0 | 0 | 0 | 0 |  |  |  |  | 1
ALC10000040S | 노무 | L001010101000009 |  | 철공 | 일반공사 직종 | 인 | 0.46 | 0 | 0 | 239808 | 110311.6 | 0 | 0 | 239808 | 110311.6 |  | N | N |  | 1
ALC10000040S | 노무 | L001010101000002 |  | 보통인부 | 일반공사 직종 | 인 | 0.15 | 0 | 0 | 172068 | 25810.2 | 0 | 0 | 172068 | 25810.2 |  | N | N |  | 1
ALC10000040S | 손료 | RENT000000000001 |  | 공구손료 | 인력품의 3% | 식 | 1 | 4083.6 | 4083.6 | 0 | 0 | 0 | 0 | 4083.6 | 4083.6 |  | N | N | 3 | 1
|  |  |  | [합 계] |  |  | 0 | 0 | 4083 | 0 | 136121 | 0 | 0 | 0 | 140204 |  |  |  |  | 1
[7 empty] | 0 | 0 | 0 | 0 | 0 | 0 | 0 | 0 | 0 |  |  |  |  | 1
ALC10000050S |  |  |  | 금속패널 설치(하지철물 설치 / 천장 및 지붕) | 외벽 높이 10m 미만 | 10M2 | 0 | 0 | 0 | 0 | 0 | 0 | 0 | 0 | 0 |  |  |  |  | 1
ALC10000050S | 노무 | L001010101000012 |  | 용접공 | 일반공사 직종 | 인 | 1 | 0 | 0 | 282536 | 282536 | 0 | 0 | 282536 | 282536 |  | N | N |  | 1
ALC10000050S | 노무 | L001010101000009 |  | 철공 | 일반공사 직종 | 인 | 1.5 | 0 | 0 | 239808 | 359712 | 0 | 0 | 239808 | 359712 |  | N | N |  | 1
ALC10000050S | 손료 | RENT000000000001 |  | 공구손료 | 인력품의 3% | 식 | 1 | 19267.4 | 19267.4 | 0 | 0 | 0 | 0 | 19267.4 | 19267.4 |  | N | N | 3 | 1
|  |  |  | [합 계] |  |  | 0 | 0 | 19267 | 0 | 642248 | 0 | 0 | 0 | 661515 |  |  |  |  | 1
[7 empty] | 0 | 0 | 0 | 0 | 0 | 0 | 0 | 0 | 0 |  |  |  |  | 1
ALC10000060S |  |  |  | 금속패널 설치(패널 설치 / 천장 및 지붕) | 외벽 높이 10m 미만 | 10M2 | 0 | 0 | 0 | 0 | 0 | 0 | 0 | 0 | 0 |  |  |  |  | 1
ALC10000060S | 노무 | L001010101000009 |  | 철공 | 일반공사 직종 | 인 | 0.55 | 0 | 0 | 239808 | 131894.4 | 0 | 0 | 239808 | 131894.4 |  | N | N |  | 1
ALC10000060S | 노무 | L001010101000002 |  | 보통인부 | 일반공사 직종 | 인 | 0.18 | 0 | 0 | 172068 | 30972.2 | 0 | 0 | 172068 | 30972.2 |  | N | N |  | 1
ALC10000060S | 손료 | RENT000000000001 |  | 공구손료 | 인력품의 3% | 식 | 1 | 4885.9 | 4885.9 | 0 | 0 | 0 | 0 | 4885.9 | 4885.9 |  | N | N | 3 | 1
|  |  |  | [합 계] |  |  | 0 | 0 | 4885 | 0 | 162866 | 0 | 0 | 0 | 167751 |  |  |  |  | 1
[7 empty] | 0 | 0 | 0 | 0 | 0 | 0 | 0 | 0 | 0 |  |  |  |  | 1
ALC10000070S |  |  |  | 금속패널 코킹 | 외벽 높이 10m 미만 | 10M | 0 | 0 | 0 | 0 | 0 | 0 | 0 | 0 | 0 |  |  |  |  | 1
ALC10000070S | 노무 | L001010501000117 |  | 코킹공 | 기타 직종 | 인 | 0.15 | 0 | 0 | 209131 | 31369.6 | 0 | 0 | 209131 | 31369.6 |  | N | N |  | 1
ALC10000070S | 노무 | L001010101000002 |  | 보통인부 | 일반공사 직종 | 인 | 0.07 | 0 | 0 | 172068 | 12044.7 | 0 | 0 | 172068 | 12044.7 |  | N | N |  | 1
|  |  |  | [합 계] |  |  | 0 | 0 | 0 | 0 | 43414 | 0 | 0 | 0 | 43414 |  |  |  |  | 1
[7 empty] | 0 | 0 | 0 | 0 | 0 | 0 | 0 | 0 | 0 |  |  |  |  | 1
ALC10000110S |  |  |  | 커튼월 프레임 설치 | 외벽 높이 10m 미만 | 일 | 0 | 0 | 0 | 0 | 0 | 0 | 0 | 0 | 0 |  |  |  |  | 1
ALC10000110S | 노무 | L001010101000024 |  | 창호공 | 일반공사 직종 | 인 | 3 | 0 | 0 | 247188 | 741564 | 0 | 0 | 247188 | 741564 |  | N | N |  | 1
ALC10000110S | 노무 | L001010101000002 |  | 보통인부 | 일반공사 직종 | 인 | 1 | 0 | 0 | 172068 | 172068 | 0 | 0 | 172068 | 172068 |  | N | N |  | 1
ALC10000110S | 손료 | RENT000000000001 |  | 공구손료 | 인력품의 3% | 식 | 1 | 27408.9 | 27408.9 | 0 | 0 | 0 | 0 | 27408.9 | 27408.9 |  | N | N | 3 | 1
|  |  |  | [합 계] |  |  | 0 | 0 | 27408 | 0 | 913632 | 0 | 0 | 0 | 941040 |  |  |  |  | 1
[7 empty] | 0 | 0 | 0 | 0 | 0 | 0 | 0 | 0 | 0 |  |  |  |  | 1
ALC10000130S |  |  |  | 금속패널 설치(하지철물 설치) | 외벽 높이 10m 미만 | 일 | 0 | 0 | 0 | 0 | 0 | 0 | 0 | 0 | 0 |  |  |  |  | 1
ALC10000130S | 노무 | L001010101000012 |  | 용접공 | 일반공사 직종 | 인 | 2 | 0 | 0 | 282536 | 565072 | 0 | 0 | 282536 | 565072 |  | N | N |  | 1
ALC10000130S | 노무 | L001010101000009 |  | 철공 | 일반공사 직종 | 인 | 3 | 0 | 0 | 239808 | 719424 | 0 | 0 | 239808 | 719424 |  | N | N |  | 1
ALC10000130S | 손료 | RENT000000000001 |  | 공구손료 | 인력품의 3% | 식 | 1 | 38534.8 | 38534.8 | 0 | 0 | 0 | 0 | 38534.8 | 38534.8 |  | N | N | 3 | 1
|  |  |  | [합 계] |  |  | 0 | 0 | 38534 | 0 | 1284496 | 0 | 0 | 0 | 1323030 |  |  |  |  | 1
[7 empty] | 0 | 0 | 0 | 0 | 0 | 0 | 0 | 0 | 0 |  |  |  |  | 1
ALC10000140S |  |  |  | 금속패널 설치(패널 설치) | 외벽 높이 10m 미만 | 일 | 0 | 0 | 0 | 0 | 0 | 0 | 0 | 0 | 0 |  |  |  |  | 1
ALC10000140S | 노무 | L001010101000009 |  | 철공 | 일반공사 직종 | 인 | 3 | 0 | 0 | 239808 | 719424 | 0 | 0 | 239808 | 719424 |  | N | N |  | 1
ALC10000140S | 노무 | L001010101000002 |  | 보통인부 | 일반공사 직종 | 인 | 1 | 0 | 0 | 172068 | 172068 | 0 | 0 | 172068 | 172068 |  | N | N |  | 1
ALC10000140S | 손료 | RENT000000000001 |  | 공구손료 | 인력품의 3% | 식 | 1 | 26744.7 | 26744.7 | 0 | 0 | 0 | 0 | 26744.7 | 26744.7 |  | N | N | 3 | 1
|  |  |  | [합 계] |  |  | 0 | 0 | 26744 | 0 | 891492 | 0 | 0 | 0 | 918236 |  |  |  |  | 1
[7 empty] | 0 | 0 | 0 | 0 | 0 | 0 | 0 | 0 | 0 |  |  |  |  | 1
ALE00000010S |  |  |  | 셔터설치(장치포함) | 셔터면적 5㎡ 미만 | 개소 | 0 | 0 | 0 | 0 | 0 | 0 | 0 | 0 | 0 |  |  |  |  | 1
ALE00000010S | 노무 | L001010101000024 |  | 창호공 | 일반공사 직종 | 인 | 2.35 | 0 | 0 | 247188 | 580891.8 | 0 | 0 | 247188 | 580891.8 |  | N | N |  | 1
ALE00000010S | 노무 | L001010101000002 |  | 보통인부 | 일반공사 직종 | 인 | 0.79 | 0 | 0 | 172068 | 135933.7 | 0 | 0 | 172068 | 135933.7 |  | N | N |  | 1
ALE00000010S | 손료 | RENT000000000001 |  | 공구손료 | 인력품의 2% | 식 | 1 | 14336.5 | 14336.5 | 0 | 0 | 0 | 0 | 14336.5 | 14336.5 |  | N | N | 2 | 1
|  |  |  | [합 계] |  |  | 0 | 0 | 14336 | 0 | 716825 | 0 | 0 | 0 | 731161 |  |  |  |  | 1
[7 empty] | 0 | 0 | 0 | 0 | 0 | 0 | 0 | 0 | 0 |  |  |  |  | 1
ALE00000020S |  |  |  | 셔터설치(장치포함) | 셔터면적 5 ~ 10㎡ 미만 | 개소 | 0 | 0 | 0 | 0 | 0 | 0 | 0 | 0 | 0 |  |  |  |  | 1
ALE00000020S | 노무 | L001010101000024 |  | 창호공 | 일반공사 직종 | 인 | 2.94 | 0 | 0 | 247188 | 726732.7 | 0 | 0 | 247188 | 726732.7 |  | N | N |  | 1
ALE00000020S | 노무 | L001010101000002 |  | 보통인부 | 일반공사 직종 | 인 | 0.99 | 0 | 0 | 172068 | 170347.3 | 0 | 0 | 172068 | 170347.3 |  | N | N |  | 1
ALE00000020S | 손료 | RENT000000000001 |  | 공구손료 | 인력품의 2% | 식 | 1 | 17941.6 | 17941.6 | 0 | 0 | 0 | 0 | 17941.6 | 17941.6 |  | N | N | 2 | 1
|  |  |  | [합 계] |  |  | 0 | 0 | 17941 | 0 | 897080 | 0 | 0 | 0 | 915021 |  |  |  |  | 1
[7 empty] | 0 | 0 | 0 | 0 | 0 | 0 | 0 | 0 | 0 |  |  |  |  | 1
ALE00000030S |  |  |  | 셔터설치(장치포함) | 셔터면적 10 ~ 15㎡ 미만 | 개소 | 0 | 0 | 0 | 0 | 0 | 0 | 0 | 0 | 0 |  |  |  |  | 1
ALE00000030S | 노무 | L001010101000024 |  | 창호공 | 일반공사 직종 | 인 | 3.53 | 0 | 0 | 247188 | 872573.6 | 0 | 0 | 247188 | 872573.6 |  | N | N |  | 1
ALE00000030S | 노무 | L001010101000002 |  | 보통인부 | 일반공사 직종 | 인 | 1.19 | 0 | 0 | 172068 | 204760.9 | 0 | 0 | 172068 | 204760.9 |  | N | N |  | 1
ALE00000030S | 손료 | RENT000000000001 |  | 공구손료 | 인력품의 2% | 식 | 1 | 21546.6 | 21546.6 | 0 | 0 | 0 | 0 | 21546.6 | 21546.6 |  | N | N | 2 | 1
|  |  |  | [합 계] |  |  | 0 | 0 | 21546 | 0 | 1077334 | 0 | 0 | 0 | 1098880 |  |  |  |  | 1
[7 empty] | 0 | 0 | 0 | 0 | 0 | 0 | 0 | 0 | 0 |  |  |  |  | 1
ALE00000040S |  |  |  | 셔터설치(장치포함) | 셔터면적 15 ~ 20㎡ 미만 | 개소 | 0 | 0 | 0 | 0 | 0 | 0 | 0 | 0 | 0 |  |  |  |  | 1
ALE00000040S | 노무 | L001010101000024 |  | 창호공 | 일반공사 직종 | 인 | 4.12 | 0 | 0 | 247188 | 1018414.5 | 0 | 0 | 247188 | 1018414.5 |  | N | N |  | 1
ALE00000040S | 노무 | L001010101000002 |  | 보통인부 | 일반공사 직종 | 인 | 1.39 | 0 | 0 | 172068 | 239174.5 | 0 | 0 | 172068 | 239174.5 |  | N | N |  | 1
ALE00000040S | 손료 | RENT000000000001 |  | 공구손료 | 인력품의 2% | 식 | 1 | 25151.7 | 25151.7 | 0 | 0 | 0 | 0 | 25151.7 | 25151.7 |  | N | N | 2 | 1
|  |  |  | [합 계] |  |  | 0 | 0 | 25151 | 0 | 1257589 | 0 | 0 | 0 | 1282740 |  |  |  |  | 1
[7 empty] | 0 | 0 | 0 | 0 | 0 | 0 | 0 | 0 | 0 |  |  |  |  | 1
ALE00000050S |  |  |  | 셔터설치(장치포함) | 셔터면적 20 ~ 25㎡ 미만 | 개소 | 0 | 0 | 0 | 0 | 0 | 0 | 0 | 0 | 0 |  |  |  |  | 1
ALE00000050S | 노무 | L001010101000024 |  | 창호공 | 일반공사 직종 | 인 | 4.71 | 0 | 0 | 247188 | 1164255.4 | 0 | 0 | 247188 | 1164255.4 |  | N | N |  | 1
ALE00000050S | 노무 | L001010101000002 |  | 보통인부 | 일반공사 직종 | 인 | 1.58 | 0 | 0 | 172068 | 271867.4 | 0 | 0 | 172068 | 271867.4 |  | N | N |  | 1
ALE00000050S | 손료 | RENT000000000001 |  | 공구손료 | 인력품의 2% | 식 | 1 | 28722.4 | 28722.4 | 0 | 0 | 0 | 0 | 28722.4 | 28722.4 |  | N | N | 2 | 1
|  |  |  | [합 계] |  |  | 0 | 0 | 28722 | 0 | 1436122 | 0 | 0 | 0 | 1464844 |  |  |  |  | 1
[7 empty] | 0 | 0 | 0 | 0 | 0 | 0 | 0 | 0 | 0 |  |  |  |  | 1
ALF13100010S |  |  |  | 도어록 설치 / 일반도어록 목재창호 | 재료비 별도 | 10개소 | 0 | 0 | 0 | 0 | 0 | 0 | 0 | 0 | 0 |  |  |  |  | 1
ALF13100010S | 노무 | L001010101000024 |  | 창호공 | 일반공사 직종 | 인 | 0.31 | 0 | 0 | 247188 | 76628.2 | 0 | 0 | 247188 | 76628.2 |  | N | N |  | 1
ALF13100010S | 손료 | RENT000000000001 |  | 공구손료 | 인력품의 4% | 식 | 1 | 3065.1 | 3065.1 | 0 | 0 | 0 | 0 | 3065.1 | 3065.1 |  | N | N | 4 | 1
|  |  |  | [합 계] |  |  | 0 | 0 | 3065 | 0 | 76628 | 0 | 0 | 0 | 79693 |  |  |  |  | 1
[7 empty] | 0 | 0 | 0 | 0 | 0 | 0 | 0 | 0 | 0 |  |  |  |  | 1
ALF13100020S |  |  |  | 도어록 설치 / 일반도어록 강재창호 | 재료비 별도 | 10개소 | 0 | 0 | 0 | 0 | 0 | 0 | 0 | 0 | 0 |  |  |  |  | 1
ALF13100020S | 노무 | L001010101000024 |  | 창호공 | 일반공사 직종 | 인 | 0.24 | 0 | 0 | 247188 | 59325.1 | 0 | 0 | 247188 | 59325.1 |  | N | N |  | 1
ALF13100020S | 손료 | RENT000000000001 |  | 공구손료 | 인력품의 2% | 식 | 1 | 1186.5 | 1186.5 | 0 | 0 | 0 | 0 | 1186.5 | 1186.5 |  | N | N | 2 | 1
|  |  |  | [합 계] |  |  | 0 | 0 | 1186 | 0 | 59325 | 0 | 0 | 0 | 60511 |  |  |  |  | 1
[7 empty] | 0 | 0 | 0 | 0 | 0 | 0 | 0 | 0 | 0 |  |  |  |  | 1
ALF13100030S |  |  |  | 도어록 설치 / 디지탈도어록 강재창호 | 재료비 별도 | 10개소 | 0 | 0 | 0 | 0 | 0 | 0 | 0 | 0 | 0 |  |  |  |  | 1
ALF13100030S | 노무 | L001010101000024 |  | 창호공 | 일반공사 직종 | 인 | 0.43 | 0 | 0 | 247188 | 106290.8 | 0 | 0 | 247188 | 106290.8 |  | N | N |  | 1
ALF13100030S | 손료 | RENT000000000001 |  | 공구손료 | 인력품의 2% | 식 | 1 | 2125.8 | 2125.8 | 0 | 0 | 0 | 0 | 2125.8 | 2125.8 |  | N | N | 2 | 1
|  |  |  | [합 계] |  |  | 0 | 0 | 2125 | 0 | 106290 | 0 | 0 | 0 | 108415 |  |  |  |  | 1
[7 empty] | 0 | 0 | 0 | 0 | 0 | 0 | 0 | 0 | 0 |  |  |  |  | 1
ALF16000010S |  |  |  | 도어체크 설치 | 재료비 별도 | 10개소 | 0 | 0 | 0 | 0 | 0 | 0 | 0 | 0 | 0 |  |  |  |  | 1
ALF16000010S | 노무 | L001010101000024 |  | 창호공 | 일반공사 직종 | 인 | 0.62 | 0 | 0 | 247188 | 153256.5 | 0 | 0 | 247188 | 153256.5 |  | N | N |  | 1
ALF16000010S | 노무 | L001010101000002 |  | 보통인부 | 일반공사 직종 | 인 | 0.31 | 0 | 0 | 172068 | 53341 | 0 | 0 | 172068 | 53341 |  | N | N |  | 1
ALF16000010S | 손료 | RENT000000000001 |  | 공구손료 | 인력품의 2% | 식 | 1 | 4131.9 | 4131.9 | 0 | 0 | 0 | 0 | 4131.9 | 4131.9 |  | N | N | 2 | 1
|  |  |  | [합 계] |  |  | 0 | 0 | 4131 | 0 | 206597 | 0 | 0 | 0 | 210728 |  |  |  |  | 1
[7 empty] | 0 | 0 | 0 | 0 | 0 | 0 | 0 | 0 | 0 |  |  |  |  | 1
ALF21000010S |  |  |  | 플로어힌지 설치 | 재료비 별도 | 10개소 | 0 | 0 | 0 | 0 | 0 | 0 | 0 | 0 | 0 |  |  |  |  | 1
ALF21000010S | 노무 | L001010101000024 |  | 창호공 | 일반공사 직종 | 인 | 0.96 | 0 | 0 | 247188 | 237300.4 | 0 | 0 | 247188 | 237300.4 |  | N | N |  | 1
ALF21000010S | 노무 | L001010101000002 |  | 보통인부 | 일반공사 직종 | 인 | 0.48 | 0 | 0 | 172068 | 82592.6 | 0 | 0 | 172068 | 82592.6 |  | N | N |  | 1
ALF21000010S | 손료 | RENT000000000001 |  | 공구손료 | 인력품의 2% | 식 | 1 | 6397.8 | 6397.8 | 0 | 0 | 0 | 0 | 6397.8 | 6397.8 |  | N | N | 2 | 1
|  |  |  | [합 계] |  |  | 0 | 0 | 6397 | 0 | 319893 | 0 | 0 | 0 | 326290 |  |  |  |  | 1
[7 empty] | 0 | 0 | 0 | 0 | 0 | 0 | 0 | 0 | 0 |  |  |  |  | 1
ALG00000010S |  |  |  | 창호유리설치 / 판유리 | 유리두께 3mm 이하 | M2 | 0 | 0 | 0 | 0 | 0 | 0 | 0 | 0 | 0 |  |  |  |  | 1
ALG00000010S | 노무 | L001010101000025 |  | 유리공 | 일반공사 직종 | 인 | 0.072 | 0 | 0 | 253539 | 18254.8 | 0 | 0 | 253539 | 18254.8 |  | N | N |  | 1
ALG00000010S | 노무 | L001010101000002 |  | 보통인부 | 일반공사 직종 | 인 | 0.011 | 0 | 0 | 172068 | 1892.7 | 0 | 0 | 172068 | 1892.7 |  | N | N |  | 1
|  |  |  | [합 계] |  |  | 0 | 0 | 0 | 0 | 20147 | 0 | 0 | 0 | 20147 |  |  |  |  | 1
[7 empty] | 0 | 0 | 0 | 0 | 0 | 0 | 0 | 0 | 0 |  |  |  |  | 1
ALG00000020S |  |  |  | 창호유리설치 / 판유리 | 유리두께 5mm 이하 | M2 | 0 | 0 | 0 | 0 | 0 | 0 | 0 | 0 | 0 |  |  |  |  | 1
ALG00000020S | 노무 | L001010101000025 |  | 유리공 | 일반공사 직종 | 인 | 0.083 | 0 | 0 | 253539 | 21043.7 | 0 | 0 | 253539 | 21043.7 |  | N | N |  | 1
ALG00000020S | 노무 | L001010101000002 |  | 보통인부 | 일반공사 직종 | 인 | 0.013 | 0 | 0 | 172068 | 2236.8 | 0 | 0 | 172068 | 2236.8 |  | N | N |  | 1
|  |  |  | [합 계] |  |  | 0 | 0 | 0 | 0 | 23280 | 0 | 0 | 0 | 23280 |  |  |  |  | 1
[7 empty] | 0 | 0 | 0 | 0 | 0 | 0 | 0 | 0 | 0 |  |  |  |  | 1
ALG00000030S |  |  |  | 창호유리설치 / 판유리 | 유리두께 9mm 이하 | M2 | 0 | 0 | 0 | 0 | 0 | 0 | 0 | 0 | 0 |  |  |  |  | 1
ALG00000030S | 노무 | L001010101000025 |  | 유리공 | 일반공사 직종 | 인 | 0.095 | 0 | 0 | 253539 | 24086.2 | 0 | 0 | 253539 | 24086.2 |  | N | N |  | 1
ALG00000030S | 노무 | L001010101000002 |  | 보통인부 | 일반공사 직종 | 인 | 0.015 | 0 | 0 | 172068 | 2581 | 0 | 0 | 172068 | 2581 |  | N | N |  | 1
|  |  |  | [합 계] |  |  | 0 | 0 | 0 | 0 | 26667 | 0 | 0 | 0 | 26667 |  |  |  |  | 1
[7 empty] | 0 | 0 | 0 | 0 | 0 | 0 | 0 | 0 | 0 |  |  |  |  | 1
ALG00000040S |  |  |  | 창호유리설치 / 판유리 | 유리두께 12mm 이하 | M2 | 0 | 0 | 0 | 0 | 0 | 0 | 0 | 0 | 0 |  |  |  |  | 1
ALG00000040S | 노무 | L001010101000025 |  | 유리공 | 일반공사 직종 | 인 | 0.124 | 0 | 0 | 253539 | 31438.8 | 0 | 0 | 253539 | 31438.8 |  | N | N |  | 1
ALG00000040S | 노무 | L001010101000002 |  | 보통인부 | 일반공사 직종 | 인 | 0.017 | 0 | 0 | 172068 | 2925.1 | 0 | 0 | 172068 | 2925.1 |  | N | N |  | 1
|  |  |  | [합 계] |  |  | 0 | 0 | 0 | 0 | 34363 | 0 | 0 | 0 | 34363 |  |  |  |  | 1
[7 empty] | 0 | 0 | 0 | 0 | 0 | 0 | 0 | 0 | 0 |  |  |  |  | 1
ALH00100010S |  |  |  | 창호유리설치 / 복층유리 | 유리두께 12mm 이하 | M2 | 0 | 0 | 0 | 0 | 0 | 0 | 0 | 0 | 0 |  |  |  |  | 1
ALH00100010S | 노무 | L001010101000025 |  | 유리공 | 일반공사 직종 | 인 | 0.103 | 0 | 0 | 253539 | 26114.5 | 0 | 0 | 253539 | 26114.5 |  | N | N |  | 1
ALH00100010S | 노무 | L001010101000002 |  | 보통인부 | 일반공사 직종 | 인 | 0.016 | 0 | 0 | 172068 | 2753 | 0 | 0 | 172068 | 2753 |  | N | N |  | 1
|  |  |  | [합 계] |  |  | 0 | 0 | 0 | 0 | 28867 | 0 | 0 | 0 | 28867 |  |  |  |  | 1
[7 empty] | 0 | 0 | 0 | 0 | 0 | 0 | 0 | 0 | 0 |  |  |  |  | 1
ALH00100020S |  |  |  | 커튼월유리 설치 | 유리두께 12mm 이하 | M2 | 0 | 0 | 0 | 0 | 0 | 0 | 0 | 0 | 0 |  |  |  |  | 1
ALH00100020S | 노무 | L001010101000025 |  | 유리공 | 일반공사 직종 | 인 | 0.12 | 0 | 0 | 253539 | 30424.6 | 0 | 0 | 253539 | 30424.6 |  | N | N |  | 1
ALH00100020S | 노무 | L001010101000002 |  | 보통인부 | 일반공사 직종 | 인 | 0.02 | 0 | 0 | 172068 | 3441.3 | 0 | 0 | 172068 | 3441.3 |  | N | N |  | 1
|  |  |  | [합 계] |  |  | 0 | 0 | 0 | 0 | 33865 | 0 | 0 | 0 | 33865 |  |  |  |  | 1
[7 empty] | 0 | 0 | 0 | 0 | 0 | 0 | 0 | 0 | 0 |  |  |  |  | 1
ALH00200010S |  |  |  | 창호유리설치 / 복층유리 | 유리두께 16mm 이하 | M2 | 0 | 0 | 0 | 0 | 0 | 0 | 0 | 0 | 0 |  |  |  |  | 1
ALH00200010S | 노무 | L001010101000025 |  | 유리공 | 일반공사 직종 | 인 | 0.113 | 0 | 0 | 253539 | 28649.9 | 0 | 0 | 253539 | 28649.9 |  | N | N |  | 1
ALH00200010S | 노무 | L001010101000002 |  | 보통인부 | 일반공사 직종 | 인 | 0.017 | 0 | 0 | 172068 | 2925.1 | 0 | 0 | 172068 | 2925.1 |  | N | N |  | 1
|  |  |  | [합 계] |  |  | 0 | 0 | 0 | 0 | 31575 | 0 | 0 | 0 | 31575 |  |  |  |  | 1
[7 empty] | 0 | 0 | 0 | 0 | 0 | 0 | 0 | 0 | 0 |  |  |  |  | 1
ALH00200020S |  |  |  | 커튼월유리 설치 | 유리두께 16mm 이하 | M2 | 0 | 0 | 0 | 0 | 0 | 0 | 0 | 0 | 0 |  |  |  |  | 1
ALH00200020S | 노무 | L001010101000025 |  | 유리공 | 일반공사 직종 | 인 | 0.131 | 0 | 0 | 253539 | 33213.6 | 0 | 0 | 253539 | 33213.6 |  | N | N |  | 1
ALH00200020S | 노무 | L001010101000002 |  | 보통인부 | 일반공사 직종 | 인 | 0.021 | 0 | 0 | 172068 | 3613.4 | 0 | 0 | 172068 | 3613.4 |  | N | N |  | 1
|  |  |  | [합 계] |  |  | 0 | 0 | 0 | 0 | 36827 | 0 | 0 | 0 | 36827 |  |  |  |  | 1
[7 empty] | 0 | 0 | 0 | 0 | 0 | 0 | 0 | 0 | 0 |  |  |  |  | 1
ALH00300010S |  |  |  | 창호유리설치 / 복층유리 | 유리두께 18mm 이하 | M2 | 0 | 0 | 0 | 0 | 0 | 0 | 0 | 0 | 0 |  |  |  |  | 1
ALH00300010S | 노무 | L001010101000025 |  | 유리공 | 일반공사 직종 | 인 | 0.118 | 0 | 0 | 253539 | 29917.6 | 0 | 0 | 253539 | 29917.6 |  | N | N |  | 1
ALH00300010S | 노무 | L001010101000002 |  | 보통인부 | 일반공사 직종 | 인 | 0.018 | 0 | 0 | 172068 | 3097.2 | 0 | 0 | 172068 | 3097.2 |  | N | N |  | 1
|  |  |  | [합 계] |  |  | 0 | 0 | 0 | 0 | 33014 | 0 | 0 | 0 | 33014 |  |  |  |  | 1
[7 empty] | 0 | 0 | 0 | 0 | 0 | 0 | 0 | 0 | 0 |  |  |  |  | 1
ALH00300020S |  |  |  | 커튼월유리 설치 | 유리두께 18mm 이하 | M2 | 0 | 0 | 0 | 0 | 0 | 0 | 0 | 0 | 0 |  |  |  |  | 1
ALH00300020S | 노무 | L001010101000025 |  | 유리공 | 일반공사 직종 | 인 | 0.137 | 0 | 0 | 253539 | 34734.8 | 0 | 0 | 253539 | 34734.8 |  | N | N |  | 1
ALH00300020S | 노무 | L001010101000002 |  | 보통인부 | 일반공사 직종 | 인 | 0.022 | 0 | 0 | 172068 | 3785.4 | 0 | 0 | 172068 | 3785.4 |  | N | N |  | 1
|  |  |  | [합 계] |  |  | 0 | 0 | 0 | 0 | 38520 | 0 | 0 | 0 | 38520 |  |  |  |  | 1
[7 empty] | 0 | 0 | 0 | 0 | 0 | 0 | 0 | 0 | 0 |  |  |  |  | 1
ALH00400010S |  |  |  | 창호유리설치 / 복층유리 | 유리두께 22mm 이하 | M2 | 0 | 0 | 0 | 0 | 0 | 0 | 0 | 0 | 0 |  |  |  |  | 1
ALH00400010S | 노무 | L001010101000025 |  | 유리공 | 일반공사 직종 | 인 | 0.12 | 0 | 0 | 253539 | 30424.6 | 0 | 0 | 253539 | 30424.6 |  | N | N |  | 1
ALH00400010S | 노무 | L001010101000002 |  | 보통인부 | 일반공사 직종 | 인 | 0.019 | 0 | 0 | 172068 | 3269.2 | 0 | 0 | 172068 | 3269.2 |  | N | N |  | 1
|  |  |  | [합 계] |  |  | 0 | 0 | 0 | 0 | 33693 | 0 | 0 | 0 | 33693 |  |  |  |  | 1
[7 empty] | 0 | 0 | 0 | 0 | 0 | 0 | 0 | 0 | 0 |  |  |  |  | 1
ALH00400020S |  |  |  | 커튼월유리 설치 | 유리두께 22mm 이하 | M2 | 0 | 0 | 0 | 0 | 0 | 0 | 0 | 0 | 0 |  |  |  |  | 1
ALH00400020S | 노무 | L001010101000025 |  | 유리공 | 일반공사 직종 | 인 | 0.139 | 0 | 0 | 253539 | 35241.9 | 0 | 0 | 253539 | 35241.9 |  | N | N |  | 1
ALH00400020S | 노무 | L001010101000002 |  | 보통인부 | 일반공사 직종 | 인 | 0.023 | 0 | 0 | 172068 | 3957.5 | 0 | 0 | 172068 | 3957.5 |  | N | N |  | 1
|  |  |  | [합 계] |  |  | 0 | 0 | 0 | 0 | 39199 | 0 | 0 | 0 | 39199 |  |  |  |  | 1
[7 empty] | 0 | 0 | 0 | 0 | 0 | 0 | 0 | 0 | 0 |  |  |  |  | 1
ALH00500010S |  |  |  | 창호유리설치 / 복층유리 | 유리두께 24mm 이하 | M2 | 0 | 0 | 0 | 0 | 0 | 0 | 0 | 0 | 0 |  |  |  |  | 1
ALH00500010S | 노무 | L001010101000025 |  | 유리공 | 일반공사 직종 | 인 | 0.124 | 0 | 0 | 253539 | 31438.8 | 0 | 0 | 253539 | 31438.8 |  | N | N |  | 1
ALH00500010S | 노무 | L001010101000002 |  | 보통인부 | 일반공사 직종 | 인 | 0.02 | 0 | 0 | 172068 | 3441.3 | 0 | 0 | 172068 | 3441.3 |  | N | N |  | 1
|  |  |  | [합 계] |  |  | 0 | 0 | 0 | 0 | 34880 | 0 | 0 | 0 | 34880 |  |  |  |  | 1
[7 empty] | 0 | 0 | 0 | 0 | 0 | 0 | 0 | 0 | 0 |  |  |  |  | 1
ALH00500020S |  |  |  | 커튼월유리 설치 | 유리두께 24mm 이하 | M2 | 0 | 0 | 0 | 0 | 0 | 0 | 0 | 0 | 0 |  |  |  |  | 1
ALH00500020S | 노무 | L001010101000025 |  | 유리공 | 일반공사 직종 | 인 | 0.145 | 0 | 0 | 253539 | 36763.1 | 0 | 0 | 253539 | 36763.1 |  | N | N |  | 1
ALH00500020S | 노무 | L001010101000002 |  | 보통인부 | 일반공사 직종 | 인 | 0.024 | 0 | 0 | 172068 | 4129.6 | 0 | 0 | 172068 | 4129.6 |  | N | N |  | 1
|  |  |  | [합 계] |  |  | 0 | 0 | 0 | 0 | 40892 | 0 | 0 | 0 | 40892 |  |  |  |  | 1
[7 empty] | 0 | 0 | 0 | 0 | 0 | 0 | 0 | 0 | 0 |  |  |  |  | 1
ALH00600010S |  |  |  | 창호유리설치 / 복층유리 | 유리두께 28mm 이하 | M2 | 0 | 0 | 0 | 0 | 0 | 0 | 0 | 0 | 0 |  |  |  |  | 1
ALH00600010S | 노무 | L001010101000025 |  | 유리공 | 일반공사 직종 | 인 | 0.133 | 0 | 0 | 253539 | 33720.6 | 0 | 0 | 253539 | 33720.6 |  | N | N |  | 1
ALH00600010S | 노무 | L001010101000002 |  | 보통인부 | 일반공사 직종 | 인 | 0.021 | 0 | 0 | 172068 | 3613.4 | 0 | 0 | 172068 | 3613.4 |  | N | N |  | 1
|  |  |  | [합 계] |  |  | 0 | 0 | 0 | 0 | 37334 | 0 | 0 | 0 | 37334 |  |  |  |  | 1
[7 empty] | 0 | 0 | 0 | 0 | 0 | 0 | 0 | 0 | 0 |  |  |  |  | 1
ALH00600020S |  |  |  | 커튼월유리 설치 | 유리두께 28mm 이하 | M2 | 0 | 0 | 0 | 0 | 0 | 0 | 0 | 0 | 0 |  |  |  |  | 1
ALH00600020S | 노무 | L001010101000025 |  | 유리공 | 일반공사 직종 | 인 | 0.155 | 0 | 0 | 253539 | 39298.5 | 0 | 0 | 253539 | 39298.5 |  | N | N |  | 1
ALH00600020S | 노무 | L001010101000002 |  | 보통인부 | 일반공사 직종 | 인 | 0.025 | 0 | 0 | 172068 | 4301.7 | 0 | 0 | 172068 | 4301.7 |  | N | N |  | 1
|  |  |  | [합 계] |  |  | 0 | 0 | 0 | 0 | 43600 | 0 | 0 | 0 | 43600 |  |  |  |  | 1
[7 empty] | 0 | 0 | 0 | 0 | 0 | 0 | 0 | 0 | 0 |  |  |  |  | 1
ALL11000010S |  |  |  | 창호유리설치 / 3중유리 | 유리두께 30mm 이하 | M2 | 0 | 0 | 0 | 0 | 0 | 0 | 0 | 0 | 0 |  |  |  |  | 1
ALL11000010S | 노무 | L001010101000025 |  | 유리공 | 일반공사 직종 | 인 | 0.135 | 0 | 0 | 253539 | 34227.7 | 0 | 0 | 253539 | 34227.7 |  | N | N |  | 1
ALL11000010S | 노무 | L001010101000002 |  | 보통인부 | 일반공사 직종 | 인 | 0.023 | 0 | 0 | 172068 | 3957.5 | 0 | 0 | 172068 | 3957.5 |  | N | N |  | 1
|  |  |  | [합 계] |  |  | 0 | 0 | 0 | 0 | 38185 | 0 | 0 | 0 | 38185 |  |  |  |  | 1
[7 empty] | 0 | 0 | 0 | 0 | 0 | 0 | 0 | 0 | 0 |  |  |  |  | 1
ALL11000020S |  |  |  | 창호유리설치 / 3중유리 | 유리두께 36mm 이하 | M2 | 0 | 0 | 0 | 0 | 0 | 0 | 0 | 0 | 0 |  |  |  |  | 1
ALL11000020S | 노무 | L001010101000025 |  | 유리공 | 일반공사 직종 | 인 | 0.141 | 0 | 0 | 253539 | 35748.9 | 0 | 0 | 253539 | 35748.9 |  | N | N |  | 1
ALL11000020S | 노무 | L001010101000002 |  | 보통인부 | 일반공사 직종 | 인 | 0.024 | 0 | 0 | 172068 | 4129.6 | 0 | 0 | 172068 | 4129.6 |  | N | N |  | 1
|  |  |  | [합 계] |  |  | 0 | 0 | 0 | 0 | 39878 | 0 | 0 | 0 | 39878 |  |  |  |  | 1
[7 empty] | 0 | 0 | 0 | 0 | 0 | 0 | 0 | 0 | 0 |  |  |  |  | 1
ALL11000030S |  |  |  | 창호유리설치 / 3중유리 | 유리두께 40mm 이하 | M2 | 0 | 0 | 0 | 0 | 0 | 0 | 0 | 0 | 0 |  |  |  |  | 1
ALL11000030S | 노무 | L001010101000025 |  | 유리공 | 일반공사 직종 | 인 | 0.145 | 0 | 0 | 253539 | 36763.1 | 0 | 0 | 253539 | 36763.1 |  | N | N |  | 1
ALL11000030S | 노무 | L001010101000002 |  | 보통인부 | 일반공사 직종 | 인 | 0.025 | 0 | 0 | 172068 | 4301.7 | 0 | 0 | 172068 | 4301.7 |  | N | N |  | 1
|  |  |  | [합 계] |  |  | 0 | 0 | 0 | 0 | 41064 | 0 | 0 | 0 | 41064 |  |  |  |  | 1
[7 empty] | 0 | 0 | 0 | 0 | 0 | 0 | 0 | 0 | 0 |  |  |  |  | 1
ALL11000040S |  |  |  | 창호유리설치 / 3중유리 | 유리두께 44mm 이하 | M2 | 0 | 0 | 0 | 0 | 0 | 0 | 0 | 0 | 0 |  |  |  |  | 1
ALL11000040S | 노무 | L001010101000025 |  | 유리공 | 일반공사 직종 | 인 | 0.148 | 0 | 0 | 253539 | 37523.7 | 0 | 0 | 253539 | 37523.7 |  | N | N |  | 1
ALL11000040S | 노무 | L001010101000002 |  | 보통인부 | 일반공사 직종 | 인 | 0.026 | 0 | 0 | 172068 | 4473.7 | 0 | 0 | 172068 | 4473.7 |  | N | N |  | 1
|  |  |  | [합 계] |  |  | 0 | 0 | 0 | 0 | 41997 | 0 | 0 | 0 | 41997 |  |  |  |  | 1
[7 empty] | 0 | 0 | 0 | 0 | 0 | 0 | 0 | 0 | 0 |  |  |  |  | 1
ALL11000050S |  |  |  | 창호유리설치 / 3중유리 | 유리두께 52mm 이하 | M2 | 0 | 0 | 0 | 0 | 0 | 0 | 0 | 0 | 0 |  |  |  |  | 1
ALL11000050S | 노무 | L001010101000025 |  | 유리공 | 일반공사 직종 | 인 | 0.154 | 0 | 0 | 253539 | 39045 | 0 | 0 | 253539 | 39045 |  | N | N |  | 1
ALL11000050S | 노무 | L001010101000002 |  | 보통인부 | 일반공사 직종 | 인 | 0.026 | 0 | 0 | 172068 | 4473.7 | 0 | 0 | 172068 | 4473.7 |  | N | N |  | 1
|  |  |  | [합 계] |  |  | 0 | 0 | 0 | 0 | 43518 | 0 | 0 | 0 | 43518 |  |  |  |  | 1
[7 empty] | 0 | 0 | 0 | 0 | 0 | 0 | 0 | 0 | 0 |  |  |  |  | 1
AMA11200010S |  |  |  | 타일 붙임 / 떠붙이기 | 타일규격 0.04 ~ 0.10㎡ 이하 | ㎡ | 0 | 0 | 0 | 0 | 0 | 0 | 0 | 0 | 0 |  |  |  |  | 1
AMA11200010S | 노무 | L001010101000028 |  | 타일공 | 일반공사 직종 | 인 | 0.154 | 0 | 0 | 290939 | 44804.6 | 0 | 0 | 290939 | 44804.6 |  | N | N |  | 1
AMA11200010S | 노무 | L001010101000002 |  | 보통인부 | 일반공사 직종 | 인 | 0.077 | 0 | 0 | 172068 | 13249.2 | 0 | 0 | 172068 | 13249.2 |  | N | N |  | 1
AMA11200010S | 손료 | RENT000000000001 |  | 공구손료 | 인력품의 3% | 식 | 1 | 1741.6 | 1741.6 | 0 | 0 | 0 | 0 | 1741.6 | 1741.6 |  | N | N | 3 | 1
|  |  |  | [합 계] |  |  | 0 | 0 | 1741 | 0 | 58053 | 0 | 0 | 0 | 59794 |  |  |  |  | 1
[7 empty] | 0 | 0 | 0 | 0 | 0 | 0 | 0 | 0 | 0 |  |  |  |  | 1
AMA11200040S |  |  |  | 타일 붙임 / 떠붙이기 | 타일규격 0.11 ~ 0.20㎡ 이하 | ㎡ | 0 | 0 | 0 | 0 | 0 | 0 | 0 | 0 | 0 |  |  |  |  | 1
AMA11200040S | 노무 | L001010101000028 |  | 타일공 | 일반공사 직종 | 인 | 0.133 | 0 | 0 | 290939 | 38694.8 | 0 | 0 | 290939 | 38694.8 |  | N | N |  | 1
AMA11200040S | 노무 | L001010101000002 |  | 보통인부 | 일반공사 직종 | 인 | 0.067 | 0 | 0 | 172068 | 11528.5 | 0 | 0 | 172068 | 11528.5 |  | N | N |  | 1
AMA11200040S | 손료 | RENT000000000001 |  | 공구손료 | 인력품의 3% | 식 | 1 | 1506.6 | 1506.6 | 0 | 0 | 0 | 0 | 1506.6 | 1506.6 |  | N | N | 3 | 1
|  |  |  | [합 계] |  |  | 0 | 0 | 1506 | 0 | 50223 | 0 | 0 | 0 | 51729 |  |  |  |  | 1
[7 empty] | 0 | 0 | 0 | 0 | 0 | 0 | 0 | 0 | 0 |  |  |  |  | 1
AMA11200070S |  |  |  | 타일 붙임 / 떠붙이기 | 타일규격 0.21 ~ 0.40㎡ 이하 | ㎡ | 0 | 0 | 0 | 0 | 0 | 0 | 0 | 0 | 0 |  |  |  |  | 1
AMA11200070S | 노무 | L001010101000028 |  | 타일공 | 일반공사 직종 | 인 | 0.125 | 0 | 0 | 290939 | 36367.3 | 0 | 0 | 290939 | 36367.3 |  | N | N |  | 1
AMA11200070S | 노무 | L001010101000002 |  | 보통인부 | 일반공사 직종 | 인 | 0.063 | 0 | 0 | 172068 | 10840.2 | 0 | 0 | 172068 | 10840.2 |  | N | N |  | 1
AMA11200070S | 손료 | RENT000000000001 |  | 공구손료 | 인력품의 3% | 식 | 1 | 1416.2 | 1416.2 | 0 | 0 | 0 | 0 | 1416.2 | 1416.2 |  | N | N | 3 | 1
|  |  |  | [합 계] |  |  | 0 | 0 | 1416 | 0 | 47207 | 0 | 0 | 0 | 48623 |  |  |  |  | 1
[7 empty] | 0 | 0 | 0 | 0 | 0 | 0 | 0 | 0 | 0 |  |  |  |  | 1
AMA11200090S |  |  |  | 타일 붙임 / 떠붙이기 |  | 일 | 0 | 0 | 0 | 0 | 0 | 0 | 0 | 0 | 0 |  |  |  |  | 1
AMA11200090S | 노무 | L001010101000028 |  | 타일공 | 일반공사 직종 | 인 | 2 | 0 | 0 | 290939 | 581878 | 0 | 0 | 290939 | 581878 |  | N | N |  | 1
AMA11200090S | 노무 | L001010101000002 |  | 보통인부 | 일반공사 직종 | 인 | 1 | 0 | 0 | 172068 | 172068 | 0 | 0 | 172068 | 172068 |  | N | N |  | 1
AMA11200090S | 손료 | RENT000000000001 |  | 공구손료 | 인력품의 3% | 식 | 1 | 22618.3 | 22618.3 | 0 | 0 | 0 | 0 | 22618.3 | 22618.3 |  | N | N | 3 | 1
|  |  |  | [합 계] |  |  | 0 | 0 | 22618 | 0 | 753946 | 0 | 0 | 0 | 776564 |  |  |  |  | 1
[7 empty] | 0 | 0 | 0 | 0 | 0 | 0 | 0 | 0 | 0 |  |  |  |  | 1
AMA11200100S |  |  |  | 타일 붙임 / 압착 붙이기 | 벽면, 타일규격 0.04 ~ 0.10㎡ 이하 | ㎡ | 0 | 0 | 0 | 0 | 0 | 0 | 0 | 0 | 0 |  |  |  |  | 1
AMA11200100S | 노무 | L001010101000028 |  | 타일공 | 일반공사 직종 | 인 | 0.133 | 0 | 0 | 290939 | 38694.8 | 0 | 0 | 290939 | 38694.8 |  | N | N |  | 1
AMA11200100S | 노무 | L001010101000002 |  | 보통인부 | 일반공사 직종 | 인 | 0.067 | 0 | 0 | 172068 | 11528.5 | 0 | 0 | 172068 | 11528.5 |  | N | N |  | 1
AMA11200100S | 손료 | RENT000000000001 |  | 공구손료 | 인력품의 3% | 식 | 1 | 1506.6 | 1506.6 | 0 | 0 | 0 | 0 | 1506.6 | 1506.6 |  | N | N | 3 | 1
|  |  |  | [합 계] |  |  | 0 | 0 | 1506 | 0 | 50223 | 0 | 0 | 0 | 51729 |  |  |  |  | 1
[7 empty] | 0 | 0 | 0 | 0 | 0 | 0 | 0 | 0 | 0 |  |  |  |  | 1
AMA11200110S |  |  |  | 타일 붙임 / 압착 붙이기 - 모자이크(유니트형) | 벽면, 타일규격 0.04 ~ 0.10㎡ 이하 | ㎡ | 0 | 0 | 0 | 0 | 0 | 0 | 0 | 0 | 0 |  |  |  |  | 1
AMA11200110S | 노무 | L001010101000028 |  | 타일공 | 일반공사 직종 | 인 | 0.167 | 0 | 0 | 290939 | 48586.8 | 0 | 0 | 290939 | 48586.8 |  | N | N |  | 1
AMA11200110S | 노무 | L001010101000002 |  | 보통인부 | 일반공사 직종 | 인 | 0.083 | 0 | 0 | 172068 | 14281.6 | 0 | 0 | 172068 | 14281.6 |  | N | N |  | 1
AMA11200110S | 손료 | RENT000000000001 |  | 공구손료 | 인력품의 3% | 식 | 1 | 1886 | 1886 | 0 | 0 | 0 | 0 | 1886 | 1886 |  | N | N | 3 | 1
|  |  |  | [합 계] |  |  | 0 | 0 | 1886 | 0 | 62868 | 0 | 0 | 0 | 64754 |  |  |  |  | 1
[7 empty] | 0 | 0 | 0 | 0 | 0 | 0 | 0 | 0 | 0 |  |  |  |  | 1
AMA11200120S |  |  |  | 타일 붙임 / 압착 붙이기 | 벽면, 타일규격 0.11 ~ 0.20㎡ 이하 | ㎡ | 0 | 0 | 0 | 0 | 0 | 0 | 0 | 0 | 0 |  |  |  |  | 1
AMA11200120S | 노무 | L001010101000028 |  | 타일공 | 일반공사 직종 | 인 | 0.125 | 0 | 0 | 290939 | 36367.3 | 0 | 0 | 290939 | 36367.3 |  | N | N |  | 1
AMA11200120S | 노무 | L001010101000002 |  | 보통인부 | 일반공사 직종 | 인 | 0.063 | 0 | 0 | 172068 | 10840.2 | 0 | 0 | 172068 | 10840.2 |  | N | N |  | 1
AMA11200120S | 손료 | RENT000000000001 |  | 공구손료 | 인력품의 3% | 식 | 1 | 1416.2 | 1416.2 | 0 | 0 | 0 | 0 | 1416.2 | 1416.2 |  | N | N | 3 | 1
|  |  |  | [합 계] |  |  | 0 | 0 | 1416 | 0 | 47207 | 0 | 0 | 0 | 48623 |  |  |  |  | 1
[7 empty] | 0 | 0 | 0 | 0 | 0 | 0 | 0 | 0 | 0 |  |  |  |  | 1
AMA11200130S |  |  |  | 타일 붙임 / 압착 붙이기 - 모자이크(유니트형) | 벽면, 타일규격 0.11 ~ 0.20㎡ 이하 | ㎡ | 0 | 0 | 0 | 0 | 0 | 0 | 0 | 0 | 0 |  |  |  |  | 1
AMA11200130S | 노무 | L001010101000028 |  | 타일공 | 일반공사 직종 | 인 | 0.156 | 0 | 0 | 290939 | 45386.4 | 0 | 0 | 290939 | 45386.4 |  | N | N |  | 1
AMA11200130S | 노무 | L001010101000002 |  | 보통인부 | 일반공사 직종 | 인 | 0.078 | 0 | 0 | 172068 | 13421.3 | 0 | 0 | 172068 | 13421.3 |  | N | N |  | 1
AMA11200130S | 손료 | RENT000000000001 |  | 공구손료 | 인력품의 3% | 식 | 1 | 1764.2 | 1764.2 | 0 | 0 | 0 | 0 | 1764.2 | 1764.2 |  | N | N | 3 | 1
|  |  |  | [합 계] |  |  | 0 | 0 | 1764 | 0 | 58807 | 0 | 0 | 0 | 60571 |  |  |  |  | 1
[7 empty] | 0 | 0 | 0 | 0 | 0 | 0 | 0 | 0 | 0 |  |  |  |  | 1
AMA11200140S |  |  |  | 타일 붙임 / 압착 붙이기 | 벽면, 타일규격 0.21 ~ 0.40㎡ 이하 | ㎡ | 0 | 0 | 0 | 0 | 0 | 0 | 0 | 0 | 0 |  |  |  |  | 1
AMA11200140S | 노무 | L001010101000028 |  | 타일공 | 일반공사 직종 | 인 | 0.111 | 0 | 0 | 290939 | 32294.2 | 0 | 0 | 290939 | 32294.2 |  | N | N |  | 1
AMA11200140S | 노무 | L001010101000002 |  | 보통인부 | 일반공사 직종 | 인 | 0.056 | 0 | 0 | 172068 | 9635.8 | 0 | 0 | 172068 | 9635.8 |  | N | N |  | 1
AMA11200140S | 손료 | RENT000000000001 |  | 공구손료 | 인력품의 3% | 식 | 1 | 1257.9 | 1257.9 | 0 | 0 | 0 | 0 | 1257.9 | 1257.9 |  | N | N | 3 | 1
|  |  |  | [합 계] |  |  | 0 | 0 | 1257 | 0 | 41930 | 0 | 0 | 0 | 43187 |  |  |  |  | 1
[7 empty] | 0 | 0 | 0 | 0 | 0 | 0 | 0 | 0 | 0 |  |  |  |  | 1
AMA11200150S |  |  |  | 타일 붙임 / 압착 붙이기 - 모자이크(유니트형) | 벽면, 타일규격 0.21 ~ 0.40㎡ 이하 | ㎡ | 0 | 0 | 0 | 0 | 0 | 0 | 0 | 0 | 0 |  |  |  |  | 1
AMA11200150S | 노무 | L001010101000028 |  | 타일공 | 일반공사 직종 | 인 | 0.139 | 0 | 0 | 290939 | 40440.5 | 0 | 0 | 290939 | 40440.5 |  | N | N |  | 1
AMA11200150S | 노무 | L001010101000002 |  | 보통인부 | 일반공사 직종 | 인 | 0.069 | 0 | 0 | 172068 | 11872.6 | 0 | 0 | 172068 | 11872.6 |  | N | N |  | 1
AMA11200150S | 손료 | RENT000000000001 |  | 공구손료 | 인력품의 3% | 식 | 1 | 1569.3 | 1569.3 | 0 | 0 | 0 | 0 | 1569.3 | 1569.3 |  | N | N | 3 | 1
|  |  |  | [합 계] |  |  | 0 | 0 | 1569 | 0 | 52313 | 0 | 0 | 0 | 53882 |  |  |  |  | 1
[7 empty] | 0 | 0 | 0 | 0 | 0 | 0 | 0 | 0 | 0 |  |  |  |  | 1
AMA11200160S |  |  |  | 타일 붙임 / 압착 붙이기 |  | 일 | 0 | 0 | 0 | 0 | 0 | 0 | 0 | 0 | 0 |  |  |  |  | 1
AMA11200160S | 노무 | L001010101000028 |  | 타일공 | 일반공사 직종 | 인 | 2 | 0 | 0 | 290939 | 581878 | 0 | 0 | 290939 | 581878 |  | N | N |  | 1
AMA11200160S | 노무 | L001010101000002 |  | 보통인부 | 일반공사 직종 | 인 | 1 | 0 | 0 | 172068 | 172068 | 0 | 0 | 172068 | 172068 |  | N | N |  | 1
AMA11200160S | 손료 | RENT000000000001 |  | 공구손료 | 인력품의 3% | 식 | 1 | 22618.3 | 22618.3 | 0 | 0 | 0 | 0 | 22618.3 | 22618.3 |  | N | N | 3 | 1
|  |  |  | [합 계] |  |  | 0 | 0 | 22618 | 0 | 753946 | 0 | 0 | 0 | 776564 |  |  |  |  | 1
[7 empty] | 0 | 0 | 0 | 0 | 0 | 0 | 0 | 0 | 0 |  |  |  |  | 1
AMA12000010S |  |  |  | 타일 붙임 / 접착 붙이기 | 타일규격 0.04 ~ 0.10㎡ 이하 | ㎡ | 0 | 0 | 0 | 0 | 0 | 0 | 0 | 0 | 0 |  |  |  |  | 1
AMA12000010S | 노무 | L001010101000028 |  | 타일공 | 일반공사 직종 | 인 | 0.08 | 0 | 0 | 290939 | 23275.1 | 0 | 0 | 290939 | 23275.1 |  | N | N |  | 1
AMA12000010S | 노무 | L001010101000002 |  | 보통인부 | 일반공사 직종 | 인 | 0.04 | 0 | 0 | 172068 | 6882.7 | 0 | 0 | 172068 | 6882.7 |  | N | N |  | 1
AMA12000010S | 손료 | RENT000000000001 |  | 공구손료 | 인력품의 3% | 식 | 1 | 904.7 | 904.7 | 0 | 0 | 0 | 0 | 904.7 | 904.7 |  | N | N | 3 | 1
|  |  |  | [합 계] |  |  | 0 | 0 | 904 | 0 | 30157 | 0 | 0 | 0 | 31061 |  |  |  |  | 1
[7 empty] | 0 | 0 | 0 | 0 | 0 | 0 | 0 | 0 | 0 |  |  |  |  | 1
AMA12000020S |  |  |  | 타일 붙임 / 접착 붙이기 | 타일규격 0.11 ~ 0.20㎡ 이하 | ㎡ | 0 | 0 | 0 | 0 | 0 | 0 | 0 | 0 | 0 |  |  |  |  | 1
AMA12000020S | 노무 | L001010101000028 |  | 타일공 | 일반공사 직종 | 인 | 0.077 | 0 | 0 | 290939 | 22402.3 | 0 | 0 | 290939 | 22402.3 |  | N | N |  | 1
AMA12000020S | 노무 | L001010101000002 |  | 보통인부 | 일반공사 직종 | 인 | 0.038 | 0 | 0 | 172068 | 6538.5 | 0 | 0 | 172068 | 6538.5 |  | N | N |  | 1
AMA12000020S | 손료 | RENT000000000001 |  | 공구손료 | 인력품의 3% | 식 | 1 | 868.2 | 868.2 | 0 | 0 | 0 | 0 | 868.2 | 868.2 |  | N | N | 3 | 1
|  |  |  | [합 계] |  |  | 0 | 0 | 868 | 0 | 28940 | 0 | 0 | 0 | 29808 |  |  |  |  | 1
[7 empty] | 0 | 0 | 0 | 0 | 0 | 0 | 0 | 0 | 0 |  |  |  |  | 1
AMA12000030S |  |  |  | 타일 붙임 / 접착 붙이기 | 타일규격 0.21 ~ 0.40㎡ 이하 | ㎡ | 0 | 0 | 0 | 0 | 0 | 0 | 0 | 0 | 0 |  |  |  |  | 1
AMA12000030S | 노무 | L001010101000028 |  | 타일공 | 일반공사 직종 | 인 | 0.071 | 0 | 0 | 290939 | 20656.6 | 0 | 0 | 290939 | 20656.6 |  | N | N |  | 1
AMA12000030S | 노무 | L001010101000002 |  | 보통인부 | 일반공사 직종 | 인 | 0.036 | 0 | 0 | 172068 | 6194.4 | 0 | 0 | 172068 | 6194.4 |  | N | N |  | 1
AMA12000030S | 손료 | RENT000000000001 |  | 공구손료 | 인력품의 3% | 식 | 1 | 805.5 | 805.5 | 0 | 0 | 0 | 0 | 805.5 | 805.5 |  | N | N | 3 | 1
|  |  |  | [합 계] |  |  | 0 | 0 | 805 | 0 | 26851 | 0 | 0 | 0 | 27656 |  |  |  |  | 1
[7 empty] | 0 | 0 | 0 | 0 | 0 | 0 | 0 | 0 | 0 |  |  |  |  | 1
AMA12000040S |  |  |  | 타일 붙임 / 접착 붙이기 - 모자이크(유니트형) | 타일규격 0.04 ~ 0.10㎡ 이하 | ㎡ | 0 | 0 | 0 | 0 | 0 | 0 | 0 | 0 | 0 |  |  |  |  | 1
AMA12000040S | 노무 | L001010101000028 |  | 타일공 | 일반공사 직종 | 인 | 0.1 | 0 | 0 | 290939 | 29093.9 | 0 | 0 | 290939 | 29093.9 |  | N | N |  | 1
AMA12000040S | 노무 | L001010101000002 |  | 보통인부 | 일반공사 직종 | 인 | 0.05 | 0 | 0 | 172068 | 8603.4 | 0 | 0 | 172068 | 8603.4 |  | N | N |  | 1
AMA12000040S | 손료 | RENT000000000001 |  | 공구손료 | 인력품의 3% | 식 | 1 | 1130.9 | 1130.9 | 0 | 0 | 0 | 0 | 1130.9 | 1130.9 |  | N | N | 3 | 1
|  |  |  | [합 계] |  |  | 0 | 0 | 1130 | 0 | 37697 | 0 | 0 | 0 | 38827 |  |  |  |  | 1
[7 empty] | 0 | 0 | 0 | 0 | 0 | 0 | 0 | 0 | 0 |  |  |  |  | 1
AMA12000050S |  |  |  | 타일 붙임 / 접착 붙이기 - 모자이크(유니트형) | 타일규격 0.11 ~ 0.20㎡ 이하 | ㎡ | 0 | 0 | 0 | 0 | 0 | 0 | 0 | 0 | 0 |  |  |  |  | 1
AMA12000050S | 노무 | L001010101000028 |  | 타일공 | 일반공사 직종 | 인 | 0.096 | 0 | 0 | 290939 | 27930.1 | 0 | 0 | 290939 | 27930.1 |  | N | N |  | 1
AMA12000050S | 노무 | L001010101000002 |  | 보통인부 | 일반공사 직종 | 인 | 0.048 | 0 | 0 | 172068 | 8259.2 | 0 | 0 | 172068 | 8259.2 |  | N | N |  | 1
AMA12000050S | 손료 | RENT000000000001 |  | 공구손료 | 인력품의 3% | 식 | 1 | 1085.6 | 1085.6 | 0 | 0 | 0 | 0 | 1085.6 | 1085.6 |  | N | N | 3 | 1
|  |  |  | [합 계] |  |  | 0 | 0 | 1085 | 0 | 36189 | 0 | 0 | 0 | 37274 |  |  |  |  | 1
[7 empty] | 0 | 0 | 0 | 0 | 0 | 0 | 0 | 0 | 0 |  |  |  |  | 1
AMA12000060S |  |  |  | 타일 붙임 / 접착 붙이기 - 모자이크(유니트형) | 타일규격 0.21 ~ 0.40㎡ 이하 | ㎡ | 0 | 0 | 0 | 0 | 0 | 0 | 0 | 0 | 0 |  |  |  |  | 1
AMA12000060S | 노무 | L001010101000028 |  | 타일공 | 일반공사 직종 | 인 | 0.089 | 0 | 0 | 290939 | 25893.5 | 0 | 0 | 290939 | 25893.5 |  | N | N |  | 1
AMA12000060S | 노무 | L001010101000002 |  | 보통인부 | 일반공사 직종 | 인 | 0.045 | 0 | 0 | 172068 | 7743 | 0 | 0 | 172068 | 7743 |  | N | N |  | 1
AMA12000060S | 손료 | RENT000000000001 |  | 공구손료 | 인력품의 3% | 식 | 1 | 1009 | 1009 | 0 | 0 | 0 | 0 | 1009 | 1009 |  | N | N | 3 | 1
|  |  |  | [합 계] |  |  | 0 | 0 | 1009 | 0 | 33636 | 0 | 0 | 0 | 34645 |  |  |  |  | 1
[7 empty] | 0 | 0 | 0 | 0 | 0 | 0 | 0 | 0 | 0 |  |  |  |  | 1
AMA12000070S |  |  |  | 타일 붙임 / 접착 붙이기 |  | 일 | 0 | 0 | 0 | 0 | 0 | 0 | 0 | 0 | 0 |  |  |  |  | 1
AMA12000070S | 노무 | L001010101000028 |  | 타일공 | 일반공사 직종 | 인 | 2 | 0 | 0 | 290939 | 581878 | 0 | 0 | 290939 | 581878 |  | N | N |  | 1
AMA12000070S | 노무 | L001010101000002 |  | 보통인부 | 일반공사 직종 | 인 | 1 | 0 | 0 | 172068 | 172068 | 0 | 0 | 172068 | 172068 |  | N | N |  | 1
AMA12000070S | 손료 | RENT000000000001 |  | 공구손료 | 인력품의 3% | 식 | 1 | 22618.3 | 22618.3 | 0 | 0 | 0 | 0 | 22618.3 | 22618.3 |  | N | N | 3 | 1
|  |  |  | [합 계] |  |  | 0 | 0 | 22618 | 0 | 753946 | 0 | 0 | 0 | 776564 |  |  |  |  | 1
[7 empty] | 0 | 0 | 0 | 0 | 0 | 0 | 0 | 0 | 0 |  |  |  |  | 1
AMA12000100S |  |  |  | 타일 붙임 / 접착 붙이기(에폭시 접착제) | 타일규격 0.21 ~ 0.40㎡ 이하 | ㎡ | 0 | 0 | 0 | 0 | 0 | 0 | 0 | 0 | 0 |  |  |  |  | 1
AMA12000100S | 노무 | L001010101000028 |  | 타일공 | 일반공사 직종 | 인 | 0.095 | 0 | 0 | 290939 | 27639.2 | 0 | 0 | 290939 | 27639.2 |  | N | N |  | 1
AMA12000100S | 노무 | L001010101000002 |  | 보통인부 | 일반공사 직종 | 인 | 0.048 | 0 | 0 | 172068 | 8259.2 | 0 | 0 | 172068 | 8259.2 |  | N | N |  | 1
AMA12000100S | 손료 | RENT000000000001 |  | 공구손료 | 인력품의 3% | 식 | 1 | 1076.9 | 1076.9 | 0 | 0 | 0 | 0 | 1076.9 | 1076.9 |  | N | N | 3 | 1
|  |  |  | [합 계] |  |  | 0 | 0 | 1076 | 0 | 35898 | 0 | 0 | 0 | 36974 |  |  |  |  | 1
[7 empty] | 0 | 0 | 0 | 0 | 0 | 0 | 0 | 0 | 0 |  |  |  |  | 1
AMA12000110S |  |  |  | 타일 붙임 / 접착 붙이기(에폭시 접착제) | 타일규격 0.40 ~ 0.75㎡ 이하 | ㎡ | 0 | 0 | 0 | 0 | 0 | 0 | 0 | 0 | 0 |  |  |  |  | 1
AMA12000110S | 노무 | L001010101000028 |  | 타일공 | 일반공사 직종 | 인 | 0.1 | 0 | 0 | 290939 | 29093.9 | 0 | 0 | 290939 | 29093.9 |  | N | N |  | 1
AMA12000110S | 노무 | L001010101000002 |  | 보통인부 | 일반공사 직종 | 인 | 0.033 | 0 | 0 | 172068 | 5678.2 | 0 | 0 | 172068 | 5678.2 |  | N | N |  | 1
AMA12000110S | 손료 | RENT000000000001 |  | 공구손료 | 인력품의 3% | 식 | 1 | 1043.1 | 1043.1 | 0 | 0 | 0 | 0 | 1043.1 | 1043.1 |  | N | N | 3 | 1
|  |  |  | [합 계] |  |  | 0 | 0 | 1043 | 0 | 34772 | 0 | 0 | 0 | 35815 |  |  |  |  | 1
[7 empty] | 0 | 0 | 0 | 0 | 0 | 0 | 0 | 0 | 0 |  |  |  |  | 1
AMA12000120S |  |  |  | 타일 붙임 / 접착 붙이기(에폭시 접착제) | 타일규격 0.21 ~ 0.40㎡ 이하 | 일 | 0 | 0 | 0 | 0 | 0 | 0 | 0 | 0 | 0 |  |  |  |  | 1
AMA12000120S | 노무 | L001010101000028 |  | 타일공 | 일반공사 직종 | 인 | 2 | 0 | 0 | 290939 | 581878 | 0 | 0 | 290939 | 581878 |  | N | N |  | 1
AMA12000120S | 노무 | L001010101000002 |  | 보통인부 | 일반공사 직종 | 인 | 1 | 0 | 0 | 172068 | 172068 | 0 | 0 | 172068 | 172068 |  | N | N |  | 1
AMA12000120S | 손료 | RENT000000000001 |  | 공구손료 | 인력품의 3% | 식 | 1 | 22618.3 | 22618.3 | 0 | 0 | 0 | 0 | 22618.3 | 22618.3 |  | N | N | 3 | 1
|  |  |  | [합 계] |  |  | 0 | 0 | 22618 | 0 | 753946 | 0 | 0 | 0 | 776564 |  |  |  |  | 1
[7 empty] | 0 | 0 | 0 | 0 | 0 | 0 | 0 | 0 | 0 |  |  |  |  | 1
AMA12000130S |  |  |  | 타일 붙임 / 접착 붙이기(에폭시 접착제) | 타일규격 0.40 ~ 0.75㎡ 이하 | 일 | 0 | 0 | 0 | 0 | 0 | 0 | 0 | 0 | 0 |  |  |  |  | 1
AMA12000130S | 노무 | L001010101000028 |  | 타일공 | 일반공사 직종 | 인 | 3 | 0 | 0 | 290939 | 872817 | 0 | 0 | 290939 | 872817 |  | N | N |  | 1
AMA12000130S | 노무 | L001010101000002 |  | 보통인부 | 일반공사 직종 | 인 | 1 | 0 | 0 | 172068 | 172068 | 0 | 0 | 172068 | 172068 |  | N | N |  | 1
AMA12000130S | 손료 | RENT000000000001 |  | 공구손료 | 인력품의 3% | 식 | 1 | 31346.5 | 31346.5 | 0 | 0 | 0 | 0 | 31346.5 | 31346.5 |  | N | N | 3 | 1
|  |  |  | [합 계] |  |  | 0 | 0 | 31346 | 0 | 1044885 | 0 | 0 | 0 | 1076231 |  |  |  |  | 1
[7 empty] | 0 | 0 | 0 | 0 | 0 | 0 | 0 | 0 | 0 |  |  |  |  | 1
AMA19000010S |  |  |  | 타일줄눈 설치 / 벽면 | 타일규격 0.04 ~ 0.10㎡ 이하 | ㎡ | 0 | 0 | 0 | 0 | 0 | 0 | 0 | 0 | 0 |  |  |  |  | 1
AMA19000010S | 노무 | L001010101000034 |  | 줄눈공 | 일반공사 직종 | 인 | 0.02 | 0 | 0 | 211653 | 4233 | 0 | 0 | 211653 | 4233 |  | N | N |  | 1
|  |  |  | [합 계] |  |  | 0 | 0 | 0 | 0 | 4233 | 0 | 0 | 0 | 4233 |  |  |  |  | 1
[7 empty] | 0 | 0 | 0 | 0 | 0 | 0 | 0 | 0 | 0 |  |  |  |  | 1
AMA19000020S |  |  |  | 타일줄눈 설치 / 벽면 | 타일규격 0.11 ~ 0.20㎡ 이하 | ㎡ | 0 | 0 | 0 | 0 | 0 | 0 | 0 | 0 | 0 |  |  |  |  | 1
AMA19000020S | 노무 | L001010101000034 |  | 줄눈공 | 일반공사 직종 | 인 | 0.017 | 0 | 0 | 211653 | 3598.1 | 0 | 0 | 211653 | 3598.1 |  | N | N |  | 1
|  |  |  | [합 계] |  |  | 0 | 0 | 0 | 0 | 3598 | 0 | 0 | 0 | 3598 |  |  |  |  | 1
[7 empty] | 0 | 0 | 0 | 0 | 0 | 0 | 0 | 0 | 0 |  |  |  |  | 1
AMA19000030S |  |  |  | 타일줄눈 설치 / 벽면 | 타일규격 0.21 ~ 0.40㎡ 이하 | ㎡ | 0 | 0 | 0 | 0 | 0 | 0 | 0 | 0 | 0 |  |  |  |  | 1
AMA19000030S | 노무 | L001010101000034 |  | 줄눈공 | 일반공사 직종 | 인 | 0.015 | 0 | 0 | 211653 | 3174.7 | 0 | 0 | 211653 | 3174.7 |  | N | N |  | 1
|  |  |  | [합 계] |  |  | 0 | 0 | 0 | 0 | 3174 | 0 | 0 | 0 | 3174 |  |  |  |  | 1
[7 empty] | 0 | 0 | 0 | 0 | 0 | 0 | 0 | 0 | 0 |  |  |  |  | 1
AMA19000040S |  |  |  | 타일줄눈 설치 / 바닥면 | 타일규격 0.04 ~ 0.10㎡ 이하 | ㎡ | 0 | 0 | 0 | 0 | 0 | 0 | 0 | 0 | 0 |  |  |  |  | 1
AMA19000040S | 노무 | L001010101000034 |  | 줄눈공 | 일반공사 직종 | 인 | 0.016 | 0 | 0 | 211653 | 3386.4 | 0 | 0 | 211653 | 3386.4 |  | N | N |  | 1
|  |  |  | [합 계] |  |  | 0 | 0 | 0 | 0 | 3386 | 0 | 0 | 0 | 3386 |  |  |  |  | 1
[7 empty] | 0 | 0 | 0 | 0 | 0 | 0 | 0 | 0 | 0 |  |  |  |  | 1
AMA19000050S |  |  |  | 타일줄눈 설치 / 바닥면 | 타일규격 0.11 ~ 0.20㎡ 이하 | ㎡ | 0 | 0 | 0 | 0 | 0 | 0 | 0 | 0 | 0 |  |  |  |  | 1
AMA19000050S | 노무 | L001010101000034 |  | 줄눈공 | 일반공사 직종 | 인 | 0.013 | 0 | 0 | 211653 | 2751.4 | 0 | 0 | 211653 | 2751.4 |  | N | N |  | 1
|  |  |  | [합 계] |  |  | 0 | 0 | 0 | 0 | 2751 | 0 | 0 | 0 | 2751 |  |  |  |  | 1
[7 empty] | 0 | 0 | 0 | 0 | 0 | 0 | 0 | 0 | 0 |  |  |  |  | 1
AMA19000060S |  |  |  | 타일줄눈 설치 / 바닥면 | 타일규격 0.21 ~ 0.40㎡ 이하 | ㎡ | 0 | 0 | 0 | 0 | 0 | 0 | 0 | 0 | 0 |  |  |  |  | 1
AMA19000060S | 노무 | L001010101000034 |  | 줄눈공 | 일반공사 직종 | 인 | 0.011 | 0 | 0 | 211653 | 2328.1 | 0 | 0 | 211653 | 2328.1 |  | N | N |  | 1
|  |  |  | [합 계] |  |  | 0 | 0 | 0 | 0 | 2328 | 0 | 0 | 0 | 2328 |  |  |  |  | 1
[7 empty] | 0 | 0 | 0 | 0 | 0 | 0 | 0 | 0 | 0 |  |  |  |  | 1
AMA31200010S |  |  |  | 타일 붙임 / 압착 붙이기 | 바닥면, 타일규격 0.04 ~ 0.10㎡ 이하 | ㎡ | 0 | 0 | 0 | 0 | 0 | 0 | 0 | 0 | 0 |  |  |  |  | 1
AMA31200010S | 노무 | L001010101000028 |  | 타일공 | 일반공사 직종 | 인 | 0.111 | 0 | 0 | 290939 | 32294.2 | 0 | 0 | 290939 | 32294.2 |  | N | N |  | 1
AMA31200010S | 노무 | L001010101000002 |  | 보통인부 | 일반공사 직종 | 인 | 0.056 | 0 | 0 | 172068 | 9635.8 | 0 | 0 | 172068 | 9635.8 |  | N | N |  | 1
AMA31200010S | 손료 | RENT000000000001 |  | 공구손료 | 인력품의 3% | 식 | 1 | 1257.9 | 1257.9 | 0 | 0 | 0 | 0 | 1257.9 | 1257.9 |  | N | N | 3 | 1
|  |  |  | [합 계] |  |  | 0 | 0 | 1257 | 0 | 41930 | 0 | 0 | 0 | 43187 |  |  |  |  | 1
[7 empty] | 0 | 0 | 0 | 0 | 0 | 0 | 0 | 0 | 0 |  |  |  |  | 1
AMA31200020S |  |  |  | 타일 붙임 / 압착 붙이기 - 모자이크(유니트형) | 바닥면, 타일규격 0.04 ~ 0.10㎡ 이하 | ㎡ | 0 | 0 | 0 | 0 | 0 | 0 | 0 | 0 | 0 |  |  |  |  | 1
AMA31200020S | 노무 | L001010101000028 |  | 타일공 | 일반공사 직종 | 인 | 0.139 | 0 | 0 | 290939 | 40440.5 | 0 | 0 | 290939 | 40440.5 |  | N | N |  | 1
AMA31200020S | 노무 | L001010101000002 |  | 보통인부 | 일반공사 직종 | 인 | 0.069 | 0 | 0 | 172068 | 11872.6 | 0 | 0 | 172068 | 11872.6 |  | N | N |  | 1
AMA31200020S | 손료 | RENT000000000001 |  | 공구손료 | 인력품의 3% | 식 | 1 | 1569.3 | 1569.3 | 0 | 0 | 0 | 0 | 1569.3 | 1569.3 |  | N | N | 3 | 1
|  |  |  | [합 계] |  |  | 0 | 0 | 1569 | 0 | 52313 | 0 | 0 | 0 | 53882 |  |  |  |  | 1
[7 empty] | 0 | 0 | 0 | 0 | 0 | 0 | 0 | 0 | 0 |  |  |  |  | 1
AMA31200030S |  |  |  | 타일 붙임 / 압착 붙이기 | 바닥면, 타일규격 0.11 ~ 0.20㎡ 이하 | ㎡ | 0 | 0 | 0 | 0 | 0 | 0 | 0 | 0 | 0 |  |  |  |  | 1
AMA31200030S | 노무 | L001010101000028 |  | 타일공 | 일반공사 직종 | 인 | 0.095 | 0 | 0 | 290939 | 27639.2 | 0 | 0 | 290939 | 27639.2 |  | N | N |  | 1
AMA31200030S | 노무 | L001010101000002 |  | 보통인부 | 일반공사 직종 | 인 | 0.048 | 0 | 0 | 172068 | 8259.2 | 0 | 0 | 172068 | 8259.2 |  | N | N |  | 1
AMA31200030S | 손료 | RENT000000000001 |  | 공구손료 | 인력품의 3% | 식 | 1 | 1076.9 | 1076.9 | 0 | 0 | 0 | 0 | 1076.9 | 1076.9 |  | N | N | 3 | 1
|  |  |  | [합 계] |  |  | 0 | 0 | 1076 | 0 | 35898 | 0 | 0 | 0 | 36974 |  |  |  |  | 1
[7 empty] | 0 | 0 | 0 | 0 | 0 | 0 | 0 | 0 | 0 |  |  |  |  | 1
AMA31200040S |  |  |  | 타일 붙임 / 압착 붙이기 - 모자이크(유니트형) | 바닥면, 타일규격 0.11 ~ 0.20㎡ 이하 | ㎡ | 0 | 0 | 0 | 0 | 0 | 0 | 0 | 0 | 0 |  |  |  |  | 1
AMA31200040S | 노무 | L001010101000028 |  | 타일공 | 일반공사 직종 | 인 | 0.119 | 0 | 0 | 290939 | 34621.7 | 0 | 0 | 290939 | 34621.7 |  | N | N |  | 1
AMA31200040S | 노무 | L001010101000002 |  | 보통인부 | 일반공사 직종 | 인 | 0.06 | 0 | 0 | 172068 | 10324 | 0 | 0 | 172068 | 10324 |  | N | N |  | 1
AMA31200040S | 손료 | RENT000000000001 |  | 공구손료 | 인력품의 3% | 식 | 1 | 1348.3 | 1348.3 | 0 | 0 | 0 | 0 | 1348.3 | 1348.3 |  | N | N | 3 | 1
|  |  |  | [합 계] |  |  | 0 | 0 | 1348 | 0 | 44945 | 0 | 0 | 0 | 46293 |  |  |  |  | 1
[7 empty] | 0 | 0 | 0 | 0 | 0 | 0 | 0 | 0 | 0 |  |  |  |  | 1
AMA31200050S |  |  |  | 타일 붙임 / 압착 붙이기 | 바닥면, 타일규격 0.21 ~ 0.40㎡ 이하 | ㎡ | 0 | 0 | 0 | 0 | 0 | 0 | 0 | 0 | 0 |  |  |  |  | 1
AMA31200050S | 노무 | L001010101000028 |  | 타일공 | 일반공사 직종 | 인 | 0.091 | 0 | 0 | 290939 | 26475.4 | 0 | 0 | 290939 | 26475.4 |  | N | N |  | 1
AMA31200050S | 노무 | L001010101000002 |  | 보통인부 | 일반공사 직종 | 인 | 0.045 | 0 | 0 | 172068 | 7743 | 0 | 0 | 172068 | 7743 |  | N | N |  | 1
AMA31200050S | 손료 | RENT000000000001 |  | 공구손료 | 인력품의 3% | 식 | 1 | 1026.5 | 1026.5 | 0 | 0 | 0 | 0 | 1026.5 | 1026.5 |  | N | N | 3 | 1
|  |  |  | [합 계] |  |  | 0 | 0 | 1026 | 0 | 34218 | 0 | 0 | 0 | 35244 |  |  |  |  | 1
[7 empty] | 0 | 0 | 0 | 0 | 0 | 0 | 0 | 0 | 0 |  |  |  |  | 1
AMA31200060S |  |  |  | 타일 붙임 / 압착 붙이기 - 모자이크(유니트형) | 바닥면, 타일규격 0.21 ~ 0.40㎡ 이하 | ㎡ | 0 | 0 | 0 | 0 | 0 | 0 | 0 | 0 | 0 |  |  |  |  | 1
AMA31200060S | 노무 | L001010101000028 |  | 타일공 | 일반공사 직종 | 인 | 0.114 | 0 | 0 | 290939 | 33167 | 0 | 0 | 290939 | 33167 |  | N | N |  | 1
AMA31200060S | 노무 | L001010101000002 |  | 보통인부 | 일반공사 직종 | 인 | 0.057 | 0 | 0 | 172068 | 9807.8 | 0 | 0 | 172068 | 9807.8 |  | N | N |  | 1
AMA31200060S | 손료 | RENT000000000001 |  | 공구손료 | 인력품의 3% | 식 | 1 | 1289.2 | 1289.2 | 0 | 0 | 0 | 0 | 1289.2 | 1289.2 |  | N | N | 3 | 1
|  |  |  | [합 계] |  |  | 0 | 0 | 1289 | 0 | 42974 | 0 | 0 | 0 | 44263 |  |  |  |  | 1
[7 empty] | 0 | 0 | 0 | 0 | 0 | 0 | 0 | 0 | 0 |  |  |  |  | 1
AMB12100010S |  |  |  | 석재판 붙임(습식공법, 화강석) | 계단부, 자재 별도 | M2 | 0 | 0 | 0 | 0 | 0 | 0 | 0 | 0 | 0 |  |  |  |  | 1
AMB12100010S | 노무 | L001010101000033 |  | 석공 | 일반공사 직종 | 인 | 0.273 | 0 | 0 | 268908 | 73411.8 | 0 | 0 | 268908 | 73411.8 |  | N | N |  | 1
AMB12100010S | 노무 | L001010101000034 |  | 줄눈공 | 일반공사 직종 | 인 | 0.091 | 0 | 0 | 211653 | 19260.4 | 0 | 0 | 211653 | 19260.4 |  | N | N |  | 1
AMB12100010S | 노무 | L001010101000002 |  | 보통인부 | 일반공사 직종 | 인 | 0.182 | 0 | 0 | 172068 | 31316.3 | 0 | 0 | 172068 | 31316.3 |  | N | N |  | 1
AMB12100010S | 손료 | RENT000000000001 |  | 공구손료 | 인력품의 2% | 식 | 1 | 2479.7 | 2479.7 | 0 | 0 | 0 | 0 | 2479.7 | 2479.7 |  | N | N | 2 | 1
|  |  |  | [합 계] |  |  | 0 | 0 | 2479 | 0 | 123988 | 0 | 0 | 0 | 126467 |  |  |  |  | 1
[7 empty] | 0 | 0 | 0 | 0 | 0 | 0 | 0 | 0 | 0 |  |  |  |  | 1
AMB12300010S |  |  |  | 석재판 붙임(습식공법, 테라조판) | 계단부, 자재 별도 | M2 | 0 | 0 | 0 | 0 | 0 | 0 | 0 | 0 | 0 |  |  |  |  | 1
AMB12300010S | 노무 | L001010101000033 |  | 석공 | 일반공사 직종 | 인 | 0.231 | 0 | 0 | 268908 | 62117.7 | 0 | 0 | 268908 | 62117.7 |  | N | N |  | 1
AMB12300010S | 노무 | L001010101000034 |  | 줄눈공 | 일반공사 직종 | 인 | 0.077 | 0 | 0 | 211653 | 16297.2 | 0 | 0 | 211653 | 16297.2 |  | N | N |  | 1
AMB12300010S | 노무 | L001010101000002 |  | 보통인부 | 일반공사 직종 | 인 | 0.154 | 0 | 0 | 172068 | 26498.4 | 0 | 0 | 172068 | 26498.4 |  | N | N |  | 1
AMB12300010S | 손료 | RENT000000000001 |  | 공구손료 | 인력품의 2% | 식 | 1 | 2098.2 | 2098.2 | 0 | 0 | 0 | 0 | 2098.2 | 2098.2 |  | N | N | 2 | 1
|  |  |  | [합 계] |  |  | 0 | 0 | 2098 | 0 | 104913 | 0 | 0 | 0 | 107011 |  |  |  |  | 1
[7 empty] | 0 | 0 | 0 | 0 | 0 | 0 | 0 | 0 | 0 |  |  |  |  | 1
AMB30100010S |  |  |  | 석재판 붙임(습식공법, 화강석) | 바닥, 자재 별도 | M2 | 0 | 0 | 0 | 0 | 0 | 0 | 0 | 0 | 0 |  |  |  |  | 1
AMB30100010S | 노무 | L001010101000033 |  | 석공 | 일반공사 직종 | 인 | 0.25 | 0 | 0 | 268908 | 67227 | 0 | 0 | 268908 | 67227 |  | N | N |  | 1
AMB30100010S | 노무 | L001010101000034 |  | 줄눈공 | 일반공사 직종 | 인 | 0.083 | 0 | 0 | 211653 | 17567.1 | 0 | 0 | 211653 | 17567.1 |  | N | N |  | 1
AMB30100010S | 노무 | L001010101000002 |  | 보통인부 | 일반공사 직종 | 인 | 0.167 | 0 | 0 | 172068 | 28735.3 | 0 | 0 | 172068 | 28735.3 |  | N | N |  | 1
AMB30100010S | 손료 | RENT000000000001 |  | 공구손료 | 인력품의 2% | 식 | 1 | 2270.5 | 2270.5 | 0 | 0 | 0 | 0 | 2270.5 | 2270.5 |  | N | N | 2 | 1
|  |  |  | [합 계] |  |  | 0 | 0 | 2270 | 0 | 113529 | 0 | 0 | 0 | 115799 |  |  |  |  | 1
[7 empty] | 0 | 0 | 0 | 0 | 0 | 0 | 0 | 0 | 0 |  |  |  |  | 1
AMB30300010S |  |  |  | 석재판 붙임(습식공법, 테라조판) | 바닥, 자재 별도 | M2 | 0 | 0 | 0 | 0 | 0 | 0 | 0 | 0 | 0 |  |  |  |  | 1
AMB30300010S | 노무 | L001010101000033 |  | 석공 | 일반공사 직종 | 인 | 0.2 | 0 | 0 | 268908 | 53781.6 | 0 | 0 | 268908 | 53781.6 |  | N | N |  | 1
AMB30300010S | 노무 | L001010101000034 |  | 줄눈공 | 일반공사 직종 | 인 | 0.067 | 0 | 0 | 211653 | 14180.7 | 0 | 0 | 211653 | 14180.7 |  | N | N |  | 1
AMB30300010S | 노무 | L001010101000002 |  | 보통인부 | 일반공사 직종 | 인 | 0.133 | 0 | 0 | 172068 | 22885 | 0 | 0 | 172068 | 22885 |  | N | N |  | 1
AMB30300010S | 손료 | RENT000000000001 |  | 공구손료 | 인력품의 2% | 식 | 1 | 1816.9 | 1816.9 | 0 | 0 | 0 | 0 | 1816.9 | 1816.9 |  | N | N | 2 | 1
|  |  |  | [합 계] |  |  | 0 | 0 | 1816 | 0 | 90847 | 0 | 0 | 0 | 92663 |  |  |  |  | 1
[7 empty] | 0 | 0 | 0 | 0 | 0 | 0 | 0 | 0 | 0 |  |  |  |  | 1
AMB30300020S |  |  |  | 석재판 붙임(습식공법) | 바닥, 계단부, 자재 별도 | 일 | 0 | 0 | 0 | 0 | 0 | 0 | 0 | 0 | 0 |  |  |  |  | 1
AMB30300020S | 노무 | L001010101000033 |  | 석공 | 일반공사 직종 | 인 | 3 | 0 | 0 | 268908 | 806724 | 0 | 0 | 268908 | 806724 |  | N | N |  | 1
AMB30300020S | 노무 | L001010101000034 |  | 줄눈공 | 일반공사 직종 | 인 | 1 | 0 | 0 | 211653 | 211653 | 0 | 0 | 211653 | 211653 |  | N | N |  | 1
AMB30300020S | 노무 | L001010101000002 |  | 보통인부 | 일반공사 직종 | 인 | 2 | 0 | 0 | 172068 | 344136 | 0 | 0 | 172068 | 344136 |  | N | N |  | 1
AMB30300020S | 손료 | RENT000000000001 |  | 공구손료 | 인력품의 2% | 식 | 1 | 27250.2 | 27250.2 | 0 | 0 | 0 | 0 | 27250.2 | 27250.2 |  | N | N | 2 | 1
|  |  |  | [합 계] |  |  | 0 | 0 | 27250 | 0 | 1362513 | 0 | 0 | 0 | 1389763 |  |  |  |  | 1
[7 empty] | 0 | 0 | 0 | 0 | 0 | 0 | 0 | 0 | 0 |  |  |  |  | 1
AMB60400010S |  |  |  | 석재판붙임(앵커긴결 공법, 줄눈포함) | 석재판 규격 0.3m2 초과~0.8m2 이하 | M2 | 0 | 0 | 0 | 0 | 0 | 0 | 0 | 0 | 0 |  |  |  |  | 1
AMB60400010S | 노무 | L001010101000033 |  | 석공 | 일반공사 직종 | 인 | 0.273 | 0 | 0 | 268908 | 73411.8 | 0 | 0 | 268908 | 73411.8 |  | N | N |  | 1
AMB60400010S | 노무 | L001010101000034 |  | 줄눈공 | 일반공사 직종 | 인 | 0.091 | 0 | 0 | 211653 | 19260.4 | 0 | 0 | 211653 | 19260.4 |  | N | N |  | 1
AMB60400010S | 노무 | L001010101000002 |  | 보통인부 | 일반공사 직종 | 인 | 0.182 | 0 | 0 | 172068 | 31316.3 | 0 | 0 | 172068 | 31316.3 |  | N | N |  | 1
AMB60400010S | 손료 | RENT000000000001 |  | 공구손료 | 인력품의 3% | 식 | 1 | 3719.6 | 3719.6 | 0 | 0 | 0 | 0 | 3719.6 | 3719.6 |  | N | N | 3 | 1
|  |  |  | [합 계] |  |  | 0 | 0 | 3719 | 0 | 123988 | 0 | 0 | 0 | 127707 |  |  |  |  | 1
[7 empty] | 0 | 0 | 0 | 0 | 0 | 0 | 0 | 0 | 0 |  |  |  |  | 1
AMB60400020S |  |  |  | 석재판붙임(앵커긴결 공법, 줄눈포함) | 석재판 규격 0.3m2 이하 | M2 | 0 | 0 | 0 | 0 | 0 | 0 | 0 | 0 | 0 |  |  |  |  | 1
AMB60400020S | 노무 | L001010101000033 |  | 석공 | 일반공사 직종 | 인 | 0.3 | 0 | 0 | 268908 | 80672.4 | 0 | 0 | 268908 | 80672.4 |  | N | N |  | 1
AMB60400020S | 노무 | L001010101000034 |  | 줄눈공 | 일반공사 직종 | 인 | 0.1 | 0 | 0 | 211653 | 21165.3 | 0 | 0 | 211653 | 21165.3 |  | N | N |  | 1
AMB60400020S | 노무 | L001010101000002 |  | 보통인부 | 일반공사 직종 | 인 | 0.2 | 0 | 0 | 172068 | 34413.6 | 0 | 0 | 172068 | 34413.6 |  | N | N |  | 1
AMB60400020S | 손료 | RENT000000000001 |  | 공구손료 | 인력품의 3% | 식 | 1 | 4087.5 | 4087.5 | 0 | 0 | 0 | 0 | 4087.5 | 4087.5 |  | N | N | 3 | 1
|  |  |  | [합 계] |  |  | 0 | 0 | 4087 | 0 | 136251 | 0 | 0 | 0 | 140338 |  |  |  |  | 1
[7 empty] | 0 | 0 | 0 | 0 | 0 | 0 | 0 | 0 | 0 |  |  |  |  | 1
AMB60400030S |  |  |  | 강제트러스지지공법(하지철물 설치) | 석재판 규격 0.3m2 이하 | M2 | 0 | 0 | 0 | 0 | 0 | 0 | 0 | 0 | 0 |  |  |  |  | 1
AMB60400030S | 노무 | L001010101000012 |  | 용접공 | 일반공사 직종 | 인 | 0.182 | 0 | 0 | 282536 | 51421.5 | 0 | 0 | 282536 | 51421.5 |  | N | N |  | 1
AMB60400030S | 노무 | L001010101000009 |  | 철공 | 일반공사 직종 | 인 | 0.091 | 0 | 0 | 239808 | 21822.5 | 0 | 0 | 239808 | 21822.5 |  | N | N |  | 1
AMB60400030S | 손료 | RENT000000000001 |  | 공구손료 | 인력품의 3% | 식 | 1 | 2197.3 | 2197.3 | 0 | 0 | 0 | 0 | 2197.3 | 2197.3 |  | N | N | 3 | 1
|  |  |  | [합 계] |  |  | 0 | 0 | 2197 | 0 | 73244 | 0 | 0 | 0 | 75441 |  |  |  |  | 1
[7 empty] | 0 | 0 | 0 | 0 | 0 | 0 | 0 | 0 | 0 |  |  |  |  | 1
AMB60400040S |  |  |  | 강제트러스지지공법(석재판 붙임) | 석재판 규격 0.3m2 이하 | M2 | 0 | 0 | 0 | 0 | 0 | 0 | 0 | 0 | 0 |  |  |  |  | 1
AMB60400040S | 노무 | L001010101000033 |  | 석공 | 일반공사 직종 | 인 | 0.231 | 0 | 0 | 268908 | 62117.7 | 0 | 0 | 268908 | 62117.7 |  | N | N |  | 1
AMB60400040S | 노무 | L001010101000034 |  | 줄눈공 | 일반공사 직종 | 인 | 0.077 | 0 | 0 | 211653 | 16297.2 | 0 | 0 | 211653 | 16297.2 |  | N | N |  | 1
AMB60400040S | 노무 | L001010101000002 |  | 보통인부 | 일반공사 직종 | 인 | 0.154 | 0 | 0 | 172068 | 26498.4 | 0 | 0 | 172068 | 26498.4 |  | N | N |  | 1
AMB60400040S | 손료 | RENT000000000001 |  | 공구손료 | 인력품의 3% | 식 | 1 | 3147.3 | 3147.3 | 0 | 0 | 0 | 0 | 3147.3 | 3147.3 |  | N | N | 3 | 1
|  |  |  | [합 계] |  |  | 0 | 0 | 3147 | 0 | 104913 | 0 | 0 | 0 | 108060 |  |  |  |  | 1
[7 empty] | 0 | 0 | 0 | 0 | 0 | 0 | 0 | 0 | 0 |  |  |  |  | 1
AMB60400050S |  |  |  | 강제트러스지지공법(하지철물 설치) | 석재판 규격 0.3m2 초과~0.8m2 이하 | M2 | 0 | 0 | 0 | 0 | 0 | 0 | 0 | 0 | 0 |  |  |  |  | 1
AMB60400050S | 노무 | L001010101000012 |  | 용접공 | 일반공사 직종 | 인 | 0.167 | 0 | 0 | 282536 | 47183.5 | 0 | 0 | 282536 | 47183.5 |  | N | N |  | 1
AMB60400050S | 노무 | L001010101000009 |  | 철공 | 일반공사 직종 | 인 | 0.083 | 0 | 0 | 239808 | 19904 | 0 | 0 | 239808 | 19904 |  | N | N |  | 1
AMB60400050S | 손료 | RENT000000000001 |  | 공구손료 | 인력품의 3% | 식 | 1 | 2012.6 | 2012.6 | 0 | 0 | 0 | 0 | 2012.6 | 2012.6 |  | N | N | 3 | 1
|  |  |  | [합 계] |  |  | 0 | 0 | 2012 | 0 | 67087 | 0 | 0 | 0 | 69099 |  |  |  |  | 1
[7 empty] | 0 | 0 | 0 | 0 | 0 | 0 | 0 | 0 | 0 |  |  |  |  | 1
AMB60400060S |  |  |  | 강제트러스지지공법(석재판 붙임) | 석재판 규격 0.3m2 초과~0.8m2 이하 | M2 | 0 | 0 | 0 | 0 | 0 | 0 | 0 | 0 | 0 |  |  |  |  | 1
AMB60400060S | 노무 | L001010101000033 |  | 석공 | 일반공사 직종 | 인 | 0.2 | 0 | 0 | 268908 | 53781.6 | 0 | 0 | 268908 | 53781.6 |  | N | N |  | 1
AMB60400060S | 노무 | L001010101000034 |  | 줄눈공 | 일반공사 직종 | 인 | 0.067 | 0 | 0 | 211653 | 14180.7 | 0 | 0 | 211653 | 14180.7 |  | N | N |  | 1
AMB60400060S | 노무 | L001010101000002 |  | 보통인부 | 일반공사 직종 | 인 | 0.133 | 0 | 0 | 172068 | 22885 | 0 | 0 | 172068 | 22885 |  | N | N |  | 1
AMB60400060S | 손료 | RENT000000000001 |  | 공구손료 | 인력품의 3% | 식 | 1 | 2725.4 | 2725.4 | 0 | 0 | 0 | 0 | 2725.4 | 2725.4 |  | N | N | 3 | 1
|  |  |  | [합 계] |  |  | 0 | 0 | 2725 | 0 | 90847 | 0 | 0 | 0 | 93572 |  |  |  |  | 1
[7 empty] | 0 | 0 | 0 | 0 | 0 | 0 | 0 | 0 | 0 |  |  |  |  | 1
AMB60400070S |  |  |  | 석재판붙임(강제TRUSS 시공비, 줄눈포함) | 석재판 규격 0.3m2 이하 | M2 | 0 | 0 | 0 | 0 | 0 | 0 | 0 | 0 | 0 |  |  |  |  | 1
AMB60400070S | 일위대가 | AMB60400030S |  | 강제트러스지지공법(하지철물 설치) | 석재판 규격 0.3m2 이하 | M2 | 1 | 2197 | 2197 | 73244 | 73244 | 0 | 0 | 75441 | 75441 |  | N | N |  | 1
AMB60400070S | 일위대가 | AMB60400040S |  | 강제트러스지지공법(석재판 붙임) | 석재판 규격 0.3m2 이하 | M2 | 1 | 3147 | 3147 | 104913 | 104913 | 0 | 0 | 108060 | 108060 |  | N | N |  | 1
|  |  |  | [합 계] |  |  | 0 | 0 | 5344 | 0 | 178157 | 0 | 0 | 0 | 183501 |  |  |  |  | 1
[7 empty] | 0 | 0 | 0 | 0 | 0 | 0 | 0 | 0 | 0 |  |  |  |  | 1
AMB60400080S |  |  |  | 석재판붙임(강제TRUSS 시공비, 줄눈포함) | 석재판 규격 0.3m2 초과~0.8m2 이하 | M2 | 0 | 0 | 0 | 0 | 0 | 0 | 0 | 0 | 0 |  |  |  |  | 1
AMB60400080S | 일위대가 | AMB60400050S |  | 강제트러스지지공법(하지철물 설치) | 석재판 규격 0.3m2 초과~0.8m2 이하 | M2 | 1 | 2012 | 2012 | 67087 | 67087 | 0 | 0 | 69099 | 69099 |  | N | N |  | 1
AMB60400080S | 일위대가 | AMB60400060S |  | 강제트러스지지공법(석재판 붙임) | 석재판 규격 0.3m2 초과~0.8m2 이하 | M2 | 1 | 2725 | 2725 | 90847 | 90847 | 0 | 0 | 93572 | 93572 |  | N | N |  | 1
|  |  |  | [합 계] |  |  | 0 | 0 | 4737 | 0 | 157934 | 0 | 0 | 0 | 162671 |  |  |  |  | 1
[7 empty] | 0 | 0 | 0 | 0 | 0 | 0 | 0 | 0 | 0 |  |  |  |  | 1
AMB60400110S |  |  |  | 석재판붙임(앵커긴결 공법) |  | 일 | 0 | 0 | 0 | 0 | 0 | 0 | 0 | 0 | 0 |  |  |  |  | 1
AMB60400110S | 노무 | L001010101000033 |  | 석공 | 일반공사 직종 | 인 | 3 | 0 | 0 | 268908 | 806724 | 0 | 0 | 268908 | 806724 |  | N | N |  | 1
AMB60400110S | 노무 | L001010101000034 |  | 줄눈공 | 일반공사 직종 | 인 | 1 | 0 | 0 | 211653 | 211653 | 0 | 0 | 211653 | 211653 |  | N | N |  | 1
AMB60400110S | 노무 | L001010101000002 |  | 보통인부 | 일반공사 직종 | 인 | 2 | 0 | 0 | 172068 | 344136 | 0 | 0 | 172068 | 344136 |  | N | N |  | 1
AMB60400110S | 손료 | RENT000000000001 |  | 공구손료 | 인력품의 3% | 식 | 1 | 40875.3 | 40875.3 | 0 | 0 | 0 | 0 | 40875.3 | 40875.3 |  | N | N | 3 | 1
|  |  |  | [합 계] |  |  | 0 | 0 | 40875 | 0 | 1362513 | 0 | 0 | 0 | 1403388 |  |  |  |  | 1
[7 empty] | 0 | 0 | 0 | 0 | 0 | 0 | 0 | 0 | 0 |  |  |  |  | 1
AMB60400130S |  |  |  | 강제트러스지지공법(하지철물 설치) |  | 일 | 0 | 0 | 0 | 0 | 0 | 0 | 0 | 0 | 0 |  |  |  |  | 1
AMB60400130S | 노무 | L001010101000012 |  | 용접공 | 일반공사 직종 | 인 | 2 | 0 | 0 | 282536 | 565072 | 0 | 0 | 282536 | 565072 |  | N | N |  | 1
AMB60400130S | 노무 | L001010101000009 |  | 철공 | 일반공사 직종 | 인 | 1 | 0 | 0 | 239808 | 239808 | 0 | 0 | 239808 | 239808 |  | N | N |  | 1
AMB60400130S | 손료 | RENT000000000001 |  | 공구손료 | 인력품의 3% | 식 | 1 | 24146.4 | 24146.4 | 0 | 0 | 0 | 0 | 24146.4 | 24146.4 |  | N | N | 3 | 1
|  |  |  | [합 계] |  |  | 0 | 0 | 24146 | 0 | 804880 | 0 | 0 | 0 | 829026 |  |  |  |  | 1
[7 empty] | 0 | 0 | 0 | 0 | 0 | 0 | 0 | 0 | 0 |  |  |  |  | 1
AMB60400140S |  |  |  | 강제트러스지지공법(석재판 붙임) |  | 일 | 0 | 0 | 0 | 0 | 0 | 0 | 0 | 0 | 0 |  |  |  |  | 1
AMB60400140S | 노무 | L001010101000033 |  | 석공 | 일반공사 직종 | 인 | 3 | 0 | 0 | 268908 | 806724 | 0 | 0 | 268908 | 806724 |  | N | N |  | 1
AMB60400140S | 노무 | L001010101000034 |  | 줄눈공 | 일반공사 직종 | 인 | 1 | 0 | 0 | 211653 | 211653 | 0 | 0 | 211653 | 211653 |  | N | N |  | 1
AMB60400140S | 노무 | L001010101000002 |  | 보통인부 | 일반공사 직종 | 인 | 2 | 0 | 0 | 172068 | 344136 | 0 | 0 | 172068 | 344136 |  | N | N |  | 1
AMB60400140S | 손료 | RENT000000000001 |  | 공구손료 | 인력품의 3% | 식 | 1 | 40875.3 | 40875.3 | 0 | 0 | 0 | 0 | 40875.3 | 40875.3 |  | N | N | 3 | 1
|  |  |  | [합 계] |  |  | 0 | 0 | 40875 | 0 | 1362513 | 0 | 0 | 0 | 1403388 |  |  |  |  | 1
[7 empty] | 0 | 0 | 0 | 0 | 0 | 0 | 0 | 0 | 0 |  |  |  |  | 1
AMB60400170S |  |  |  | 석재판붙임(강제TRUSS 시공비, 줄눈포함) |  | 일 | 0 | 0 | 0 | 0 | 0 | 0 | 0 | 0 | 0 |  |  |  |  | 1
AMB60400170S | 일위대가 | AMB60400130S |  | 강제트러스지지공법(하지철물 설치) |  | 일 | 1 | 24146 | 24146 | 804880 | 804880 | 0 | 0 | 829026 | 829026 |  | N | N |  | 1
AMB60400170S | 일위대가 | AMB60400140S |  | 강제트러스지지공법(석재판 붙임) |  | 일 | 1 | 40875 | 40875 | 1362513 | 1362513 | 0 | 0 | 1403388 | 1403388 |  | N | N |  | 1
|  |  |  | [합 계] |  |  | 0 | 0 | 65021 | 0 | 2167393 | 0 | 0 | 0 | 2232414 |  |  |  |  | 1
[7 empty] | 0 | 0 | 0 | 0 | 0 | 0 | 0 | 0 | 0 |  |  |  |  | 1
ANA00000010S |  |  |  | 녹막이 페인트칠 | 철재면, 1회 | M2 | 0 | 0 | 0 | 0 | 0 | 0 | 0 | 0 | 0 |  |  |  |  | 1
ANA00000010S | 노무 | L001010101000029 |  | 도장공 | 일반공사 직종 | 인 | 0.015 | 0 | 0 | 263017 | 3945.2 | 0 | 0 | 263017 | 3945.2 |  | N | N |  | 1
ANA00000010S | 노무 | L001010101000002 |  | 보통인부 | 일반공사 직종 | 인 | 0.003 | 0 | 0 | 172068 | 516.2 | 0 | 0 | 172068 | 516.2 |  | N | N |  | 1
ANA00000010S | 손료 | RENT000000000001 |  | 공구손료 | 노무비의 2% | 식 | 1 | 89.2 | 89.2 | 0 | 0 | 0 | 0 | 89.2 | 89.2 |  | N | N | 2 | 1
|  |  |  | [합 계] |  |  | 0 | 0 | 89 | 0 | 4461 | 0 | 0 | 0 | 4550 |  |  |  |  | 1
[7 empty] | 0 | 0 | 0 | 0 | 0 | 0 | 0 | 0 | 0 |  |  |  |  | 1
ANA00000020S |  |  |  | 녹막이 페인트칠 | 철재면, 2회 | M2 | 0 | 0 | 0 | 0 | 0 | 0 | 0 | 0 | 0 |  |  |  |  | 1
ANA00000020S | 노무 | L001010101000029 |  | 도장공 | 일반공사 직종 | 인 | 0.015 | 0 | 0 | 263017 | 3945.2 | 0 | 0 | 263017 | 3945.2 |  | N | N |  | 1
ANA00000020S | 노무 | L001010101000002 |  | 보통인부 | 일반공사 직종 | 인 | 0.003 | 0 | 0 | 172068 | 516.2 | 0 | 0 | 172068 | 516.2 |  | N | N |  | 1
ANA00000020S | 노무 | L001010101000029 |  | 도장공 | 일반공사 직종 | 인 | 0.015 | 0 | 0 | 263017 | 3945.2 | 0 | 0 | 263017 | 3945.2 |  | N | N |  | 1
ANA00000020S | 노무 | L001010101000002 |  | 보통인부 | 일반공사 직종 | 인 | 0.003 | 0 | 0 | 172068 | 516.2 | 0 | 0 | 172068 | 516.2 |  | N | N |  | 1
ANA00000020S | 손료 | RENT000000000001 |  | 공구손료 | 노무비의 2% | 식 | 1 | 178.4 | 178.4 | 0 | 0 | 0 | 0 | 178.4 | 178.4 |  | N | N | 2 | 1
|  |  |  | [합 계] |  |  | 0 | 0 | 178 | 0 | 8922 | 0 | 0 | 0 | 9100 |  |  |  |  | 1
[7 empty] | 0 | 0 | 0 | 0 | 0 | 0 | 0 | 0 | 0 |  |  |  |  | 1
ANA00000030S |  |  |  | 녹막이 페인트칠 | 철재면, 3회 | M2 | 0 | 0 | 0 | 0 | 0 | 0 | 0 | 0 | 0 |  |  |  |  | 1
ANA00000030S | 노무 | L001010101000029 |  | 도장공 | 일반공사 직종 | 인 | 0.015 | 0 | 0 | 263017 | 3945.2 | 0 | 0 | 263017 | 3945.2 |  | N | N |  | 1
ANA00000030S | 노무 | L001010101000002 |  | 보통인부 | 일반공사 직종 | 인 | 0.003 | 0 | 0 | 172068 | 516.2 | 0 | 0 | 172068 | 516.2 |  | N | N |  | 1
ANA00000030S | 노무 | L001010101000029 |  | 도장공 | 일반공사 직종 | 인 | 0.015 | 0 | 0 | 263017 | 3945.2 | 0 | 0 | 263017 | 3945.2 |  | N | N |  | 1
ANA00000030S | 노무 | L001010101000002 |  | 보통인부 | 일반공사 직종 | 인 | 0.003 | 0 | 0 | 172068 | 516.2 | 0 | 0 | 172068 | 516.2 |  | N | N |  | 1
ANA00000030S | 노무 | L001010101000029 |  | 도장공 | 일반공사 직종 | 인 | 0.015 | 0 | 0 | 263017 | 3945.2 | 0 | 0 | 263017 | 3945.2 |  | N | N |  | 1
ANA00000030S | 노무 | L001010101000002 |  | 보통인부 | 일반공사 직종 | 인 | 0.003 | 0 | 0 | 172068 | 516.2 | 0 | 0 | 172068 | 516.2 |  | N | N |  | 1
ANA00000030S | 손료 | RENT000000000001 |  | 공구손료 | 노무비의 2% | 식 | 1 | 267.6 | 267.6 | 0 | 0 | 0 | 0 | 267.6 | 267.6 |  | N | N | 2 | 1
|  |  |  | [합 계] |  |  | 0 | 0 | 267 | 0 | 13384 | 0 | 0 | 0 | 13651 |  |  |  |  | 1
[7 empty] | 0 | 0 | 0 | 0 | 0 | 0 | 0 | 0 | 0 |  |  |  |  | 1
ANA00000040S |  |  |  | 녹막이 페인트칠 | 철재면, 천장, 1회 | M2 | 0 | 0 | 0 | 0 | 0 | 0 | 0 | 0 | 0 |  |  |  |  | 1
ANA00000040S | 노무 | L001010101000029 |  | 도장공 | 일반공사 직종 | 인 | 0.015 | 0 | 0 | 263017 | 3945.2 | 0 | 0 | 263017 | 3945.2 |  | N | N |  | 1
ANA00000040S | 노무 | L001010101000002 |  | 보통인부 | 일반공사 직종 | 인 | 0.003 | 0 | 0 | 172068 | 516.2 | 0 | 0 | 172068 | 516.2 |  | N | N |  | 1
ANA00000040S | 손료 | RENT000000000001 |  | 노임할증 | 인력품의 20% | 식 | 1 | 0 | 0 | 892.2 | 892.2 | 0 | 0 | 892.2 | 892.2 |  | N | N | 20 | 1
ANA00000040S | 손료 | RENT000000000002 |  | 공구손료 | 노무비의 2% | 식 | 1 | 107 | 107 | 0 | 0 | 0 | 0 | 107 | 107 |  | N | N | 2 | 1
|  |  |  | [합 계] |  |  | 0 | 0 | 107 | 0 | 5353 | 0 | 0 | 0 | 5460 |  |  |  |  | 1
[7 empty] | 0 | 0 | 0 | 0 | 0 | 0 | 0 | 0 | 0 |  |  |  |  | 1
ANA00000050S |  |  |  | 녹막이 페인트칠 | 철재면, 천장, 2회 | M2 | 0 | 0 | 0 | 0 | 0 | 0 | 0 | 0 | 0 |  |  |  |  | 1
ANA00000050S | 노무 | L001010101000029 |  | 도장공 | 일반공사 직종 | 인 | 0.015 | 0 | 0 | 263017 | 3945.2 | 0 | 0 | 263017 | 3945.2 |  | N | N |  | 1
ANA00000050S | 노무 | L001010101000002 |  | 보통인부 | 일반공사 직종 | 인 | 0.003 | 0 | 0 | 172068 | 516.2 | 0 | 0 | 172068 | 516.2 |  | N | N |  | 1
ANA00000050S | 노무 | L001010101000029 |  | 도장공 | 일반공사 직종 | 인 | 0.015 | 0 | 0 | 263017 | 3945.2 | 0 | 0 | 263017 | 3945.2 |  | N | N |  | 1
ANA00000050S | 노무 | L001010101000002 |  | 보통인부 | 일반공사 직종 | 인 | 0.003 | 0 | 0 | 172068 | 516.2 | 0 | 0 | 172068 | 516.2 |  | N | N |  | 1
ANA00000050S | 손료 | RENT000000000001 |  | 노임할증 | 인력품의 20% | 식 | 1 | 0 | 0 | 1784.5 | 1784.5 | 0 | 0 | 1784.5 | 1784.5 |  | N | N | 20 | 1
ANA00000050S | 손료 | RENT000000000002 |  | 공구손료 | 노무비의 2% | 식 | 1 | 178.4 | 178.4 | 0 | 0 | 0 | 0 | 178.4 | 178.4 |  | N | N | 2 | 1
|  |  |  | [합 계] |  |  | 0 | 0 | 178 | 0 | 10707 | 0 | 0 | 0 | 10885 |  |  |  |  | 1
[7 empty] | 0 | 0 | 0 | 0 | 0 | 0 | 0 | 0 | 0 |  |  |  |  | 1
ANA00000060S |  |  |  | 녹막이 페인트칠 | 철재면, 천장, 3회 | M2 | 0 | 0 | 0 | 0 | 0 | 0 | 0 | 0 | 0 |  |  |  |  | 1
ANA00000060S | 노무 | L001010101000029 |  | 도장공 | 일반공사 직종 | 인 | 0.015 | 0 | 0 | 263017 | 3945.2 | 0 | 0 | 263017 | 3945.2 |  | N | N |  | 1
ANA00000060S | 노무 | L001010101000002 |  | 보통인부 | 일반공사 직종 | 인 | 0.003 | 0 | 0 | 172068 | 516.2 | 0 | 0 | 172068 | 516.2 |  | N | N |  | 1
ANA00000060S | 노무 | L001010101000029 |  | 도장공 | 일반공사 직종 | 인 | 0.015 | 0 | 0 | 263017 | 3945.2 | 0 | 0 | 263017 | 3945.2 |  | N | N |  | 1
ANA00000060S | 노무 | L001010101000002 |  | 보통인부 | 일반공사 직종 | 인 | 0.003 | 0 | 0 | 172068 | 516.2 | 0 | 0 | 172068 | 516.2 |  | N | N |  | 1
ANA00000060S | 노무 | L001010101000029 |  | 도장공 | 일반공사 직종 | 인 | 0.015 | 0 | 0 | 263017 | 3945.2 | 0 | 0 | 263017 | 3945.2 |  | N | N |  | 1
ANA00000060S | 노무 | L001010101000002 |  | 보통인부 | 일반공사 직종 | 인 | 0.003 | 0 | 0 | 172068 | 516.2 | 0 | 0 | 172068 | 516.2 |  | N | N |  | 1
ANA00000060S | 손료 | RENT000000000001 |  | 노임할증 | 인력품의 20% | 식 | 1 | 0 | 0 | 2676.8 | 2676.8 | 0 | 0 | 2676.8 | 2676.8 |  | N | N | 20 | 1
ANA00000060S | 손료 | RENT000000000002 |  | 공구손료 | 노무비의 2% | 식 | 1 | 267.6 | 267.6 | 0 | 0 | 0 | 0 | 267.6 | 267.6 |  | N | N | 2 | 1
|  |  |  | [합 계] |  |  | 0 | 0 | 267 | 0 | 16061 | 0 | 0 | 0 | 16328 |  |  |  |  | 1
[7 empty] | 0 | 0 | 0 | 0 | 0 | 0 | 0 | 0 | 0 |  |  |  |  | 1
ANB11200010S |  |  |  | 유성페인트 붓칠 | 철재면, 1회 | M2 | 0 | 0 | 0 | 0 | 0 | 0 | 0 | 0 | 0 |  |  |  |  | 1
ANB11200010S | 노무 | L001010101000029 |  | 도장공 | 일반공사 직종 | 인 | 0.02 | 0 | 0 | 263017 | 5260.3 | 0 | 0 | 263017 | 5260.3 |  | N | N |  | 1
ANB11200010S | 노무 | L001010101000002 |  | 보통인부 | 일반공사 직종 | 인 | 0.004 | 0 | 0 | 172068 | 688.2 | 0 | 0 | 172068 | 688.2 |  | N | N |  | 1
ANB11200010S | 손료 | RENT000000000001 |  | 공구손료 | 노무비의 2% | 식 | 1 | 118.9 | 118.9 | 0 | 0 | 0 | 0 | 118.9 | 118.9 |  | N | N | 2 | 1
|  |  |  | [합 계] |  |  | 0 | 0 | 118 | 0 | 5948 | 0 | 0 | 0 | 6066 |  |  |  |  | 1
[7 empty] | 0 | 0 | 0 | 0 | 0 | 0 | 0 | 0 | 0 |  |  |  |  | 1
ANB11200020S |  |  |  | 유성페인트 붓칠 | 철재면, 2회 | M2 | 0 | 0 | 0 | 0 | 0 | 0 | 0 | 0 | 0 |  |  |  |  | 1
ANB11200020S | 노무 | L001010101000029 |  | 도장공 | 일반공사 직종 | 인 | 0.02 | 0 | 0 | 263017 | 5260.3 | 0 | 0 | 263017 | 5260.3 |  | N | N |  | 1
ANB11200020S | 노무 | L001010101000002 |  | 보통인부 | 일반공사 직종 | 인 | 0.004 | 0 | 0 | 172068 | 688.2 | 0 | 0 | 172068 | 688.2 |  | N | N |  | 1
ANB11200020S | 노무 | L001010101000029 |  | 도장공 | 일반공사 직종 | 인 | 0.02 | 0 | 0 | 263017 | 5260.3 | 0 | 0 | 263017 | 5260.3 |  | N | N |  | 1
ANB11200020S | 노무 | L001010101000002 |  | 보통인부 | 일반공사 직종 | 인 | 0.004 | 0 | 0 | 172068 | 688.2 | 0 | 0 | 172068 | 688.2 |  | N | N |  | 1
ANB11200020S | 손료 | RENT000000000001 |  | 공구손료 | 노무비의 2% | 식 | 1 | 237.9 | 237.9 | 0 | 0 | 0 | 0 | 237.9 | 237.9 |  | N | N | 2 | 1
|  |  |  | [합 계] |  |  | 0 | 0 | 237 | 0 | 11897 | 0 | 0 | 0 | 12134 |  |  |  |  | 1
[7 empty] | 0 | 0 | 0 | 0 | 0 | 0 | 0 | 0 | 0 |  |  |  |  | 1
ANB11200030S |  |  |  | 유성페인트 붓칠 | 철재면, 3회 | M2 | 0 | 0 | 0 | 0 | 0 | 0 | 0 | 0 | 0 |  |  |  |  | 1
ANB11200030S | 노무 | L001010101000029 |  | 도장공 | 일반공사 직종 | 인 | 0.02 | 0 | 0 | 263017 | 5260.3 | 0 | 0 | 263017 | 5260.3 |  | N | N |  | 1
ANB11200030S | 노무 | L001010101000002 |  | 보통인부 | 일반공사 직종 | 인 | 0.004 | 0 | 0 | 172068 | 688.2 | 0 | 0 | 172068 | 688.2 |  | N | N |  | 1
ANB11200030S | 노무 | L001010101000029 |  | 도장공 | 일반공사 직종 | 인 | 0.02 | 0 | 0 | 263017 | 5260.3 | 0 | 0 | 263017 | 5260.3 |  | N | N |  | 1
ANB11200030S | 노무 | L001010101000002 |  | 보통인부 | 일반공사 직종 | 인 | 0.004 | 0 | 0 | 172068 | 688.2 | 0 | 0 | 172068 | 688.2 |  | N | N |  | 1
ANB11200030S | 노무 | L001010101000029 |  | 도장공 | 일반공사 직종 | 인 | 0.02 | 0 | 0 | 263017 | 5260.3 | 0 | 0 | 263017 | 5260.3 |  | N | N |  | 1
ANB11200030S | 노무 | L001010101000002 |  | 보통인부 | 일반공사 직종 | 인 | 0.004 | 0 | 0 | 172068 | 688.2 | 0 | 0 | 172068 | 688.2 |  | N | N |  | 1
ANB11200030S | 손료 | RENT000000000001 |  | 공구손료 | 노무비의 2% | 식 | 1 | 356.9 | 356.9 | 0 | 0 | 0 | 0 | 356.9 | 356.9 |  | N | N | 2 | 1
|  |  |  | [합 계] |  |  | 0 | 0 | 356 | 0 | 17845 | 0 | 0 | 0 | 18201 |  |  |  |  | 1
[7 empty] | 0 | 0 | 0 | 0 | 0 | 0 | 0 | 0 | 0 |  |  |  |  | 1
ANB11200040S |  |  |  | 유성페인트 롤러칠 | 철재면, 1회 | M2 | 0 | 0 | 0 | 0 | 0 | 0 | 0 | 0 | 0 |  |  |  |  | 1
ANB11200040S | 노무 | L001010101000029 |  | 도장공 | 일반공사 직종 | 인 | 0.011 | 0 | 0 | 263017 | 2893.1 | 0 | 0 | 263017 | 2893.1 |  | N | N |  | 1
ANB11200040S | 노무 | L001010101000002 |  | 보통인부 | 일반공사 직종 | 인 | 0.002 | 0 | 0 | 172068 | 344.1 | 0 | 0 | 172068 | 344.1 |  | N | N |  | 1
ANB11200040S | 손료 | RENT000000000001 |  | 공구손료 | 노무비의 2% | 식 | 1 | 64.7 | 64.7 | 0 | 0 | 0 | 0 | 64.7 | 64.7 |  | N | N | 2 | 1
|  |  |  | [합 계] |  |  | 0 | 0 | 64 | 0 | 3237 | 0 | 0 | 0 | 3301 |  |  |  |  | 1
[7 empty] | 0 | 0 | 0 | 0 | 0 | 0 | 0 | 0 | 0 |  |  |  |  | 1
ANB11200050S |  |  |  | 유성페인트 롤러칠 | 철재면, 2회 | M2 | 0 | 0 | 0 | 0 | 0 | 0 | 0 | 0 | 0 |  |  |  |  | 1
ANB11200050S | 노무 | L001010101000029 |  | 도장공 | 일반공사 직종 | 인 | 0.011 | 0 | 0 | 263017 | 2893.1 | 0 | 0 | 263017 | 2893.1 |  | N | N |  | 1
ANB11200050S | 노무 | L001010101000002 |  | 보통인부 | 일반공사 직종 | 인 | 0.002 | 0 | 0 | 172068 | 344.1 | 0 | 0 | 172068 | 344.1 |  | N | N |  | 1
ANB11200050S | 노무 | L001010101000029 |  | 도장공 | 일반공사 직종 | 인 | 0.011 | 0 | 0 | 263017 | 2893.1 | 0 | 0 | 263017 | 2893.1 |  | N | N |  | 1
ANB11200050S | 노무 | L001010101000002 |  | 보통인부 | 일반공사 직종 | 인 | 0.002 | 0 | 0 | 172068 | 344.1 | 0 | 0 | 172068 | 344.1 |  | N | N |  | 1
ANB11200050S | 손료 | RENT000000000001 |  | 공구손료 | 노무비의 2% | 식 | 1 | 129.4 | 129.4 | 0 | 0 | 0 | 0 | 129.4 | 129.4 |  | N | N | 2 | 1
|  |  |  | [합 계] |  |  | 0 | 0 | 129 | 0 | 6474 | 0 | 0 | 0 | 6603 |  |  |  |  | 1
[7 empty] | 0 | 0 | 0 | 0 | 0 | 0 | 0 | 0 | 0 |  |  |  |  | 1
ANB11200060S |  |  |  | 유성페인트 롤러칠 | 철재면, 3회 | M2 | 0 | 0 | 0 | 0 | 0 | 0 | 0 | 0 | 0 |  |  |  |  | 1
ANB11200060S | 노무 | L001010101000029 |  | 도장공 | 일반공사 직종 | 인 | 0.011 | 0 | 0 | 263017 | 2893.1 | 0 | 0 | 263017 | 2893.1 |  | N | N |  | 1
ANB11200060S | 노무 | L001010101000002 |  | 보통인부 | 일반공사 직종 | 인 | 0.002 | 0 | 0 | 172068 | 344.1 | 0 | 0 | 172068 | 344.1 |  | N | N |  | 1
ANB11200060S | 노무 | L001010101000029 |  | 도장공 | 일반공사 직종 | 인 | 0.011 | 0 | 0 | 263017 | 2893.1 | 0 | 0 | 263017 | 2893.1 |  | N | N |  | 1
ANB11200060S | 노무 | L001010101000002 |  | 보통인부 | 일반공사 직종 | 인 | 0.002 | 0 | 0 | 172068 | 344.1 | 0 | 0 | 172068 | 344.1 |  | N | N |  | 1
ANB11200060S | 노무 | L001010101000029 |  | 도장공 | 일반공사 직종 | 인 | 0.011 | 0 | 0 | 263017 | 2893.1 | 0 | 0 | 263017 | 2893.1 |  | N | N |  | 1
ANB11200060S | 노무 | L001010101000002 |  | 보통인부 | 일반공사 직종 | 인 | 0.002 | 0 | 0 | 172068 | 344.1 | 0 | 0 | 172068 | 344.1 |  | N | N |  | 1
ANB11200060S | 손료 | RENT000000000001 |  | 공구손료 | 노무비의 2% | 식 | 1 | 194.2 | 194.2 | 0 | 0 | 0 | 0 | 194.2 | 194.2 |  | N | N | 2 | 1
|  |  |  | [합 계] |  |  | 0 | 0 | 194 | 0 | 9711 | 0 | 0 | 0 | 9905 |  |  |  |  | 1
[7 empty] | 0 | 0 | 0 | 0 | 0 | 0 | 0 | 0 | 0 |  |  |  |  | 1
ANB11300010S |  |  |  | 유성페인트 붓칠 | 철재면, 천장, 1회 | M2 | 0 | 0 | 0 | 0 | 0 | 0 | 0 | 0 | 0 |  |  |  |  | 1
ANB11300010S | 노무 | L001010101000029 |  | 도장공 | 일반공사 직종 | 인 | 0.02 | 0 | 0 | 263017 | 5260.3 | 0 | 0 | 263017 | 5260.3 |  | N | N |  | 1
ANB11300010S | 노무 | L001010101000002 |  | 보통인부 | 일반공사 직종 | 인 | 0.004 | 0 | 0 | 172068 | 688.2 | 0 | 0 | 172068 | 688.2 |  | N | N |  | 1
ANB11300010S | 손료 | RENT000000000001 |  | 노임할증 | 인력품의 20% | 식 | 1 | 0 | 0 | 1189.7 | 1189.7 | 0 | 0 | 1189.7 | 1189.7 |  | N | N | 20 | 1
ANB11300010S | 손료 | RENT000000000002 |  | 공구손료 | 노무비의 2% | 식 | 1 | 118.9 | 118.9 | 0 | 0 | 0 | 0 | 118.9 | 118.9 |  | N | N | 2 | 1
|  |  |  | [합 계] |  |  | 0 | 0 | 118 | 0 | 7138 | 0 | 0 | 0 | 7256 |  |  |  |  | 1
[7 empty] | 0 | 0 | 0 | 0 | 0 | 0 | 0 | 0 | 0 |  |  |  |  | 1
ANB11300020S |  |  |  | 유성페인트 붓칠 | 철재면, 천장, 2회 | M2 | 0 | 0 | 0 | 0 | 0 | 0 | 0 | 0 | 0 |  |  |  |  | 1
ANB11300020S | 노무 | L001010101000029 |  | 도장공 | 일반공사 직종 | 인 | 0.02 | 0 | 0 | 263017 | 5260.3 | 0 | 0 | 263017 | 5260.3 |  | N | N |  | 1
ANB11300020S | 노무 | L001010101000002 |  | 보통인부 | 일반공사 직종 | 인 | 0.004 | 0 | 0 | 172068 | 688.2 | 0 | 0 | 172068 | 688.2 |  | N | N |  | 1
ANB11300020S | 노무 | L001010101000029 |  | 도장공 | 일반공사 직종 | 인 | 0.02 | 0 | 0 | 263017 | 5260.3 | 0 | 0 | 263017 | 5260.3 |  | N | N |  | 1
ANB11300020S | 노무 | L001010101000002 |  | 보통인부 | 일반공사 직종 | 인 | 0.004 | 0 | 0 | 172068 | 688.2 | 0 | 0 | 172068 | 688.2 |  | N | N |  | 1
ANB11300020S | 손료 | RENT000000000001 |  | 노임할증 | 인력품의 20% | 식 | 1 | 0 | 0 | 2379.4 | 2379.4 | 0 | 0 | 2379.4 | 2379.4 |  | N | N | 20 | 1
ANB11300020S | 손료 | RENT000000000002 |  | 공구손료 | 노무비의 2% | 식 | 1 | 237.9 | 237.9 | 0 | 0 | 0 | 0 | 237.9 | 237.9 |  | N | N | 2 | 1
|  |  |  | [합 계] |  |  | 0 | 0 | 237 | 0 | 14276 | 0 | 0 | 0 | 14513 |  |  |  |  | 1
[7 empty] | 0 | 0 | 0 | 0 | 0 | 0 | 0 | 0 | 0 |  |  |  |  | 1
ANB11300030S |  |  |  | 유성페인트 붓칠 | 철재면, 천장, 3회 | M2 | 0 | 0 | 0 | 0 | 0 | 0 | 0 | 0 | 0 |  |  |  |  | 1
ANB11300030S | 노무 | L001010101000029 |  | 도장공 | 일반공사 직종 | 인 | 0.02 | 0 | 0 | 263017 | 5260.3 | 0 | 0 | 263017 | 5260.3 |  | N | N |  | 1
ANB11300030S | 노무 | L001010101000002 |  | 보통인부 | 일반공사 직종 | 인 | 0.004 | 0 | 0 | 172068 | 688.2 | 0 | 0 | 172068 | 688.2 |  | N | N |  | 1
ANB11300030S | 노무 | L001010101000029 |  | 도장공 | 일반공사 직종 | 인 | 0.02 | 0 | 0 | 263017 | 5260.3 | 0 | 0 | 263017 | 5260.3 |  | N | N |  | 1
ANB11300030S | 노무 | L001010101000002 |  | 보통인부 | 일반공사 직종 | 인 | 0.004 | 0 | 0 | 172068 | 688.2 | 0 | 0 | 172068 | 688.2 |  | N | N |  | 1
ANB11300030S | 노무 | L001010101000029 |  | 도장공 | 일반공사 직종 | 인 | 0.02 | 0 | 0 | 263017 | 5260.3 | 0 | 0 | 263017 | 5260.3 |  | N | N |  | 1
ANB11300030S | 노무 | L001010101000002 |  | 보통인부 | 일반공사 직종 | 인 | 0.004 | 0 | 0 | 172068 | 688.2 | 0 | 0 | 172068 | 688.2 |  | N | N |  | 1
ANB11300030S | 손료 | RENT000000000001 |  | 노임할증 | 인력품의 20% | 식 | 1 | 0 | 0 | 3569.1 | 3569.1 | 0 | 0 | 3569.1 | 3569.1 |  | N | N | 20 | 1
ANB11300030S | 손료 | RENT000000000002 |  | 공구손료 | 노무비의 2% | 식 | 1 | 356.9 | 356.9 | 0 | 0 | 0 | 0 | 356.9 | 356.9 |  | N | N | 2 | 1
|  |  |  | [합 계] |  |  | 0 | 0 | 356 | 0 | 21414 | 0 | 0 | 0 | 21770 |  |  |  |  | 1
[7 empty] | 0 | 0 | 0 | 0 | 0 | 0 | 0 | 0 | 0 |  |  |  |  | 1
ANB11300040S |  |  |  | 유성페인트 롤러칠 | 철재면, 천장, 1회 | M2 | 0 | 0 | 0 | 0 | 0 | 0 | 0 | 0 | 0 |  |  |  |  | 1
ANB11300040S | 노무 | L001010101000029 |  | 도장공 | 일반공사 직종 | 인 | 0.011 | 0 | 0 | 263017 | 2893.1 | 0 | 0 | 263017 | 2893.1 |  | N | N |  | 1
ANB11300040S | 노무 | L001010101000002 |  | 보통인부 | 일반공사 직종 | 인 | 0.002 | 0 | 0 | 172068 | 344.1 | 0 | 0 | 172068 | 344.1 |  | N | N |  | 1
ANB11300040S | 손료 | RENT000000000001 |  | 노임할증 | 인력품의 20% | 식 | 1 | 0 | 0 | 647.4 | 647.4 | 0 | 0 | 647.4 | 647.4 |  | N | N | 20 | 1
ANB11300040S | 손료 | RENT000000000002 |  | 공구손료 | 노무비의 2% | 식 | 1 | 64.7 | 64.7 | 0 | 0 | 0 | 0 | 64.7 | 64.7 |  | N | N | 2 | 1
|  |  |  | [합 계] |  |  | 0 | 0 | 64 | 0 | 3884 | 0 | 0 | 0 | 3948 |  |  |  |  | 1
[7 empty] | 0 | 0 | 0 | 0 | 0 | 0 | 0 | 0 | 0 |  |  |  |  | 1
ANB11300050S |  |  |  | 유성페인트 롤러칠 | 철재면, 천장, 2회 | M2 | 0 | 0 | 0 | 0 | 0 | 0 | 0 | 0 | 0 |  |  |  |  | 1
ANB11300050S | 노무 | L001010101000029 |  | 도장공 | 일반공사 직종 | 인 | 0.011 | 0 | 0 | 263017 | 2893.1 | 0 | 0 | 263017 | 2893.1 |  | N | N |  | 1
ANB11300050S | 노무 | L001010101000002 |  | 보통인부 | 일반공사 직종 | 인 | 0.002 | 0 | 0 | 172068 | 344.1 | 0 | 0 | 172068 | 344.1 |  | N | N |  | 1
ANB11300050S | 노무 | L001010101000029 |  | 도장공 | 일반공사 직종 | 인 | 0.011 | 0 | 0 | 263017 | 2893.1 | 0 | 0 | 263017 | 2893.1 |  | N | N |  | 1
ANB11300050S | 노무 | L001010101000002 |  | 보통인부 | 일반공사 직종 | 인 | 0.002 | 0 | 0 | 172068 | 344.1 | 0 | 0 | 172068 | 344.1 |  | N | N |  | 1
ANB11300050S | 손료 | RENT000000000001 |  | 노임할증 | 인력품의 20% | 식 | 1 | 0 | 0 | 1294.8 | 1294.8 | 0 | 0 | 1294.8 | 1294.8 |  | N | N | 20 | 1
ANB11300050S | 손료 | RENT000000000002 |  | 공구손료 | 노무비의 2% | 식 | 1 | 129.4 | 129.4 | 0 | 0 | 0 | 0 | 129.4 | 129.4 |  | N | N | 2 | 1
|  |  |  | [합 계] |  |  | 0 | 0 | 129 | 0 | 7769 | 0 | 0 | 0 | 7898 |  |  |  |  | 1
[7 empty] | 0 | 0 | 0 | 0 | 0 | 0 | 0 | 0 | 0 |  |  |  |  | 1
ANB11300060S |  |  |  | 유성페인트 롤러칠 | 철재면, 천장, 3회 | M2 | 0 | 0 | 0 | 0 | 0 | 0 | 0 | 0 | 0 |  |  |  |  | 1
ANB11300060S | 노무 | L001010101000029 |  | 도장공 | 일반공사 직종 | 인 | 0.011 | 0 | 0 | 263017 | 2893.1 | 0 | 0 | 263017 | 2893.1 |  | N | N |  | 1
ANB11300060S | 노무 | L001010101000002 |  | 보통인부 | 일반공사 직종 | 인 | 0.002 | 0 | 0 | 172068 | 344.1 | 0 | 0 | 172068 | 344.1 |  | N | N |  | 1
ANB11300060S | 노무 | L001010101000029 |  | 도장공 | 일반공사 직종 | 인 | 0.011 | 0 | 0 | 263017 | 2893.1 | 0 | 0 | 263017 | 2893.1 |  | N | N |  | 1
ANB11300060S | 노무 | L001010101000002 |  | 보통인부 | 일반공사 직종 | 인 | 0.002 | 0 | 0 | 172068 | 344.1 | 0 | 0 | 172068 | 344.1 |  | N | N |  | 1
ANB11300060S | 노무 | L001010101000029 |  | 도장공 | 일반공사 직종 | 인 | 0.011 | 0 | 0 | 263017 | 2893.1 | 0 | 0 | 263017 | 2893.1 |  | N | N |  | 1
ANB11300060S | 노무 | L001010101000002 |  | 보통인부 | 일반공사 직종 | 인 | 0.002 | 0 | 0 | 172068 | 344.1 | 0 | 0 | 172068 | 344.1 |  | N | N |  | 1
ANB11300060S | 손료 | RENT000000000001 |  | 노임할증 | 인력품의 20% | 식 | 1 | 0 | 0 | 1942.3 | 1942.3 | 0 | 0 | 1942.3 | 1942.3 |  | N | N | 20 | 1
ANB11300060S | 손료 | RENT000000000002 |  | 공구손료 | 노무비의 2% | 식 | 1 | 194.2 | 194.2 | 0 | 0 | 0 | 0 | 194.2 | 194.2 |  | N | N | 2 | 1
|  |  |  | [합 계] |  |  | 0 | 0 | 194 | 0 | 11653 | 0 | 0 | 0 | 11847 |  |  |  |  | 1
[7 empty] | 0 | 0 | 0 | 0 | 0 | 0 | 0 | 0 | 0 |  |  |  |  | 1
ANB13200010S |  |  |  | 유성페인트 붓칠 | con_c·mortar면, G.B.면, 1회 | M2 | 0 | 0 | 0 | 0 | 0 | 0 | 0 | 0 | 0 |  |  |  |  | 1
ANB13200010S | 노무 | L001010101000029 |  | 도장공 | 일반공사 직종 | 인 | 0.024 | 0 | 0 | 263017 | 6312.4 | 0 | 0 | 263017 | 6312.4 |  | N | N |  | 1
ANB13200010S | 노무 | L001010101000002 |  | 보통인부 | 일반공사 직종 | 인 | 0.004 | 0 | 0 | 172068 | 688.2 | 0 | 0 | 172068 | 688.2 |  | N | N |  | 1
ANB13200010S | 손료 | RENT000000000001 |  | 공구손료 | 노무비의 2% | 식 | 1 | 140 | 140 | 0 | 0 | 0 | 0 | 140 | 140 |  | N | N | 2 | 1
|  |  |  | [합 계] |  |  | 0 | 0 | 140 | 0 | 7000 | 0 | 0 | 0 | 7140 |  |  |  |  | 1
[7 empty] | 0 | 0 | 0 | 0 | 0 | 0 | 0 | 0 | 0 |  |  |  |  | 1
ANB13200020S |  |  |  | 유성페인트 붓칠 | con_c·mortar면, G.B.면, 2회 | M2 | 0 | 0 | 0 | 0 | 0 | 0 | 0 | 0 | 0 |  |  |  |  | 1
ANB13200020S | 노무 | L001010101000029 |  | 도장공 | 일반공사 직종 | 인 | 0.024 | 0 | 0 | 263017 | 6312.4 | 0 | 0 | 263017 | 6312.4 |  | N | N |  | 1
ANB13200020S | 노무 | L001010101000002 |  | 보통인부 | 일반공사 직종 | 인 | 0.004 | 0 | 0 | 172068 | 688.2 | 0 | 0 | 172068 | 688.2 |  | N | N |  | 1
ANB13200020S | 노무 | L001010101000029 |  | 도장공 | 일반공사 직종 | 인 | 0.024 | 0 | 0 | 263017 | 6312.4 | 0 | 0 | 263017 | 6312.4 |  | N | N |  | 1
ANB13200020S | 노무 | L001010101000002 |  | 보통인부 | 일반공사 직종 | 인 | 0.004 | 0 | 0 | 172068 | 688.2 | 0 | 0 | 172068 | 688.2 |  | N | N |  | 1
ANB13200020S | 손료 | RENT000000000001 |  | 공구손료 | 노무비의 2% | 식 | 1 | 280 | 280 | 0 | 0 | 0 | 0 | 280 | 280 |  | N | N | 2 | 1
|  |  |  | [합 계] |  |  | 0 | 0 | 280 | 0 | 14001 | 0 | 0 | 0 | 14281 |  |  |  |  | 1
[7 empty] | 0 | 0 | 0 | 0 | 0 | 0 | 0 | 0 | 0 |  |  |  |  | 1
ANB13200030S |  |  |  | 유성페인트 붓칠 | con_c·mortar면, G.B.면, 3회 | M2 | 0 | 0 | 0 | 0 | 0 | 0 | 0 | 0 | 0 |  |  |  |  | 1
ANB13200030S | 노무 | L001010101000029 |  | 도장공 | 일반공사 직종 | 인 | 0.024 | 0 | 0 | 263017 | 6312.4 | 0 | 0 | 263017 | 6312.4 |  | N | N |  | 1
ANB13200030S | 노무 | L001010101000002 |  | 보통인부 | 일반공사 직종 | 인 | 0.004 | 0 | 0 | 172068 | 688.2 | 0 | 0 | 172068 | 688.2 |  | N | N |  | 1
ANB13200030S | 노무 | L001010101000029 |  | 도장공 | 일반공사 직종 | 인 | 0.024 | 0 | 0 | 263017 | 6312.4 | 0 | 0 | 263017 | 6312.4 |  | N | N |  | 1
ANB13200030S | 노무 | L001010101000002 |  | 보통인부 | 일반공사 직종 | 인 | 0.004 | 0 | 0 | 172068 | 688.2 | 0 | 0 | 172068 | 688.2 |  | N | N |  | 1
ANB13200030S | 노무 | L001010101000029 |  | 도장공 | 일반공사 직종 | 인 | 0.024 | 0 | 0 | 263017 | 6312.4 | 0 | 0 | 263017 | 6312.4 |  | N | N |  | 1
ANB13200030S | 노무 | L001010101000002 |  | 보통인부 | 일반공사 직종 | 인 | 0.004 | 0 | 0 | 172068 | 688.2 | 0 | 0 | 172068 | 688.2 |  | N | N |  | 1
ANB13200030S | 손료 | RENT000000000001 |  | 공구손료 | 노무비의 2% | 식 | 1 | 420 | 420 | 0 | 0 | 0 | 0 | 420 | 420 |  | N | N | 2 | 1
|  |  |  | [합 계] |  |  | 0 | 0 | 420 | 0 | 21001 | 0 | 0 | 0 | 21421 |  |  |  |  | 1
[7 empty] | 0 | 0 | 0 | 0 | 0 | 0 | 0 | 0 | 0 |  |  |  |  | 1
ANB13200040S |  |  |  | 유성페인트 롤러칠 | con_c·mortar면, G.B.면, 1회 | M2 | 0 | 0 | 0 | 0 | 0 | 0 | 0 | 0 | 0 |  |  |  |  | 1
ANB13200040S | 노무 | L001010101000029 |  | 도장공 | 일반공사 직종 | 인 | 0.013 | 0 | 0 | 263017 | 3419.2 | 0 | 0 | 263017 | 3419.2 |  | N | N |  | 1
ANB13200040S | 노무 | L001010101000002 |  | 보통인부 | 일반공사 직종 | 인 | 0.003 | 0 | 0 | 172068 | 516.2 | 0 | 0 | 172068 | 516.2 |  | N | N |  | 1
ANB13200040S | 손료 | RENT000000000001 |  | 공구손료 | 노무비의 2% | 식 | 1 | 78.7 | 78.7 | 0 | 0 | 0 | 0 | 78.7 | 78.7 |  | N | N | 2 | 1
|  |  |  | [합 계] |  |  | 0 | 0 | 78 | 0 | 3935 | 0 | 0 | 0 | 4013 |  |  |  |  | 1
[7 empty] | 0 | 0 | 0 | 0 | 0 | 0 | 0 | 0 | 0 |  |  |  |  | 1
ANB13200050S |  |  |  | 유성페인트 롤러칠 | con_c·mortar면, G.B.면, 2회 | M2 | 0 | 0 | 0 | 0 | 0 | 0 | 0 | 0 | 0 |  |  |  |  | 1
ANB13200050S | 노무 | L001010101000029 |  | 도장공 | 일반공사 직종 | 인 | 0.013 | 0 | 0 | 263017 | 3419.2 | 0 | 0 | 263017 | 3419.2 |  | N | N |  | 1
ANB13200050S | 노무 | L001010101000002 |  | 보통인부 | 일반공사 직종 | 인 | 0.003 | 0 | 0 | 172068 | 516.2 | 0 | 0 | 172068 | 516.2 |  | N | N |  | 1
ANB13200050S | 노무 | L001010101000029 |  | 도장공 | 일반공사 직종 | 인 | 0.013 | 0 | 0 | 263017 | 3419.2 | 0 | 0 | 263017 | 3419.2 |  | N | N |  | 1
ANB13200050S | 노무 | L001010101000002 |  | 보통인부 | 일반공사 직종 | 인 | 0.003 | 0 | 0 | 172068 | 516.2 | 0 | 0 | 172068 | 516.2 |  | N | N |  | 1
ANB13200050S | 손료 | RENT000000000001 |  | 공구손료 | 노무비의 2% | 식 | 1 | 157.4 | 157.4 | 0 | 0 | 0 | 0 | 157.4 | 157.4 |  | N | N | 2 | 1
|  |  |  | [합 계] |  |  | 0 | 0 | 157 | 0 | 7870 | 0 | 0 | 0 | 8027 |  |  |  |  | 1
[7 empty] | 0 | 0 | 0 | 0 | 0 | 0 | 0 | 0 | 0 |  |  |  |  | 1
ANB13200060S |  |  |  | 유성페인트 롤러칠 | con_c·mortar면, G.B.면, 3회 | M2 | 0 | 0 | 0 | 0 | 0 | 0 | 0 | 0 | 0 |  |  |  |  | 1
ANB13200060S | 노무 | L001010101000029 |  | 도장공 | 일반공사 직종 | 인 | 0.013 | 0 | 0 | 263017 | 3419.2 | 0 | 0 | 263017 | 3419.2 |  | N | N |  | 1
ANB13200060S | 노무 | L001010101000002 |  | 보통인부 | 일반공사 직종 | 인 | 0.003 | 0 | 0 | 172068 | 516.2 | 0 | 0 | 172068 | 516.2 |  | N | N |  | 1
ANB13200060S | 노무 | L001010101000029 |  | 도장공 | 일반공사 직종 | 인 | 0.013 | 0 | 0 | 263017 | 3419.2 | 0 | 0 | 263017 | 3419.2 |  | N | N |  | 1
ANB13200060S | 노무 | L001010101000002 |  | 보통인부 | 일반공사 직종 | 인 | 0.003 | 0 | 0 | 172068 | 516.2 | 0 | 0 | 172068 | 516.2 |  | N | N |  | 1
ANB13200060S | 노무 | L001010101000029 |  | 도장공 | 일반공사 직종 | 인 | 0.013 | 0 | 0 | 263017 | 3419.2 | 0 | 0 | 263017 | 3419.2 |  | N | N |  | 1
ANB13200060S | 노무 | L001010101000002 |  | 보통인부 | 일반공사 직종 | 인 | 0.003 | 0 | 0 | 172068 | 516.2 | 0 | 0 | 172068 | 516.2 |  | N | N |  | 1
ANB13200060S | 손료 | RENT000000000001 |  | 공구손료 | 노무비의 2% | 식 | 1 | 236.1 | 236.1 | 0 | 0 | 0 | 0 | 236.1 | 236.1 |  | N | N | 2 | 1
|  |  |  | [합 계] |  |  | 0 | 0 | 236 | 0 | 11806 | 0 | 0 | 0 | 12042 |  |  |  |  | 1
[7 empty] | 0 | 0 | 0 | 0 | 0 | 0 | 0 | 0 | 0 |  |  |  |  | 1
ANB13300010S |  |  |  | 유성페인트 붓칠 | con_c·mortar면, G.B.면, 천장, 1회 | M2 | 0 | 0 | 0 | 0 | 0 | 0 | 0 | 0 | 0 |  |  |  |  | 1
ANB13300010S | 노무 | L001010101000029 |  | 도장공 | 일반공사 직종 | 인 | 0.024 | 0 | 0 | 263017 | 6312.4 | 0 | 0 | 263017 | 6312.4 |  | N | N |  | 1
ANB13300010S | 노무 | L001010101000002 |  | 보통인부 | 일반공사 직종 | 인 | 0.004 | 0 | 0 | 172068 | 688.2 | 0 | 0 | 172068 | 688.2 |  | N | N |  | 1
ANB13300010S | 손료 | RENT000000000001 |  | 노임할증 | 인력품의 20% | 식 | 1 | 0 | 0 | 1400.1 | 1400.1 | 0 | 0 | 1400.1 | 1400.1 |  | N | N | 20 | 1
ANB13300010S | 손료 | RENT000000000002 |  | 공구손료 | 노무비의 2% | 식 | 1 | 140 | 140 | 0 | 0 | 0 | 0 | 140 | 140 |  | N | N | 2 | 1
|  |  |  | [합 계] |  |  | 0 | 0 | 140 | 0 | 8400 | 0 | 0 | 0 | 8540 |  |  |  |  | 1
[7 empty] | 0 | 0 | 0 | 0 | 0 | 0 | 0 | 0 | 0 |  |  |  |  | 1
ANB13300020S |  |  |  | 유성페인트 붓칠 | con_c·mortar면, G.B.면, 천장, 2회 | M2 | 0 | 0 | 0 | 0 | 0 | 0 | 0 | 0 | 0 |  |  |  |  | 1
ANB13300020S | 노무 | L001010101000029 |  | 도장공 | 일반공사 직종 | 인 | 0.024 | 0 | 0 | 263017 | 6312.4 | 0 | 0 | 263017 | 6312.4 |  | N | N |  | 1
ANB13300020S | 노무 | L001010101000002 |  | 보통인부 | 일반공사 직종 | 인 | 0.004 | 0 | 0 | 172068 | 688.2 | 0 | 0 | 172068 | 688.2 |  | N | N |  | 1
ANB13300020S | 노무 | L001010101000029 |  | 도장공 | 일반공사 직종 | 인 | 0.024 | 0 | 0 | 263017 | 6312.4 | 0 | 0 | 263017 | 6312.4 |  | N | N |  | 1
ANB13300020S | 노무 | L001010101000002 |  | 보통인부 | 일반공사 직종 | 인 | 0.004 | 0 | 0 | 172068 | 688.2 | 0 | 0 | 172068 | 688.2 |  | N | N |  | 1
ANB13300020S | 손료 | RENT000000000001 |  | 노임할증 | 인력품의 20% | 식 | 1 | 0 | 0 | 2800.2 | 2800.2 | 0 | 0 | 2800.2 | 2800.2 |  | N | N | 20 | 1
ANB13300020S | 손료 | RENT000000000002 |  | 공구손료 | 노무비의 2% | 식 | 1 | 280 | 280 | 0 | 0 | 0 | 0 | 280 | 280 |  | N | N | 2 | 1
|  |  |  | [합 계] |  |  | 0 | 0 | 280 | 0 | 16801 | 0 | 0 | 0 | 17081 |  |  |  |  | 1
[7 empty] | 0 | 0 | 0 | 0 | 0 | 0 | 0 | 0 | 0 |  |  |  |  | 1
ANB13300030S |  |  |  | 유성페인트 붓칠 | con_c·mortar면, G.B.면, 천장, 3회 | M2 | 0 | 0 | 0 | 0 | 0 | 0 | 0 | 0 | 0 |  |  |  |  | 1
ANB13300030S | 노무 | L001010101000029 |  | 도장공 | 일반공사 직종 | 인 | 0.024 | 0 | 0 | 263017 | 6312.4 | 0 | 0 | 263017 | 6312.4 |  | N | N |  | 1
ANB13300030S | 노무 | L001010101000002 |  | 보통인부 | 일반공사 직종 | 인 | 0.004 | 0 | 0 | 172068 | 688.2 | 0 | 0 | 172068 | 688.2 |  | N | N |  | 1
ANB13300030S | 노무 | L001010101000029 |  | 도장공 | 일반공사 직종 | 인 | 0.024 | 0 | 0 | 263017 | 6312.4 | 0 | 0 | 263017 | 6312.4 |  | N | N |  | 1
ANB13300030S | 노무 | L001010101000002 |  | 보통인부 | 일반공사 직종 | 인 | 0.004 | 0 | 0 | 172068 | 688.2 | 0 | 0 | 172068 | 688.2 |  | N | N |  | 1
ANB13300030S | 노무 | L001010101000029 |  | 도장공 | 일반공사 직종 | 인 | 0.024 | 0 | 0 | 263017 | 6312.4 | 0 | 0 | 263017 | 6312.4 |  | N | N |  | 1
ANB13300030S | 노무 | L001010101000002 |  | 보통인부 | 일반공사 직종 | 인 | 0.004 | 0 | 0 | 172068 | 688.2 | 0 | 0 | 172068 | 688.2 |  | N | N |  | 1
ANB13300030S | 손료 | RENT000000000001 |  | 노임할증 | 인력품의 20% | 식 | 1 | 0 | 0 | 4200.3 | 4200.3 | 0 | 0 | 4200.3 | 4200.3 |  | N | N | 20 | 1
ANB13300030S | 손료 | RENT000000000002 |  | 공구손료 | 노무비의 2% | 식 | 1 | 420 | 420 | 0 | 0 | 0 | 0 | 420 | 420 |  | N | N | 2 | 1
|  |  |  | [합 계] |  |  | 0 | 0 | 420 | 0 | 25202 | 0 | 0 | 0 | 25622 |  |  |  |  | 1
[7 empty] | 0 | 0 | 0 | 0 | 0 | 0 | 0 | 0 | 0 |  |  |  |  | 1
ANB13300040S |  |  |  | 유성페인트 롤러칠 | con_c·mortar면, G.B.면, 천장, 1회 | M2 | 0 | 0 | 0 | 0 | 0 | 0 | 0 | 0 | 0 |  |  |  |  | 1
ANB13300040S | 노무 | L001010101000029 |  | 도장공 | 일반공사 직종 | 인 | 0.013 | 0 | 0 | 263017 | 3419.2 | 0 | 0 | 263017 | 3419.2 |  | N | N |  | 1
ANB13300040S | 노무 | L001010101000002 |  | 보통인부 | 일반공사 직종 | 인 | 0.003 | 0 | 0 | 172068 | 516.2 | 0 | 0 | 172068 | 516.2 |  | N | N |  | 1
ANB13300040S | 손료 | RENT000000000001 |  | 노임할증 | 인력품의 20% | 식 | 1 | 0 | 0 | 787 | 787 | 0 | 0 | 787 | 787 |  | N | N | 20 | 1
ANB13300040S | 손료 | RENT000000000002 |  | 공구손료 | 노무비의 2% | 식 | 1 | 78.7 | 78.7 | 0 | 0 | 0 | 0 | 78.7 | 78.7 |  | N | N | 2 | 1
|  |  |  | [합 계] |  |  | 0 | 0 | 78 | 0 | 4722 | 0 | 0 | 0 | 4800 |  |  |  |  | 1
[7 empty] | 0 | 0 | 0 | 0 | 0 | 0 | 0 | 0 | 0 |  |  |  |  | 1
ANB13300050S |  |  |  | 유성페인트 롤러칠 | con_c·mortar면, G.B.면, 천장, 2회 | M2 | 0 | 0 | 0 | 0 | 0 | 0 | 0 | 0 | 0 |  |  |  |  | 1
ANB13300050S | 노무 | L001010101000029 |  | 도장공 | 일반공사 직종 | 인 | 0.013 | 0 | 0 | 263017 | 3419.2 | 0 | 0 | 263017 | 3419.2 |  | N | N |  | 1
ANB13300050S | 노무 | L001010101000002 |  | 보통인부 | 일반공사 직종 | 인 | 0.003 | 0 | 0 | 172068 | 516.2 | 0 | 0 | 172068 | 516.2 |  | N | N |  | 1
ANB13300050S | 노무 | L001010101000029 |  | 도장공 | 일반공사 직종 | 인 | 0.013 | 0 | 0 | 263017 | 3419.2 | 0 | 0 | 263017 | 3419.2 |  | N | N |  | 1
ANB13300050S | 노무 | L001010101000002 |  | 보통인부 | 일반공사 직종 | 인 | 0.003 | 0 | 0 | 172068 | 516.2 | 0 | 0 | 172068 | 516.2 |  | N | N |  | 1
ANB13300050S | 손료 | RENT000000000001 |  | 노임할증 | 인력품의 20% | 식 | 1 | 0 | 0 | 1574.1 | 1574.1 | 0 | 0 | 1574.1 | 1574.1 |  | N | N | 20 | 1
ANB13300050S | 손료 | RENT000000000002 |  | 공구손료 | 노무비의 2% | 식 | 1 | 188.8 | 188.8 | 0 | 0 | 0 | 0 | 188.8 | 188.8 |  | N | N | 2 | 1
|  |  |  | [합 계] |  |  | 0 | 0 | 188 | 0 | 9444 | 0 | 0 | 0 | 9632 |  |  |  |  | 1
[7 empty] | 0 | 0 | 0 | 0 | 0 | 0 | 0 | 0 | 0 |  |  |  |  | 1
ANB13300060S |  |  |  | 유성페인트 롤러칠 | con_c·mortar면, G.B.면, 천장, 3회 | M2 | 0 | 0 | 0 | 0 | 0 | 0 | 0 | 0 | 0 |  |  |  |  | 1
ANB13300060S | 노무 | L001010101000029 |  | 도장공 | 일반공사 직종 | 인 | 0.013 | 0 | 0 | 263017 | 3419.2 | 0 | 0 | 263017 | 3419.2 |  | N | N |  | 1
ANB13300060S | 노무 | L001010101000002 |  | 보통인부 | 일반공사 직종 | 인 | 0.003 | 0 | 0 | 172068 | 516.2 | 0 | 0 | 172068 | 516.2 |  | N | N |  | 1
ANB13300060S | 노무 | L001010101000029 |  | 도장공 | 일반공사 직종 | 인 | 0.013 | 0 | 0 | 263017 | 3419.2 | 0 | 0 | 263017 | 3419.2 |  | N | N |  | 1
ANB13300060S | 노무 | L001010101000002 |  | 보통인부 | 일반공사 직종 | 인 | 0.003 | 0 | 0 | 172068 | 516.2 | 0 | 0 | 172068 | 516.2 |  | N | N |  | 1
ANB13300060S | 노무 | L001010101000029 |  | 도장공 | 일반공사 직종 | 인 | 0.013 | 0 | 0 | 263017 | 3419.2 | 0 | 0 | 263017 | 3419.2 |  | N | N |  | 1
ANB13300060S | 노무 | L001010101000002 |  | 보통인부 | 일반공사 직종 | 인 | 0.003 | 0 | 0 | 172068 | 516.2 | 0 | 0 | 172068 | 516.2 |  | N | N |  | 1
ANB13300060S | 손료 | RENT000000000001 |  | 노임할증 | 인력품의 20% | 식 | 1 | 0 | 0 | 2361.2 | 2361.2 | 0 | 0 | 2361.2 | 2361.2 |  | N | N | 20 | 1
ANB13300060S | 손료 | RENT000000000002 |  | 공구손료 | 노무비의 2% | 식 | 1 | 236.1 | 236.1 | 0 | 0 | 0 | 0 | 236.1 | 236.1 |  | N | N | 2 | 1
|  |  |  | [합 계] |  |  | 0 | 0 | 236 | 0 | 14167 | 0 | 0 | 0 | 14403 |  |  |  |  | 1
[7 empty] | 0 | 0 | 0 | 0 | 0 | 0 | 0 | 0 | 0 |  |  |  |  | 1
ANB31600010S |  |  |  | 걸레받이용 페인트칠 | 붓칠, 2회, 노무비 | M2 | 0 | 0 | 0 | 0 | 0 | 0 | 0 | 0 | 0 |  |  |  |  | 1
ANB31600010S | 노무 | L001010101000029 |  | 도장공 | 일반공사 직종 | 인 | 0.067 | 0 | 0 | 263017 | 17622.1 | 0 | 0 | 263017 | 17622.1 |  | N | N |  | 1
ANB31600010S | 노무 | L001010101000002 |  | 보통인부 | 일반공사 직종 | 인 | 0.011 | 0 | 0 | 172068 | 1892.7 | 0 | 0 | 172068 | 1892.7 |  | N | N |  | 1
ANB31600010S | 손료 | RENT000000000001 |  | 공구손료 | 노무비의 2% | 식 | 1 | 390.2 | 390.2 | 0 | 0 | 0 | 0 | 390.2 | 390.2 |  | N | N | 2 | 1
|  |  |  | [합 계] |  |  | 0 | 0 | 390 | 0 | 19514 | 0 | 0 | 0 | 19904 |  |  |  |  | 1
[7 empty] | 0 | 0 | 0 | 0 | 0 | 0 | 0 | 0 | 0 |  |  |  |  | 1
ANC13200010S |  |  |  | 수성페인트 붓칠 | 1회 | M2 | 0 | 0 | 0 | 0 | 0 | 0 | 0 | 0 | 0 |  |  |  |  | 1
ANC13200010S | 노무 | L001010101000029 |  | 도장공 | 일반공사 직종 | 인 | 0.022 | 0 | 0 | 263017 | 5786.3 | 0 | 0 | 263017 | 5786.3 |  | N | N |  | 1
ANC13200010S | 노무 | L001010101000002 |  | 보통인부 | 일반공사 직종 | 인 | 0.004 | 0 | 0 | 172068 | 688.2 | 0 | 0 | 172068 | 688.2 |  | N | N |  | 1
ANC13200010S | 손료 | RENT000000000001 |  | 공구손료 | 노무비의 2% | 식 | 1 | 129.4 | 129.4 | 0 | 0 | 0 | 0 | 129.4 | 129.4 |  | N | N | 2 | 1
|  |  |  | [합 계] |  |  | 0 | 0 | 129 | 0 | 6474 | 0 | 0 | 0 | 6603 |  |  |  |  | 1
[7 empty] | 0 | 0 | 0 | 0 | 0 | 0 | 0 | 0 | 0 |  |  |  |  | 1
ANC13200020S |  |  |  | 수성페인트 붓칠 | 2회 | M2 | 0 | 0 | 0 | 0 | 0 | 0 | 0 | 0 | 0 |  |  |  |  | 1
ANC13200020S | 노무 | L001010101000029 |  | 도장공 | 일반공사 직종 | 인 | 0.022 | 0 | 0 | 263017 | 5786.3 | 0 | 0 | 263017 | 5786.3 |  | N | N |  | 1
ANC13200020S | 노무 | L001010101000002 |  | 보통인부 | 일반공사 직종 | 인 | 0.004 | 0 | 0 | 172068 | 688.2 | 0 | 0 | 172068 | 688.2 |  | N | N |  | 1
ANC13200020S | 노무 | L001010101000029 |  | 도장공 | 일반공사 직종 | 인 | 0.022 | 0 | 0 | 263017 | 5786.3 | 0 | 0 | 263017 | 5786.3 |  | N | N |  | 1
ANC13200020S | 노무 | L001010101000002 |  | 보통인부 | 일반공사 직종 | 인 | 0.004 | 0 | 0 | 172068 | 688.2 | 0 | 0 | 172068 | 688.2 |  | N | N |  | 1
ANC13200020S | 손료 | RENT000000000001 |  | 공구손료 | 노무비의 2% | 식 | 1 | 258.9 | 258.9 | 0 | 0 | 0 | 0 | 258.9 | 258.9 |  | N | N | 2 | 1
|  |  |  | [합 계] |  |  | 0 | 0 | 258 | 0 | 12949 | 0 | 0 | 0 | 13207 |  |  |  |  | 1
[7 empty] | 0 | 0 | 0 | 0 | 0 | 0 | 0 | 0 | 0 |  |  |  |  | 1
ANC13200030S |  |  |  | 수성페인트 붓칠 | 3회 | M2 | 0 | 0 | 0 | 0 | 0 | 0 | 0 | 0 | 0 |  |  |  |  | 1
ANC13200030S | 노무 | L001010101000029 |  | 도장공 | 일반공사 직종 | 인 | 0.022 | 0 | 0 | 263017 | 5786.3 | 0 | 0 | 263017 | 5786.3 |  | N | N |  | 1
ANC13200030S | 노무 | L001010101000002 |  | 보통인부 | 일반공사 직종 | 인 | 0.004 | 0 | 0 | 172068 | 688.2 | 0 | 0 | 172068 | 688.2 |  | N | N |  | 1
ANC13200030S | 노무 | L001010101000029 |  | 도장공 | 일반공사 직종 | 인 | 0.022 | 0 | 0 | 263017 | 5786.3 | 0 | 0 | 263017 | 5786.3 |  | N | N |  | 1
ANC13200030S | 노무 | L001010101000002 |  | 보통인부 | 일반공사 직종 | 인 | 0.004 | 0 | 0 | 172068 | 688.2 | 0 | 0 | 172068 | 688.2 |  | N | N |  | 1
ANC13200030S | 노무 | L001010101000029 |  | 도장공 | 일반공사 직종 | 인 | 0.022 | 0 | 0 | 263017 | 5786.3 | 0 | 0 | 263017 | 5786.3 |  | N | N |  | 1
ANC13200030S | 노무 | L001010101000002 |  | 보통인부 | 일반공사 직종 | 인 | 0.004 | 0 | 0 | 172068 | 688.2 | 0 | 0 | 172068 | 688.2 |  | N | N |  | 1
ANC13200030S | 손료 | RENT000000000001 |  | 공구손료 | 노무비의 2% | 식 | 1 | 388.4 | 388.4 | 0 | 0 | 0 | 0 | 388.4 | 388.4 |  | N | N | 2 | 1
|  |  |  | [합 계] |  |  | 0 | 0 | 388 | 0 | 19423 | 0 | 0 | 0 | 19811 |  |  |  |  | 1
[7 empty] | 0 | 0 | 0 | 0 | 0 | 0 | 0 | 0 | 0 |  |  |  |  | 1
ANC13200040S |  |  |  | 수성페인트 롤러칠 | 1회 | M2 | 0 | 0 | 0 | 0 | 0 | 0 | 0 | 0 | 0 |  |  |  |  | 1
ANC13200040S | 노무 | L001010101000029 |  | 도장공 | 일반공사 직종 | 인 | 0.012 | 0 | 0 | 263017 | 3156.2 | 0 | 0 | 263017 | 3156.2 |  | N | N |  | 1
ANC13200040S | 노무 | L001010101000002 |  | 보통인부 | 일반공사 직종 | 인 | 0.002 | 0 | 0 | 172068 | 344.1 | 0 | 0 | 172068 | 344.1 |  | N | N |  | 1
ANC13200040S | 손료 | RENT000000000001 |  | 공구손료 | 노무비의 2% | 식 | 1 | 70 | 70 | 0 | 0 | 0 | 0 | 70 | 70 |  | N | N | 2 | 1
|  |  |  | [합 계] |  |  | 0 | 0 | 70 | 0 | 3500 | 0 | 0 | 0 | 3570 |  |  |  |  | 1
[7 empty] | 0 | 0 | 0 | 0 | 0 | 0 | 0 | 0 | 0 |  |  |  |  | 1
ANC13200050S |  |  |  | 수성페인트 롤러칠 | 2회 | M2 | 0 | 0 | 0 | 0 | 0 | 0 | 0 | 0 | 0 |  |  |  |  | 1
ANC13200050S | 노무 | L001010101000029 |  | 도장공 | 일반공사 직종 | 인 | 0.012 | 0 | 0 | 263017 | 3156.2 | 0 | 0 | 263017 | 3156.2 |  | N | N |  | 1
ANC13200050S | 노무 | L001010101000002 |  | 보통인부 | 일반공사 직종 | 인 | 0.002 | 0 | 0 | 172068 | 344.1 | 0 | 0 | 172068 | 344.1 |  | N | N |  | 1
ANC13200050S | 노무 | L001010101000029 |  | 도장공 | 일반공사 직종 | 인 | 0.012 | 0 | 0 | 263017 | 3156.2 | 0 | 0 | 263017 | 3156.2 |  | N | N |  | 1
ANC13200050S | 노무 | L001010101000002 |  | 보통인부 | 일반공사 직종 | 인 | 0.002 | 0 | 0 | 172068 | 344.1 | 0 | 0 | 172068 | 344.1 |  | N | N |  | 1
ANC13200050S | 손료 | RENT000000000001 |  | 공구손료 | 노무비의 2% | 식 | 1 | 140 | 140 | 0 | 0 | 0 | 0 | 140 | 140 |  | N | N | 2 | 1
|  |  |  | [합 계] |  |  | 0 | 0 | 140 | 0 | 7000 | 0 | 0 | 0 | 7140 |  |  |  |  | 1
[7 empty] | 0 | 0 | 0 | 0 | 0 | 0 | 0 | 0 | 0 |  |  |  |  | 1
ANC13200060S |  |  |  | 수성페인트 롤러칠 | 3회 | M2 | 0 | 0 | 0 | 0 | 0 | 0 | 0 | 0 | 0 |  |  |  |  | 1
ANC13200060S | 노무 | L001010101000029 |  | 도장공 | 일반공사 직종 | 인 | 0.012 | 0 | 0 | 263017 | 3156.2 | 0 | 0 | 263017 | 3156.2 |  | N | N |  | 1
ANC13200060S | 노무 | L001010101000002 |  | 보통인부 | 일반공사 직종 | 인 | 0.002 | 0 | 0 | 172068 | 344.1 | 0 | 0 | 172068 | 344.1 |  | N | N |  | 1
ANC13200060S | 노무 | L001010101000029 |  | 도장공 | 일반공사 직종 | 인 | 0.012 | 0 | 0 | 263017 | 3156.2 | 0 | 0 | 263017 | 3156.2 |  | N | N |  | 1
ANC13200060S | 노무 | L001010101000002 |  | 보통인부 | 일반공사 직종 | 인 | 0.002 | 0 | 0 | 172068 | 344.1 | 0 | 0 | 172068 | 344.1 |  | N | N |  | 1
ANC13200060S | 노무 | L001010101000029 |  | 도장공 | 일반공사 직종 | 인 | 0.012 | 0 | 0 | 263017 | 3156.2 | 0 | 0 | 263017 | 3156.2 |  | N | N |  | 1
ANC13200060S | 노무 | L001010101000002 |  | 보통인부 | 일반공사 직종 | 인 | 0.002 | 0 | 0 | 172068 | 344.1 | 0 | 0 | 172068 | 344.1 |  | N | N |  | 1
ANC13200060S | 손료 | RENT000000000001 |  | 공구손료 | 노무비의 2% | 식 | 1 | 210 | 210 | 0 | 0 | 0 | 0 | 210 | 210 |  | N | N | 2 | 1
|  |  |  | [합 계] |  |  | 0 | 0 | 210 | 0 | 10500 | 0 | 0 | 0 | 10710 |  |  |  |  | 1
[7 empty] | 0 | 0 | 0 | 0 | 0 | 0 | 0 | 0 | 0 |  |  |  |  | 1
ANC13200070S |  |  |  | 수성페인트 뿜칠 | 1회 | M2 | 0 | 0 | 0 | 0 | 0 | 0 | 0 | 0 | 0 |  |  |  |  | 1
ANC13200070S | 노무 | L001010101000029 |  | 도장공 | 일반공사 직종 | 인 | 0.0027 | 0 | 0 | 263017 | 710.1 | 0 | 0 | 263017 | 710.1 |  | N | N |  | 1
ANC13200070S | 노무 | L001010101000002 |  | 보통인부 | 일반공사 직종 | 인 | 0.0013 | 0 | 0 | 172068 | 223.6 | 0 | 0 | 172068 | 223.6 |  | N | N |  | 1
ANC13200070S | 손료 | RENT000000000001 |  | 공구손료 | 노무비의 12% | 식 | 1 | 112 | 112 | 0 | 0 | 0 | 0 | 112 | 112 |  | N | N | 12 | 1
|  |  |  | [합 계] |  |  | 0 | 0 | 112 | 0 | 933 | 0 | 0 | 0 | 1045 |  |  |  |  | 1
[7 empty] | 0 | 0 | 0 | 0 | 0 | 0 | 0 | 0 | 0 |  |  |  |  | 1
ANC13200080S |  |  |  | 수성페인트 뿜칠 | 2회 | M2 | 0 | 0 | 0 | 0 | 0 | 0 | 0 | 0 | 0 |  |  |  |  | 1
ANC13200080S | 노무 | L001010101000029 |  | 도장공 | 일반공사 직종 | 인 | 0.0027 | 0 | 0 | 263017 | 710.1 | 0 | 0 | 263017 | 710.1 |  | N | N |  | 1
ANC13200080S | 노무 | L001010101000002 |  | 보통인부 | 일반공사 직종 | 인 | 0.0013 | 0 | 0 | 172068 | 223.6 | 0 | 0 | 172068 | 223.6 |  | N | N |  | 1
ANC13200080S | 노무 | L001010101000029 |  | 도장공 | 일반공사 직종 | 인 | 0.0027 | 0 | 0 | 263017 | 710.1 | 0 | 0 | 263017 | 710.1 |  | N | N |  | 1
ANC13200080S | 노무 | L001010101000002 |  | 보통인부 | 일반공사 직종 | 인 | 0.0013 | 0 | 0 | 172068 | 223.6 | 0 | 0 | 172068 | 223.6 |  | N | N |  | 1
ANC13200080S | 손료 | RENT000000000001 |  | 공구손료 | 노무비의 12% | 식 | 1 | 224 | 224 | 0 | 0 | 0 | 0 | 224 | 224 |  | N | N | 12 | 1
|  |  |  | [합 계] |  |  | 0 | 0 | 224 | 0 | 1867 | 0 | 0 | 0 | 2091 |  |  |  |  | 1
[7 empty] | 0 | 0 | 0 | 0 | 0 | 0 | 0 | 0 | 0 |  |  |  |  | 1
ANC13200090S |  |  |  | 수성페인트 뿜칠 | 1회 | 10M2 | 0 | 0 | 0 | 0 | 0 | 0 | 0 | 0 | 0 |  |  |  |  | 1
ANC13200090S | 노무 | L001010101000029 |  | 도장공 | 일반공사 직종 | 인 | 0.027 | 0 | 0 | 263017 | 7101.4 | 0 | 0 | 263017 | 7101.4 |  | N | N |  | 1
ANC13200090S | 노무 | L001010101000002 |  | 보통인부 | 일반공사 직종 | 인 | 0.013 | 0 | 0 | 172068 | 2236.8 | 0 | 0 | 172068 | 2236.8 |  | N | N |  | 1
ANC13200090S | 손료 | RENT000000000001 |  | 공구손료 | 노무비의 12% | 식 | 1 | 1120.5 | 1120.5 | 0 | 0 | 0 | 0 | 1120.5 | 1120.5 |  | N | N | 12 | 1
|  |  |  | [합 계] |  |  | 0 | 0 | 1120 | 0 | 9338 | 0 | 0 | 0 | 10458 |  |  |  |  | 1
[7 empty] | 0 | 0 | 0 | 0 | 0 | 0 | 0 | 0 | 0 |  |  |  |  | 1
ANC13200100S |  |  |  | 수성페인트 뿜칠 | 2회 | 10M2 | 0 | 0 | 0 | 0 | 0 | 0 | 0 | 0 | 0 |  |  |  |  | 1
ANC13200100S | 노무 | L001010101000029 |  | 도장공 | 일반공사 직종 | 인 | 0.027 | 0 | 0 | 263017 | 7101.4 | 0 | 0 | 263017 | 7101.4 |  | N | N |  | 1
ANC13200100S | 노무 | L001010101000002 |  | 보통인부 | 일반공사 직종 | 인 | 0.013 | 0 | 0 | 172068 | 2236.8 | 0 | 0 | 172068 | 2236.8 |  | N | N |  | 1
ANC13200100S | 노무 | L001010101000029 |  | 도장공 | 일반공사 직종 | 인 | 0.027 | 0 | 0 | 263017 | 7101.4 | 0 | 0 | 263017 | 7101.4 |  | N | N |  | 1
ANC13200100S | 노무 | L001010101000002 |  | 보통인부 | 일반공사 직종 | 인 | 0.013 | 0 | 0 | 172068 | 2236.8 | 0 | 0 | 172068 | 2236.8 |  | N | N |  | 1
ANC13200100S | 손료 | RENT000000000001 |  | 공구손료 | 노무비의 12% | 식 | 1 | 2241.1 | 2241.1 | 0 | 0 | 0 | 0 | 2241.1 | 2241.1 |  | N | N | 12 | 1
|  |  |  | [합 계] |  |  | 0 | 0 | 2241 | 0 | 18676 | 0 | 0 | 0 | 20917 |  |  |  |  | 1
[7 empty] | 0 | 0 | 0 | 0 | 0 | 0 | 0 | 0 | 0 |  |  |  |  | 1
ANC13300010S |  |  |  | 수성페인트 붓칠 | 천장, 1회 | M2 | 0 | 0 | 0 | 0 | 0 | 0 | 0 | 0 | 0 |  |  |  |  | 1
ANC13300010S | 노무 | L001010101000029 |  | 도장공 | 일반공사 직종 | 인 | 0.022 | 0 | 0 | 263017 | 5786.3 | 0 | 0 | 263017 | 5786.3 |  | N | N |  | 1
ANC13300010S | 노무 | L001010101000002 |  | 보통인부 | 일반공사 직종 | 인 | 0.004 | 0 | 0 | 172068 | 688.2 | 0 | 0 | 172068 | 688.2 |  | N | N |  | 1
ANC13300010S | 손료 | RENT000000000001 |  | 노임할증 | 인력품의 20% | 식 | 1 | 0 | 0 | 1294.9 | 1294.9 | 0 | 0 | 1294.9 | 1294.9 |  | N | N | 20 | 1
ANC13300010S | 손료 | RENT000000000002 |  | 공구손료 | 노무비의 2% | 식 | 1 | 129.4 | 129.4 | 0 | 0 | 0 | 0 | 129.4 | 129.4 |  | N | N | 2 | 1
|  |  |  | [합 계] |  |  | 0 | 0 | 129 | 0 | 7769 | 0 | 0 | 0 | 7898 |  |  |  |  | 1
[7 empty] | 0 | 0 | 0 | 0 | 0 | 0 | 0 | 0 | 0 |  |  |  |  | 1
ANC13300020S |  |  |  | 수성페인트 붓칠 | 천장, 2회 | M2 | 0 | 0 | 0 | 0 | 0 | 0 | 0 | 0 | 0 |  |  |  |  | 1
ANC13300020S | 노무 | L001010101000029 |  | 도장공 | 일반공사 직종 | 인 | 0.022 | 0 | 0 | 263017 | 5786.3 | 0 | 0 | 263017 | 5786.3 |  | N | N |  | 1
ANC13300020S | 노무 | L001010101000002 |  | 보통인부 | 일반공사 직종 | 인 | 0.004 | 0 | 0 | 172068 | 688.2 | 0 | 0 | 172068 | 688.2 |  | N | N |  | 1
ANC13300020S | 노무 | L001010101000029 |  | 도장공 | 일반공사 직종 | 인 | 0.022 | 0 | 0 | 263017 | 5786.3 | 0 | 0 | 263017 | 5786.3 |  | N | N |  | 1
ANC13300020S | 노무 | L001010101000002 |  | 보통인부 | 일반공사 직종 | 인 | 0.004 | 0 | 0 | 172068 | 688.2 | 0 | 0 | 172068 | 688.2 |  | N | N |  | 1
ANC13300020S | 손료 | RENT000000000001 |  | 노임할증 | 인력품의 20% | 식 | 1 | 0 | 0 | 2589.8 | 2589.8 | 0 | 0 | 2589.8 | 2589.8 |  | N | N | 20 | 1
ANC13300020S | 손료 | RENT000000000002 |  | 공구손료 | 노무비의 2% | 식 | 1 | 258.9 | 258.9 | 0 | 0 | 0 | 0 | 258.9 | 258.9 |  | N | N | 2 | 1
|  |  |  | [합 계] |  |  | 0 | 0 | 258 | 0 | 15538 | 0 | 0 | 0 | 15796 |  |  |  |  | 1
[7 empty] | 0 | 0 | 0 | 0 | 0 | 0 | 0 | 0 | 0 |  |  |  |  | 1
ANC13300030S |  |  |  | 수성페인트 붓칠 | 천장, 3회 | M2 | 0 | 0 | 0 | 0 | 0 | 0 | 0 | 0 | 0 |  |  |  |  | 1
ANC13300030S | 노무 | L001010101000029 |  | 도장공 | 일반공사 직종 | 인 | 0.022 | 0 | 0 | 263017 | 5786.3 | 0 | 0 | 263017 | 5786.3 |  | N | N |  | 1
ANC13300030S | 노무 | L001010101000002 |  | 보통인부 | 일반공사 직종 | 인 | 0.004 | 0 | 0 | 172068 | 688.2 | 0 | 0 | 172068 | 688.2 |  | N | N |  | 1
ANC13300030S | 노무 | L001010101000029 |  | 도장공 | 일반공사 직종 | 인 | 0.022 | 0 | 0 | 263017 | 5786.3 | 0 | 0 | 263017 | 5786.3 |  | N | N |  | 1
ANC13300030S | 노무 | L001010101000002 |  | 보통인부 | 일반공사 직종 | 인 | 0.004 | 0 | 0 | 172068 | 688.2 | 0 | 0 | 172068 | 688.2 |  | N | N |  | 1
ANC13300030S | 노무 | L001010101000029 |  | 도장공 | 일반공사 직종 | 인 | 0.022 | 0 | 0 | 263017 | 5786.3 | 0 | 0 | 263017 | 5786.3 |  | N | N |  | 1
ANC13300030S | 노무 | L001010101000002 |  | 보통인부 | 일반공사 직종 | 인 | 0.004 | 0 | 0 | 172068 | 688.2 | 0 | 0 | 172068 | 688.2 |  | N | N |  | 1
ANC13300030S | 손료 | RENT000000000001 |  | 노임할증 | 인력품의 20% | 식 | 1 | 0 | 0 | 3884.7 | 3884.7 | 0 | 0 | 3884.7 | 3884.7 |  | N | N | 20 | 1
ANC13300030S | 손료 | RENT000000000002 |  | 공구손료 | 노무비의 2% | 식 | 1 | 388.4 | 388.4 | 0 | 0 | 0 | 0 | 388.4 | 388.4 |  | N | N | 2 | 1
|  |  |  | [합 계] |  |  | 0 | 0 | 388 | 0 | 23308 | 0 | 0 | 0 | 23696 |  |  |  |  | 1
[7 empty] | 0 | 0 | 0 | 0 | 0 | 0 | 0 | 0 | 0 |  |  |  |  | 1
ANC13300040S |  |  |  | 수성페인트 롤러칠 | 천장, 1회 | M2 | 0 | 0 | 0 | 0 | 0 | 0 | 0 | 0 | 0 |  |  |  |  | 1
ANC13300040S | 노무 | L001010101000029 |  | 도장공 | 일반공사 직종 | 인 | 0.012 | 0 | 0 | 263017 | 3156.2 | 0 | 0 | 263017 | 3156.2 |  | N | N |  | 1
ANC13300040S | 노무 | L001010101000002 |  | 보통인부 | 일반공사 직종 | 인 | 0.002 | 0 | 0 | 172068 | 344.1 | 0 | 0 | 172068 | 344.1 |  | N | N |  | 1
ANC13300040S | 손료 | RENT000000000001 |  | 노임할증 | 인력품의 20% | 식 | 1 | 0 | 0 | 700 | 700 | 0 | 0 | 700 | 700 |  | N | N | 20 | 1
ANC13300040S | 손료 | RENT000000000002 |  | 공구손료 | 노무비의 2% | 식 | 1 | 70 | 70 | 0 | 0 | 0 | 0 | 70 | 70 |  | N | N | 2 | 1
|  |  |  | [합 계] |  |  | 0 | 0 | 70 | 0 | 4200 | 0 | 0 | 0 | 4270 |  |  |  |  | 1
[7 empty] | 0 | 0 | 0 | 0 | 0 | 0 | 0 | 0 | 0 |  |  |  |  | 1
ANC13300050S |  |  |  | 수성페인트 롤러칠 | 천장, 2회 | M2 | 0 | 0 | 0 | 0 | 0 | 0 | 0 | 0 | 0 |  |  |  |  | 1
ANC13300050S | 노무 | L001010101000029 |  | 도장공 | 일반공사 직종 | 인 | 0.012 | 0 | 0 | 263017 | 3156.2 | 0 | 0 | 263017 | 3156.2 |  | N | N |  | 1
ANC13300050S | 노무 | L001010101000002 |  | 보통인부 | 일반공사 직종 | 인 | 0.002 | 0 | 0 | 172068 | 344.1 | 0 | 0 | 172068 | 344.1 |  | N | N |  | 1
ANC13300050S | 노무 | L001010101000029 |  | 도장공 | 일반공사 직종 | 인 | 0.012 | 0 | 0 | 263017 | 3156.2 | 0 | 0 | 263017 | 3156.2 |  | N | N |  | 1
ANC13300050S | 노무 | L001010101000002 |  | 보통인부 | 일반공사 직종 | 인 | 0.002 | 0 | 0 | 172068 | 344.1 | 0 | 0 | 172068 | 344.1 |  | N | N |  | 1
ANC13300050S | 손료 | RENT000000000001 |  | 노임할증 | 인력품의 20% | 식 | 1 | 0 | 0 | 1400.1 | 1400.1 | 0 | 0 | 1400.1 | 1400.1 |  | N | N | 20 | 1
ANC13300050S | 손료 | RENT000000000002 |  | 공구손료 | 노무비의 2% | 식 | 1 | 140 | 140 | 0 | 0 | 0 | 0 | 140 | 140 |  | N | N | 2 | 1
|  |  |  | [합 계] |  |  | 0 | 0 | 140 | 0 | 8400 | 0 | 0 | 0 | 8540 |  |  |  |  | 1
[7 empty] | 0 | 0 | 0 | 0 | 0 | 0 | 0 | 0 | 0 |  |  |  |  | 1
ANC13300060S |  |  |  | 수성페인트 롤러칠 | 천장, 3회 | M2 | 0 | 0 | 0 | 0 | 0 | 0 | 0 | 0 | 0 |  |  |  |  | 1
ANC13300060S | 노무 | L001010101000029 |  | 도장공 | 일반공사 직종 | 인 | 0.012 | 0 | 0 | 263017 | 3156.2 | 0 | 0 | 263017 | 3156.2 |  | N | N |  | 1
ANC13300060S | 노무 | L001010101000002 |  | 보통인부 | 일반공사 직종 | 인 | 0.002 | 0 | 0 | 172068 | 344.1 | 0 | 0 | 172068 | 344.1 |  | N | N |  | 1
ANC13300060S | 노무 | L001010101000029 |  | 도장공 | 일반공사 직종 | 인 | 0.012 | 0 | 0 | 263017 | 3156.2 | 0 | 0 | 263017 | 3156.2 |  | N | N |  | 1
ANC13300060S | 노무 | L001010101000002 |  | 보통인부 | 일반공사 직종 | 인 | 0.002 | 0 | 0 | 172068 | 344.1 | 0 | 0 | 172068 | 344.1 |  | N | N |  | 1
ANC13300060S | 노무 | L001010101000029 |  | 도장공 | 일반공사 직종 | 인 | 0.012 | 0 | 0 | 263017 | 3156.2 | 0 | 0 | 263017 | 3156.2 |  | N | N |  | 1
ANC13300060S | 노무 | L001010101000002 |  | 보통인부 | 일반공사 직종 | 인 | 0.002 | 0 | 0 | 172068 | 344.1 | 0 | 0 | 172068 | 344.1 |  | N | N |  | 1
ANC13300060S | 손료 | RENT000000000001 |  | 노임할증 | 인력품의 20% | 식 | 1 | 0 | 0 | 2100.1 | 2100.1 | 0 | 0 | 2100.1 | 2100.1 |  | N | N | 20 | 1
ANC13300060S | 손료 | RENT000000000002 |  | 공구손료 | 노무비의 2% | 식 | 1 | 210 | 210 | 0 | 0 | 0 | 0 | 210 | 210 |  | N | N | 2 | 1
|  |  |  | [합 계] |  |  | 0 | 0 | 210 | 0 | 12601 | 0 | 0 | 0 | 12811 |  |  |  |  | 1
[7 empty] | 0 | 0 | 0 | 0 | 0 | 0 | 0 | 0 | 0 |  |  |  |  | 1
ANC13300070S |  |  |  | 수성페인트 뿜칠 | 천장, 1회 | M2 | 0 | 0 | 0 | 0 | 0 | 0 | 0 | 0 | 0 |  |  |  |  | 1
ANC13300070S | 노무 | L001010101000029 |  | 도장공 | 일반공사 직종 | 인 | 0.0027 | 0 | 0 | 263017 | 710.1 | 0 | 0 | 263017 | 710.1 |  | N | N |  | 1
ANC13300070S | 노무 | L001010101000002 |  | 보통인부 | 일반공사 직종 | 인 | 0.0013 | 0 | 0 | 172068 | 223.6 | 0 | 0 | 172068 | 223.6 |  | N | N |  | 1
ANC13300070S | 손료 | RENT000000000001 |  | 노임할증 | 인력품의 20% | 식 | 1 | 0 | 0 | 186.7 | 186.7 | 0 | 0 | 186.7 | 186.7 |  | N | N | 20 | 1
ANC13300070S | 손료 | RENT000000000002 |  | 공구손료 | 노무비의 12% | 식 | 1 | 112 | 112 | 0 | 0 | 0 | 0 | 112 | 112 |  | N | N | 12 | 1
|  |  |  | [합 계] |  |  | 0 | 0 | 112 | 0 | 1120 | 0 | 0 | 0 | 1232 |  |  |  |  | 1
[7 empty] | 0 | 0 | 0 | 0 | 0 | 0 | 0 | 0 | 0 |  |  |  |  | 1
ANC13300080S |  |  |  | 수성페인트 뿜칠 | 천장, 2회 | M2 | 0 | 0 | 0 | 0 | 0 | 0 | 0 | 0 | 0 |  |  |  |  | 1
ANC13300080S | 노무 | L001010101000029 |  | 도장공 | 일반공사 직종 | 인 | 0.0027 | 0 | 0 | 263017 | 710.1 | 0 | 0 | 263017 | 710.1 |  | N | N |  | 1
ANC13300080S | 노무 | L001010101000002 |  | 보통인부 | 일반공사 직종 | 인 | 0.0013 | 0 | 0 | 172068 | 223.6 | 0 | 0 | 172068 | 223.6 |  | N | N |  | 1
ANC13300080S | 노무 | L001010101000029 |  | 도장공 | 일반공사 직종 | 인 | 0.0027 | 0 | 0 | 263017 | 710.1 | 0 | 0 | 263017 | 710.1 |  | N | N |  | 1
ANC13300080S | 노무 | L001010101000002 |  | 보통인부 | 일반공사 직종 | 인 | 0.0013 | 0 | 0 | 172068 | 223.6 | 0 | 0 | 172068 | 223.6 |  | N | N |  | 1
ANC13300080S | 손료 | RENT000000000001 |  | 노임할증 | 인력품의 20% | 식 | 1 | 0 | 0 | 373.4 | 373.4 | 0 | 0 | 373.4 | 373.4 |  | N | N | 20 | 1
ANC13300080S | 손료 | RENT000000000002 |  | 공구손료 | 노무비의 12% | 식 | 1 | 224 | 224 | 0 | 0 | 0 | 0 | 224 | 224 |  | N | N | 12 | 1
|  |  |  | [합 계] |  |  | 0 | 0 | 224 | 0 | 2240 | 0 | 0 | 0 | 2464 |  |  |  |  | 1
[7 empty] | 0 | 0 | 0 | 0 | 0 | 0 | 0 | 0 | 0 |  |  |  |  | 1
ANC13300090S |  |  |  | 수성페인트 뿜칠 | 천장, 1회 | 10M2 | 0 | 0 | 0 | 0 | 0 | 0 | 0 | 0 | 0 |  |  |  |  | 1
ANC13300090S | 노무 | L001010101000029 |  | 도장공 | 일반공사 직종 | 인 | 0.027 | 0 | 0 | 263017 | 7101.4 | 0 | 0 | 263017 | 7101.4 |  | N | N |  | 1
ANC13300090S | 노무 | L001010101000002 |  | 보통인부 | 일반공사 직종 | 인 | 0.013 | 0 | 0 | 172068 | 2236.8 | 0 | 0 | 172068 | 2236.8 |  | N | N |  | 1
ANC13300090S | 손료 | RENT000000000001 |  | 노임할증 | 인력품의 20% | 식 | 1 | 0 | 0 | 1867.6 | 1867.6 | 0 | 0 | 1867.6 | 1867.6 |  | N | N | 20 | 1
ANC13300090S | 손료 | RENT000000000002 |  | 공구손료 | 노무비의 12% | 식 | 1 | 1120.5 | 1120.5 | 0 | 0 | 0 | 0 | 1120.5 | 1120.5 |  | N | N | 12 | 1
|  |  |  | [합 계] |  |  | 0 | 0 | 1120 | 0 | 11205 | 0 | 0 | 0 | 12325 |  |  |  |  | 1
[7 empty] | 0 | 0 | 0 | 0 | 0 | 0 | 0 | 0 | 0 |  |  |  |  | 1
ANC13300100S |  |  |  | 수성페인트 뿜칠 | 천장, 2회 | 10M2 | 0 | 0 | 0 | 0 | 0 | 0 | 0 | 0 | 0 |  |  |  |  | 1
ANC13300100S | 노무 | L001010101000029 |  | 도장공 | 일반공사 직종 | 인 | 0.027 | 0 | 0 | 263017 | 7101.4 | 0 | 0 | 263017 | 7101.4 |  | N | N |  | 1
ANC13300100S | 노무 | L001010101000002 |  | 보통인부 | 일반공사 직종 | 인 | 0.013 | 0 | 0 | 172068 | 2236.8 | 0 | 0 | 172068 | 2236.8 |  | N | N |  | 1
ANC13300100S | 노무 | L001010101000029 |  | 도장공 | 일반공사 직종 | 인 | 0.027 | 0 | 0 | 263017 | 7101.4 | 0 | 0 | 263017 | 7101.4 |  | N | N |  | 1
ANC13300100S | 노무 | L001010101000002 |  | 보통인부 | 일반공사 직종 | 인 | 0.013 | 0 | 0 | 172068 | 2236.8 | 0 | 0 | 172068 | 2236.8 |  | N | N |  | 1
ANC13300100S | 손료 | RENT000000000001 |  | 노임할증 | 인력품의 20% | 식 | 1 | 0 | 0 | 3735.2 | 3735.2 | 0 | 0 | 3735.2 | 3735.2 |  | N | N | 20 | 1
ANC13300100S | 손료 | RENT000000000002 |  | 공구손료 | 노무비의 12% | 식 | 1 | 2241.1 | 2241.1 | 0 | 0 | 0 | 0 | 2241.1 | 2241.1 |  | N | N | 12 | 1
|  |  |  | [합 계] |  |  | 0 | 0 | 2241 | 0 | 22411 | 0 | 0 | 0 | 24652 |  |  |  |  | 1
[7 empty] | 0 | 0 | 0 | 0 | 0 | 0 | 0 | 0 | 0 |  |  |  |  | 1
ANG21200010S |  |  |  | 무늬코트칠 | 벽(재료비 별도) | M2 | 0 | 0 | 0 | 0 | 0 | 0 | 0 | 0 | 0 |  |  |  |  | 1
ANG21200010S | 노무 | L001010101000029 |  | 도장공 | 일반공사 직종 | 인 | 0.056 | 0 | 0 | 263017 | 14728.9 | 0 | 0 | 263017 | 14728.9 |  | N | N |  | 1
ANG21200010S | 노무 | L001010101000002 |  | 보통인부 | 일반공사 직종 | 인 | 0.011 | 0 | 0 | 172068 | 1892.7 | 0 | 0 | 172068 | 1892.7 |  | N | N |  | 1
ANG21200010S | 손료 | RENT000000000001 |  | 공구손료 | 노무비의 2% | 식 | 1 | 332.4 | 332.4 | 0 | 0 | 0 | 0 | 332.4 | 332.4 |  | N | N | 2 | 1
|  |  |  | [합 계] |  |  | 0 | 0 | 332 | 0 | 16621 | 0 | 0 | 0 | 16953 |  |  |  |  | 1
[7 empty] | 0 | 0 | 0 | 0 | 0 | 0 | 0 | 0 | 0 |  |  |  |  | 1
ANG21300010S |  |  |  | 무늬코트칠 | 천장(재료비 별도) | M2 | 0 | 0 | 0 | 0 | 0 | 0 | 0 | 0 | 0 |  |  |  |  | 1
ANG21300010S | 노무 | L001010101000029 |  | 도장공 | 일반공사 직종 | 인 | 0.056 | 0 | 0 | 263017 | 14728.9 | 0 | 0 | 263017 | 14728.9 |  | N | N |  | 1
ANG21300010S | 노무 | L001010101000002 |  | 보통인부 | 일반공사 직종 | 인 | 0.011 | 0 | 0 | 172068 | 1892.7 | 0 | 0 | 172068 | 1892.7 |  | N | N |  | 1
ANG21300010S | 손료 | RENT000000000001 |  | 노임할증 | 인력품의 20% | 식 | 1 | 0 | 0 | 3324.3 | 3324.3 | 0 | 0 | 3324.3 | 3324.3 |  | N | N | 20 | 1
ANG21300010S | 손료 | RENT000000000002 |  | 공구손료 | 노무비의 2% | 식 | 1 | 332.4 | 332.4 | 0 | 0 | 0 | 0 | 332.4 | 332.4 |  | N | N | 2 | 1
|  |  |  | [합 계] |  |  | 0 | 0 | 332 | 0 | 19945 | 0 | 0 | 0 | 20277 |  |  |  |  | 1
[7 empty] | 0 | 0 | 0 | 0 | 0 | 0 | 0 | 0 | 0 |  |  |  |  | 1
ANG30000010S |  |  |  | 탄성코트칠 | 벽(재료비 별도) | M2 | 0 | 0 | 0 | 0 | 0 | 0 | 0 | 0 | 0 |  |  |  |  | 1
ANG30000010S | 노무 | L001010101000029 |  | 도장공 | 일반공사 직종 | 인 | 0.044 | 0 | 0 | 263017 | 11572.7 | 0 | 0 | 263017 | 11572.7 |  | N | N |  | 1
ANG30000010S | 노무 | L001010101000002 |  | 보통인부 | 일반공사 직종 | 인 | 0.009 | 0 | 0 | 172068 | 1548.6 | 0 | 0 | 172068 | 1548.6 |  | N | N |  | 1
ANG30000010S | 손료 | RENT000000000001 |  | 공구손료 | 노무비의 2% | 식 | 1 | 262.4 | 262.4 | 0 | 0 | 0 | 0 | 262.4 | 262.4 |  | N | N | 2 | 1
|  |  |  | [합 계] |  |  | 0 | 0 | 262 | 0 | 13121 | 0 | 0 | 0 | 13383 |  |  |  |  | 1
[7 empty] | 0 | 0 | 0 | 0 | 0 | 0 | 0 | 0 | 0 |  |  |  |  | 1
ANG30000020S |  |  |  | 탄성코트칠 | 천장(재료비 별도) | M2 | 0 | 0 | 0 | 0 | 0 | 0 | 0 | 0 | 0 |  |  |  |  | 1
ANG30000020S | 노무 | L001010101000029 |  | 도장공 | 일반공사 직종 | 인 | 0.044 | 0 | 0 | 263017 | 11572.7 | 0 | 0 | 263017 | 11572.7 |  | N | N |  | 1
ANG30000020S | 노무 | L001010101000002 |  | 보통인부 | 일반공사 직종 | 인 | 0.009 | 0 | 0 | 172068 | 1548.6 | 0 | 0 | 172068 | 1548.6 |  | N | N |  | 1
ANG30000020S | 손료 | RENT000000000001 |  | 노임할증 | 인력품의 20% | 식 | 1 | 0 | 0 | 2624.2 | 2624.2 | 0 | 0 | 2624.2 | 2624.2 |  | N | N | 20 | 1
ANG30000020S | 손료 | RENT000000000002 |  | 공구손료 | 노무비의 2% | 식 | 1 | 262.4 | 262.4 | 0 | 0 | 0 | 0 | 262.4 | 262.4 |  | N | N | 2 | 1
|  |  |  | [합 계] |  |  | 0 | 0 | 262 | 0 | 15745 | 0 | 0 | 0 | 16007 |  |  |  |  | 1
[7 empty] | 0 | 0 | 0 | 0 | 0 | 0 | 0 | 0 | 0 |  |  |  |  | 1
ANJ00100010S |  |  |  | 에폭시 페인트칠(에폭시 코팅) | 롤러칠, 노무비 | M2 | 0 | 0 | 0 | 0 | 0 | 0 | 0 | 0 | 0 |  |  |  |  | 1
ANJ00100010S | 노무 | L001010101000029 |  | 도장공 | 일반공사 직종 | 인 | 0.039 | 0 | 0 | 263017 | 10257.6 | 0 | 0 | 263017 | 10257.6 |  | N | N |  | 1
ANJ00100010S | 노무 | L001010101000002 |  | 보통인부 | 일반공사 직종 | 인 | 0.008 | 0 | 0 | 172068 | 1376.5 | 0 | 0 | 172068 | 1376.5 |  | N | N |  | 1
ANJ00100010S | 손료 | RENT000000000001 |  | 공구손료 | 노무비의 2% | 식 | 1 | 232.6 | 232.6 | 0 | 0 | 0 | 0 | 232.6 | 232.6 |  | N | N | 2 | 1
|  |  |  | [합 계] |  |  | 0 | 0 | 232 | 0 | 11634 | 0 | 0 | 0 | 11866 |  |  |  |  | 1
[7 empty] | 0 | 0 | 0 | 0 | 0 | 0 | 0 | 0 | 0 |  |  |  |  | 1
ANJ00100020S |  |  |  | 에폭시 페인트칠(에폭시 라이닝) | 레기칠, 노무비 | M2 | 0 | 0 | 0 | 0 | 0 | 0 | 0 | 0 | 0 |  |  |  |  | 1
ANJ00100020S | 노무 | L001010101000029 |  | 도장공 | 일반공사 직종 | 인 | 0.044 | 0 | 0 | 263017 | 11572.7 | 0 | 0 | 263017 | 11572.7 |  | N | N |  | 1
ANJ00100020S | 노무 | L001010101000002 |  | 보통인부 | 일반공사 직종 | 인 | 0.023 | 0 | 0 | 172068 | 3957.5 | 0 | 0 | 172068 | 3957.5 |  | N | N |  | 1
ANJ00100020S | 손료 | RENT000000000001 |  | 공구손료 | 노무비의 2% | 식 | 1 | 310.6 | 310.6 | 0 | 0 | 0 | 0 | 310.6 | 310.6 |  | N | N | 2 | 1
|  |  |  | [합 계] |  |  | 0 | 0 | 310 | 0 | 15530 | 0 | 0 | 0 | 15840 |  |  |  |  | 1
[7 empty] | 0 | 0 | 0 | 0 | 0 | 0 | 0 | 0 | 0 |  |  |  |  | 1
ANM02000010S |  |  |  | 오일스테인칠 | 목재면, 1회 | M2 | 0 | 0 | 0 | 0 | 0 | 0 | 0 | 0 | 0 |  |  |  |  | 1
ANM02000010S | 자재 | 3121159920277084 |  | 특수페인트 | 특수페인트, 오일스테인, 흑색 | L | 0.091 | 0 | 0 | 0 | 0 | 0 | 0 | 0 | 0 |  | N | N |  | 1
ANM02000010S | 자재 | 3121180322073041 |  | 시너 | 시너, KSM6060-2종, 조합페인트용 | L | 0.008 | 2700 | 21.6 | 0 | 0 | 0 | 0 | 2700 | 21.6 |  | N | N |  | 1
ANM02000010S | 자재 | 3120160520277437 |  | 퍼티 | 퍼티 | kg | 0.006 | 0 | 0 | 0 | 0 | 0 | 0 | 0 | 0 |  | N | N |  | 1
ANM02000010S | 노무 | L001010101000029 |  | 도장공 | 일반공사 직종 | 인 | 0.019 | 0 | 0 | 263017 | 4997.3 | 0 | 0 | 263017 | 4997.3 |  | N | N |  | 1
ANM02000010S | 노무 | L001010101000002 |  | 보통인부 | 일반공사 직종 | 인 | 0.003 | 0 | 0 | 172068 | 516.2 | 0 | 0 | 172068 | 516.2 |  | N | N |  | 1
ANM02000010S | 손료 | RENT000000000001 |  | 공구손료 | 노무비의 2% | 식 | 1 | 110.2 | 110.2 | 0 | 0 | 0 | 0 | 110.2 | 110.2 |  | N | N | 2 | 1
|  |  |  | [합 계] |  |  | 0 | 0 | 131 | 0 | 5513 | 0 | 0 | 0 | 5644 |  |  |  |  | 1
[7 empty] | 0 | 0 | 0 | 0 | 0 | 0 | 0 | 0 | 0 |  |  |  |  | 1
ANO00000010S |  |  |  | 낙서방지용 페인트칠 | 롤러 2회, 노무비 | M2 | 0 | 0 | 0 | 0 | 0 | 0 | 0 | 0 | 0 |  |  |  |  | 1
ANO00000010S | 노무 | L001010101000029 |  | 도장공 | 일반공사 직종 | 인 | 0.031 | 0 | 0 | 263017 | 8153.5 | 0 | 0 | 263017 | 8153.5 |  | N | N |  | 1
ANO00000010S | 노무 | L001010101000002 |  | 보통인부 | 일반공사 직종 | 인 | 0.007 | 0 | 0 | 172068 | 1204.4 | 0 | 0 | 172068 | 1204.4 |  | N | N |  | 1
ANO00000010S | 손료 | RENT000000000001 |  | 공구손료 | 노무비의 3% | 식 | 1 | 280.7 | 280.7 | 0 | 0 | 0 | 0 | 280.7 | 280.7 |  | N | N | 3 | 1
|  |  |  | [합 계] |  |  | 0 | 0 | 280 | 0 | 9357 | 0 | 0 | 0 | 9637 |  |  |  |  | 1
[7 empty] | 0 | 0 | 0 | 0 | 0 | 0 | 0 | 0 | 0 |  |  |  |  | 1
ANQ00000010S |  |  |  | 석재도료칠 | 줄눈무늬 없음 | 100㎡ | 0 | 0 | 0 | 0 | 0 | 0 | 0 | 0 | 0 |  |  |  |  | 1
ANQ00000010S | 노무 | L001010101000029 |  | 도장공 | 일반공사 직종 | 인 | 0.62 | 0 | 0 | 263017 | 163070.5 | 0 | 0 | 263017 | 163070.5 |  | N | N |  | 1
ANQ00000010S | 노무 | L001010101000002 |  | 보통인부 | 일반공사 직종 | 인 | 0.1 | 0 | 0 | 172068 | 17206.8 | 0 | 0 | 172068 | 17206.8 |  | N | N |  | 1
ANQ00000010S | 손료 | RENT000000000001 |  | 공구손료 | 인력품의 3% | 식 | 1 | 5408.3 | 5408.3 | 0 | 0 | 0 | 0 | 5408.3 | 5408.3 |  | N | N | 3 | 1
ANQ00000010S | 기계경비 | 00002106000300000 |  | 고소작업차 | 3ton | HR | 3.27 | 5118 | 16735.8 | 49778 | 162774 | 17396 | 56884.9 | 72292 | 236394.7 |  | N | N |  | 1
|  |  |  | [합 계] |  |  | 0 | 0 | 22144 | 0 | 343051 | 0 | 56884 | 0 | 422079 |  |  |  |  | 1
[7 empty] | 0 | 0 | 0 | 0 | 0 | 0 | 0 | 0 | 0 |  |  |  |  | 1
ANQ00000020S |  |  |  | 석재도료칠 | 줄눈무늬 있음 | 100㎡ | 0 | 0 | 0 | 0 | 0 | 0 | 0 | 0 | 0 |  |  |  |  | 1
ANQ00000020S | 노무 | L001010101000029 |  | 도장공 | 일반공사 직종 | 인 | 0.81 | 0 | 0 | 263017 | 213043.7 | 0 | 0 | 263017 | 213043.7 |  | N | N |  | 1
ANQ00000020S | 노무 | L001010101000002 |  | 보통인부 | 일반공사 직종 | 인 | 0.13 | 0 | 0 | 172068 | 22368.8 | 0 | 0 | 172068 | 22368.8 |  | N | N |  | 1
ANQ00000020S | 손료 | RENT000000000001 |  | 공구손료 | 인력품의 3% | 식 | 1 | 7062.3 | 7062.3 | 0 | 0 | 0 | 0 | 7062.3 | 7062.3 |  | N | N | 3 | 1
ANQ00000020S | 기계경비 | 00002106000300000 |  | 고소작업차 | 3ton | HR | 4.28 | 5118 | 21905 | 49778 | 213049.8 | 17396 | 74454.8 | 72292 | 309409.6 |  | N | N |  | 1
|  |  |  | [합 계] |  |  | 0 | 0 | 28967 | 0 | 448462 | 0 | 74454 | 0 | 551883 |  |  |  |  | 1
[7 empty] | 0 | 0 | 0 | 0 | 0 | 0 | 0 | 0 | 0 |  |  |  |  | 1
ANS10000010S |  |  |  | 콘크리트·모르타르면 바탕만들기 |  | M2 | 0 | 0 | 0 | 0 | 0 | 0 | 0 | 0 | 0 |  |  |  |  | 1
ANS10000010S | 자재 | 3120160520277439 |  | 퍼티 | 퍼티, 회색 | L | 0.05 | 4845 | 242.2 | 0 | 0 | 0 | 0 | 4845 | 242.2 |  | N | N |  | 1
ANS10000010S | 자재 | 3119150120139357 |  | 연마지 | 연마지, #120~180, 230×280mm | 장 | 0.1 | 323 | 32.3 | 0 | 0 | 0 | 0 | 323 | 32.3 |  | N | N |  | 1
ANS10000010S | 노무 | L001010101000029 |  | 도장공 | 일반공사 직종 | 인 | 0.01 | 0 | 0 | 263017 | 2630.1 | 0 | 0 | 263017 | 2630.1 |  | N | N |  | 1
ANS10000010S | 노무 | L001010101000002 |  | 보통인부 | 일반공사 직종 | 인 | 0.001 | 0 | 0 | 172068 | 172 | 0 | 0 | 172068 | 172 |  | N | N |  | 1
ANS10000010S | 손료 | RENT000000000001 |  | 공구손료 | 노무비의 3% | 식 | 1 | 84 | 84 | 0 | 0 | 0 | 0 | 84 | 84 |  | N | N | 3 | 1
|  |  |  | [합 계] |  |  | 0 | 0 | 358 | 0 | 2802 | 0 | 0 | 0 | 3160 |  |  |  |  | 1
[7 empty] | 0 | 0 | 0 | 0 | 0 | 0 | 0 | 0 | 0 |  |  |  |  | 1
ANS10000020S |  |  |  | 콘크리트·모르타르면 바탕만들기 | 천장 | M2 | 0 | 0 | 0 | 0 | 0 | 0 | 0 | 0 | 0 |  |  |  |  | 1
ANS10000020S | 자재 | 3120160520277439 |  | 퍼티 | 퍼티, 회색 | L | 0.05 | 4845 | 242.2 | 0 | 0 | 0 | 0 | 4845 | 242.2 |  | N | N |  | 1
ANS10000020S | 노무 | L001010101000029 |  | 도장공 | 일반공사 직종 | 인 | 0.01 | 0 | 0 | 263017 | 2630.1 | 0 | 0 | 263017 | 2630.1 |  | N | N |  | 1
ANS10000020S | 노무 | L001010101000002 |  | 보통인부 | 일반공사 직종 | 인 | 0.001 | 0 | 0 | 172068 | 172 | 0 | 0 | 172068 | 172 |  | N | N |  | 1
ANS10000020S | 손료 | RENT000000000001 |  | 노임할증 | 인력품의 20% | 식 | 1 | 0 | 0 | 560.4 | 560.4 | 0 | 0 | 560.4 | 560.4 |  | N | N | 20 | 1
ANS10000020S | 손료 | RENT000000000002 |  | 공구손료 | 노무비의 3% | 식 | 1 | 84 | 84 | 0 | 0 | 0 | 0 | 84 | 84 |  | N | N | 3 | 1
|  |  |  | [합 계] |  |  | 0 | 0 | 326 | 0 | 3362 | 0 | 0 | 0 | 3688 |  |  |  |  | 1
[7 empty] | 0 | 0 | 0 | 0 | 0 | 0 | 0 | 0 | 0 |  |  |  |  | 1
ANS10000030S |  |  |  | 석고보드면 바탕만들기 | 올퍼티 | M2 | 0 | 0 | 0 | 0 | 0 | 0 | 0 | 0 | 0 |  |  |  |  | 1
ANS10000030S | 자재 | 3120160520277439 |  | 퍼티 | 퍼티, 회색 | L | 0.667 | 4845 | 3231.6 | 0 | 0 | 0 | 0 | 4845 | 3231.6 |  | N | N |  | 1
ANS10000030S | 노무 | L001010101000029 |  | 도장공 | 일반공사 직종 | 인 | 0.066 | 0 | 0 | 263017 | 17359.1 | 0 | 0 | 263017 | 17359.1 |  | N | N |  | 1
ANS10000030S | 노무 | L001010101000002 |  | 보통인부 | 일반공사 직종 | 인 | 0.018 | 0 | 0 | 172068 | 3097.2 | 0 | 0 | 172068 | 3097.2 |  | N | N |  | 1
ANS10000030S | 손료 | RENT000000000001 |  | 공구손료 | 노무비의 4% | 식 | 1 | 818.2 | 818.2 | 0 | 0 | 0 | 0 | 818.2 | 818.2 |  | N | N | 4 | 1
|  |  |  | [합 계] |  |  | 0 | 0 | 4049 | 0 | 20456 | 0 | 0 | 0 | 24505 |  |  |  |  | 1
[7 empty] | 0 | 0 | 0 | 0 | 0 | 0 | 0 | 0 | 0 |  |  |  |  | 1
ANS10000040S |  |  |  | 석고보드면 바탕만들기 | 줄퍼티 | M2 | 0 | 0 | 0 | 0 | 0 | 0 | 0 | 0 | 0 |  |  |  |  | 1
ANS10000040S | 자재 | 3120160520277439 |  | 퍼티 | 퍼티, 회색 | L | 0.453 | 4845 | 2194.7 | 0 | 0 | 0 | 0 | 4845 | 2194.7 |  | N | N |  | 1
ANS10000040S | 노무 | L001010101000029 |  | 도장공 | 일반공사 직종 | 인 | 0.035 | 0 | 0 | 263017 | 9205.5 | 0 | 0 | 263017 | 9205.5 |  | N | N |  | 1
ANS10000040S | 노무 | L001010101000002 |  | 보통인부 | 일반공사 직종 | 인 | 0.01 | 0 | 0 | 172068 | 1720.6 | 0 | 0 | 172068 | 1720.6 |  | N | N |  | 1
ANS10000040S | 손료 | RENT000000000001 |  | 공구손료 | 노무비의 4% | 식 | 1 | 437 | 437 | 0 | 0 | 0 | 0 | 437 | 437 |  | N | N | 4 | 1
|  |  |  | [합 계] |  |  | 0 | 0 | 2631 | 0 | 10926 | 0 | 0 | 0 | 13557 |  |  |  |  | 1
[7 empty] | 0 | 0 | 0 | 0 | 0 | 0 | 0 | 0 | 0 |  |  |  |  | 1
ANS10000050S |  |  |  | 석고보드면 바탕만들기 | 올퍼티, 천장 | M2 | 0 | 0 | 0 | 0 | 0 | 0 | 0 | 0 | 0 |  |  |  |  | 1
ANS10000050S | 자재 | 3120160520277439 |  | 퍼티 | 퍼티, 회색 | L | 0.667 | 4845 | 3231.6 | 0 | 0 | 0 | 0 | 4845 | 3231.6 |  | N | N |  | 1
ANS10000050S | 노무 | L001010101000029 |  | 도장공 | 일반공사 직종 | 인 | 0.066 | 0 | 0 | 263017 | 17359.1 | 0 | 0 | 263017 | 17359.1 |  | N | N |  | 1
ANS10000050S | 노무 | L001010101000002 |  | 보통인부 | 일반공사 직종 | 인 | 0.018 | 0 | 0 | 172068 | 3097.2 | 0 | 0 | 172068 | 3097.2 |  | N | N |  | 1
ANS10000050S | 손료 | RENT000000000001 |  | 노임할증 | 인력품의 20% | 식 | 1 | 0 | 0 | 4091.2 | 4091.2 | 0 | 0 | 4091.2 | 4091.2 |  | N | N | 20 | 1
ANS10000050S | 손료 | RENT000000000002 |  | 공구손료 | 노무비의 4% | 식 | 1 | 818.2 | 818.2 | 0 | 0 | 0 | 0 | 818.2 | 818.2 |  | N | N | 4 | 1
|  |  |  | [합 계] |  |  | 0 | 0 | 4049 | 0 | 24547 | 0 | 0 | 0 | 28596 |  |  |  |  | 1
[7 empty] | 0 | 0 | 0 | 0 | 0 | 0 | 0 | 0 | 0 |  |  |  |  | 1
ANS10000060S |  |  |  | 석고보드면 바탕만들기 | 줄퍼티, 천장 | M2 | 0 | 0 | 0 | 0 | 0 | 0 | 0 | 0 | 0 |  |  |  |  | 1
ANS10000060S | 자재 | 3120160520277439 |  | 퍼티 | 퍼티, 회색 | L | 0.453 | 4845 | 2194.7 | 0 | 0 | 0 | 0 | 4845 | 2194.7 |  | N | N |  | 1
ANS10000060S | 노무 | L001010101000029 |  | 도장공 | 일반공사 직종 | 인 | 0.035 | 0 | 0 | 263017 | 9205.5 | 0 | 0 | 263017 | 9205.5 |  | N | N |  | 1
ANS10000060S | 노무 | L001010101000002 |  | 보통인부 | 일반공사 직종 | 인 | 0.01 | 0 | 0 | 172068 | 1720.6 | 0 | 0 | 172068 | 1720.6 |  | N | N |  | 1
ANS10000060S | 손료 | RENT000000000001 |  | 노임할증 | 인력품의 20% | 식 | 1 | 0 | 0 | 2185.2 | 2185.2 | 0 | 0 | 2185.2 | 2185.2 |  | N | N | 20 | 1
ANS10000060S | 손료 | RENT000000000002 |  | 공구손료 | 노무비의 4% | 식 | 1 | 437 | 437 | 0 | 0 | 0 | 0 | 437 | 437 |  | N | N | 4 | 1
|  |  |  | [합 계] |  |  | 0 | 0 | 2631 | 0 | 13111 | 0 | 0 | 0 | 15742 |  |  |  |  | 1
[7 empty] | 0 | 0 | 0 | 0 | 0 | 0 | 0 | 0 | 0 |  |  |  |  | 1
ANS10000070S |  |  |  | 도장 후 퍼티 및 연마 |  | ㎡ | 0 | 0 | 0 | 0 | 0 | 0 | 0 | 0 | 0 |  |  |  |  | 1
ANS10000070S | 자재 | 3120160520277439 |  | 퍼티 | 퍼티, 회색 | L | 0.08 | 4845 | 387.6 | 0 | 0 | 0 | 0 | 4845 | 387.6 |  | N | N |  | 1
ANS10000070S | 노무 | L001010101000029 |  | 도장공 | 일반공사 직종 | 인 | 0.005 | 0 | 0 | 263017 | 1315 | 0 | 0 | 263017 | 1315 |  | N | N |  | 1
ANS10000070S | 노무 | L001010101000002 |  | 보통인부 | 일반공사 직종 | 인 | 0.001 | 0 | 0 | 172068 | 172 | 0 | 0 | 172068 | 172 |  | N | N |  | 1
ANS10000070S | 손료 | RENT000000000001 |  | 공구손료 | 노무비의 3% | 식 | 1 | 44.6 | 44.6 | 0 | 0 | 0 | 0 | 44.6 | 44.6 |  | N | N | 3 | 1
|  |  |  | [합 계] |  |  | 0 | 0 | 432 | 0 | 1487 | 0 | 0 | 0 | 1919 |  |  |  |  | 1
[7 empty] | 0 | 0 | 0 | 0 | 0 | 0 | 0 | 0 | 0 |  |  |  |  | 1
ANS10000080S |  |  |  | 도장 후 퍼티 및 연마 | 천장 | ㎡ | 0 | 0 | 0 | 0 | 0 | 0 | 0 | 0 | 0 |  |  |  |  | 1
ANS10000080S | 노무 | L001010101000029 |  | 도장공 | 일반공사 직종 | 인 | 0.005 | 0 | 0 | 263017 | 1315 | 0 | 0 | 263017 | 1315 |  | N | N |  | 1
ANS10000080S | 노무 | L001010101000002 |  | 보통인부 | 일반공사 직종 | 인 | 0.001 | 0 | 0 | 172068 | 172 | 0 | 0 | 172068 | 172 |  | N | N |  | 1
ANS10000080S | 손료 | RENT000000000001 |  | 노임할증 | 인력품의 20% | 식 | 1 | 0 | 0 | 297.4 | 297.4 | 0 | 0 | 297.4 | 297.4 |  | N | N | 20 | 1
ANS10000080S | 손료 | RENT000000000002 |  | 공구손료 | 노무비의 3% | 식 | 1 | 44.6 | 44.6 | 0 | 0 | 0 | 0 | 44.6 | 44.6 |  | N | N | 3 | 1
ANS10000080S | 자재 | 3120160520277439 |  | 퍼티 | 퍼티, 회색 | L | 0.08 | 4845 | 387.6 | 0 | 0 | 0 | 0 | 4845 | 387.6 |  | N | N |  | 1
|  |  |  | [합 계] |  |  | 0 | 0 | 432 | 0 | 1784 | 0 | 0 | 0 | 2216 |  |  |  |  | 1
[7 empty] | 0 | 0 | 0 | 0 | 0 | 0 | 0 | 0 | 0 |  |  |  |  | 1
ANS10000110S |  |  |  | 철재면 바탕만들기 | 불순물 제거 | ㎡ | 0 | 0 | 0 | 0 | 0 | 0 | 0 | 0 | 0 |  |  |  |  | 1
ANS10000110S | 노무 | L001010101000029 |  | 도장공 | 일반공사 직종 | 인 | 0.006 | 0 | 0 | 263017 | 1578.1 | 0 | 0 | 263017 | 1578.1 |  | N | N |  | 1
ANS10000110S | 노무 | L001010101000002 |  | 보통인부 | 일반공사 직종 | 인 | 0.001 | 0 | 0 | 172068 | 172 | 0 | 0 | 172068 | 172 |  | N | N |  | 1
ANS10000110S | 손료 | RENT000000000001 |  | 공구손료 | 노무비의 3% | 식 | 1 | 52.5 | 52.5 | 0 | 0 | 0 | 0 | 52.5 | 52.5 |  | N | N | 3 | 1
|  |  |  | [합 계] |  |  | 0 | 0 | 52 | 0 | 1750 | 0 | 0 | 0 | 1802 |  |  |  |  | 1
[7 empty] | 0 | 0 | 0 | 0 | 0 | 0 | 0 | 0 | 0 |  |  |  |  | 1
ANS10000120S |  |  |  | 목재면 바탕만들기 | 불순물 제거 | ㎡ | 0 | 0 | 0 | 0 | 0 | 0 | 0 | 0 | 0 |  |  |  |  | 1
ANS10000120S | 노무 | L001010101000029 |  | 도장공 | 일반공사 직종 | 인 | 0.006 | 0 | 0 | 263017 | 1578.1 | 0 | 0 | 263017 | 1578.1 |  | N | N |  | 1
ANS10000120S | 노무 | L001010101000002 |  | 보통인부 | 일반공사 직종 | 인 | 0.001 | 0 | 0 | 172068 | 172 | 0 | 0 | 172068 | 172 |  | N | N |  | 1
ANS10000120S | 손료 | RENT000000000001 |  | 공구손료 | 노무비의 3% | 식 | 1 | 52.5 | 52.5 | 0 | 0 | 0 | 0 | 52.5 | 52.5 |  | N | N | 3 | 1
|  |  |  | [합 계] |  |  | 0 | 0 | 52 | 0 | 1750 | 0 | 0 | 0 | 1802 |  |  |  |  | 1
[7 empty] | 0 | 0 | 0 | 0 | 0 | 0 | 0 | 0 | 0 |  |  |  |  | 1
ANS10000130S |  |  |  | 목재면 바탕만들기 | 퍼티 및 연마 | ㎡ | 0 | 0 | 0 | 0 | 0 | 0 | 0 | 0 | 0 |  |  |  |  | 1
ANS10000130S | 노무 | L001010101000029 |  | 도장공 | 일반공사 직종 | 인 | 0.009 | 0 | 0 | 263017 | 2367.1 | 0 | 0 | 263017 | 2367.1 |  | N | N |  | 1
ANS10000130S | 노무 | L001010101000002 |  | 보통인부 | 일반공사 직종 | 인 | 0.001 | 0 | 0 | 172068 | 172 | 0 | 0 | 172068 | 172 |  | N | N |  | 1
ANS10000130S | 손료 | RENT000000000001 |  | 공구손료 | 노무비의 3% | 식 | 1 | 76.1 | 76.1 | 0 | 0 | 0 | 0 | 76.1 | 76.1 |  | N | N | 3 | 1
|  |  |  | [합 계] |  |  | 0 | 0 | 76 | 0 | 2539 | 0 | 0 | 0 | 2615 |  |  |  |  | 1
[7 empty] | 0 | 0 | 0 | 0 | 0 | 0 | 0 | 0 | 0 |  |  |  |  | 1
ANS10000140S |  |  |  | 비닐 보양 | 창호 및 난간류 | 100M | 0 | 0 | 0 | 0 | 0 | 0 | 0 | 0 | 0 |  |  |  |  | 1
ANS10000140S | 노무 | L001010101000002 |  | 보통인부 | 일반공사 직종 | 인 | 0.625 | 0 | 0 | 172068 | 107542.5 | 0 | 0 | 172068 | 107542.5 |  | N | N |  | 1
|  |  |  | [합 계] |  |  | 0 | 0 | 0 | 0 | 107542 | 0 | 0 | 0 | 107542 |  |  |  |  | 1
[7 empty] | 0 | 0 | 0 | 0 | 0 | 0 | 0 | 0 | 0 |  |  |  |  | 1
ANS10000150S |  |  |  | 비닐 보양 | 배관류 | 100M | 0 | 0 | 0 | 0 | 0 | 0 | 0 | 0 | 0 |  |  |  |  | 1
ANS10000150S | 노무 | L001010101000002 |  | 보통인부 | 일반공사 직종 | 인 | 0.912 | 0 | 0 | 172068 | 156926 | 0 | 0 | 172068 | 156926 |  | N | N |  | 1
|  |  |  | [합 계] |  |  | 0 | 0 | 0 | 0 | 156926 | 0 | 0 | 0 | 156926 |  |  |  |  | 1
[7 empty] | 0 | 0 | 0 | 0 | 0 | 0 | 0 | 0 | 0 |  |  |  |  | 1
AOA11100010S |  |  |  | 플로어링 마루 설치 |  | M2 | 0 | 0 | 0 | 0 | 0 | 0 | 0 | 0 | 0 |  |  |  |  | 1
AOA11100010S | 노무 | L001010101000030 |  | 내장공 | 일반공사 직종 | 인 | 0.04 | 0 | 0 | 256883 | 10275.3 | 0 | 0 | 256883 | 10275.3 |  | N | N |  | 1
AOA11100010S | 노무 | L001010101000002 |  | 보통인부 | 일반공사 직종 | 인 | 0.02 | 0 | 0 | 172068 | 3441.3 | 0 | 0 | 172068 | 3441.3 |  | N | N |  | 1
AOA11100010S | 손료 | RENT000000000001 |  | 공구손료 | 인력품의 2% | 식 | 1 | 274.3 | 274.3 | 0 | 0 | 0 | 0 | 274.3 | 274.3 |  | N | N | 2 | 1
|  |  |  | [합 계] |  |  | 0 | 0 | 274 | 0 | 13716 | 0 | 0 | 0 | 13990 |  |  |  |  | 1
[7 empty] | 0 | 0 | 0 | 0 | 0 | 0 | 0 | 0 | 0 |  |  |  |  | 1
AOA11100011S |  |  |  | 플로어링 마루 설치 |  | 일 | 0 | 0 | 0 | 0 | 0 | 0 | 0 | 0 | 0 |  |  |  |  | 1
AOA11100011S | 노무 | L001010101000030 |  | 내장공 | 일반공사 직종 | 인 | 2 | 0 | 0 | 256883 | 513766 | 0 | 0 | 256883 | 513766 |  | N | N |  | 1
AOA11100011S | 노무 | L001010101000002 |  | 보통인부 | 일반공사 직종 | 인 | 1 | 0 | 0 | 172068 | 172068 | 0 | 0 | 172068 | 172068 |  | N | N |  | 1
AOA11100011S | 손료 | RENT000000000001 |  | 공구손료 | 인력품의 2% | 식 | 1 | 13716.6 | 13716.6 | 0 | 0 | 0 | 0 | 13716.6 | 13716.6 |  | N | N | 2 | 1
|  |  |  | [합 계] |  |  | 0 | 0 | 13716 | 0 | 685834 | 0 | 0 | 0 | 699550 |  |  |  |  | 1
[7 empty] | 0 | 0 | 0 | 0 | 0 | 0 | 0 | 0 | 0 |  |  |  |  | 1
AOA11200010S |  |  |  | PVC계 바닥재 설치 - 타일 | 주재료 제외 | M2 | 0 | 0 | 0 | 0 | 0 | 0 | 0 | 0 | 0 |  |  |  |  | 1
AOA11200010S | 노무 | L001010101000030 |  | 내장공 | 일반공사 직종 | 인 | 0.05 | 0 | 0 | 256883 | 12844.1 | 0 | 0 | 256883 | 12844.1 |  | N | N |  | 1
AOA11200010S | 노무 | L001010101000002 |  | 보통인부 | 일반공사 직종 | 인 | 0.025 | 0 | 0 | 172068 | 4301.7 | 0 | 0 | 172068 | 4301.7 |  | N | N |  | 1
AOA11200010S | 자재 | 3120160120277510 |  | 초산비닐계접착제 | 초산비닐계접착제, 비닐타일용 | kg | 0.345 | 2520 | 869.4 | 0 | 0 | 0 | 0 | 2520 | 869.4 |  | N | N |  | 1
|  |  |  | [합 계] |  |  | 0 | 0 | 869 | 0 | 17145 | 0 | 0 | 0 | 18014 |  |  |  |  | 1
[7 empty] | 0 | 0 | 0 | 0 | 0 | 0 | 0 | 0 | 0 |  |  |  |  | 1
AOA11200011S |  |  |  | PVC계 바닥재 설치 | 주재료 제외 | 일 | 0 | 0 | 0 | 0 | 0 | 0 | 0 | 0 | 0 |  |  |  |  | 1
AOA11200011S | 노무 | L001010101000030 |  | 내장공 | 일반공사 직종 | 인 | 2 | 0 | 0 | 256883 | 513766 | 0 | 0 | 256883 | 513766 |  | N | N |  | 1
AOA11200011S | 노무 | L001010101000002 |  | 보통인부 | 일반공사 직종 | 인 | 1 | 0 | 0 | 172068 | 172068 | 0 | 0 | 172068 | 172068 |  | N | N |  | 1
|  |  |  | [합 계] |  |  | 0 | 0 | 0 | 0 | 685834 | 0 | 0 | 0 | 685834 |  |  |  |  | 1
[7 empty] | 0 | 0 | 0 | 0 | 0 | 0 | 0 | 0 | 0 |  |  |  |  | 1
AOA11200020S |  |  |  | PVC계 바닥재 설치 - 시트 | 주재료 제외, 전면접합 | M2 | 0 | 0 | 0 | 0 | 0 | 0 | 0 | 0 | 0 |  |  |  |  | 1
AOA11200020S | 노무 | L001010101000030 |  | 내장공 | 일반공사 직종 | 인 | 0.02 | 0 | 0 | 256883 | 5137.6 | 0 | 0 | 256883 | 5137.6 |  | N | N |  | 1
AOA11200020S | 노무 | L001010101000002 |  | 보통인부 | 일반공사 직종 | 인 | 0.01 | 0 | 0 | 172068 | 1720.6 | 0 | 0 | 172068 | 1720.6 |  | N | N |  | 1
AOA11200020S | 자재 | 3120160120277510 |  | 초산비닐계접착제 | 초산비닐계접착제, 비닐타일용 | kg | 0.4 | 2520 | 1008 | 0 | 0 | 0 | 0 | 2520 | 1008 |  | N | N |  | 1
|  |  |  | [합 계] |  |  | 0 | 0 | 1008 | 0 | 6858 | 0 | 0 | 0 | 7866 |  |  |  |  | 1
[7 empty] | 0 | 0 | 0 | 0 | 0 | 0 | 0 | 0 | 0 |  |  |  |  | 1
AOA11200030S |  |  |  | PVC계 바닥재 설치 - 시트 | 주재료 제외, 부분접합 방식 | M2 | 0 | 0 | 0 | 0 | 0 | 0 | 0 | 0 | 0 |  |  |  |  | 1
AOA11200030S | 노무 | L001010101000030 |  | 내장공 | 일반공사 직종 | 인 | 0.0143 | 0 | 0 | 256883 | 3673.4 | 0 | 0 | 256883 | 3673.4 |  | N | N |  | 1
AOA11200030S | 노무 | L001010101000002 |  | 보통인부 | 일반공사 직종 | 인 | 0.0071 | 0 | 0 | 172068 | 1221.6 | 0 | 0 | 172068 | 1221.6 |  | N | N |  | 1
AOA11200030S | 자재 | 3120160120277510 |  | 초산비닐계접착제 | 초산비닐계접착제, 비닐타일용 | kg | 0.12 | 2520 | 302.4 | 0 | 0 | 0 | 0 | 2520 | 302.4 |  | N | N |  | 1
|  |  |  | [합 계] |  |  | 0 | 0 | 302 | 0 | 4895 | 0 | 0 | 0 | 5197 |  |  |  |  | 1
[7 empty] | 0 | 0 | 0 | 0 | 0 | 0 | 0 | 0 | 0 |  |  |  |  | 1
AOA11300020S |  |  |  | 카페트 설치 | 재료비 별도 | m2 | 0 | 0 | 0 | 0 | 0 | 0 | 0 | 0 | 0 |  |  |  |  | 1
AOA11300020S | 노무 | L001010101000030 |  | 내장공 | 일반공사 직종 | 인 | 0.05 | 0 | 0 | 256883 | 12844.1 | 0 | 0 | 256883 | 12844.1 |  | N | N |  | 1
AOA11300020S | 노무 | L001010101000002 |  | 보통인부 | 일반공사 직종 | 인 | 0.025 | 0 | 0 | 172068 | 4301.7 | 0 | 0 | 172068 | 4301.7 |  | N | N |  | 1
AOA11300020S | 손료 | RENT000000000001 |  | 공구손료 | 노무비의 3% | 식 | 1 | 514.3 | 514.3 | 0 | 0 | 0 | 0 | 514.3 | 514.3 |  | N | N | 3 | 1
|  |  |  | [합 계] |  |  | 0 | 0 | 514 | 0 | 17145 | 0 | 0 | 0 | 17659 |  |  |  |  | 1
[7 empty] | 0 | 0 | 0 | 0 | 0 | 0 | 0 | 0 | 0 |  |  |  |  | 1
AOA11300021S |  |  |  | 카페트 설치 | 재료비 별도 | 일 | 0 | 0 | 0 | 0 | 0 | 0 | 0 | 0 | 0 |  |  |  |  | 1
AOA11300021S | 노무 | L001010101000030 |  | 내장공 | 일반공사 직종 | 인 | 2 | 0 | 0 | 256883 | 513766 | 0 | 0 | 256883 | 513766 |  | N | N |  | 1
AOA11300021S | 노무 | L001010101000002 |  | 보통인부 | 일반공사 직종 | 인 | 1 | 0 | 0 | 172068 | 172068 | 0 | 0 | 172068 | 172068 |  | N | N |  | 1
AOA11300021S | 손료 | RENT000000000001 |  | 공구손료 | 노무비의 3% | 식 | 1 | 20575 | 20575 | 0 | 0 | 0 | 0 | 20575 | 20575 |  | N | N | 3 | 1
|  |  |  | [합 계] |  |  | 0 | 0 | 20575 | 0 | 685834 | 0 | 0 | 0 | 706409 |  |  |  |  | 1
[7 empty] | 0 | 0 | 0 | 0 | 0 | 0 | 0 | 0 | 0 |  |  |  |  | 1
AOA20000010S |  |  |  | 계단논슬립 설치 | 콘크리트계단, 재료비 별도 | M | 0 | 0 | 0 | 0 | 0 | 0 | 0 | 0 | 0 |  |  |  |  | 1
AOA20000010S | 노무 | L001010101000030 |  | 내장공 | 일반공사 직종 | 인 | 0.0182 | 0 | 0 | 256883 | 4675.2 | 0 | 0 | 256883 | 4675.2 |  | N | N |  | 1
AOA20000010S | 노무 | L001010101000002 |  | 보통인부 | 일반공사 직종 | 인 | 0.0091 | 0 | 0 | 172068 | 1565.8 | 0 | 0 | 172068 | 1565.8 |  | N | N |  | 1
AOA20000010S | 손료 | RENT000000000001 |  | 공구손료 | 인력품의 3% | 식 | 1 | 187.2 | 187.2 | 0 | 0 | 0 | 0 | 187.2 | 187.2 |  | N | N | 3 | 1
|  |  |  | [합 계] |  |  | 0 | 0 | 187 | 0 | 6241 | 0 | 0 | 0 | 6428 |  |  |  |  | 1
[7 empty] | 0 | 0 | 0 | 0 | 0 | 0 | 0 | 0 | 0 |  |  |  |  | 1
AOA20000020S |  |  |  | 계단논슬립 설치 | 목조계단, 재료비 별도 | M | 0 | 0 | 0 | 0 | 0 | 0 | 0 | 0 | 0 |  |  |  |  | 1
AOA20000020S | 노무 | L001010101000030 |  | 내장공 | 일반공사 직종 | 인 | 0.0138 | 0 | 0 | 256883 | 3544.9 | 0 | 0 | 256883 | 3544.9 |  | N | N |  | 1
AOA20000020S | 노무 | L001010101000002 |  | 보통인부 | 일반공사 직종 | 인 | 0.0069 | 0 | 0 | 172068 | 1187.2 | 0 | 0 | 172068 | 1187.2 |  | N | N |  | 1
AOA20000020S | 손료 | RENT000000000001 |  | 공구손료 | 인력품의 3% | 식 | 1 | 141.9 | 141.9 | 0 | 0 | 0 | 0 | 141.9 | 141.9 |  | N | N | 3 | 1
|  |  |  | [합 계] |  |  | 0 | 0 | 141 | 0 | 4732 | 0 | 0 | 0 | 4873 |  |  |  |  | 1
[7 empty] | 0 | 0 | 0 | 0 | 0 | 0 | 0 | 0 | 0 |  |  |  |  | 1
AOA20000021S |  |  |  | 계단논슬립 설치 |  | 일 | 0 | 0 | 0 | 0 | 0 | 0 | 0 | 0 | 0 |  |  |  |  | 1
AOA20000021S | 노무 | L001010101000030 |  | 내장공 | 일반공사 직종 | 인 | 2 | 0 | 0 | 256883 | 513766 | 0 | 0 | 256883 | 513766 |  | N | N |  | 1
AOA20000021S | 노무 | L001010101000002 |  | 보통인부 | 일반공사 직종 | 인 | 1 | 0 | 0 | 172068 | 172068 | 0 | 0 | 172068 | 172068 |  | N | N |  | 1
AOA20000021S | 손료 | RENT000000000001 |  | 공구손료 | 인력품의 3% | 식 | 1 | 20575 | 20575 | 0 | 0 | 0 | 0 | 20575 | 20575 |  | N | N | 3 | 1
|  |  |  | [합 계] |  |  | 0 | 0 | 20575 | 0 | 685834 | 0 | 0 | 0 | 706409 |  |  |  |  | 1
[7 empty] | 0 | 0 | 0 | 0 | 0 | 0 | 0 | 0 | 0 |  |  |  |  | 1
AOA41000010S |  |  |  | 이중바닥 설치 | 독립지지 다리방식 | m2 | 0 | 0 | 0 | 0 | 0 | 0 | 0 | 0 | 0 |  |  |  |  | 1
AOA41000010S | 노무 | L001010101000030 |  | 내장공 | 일반공사 직종 | 인 | 0.074 | 0 | 0 | 256883 | 19009.3 | 0 | 0 | 256883 | 19009.3 |  | N | N |  | 1
AOA41000010S | 노무 | L001010101000002 |  | 보통인부 | 일반공사 직종 | 인 | 0.037 | 0 | 0 | 172068 | 6366.5 | 0 | 0 | 172068 | 6366.5 |  | N | N |  | 1
AOA41000010S | 손료 | RENT000000000001 |  | 공구손료 등 | 노무비의 5% | 식 | 1 | 1268.7 | 1268.7 | 0 | 0 | 0 | 0 | 1268.7 | 1268.7 |  | N | N | 5 | 1
|  |  |  | [합 계] |  |  | 0 | 0 | 1268 | 0 | 25375 | 0 | 0 | 0 | 26643 |  |  |  |  | 1
[7 empty] | 0 | 0 | 0 | 0 | 0 | 0 | 0 | 0 | 0 |  |  |  |  | 1
AOA41000020S |  |  |  | 이중바닥 설치 | 장선방식 | m2 | 0 | 0 | 0 | 0 | 0 | 0 | 0 | 0 | 0 |  |  |  |  | 1
AOA41000020S | 노무 | L001010101000030 |  | 내장공 | 일반공사 직종 | 인 | 0.091 | 0 | 0 | 256883 | 23376.3 | 0 | 0 | 256883 | 23376.3 |  | N | N |  | 1
AOA41000020S | 노무 | L001010101000002 |  | 보통인부 | 일반공사 직종 | 인 | 0.045 | 0 | 0 | 172068 | 7743 | 0 | 0 | 172068 | 7743 |  | N | N |  | 1
AOA41000020S | 손료 | RENT000000000001 |  | 공구손료 등 | 노무비의 5% | 식 | 1 | 1555.9 | 1555.9 | 0 | 0 | 0 | 0 | 1555.9 | 1555.9 |  | N | N | 5 | 1
|  |  |  | [합 계] |  |  | 0 | 0 | 1555 | 0 | 31119 | 0 | 0 | 0 | 32674 |  |  |  |  | 1
[7 empty] | 0 | 0 | 0 | 0 | 0 | 0 | 0 | 0 | 0 |  |  |  |  | 1
AOA41000021S |  |  |  | 이중바닥 설치 |  | 일 | 0 | 0 | 0 | 0 | 0 | 0 | 0 | 0 | 0 |  |  |  |  | 1
AOA41000021S | 노무 | L001010101000030 |  | 내장공 | 일반공사 직종 | 인 | 2 | 0 | 0 | 256883 | 513766 | 0 | 0 | 256883 | 513766 |  | N | N |  | 1
AOA41000021S | 노무 | L001010101000002 |  | 보통인부 | 일반공사 직종 | 인 | 1 | 0 | 0 | 172068 | 172068 | 0 | 0 | 172068 | 172068 |  | N | N |  | 1
AOA41000021S | 손료 | RENT000000000001 |  | 공구손료 등 | 노무비의 5% | 식 | 1 | 34291.7 | 34291.7 | 0 | 0 | 0 | 0 | 34291.7 | 34291.7 |  | N | N | 5 | 1
|  |  |  | [합 계] |  |  | 0 | 0 | 34291 | 0 | 685834 | 0 | 0 | 0 | 720125 |  |  |  |  | 1
[7 empty] | 0 | 0 | 0 | 0 | 0 | 0 | 0 | 0 | 0 |  |  |  |  | 1
AOA52500010S |  |  |  | 걸레받이 설치 | 합성수지류, H=75~120mm 기준 | M | 0 | 0 | 0 | 0 | 0 | 0 | 0 | 0 | 0 |  |  |  |  | 1
AOA52500010S | 노무 | L001010101000030 |  | 내장공 | 일반공사 직종 | 인 | 0.01 | 0 | 0 | 256883 | 2568.8 | 0 | 0 | 256883 | 2568.8 |  | N | N |  | 1
AOA52500010S | 노무 | L001010101000002 |  | 보통인부 | 일반공사 직종 | 인 | 0.005 | 0 | 0 | 172068 | 860.3 | 0 | 0 | 172068 | 860.3 |  | N | N |  | 1
AOA52500010S | 손료 | RENT000000000001 |  | 공구손료 | 인력품의 2% | 식 | 1 | 68.5 | 68.5 | 0 | 0 | 0 | 0 | 68.5 | 68.5 |  | N | N | 2 | 1
|  |  |  | [합 계] |  |  | 0 | 0 | 68 | 0 | 3429 | 0 | 0 | 0 | 3497 |  |  |  |  | 1
[7 empty] | 0 | 0 | 0 | 0 | 0 | 0 | 0 | 0 | 0 |  |  |  |  | 1
AOA52500011S |  |  |  | 걸레받이 설치 | 합성수지류, H=75~120mm 기준 | 일 | 0 | 0 | 0 | 0 | 0 | 0 | 0 | 0 | 0 |  |  |  |  | 1
AOA52500011S | 노무 | L001010101000030 |  | 내장공 | 일반공사 직종 | 인 | 2 | 0 | 0 | 256883 | 513766 | 0 | 0 | 256883 | 513766 |  | N | N |  | 1
AOA52500011S | 노무 | L001010101000002 |  | 보통인부 | 일반공사 직종 | 인 | 1 | 0 | 0 | 172068 | 172068 | 0 | 0 | 172068 | 172068 |  | N | N |  | 1
AOA52500011S | 손료 | RENT000000000001 |  | 공구손료 | 인력품의 2% | 식 | 1 | 13716.6 | 13716.6 | 0 | 0 | 0 | 0 | 13716.6 | 13716.6 |  | N | N | 2 | 1
|  |  |  | [합 계] |  |  | 0 | 0 | 13716 | 0 | 685834 | 0 | 0 | 0 | 699550 |  |  |  |  | 1
[7 empty] | 0 | 0 | 0 | 0 | 0 | 0 | 0 | 0 | 0 |  |  |  |  | 1
AOA53500010S |  |  |  | 걸레받이 설치 | 중밀도섬유판, H=75~120mm 기준 | M | 0 | 0 | 0 | 0 | 0 | 0 | 0 | 0 | 0 |  |  |  |  | 1
AOA53500010S | 노무 | L001010101000030 |  | 내장공 | 일반공사 직종 | 인 | 0.0121 | 0 | 0 | 256883 | 3108.2 | 0 | 0 | 256883 | 3108.2 |  | N | N |  | 1
AOA53500010S | 노무 | L001010101000002 |  | 보통인부 | 일반공사 직종 | 인 | 0.0061 | 0 | 0 | 172068 | 1049.6 | 0 | 0 | 172068 | 1049.6 |  | N | N |  | 1
AOA53500010S | 손료 | RENT000000000001 |  | 공구손료 | 인력품의 2% | 식 | 1 | 83.1 | 83.1 | 0 | 0 | 0 | 0 | 83.1 | 83.1 |  | N | N | 2 | 1
|  |  |  | [합 계] |  |  | 0 | 0 | 83 | 0 | 4157 | 0 | 0 | 0 | 4240 |  |  |  |  | 1
[7 empty] | 0 | 0 | 0 | 0 | 0 | 0 | 0 | 0 | 0 |  |  |  |  | 1
AOA53500011S |  |  |  | 걸레받이 설치 | 중밀도섬유판, H=75~120mm 기준 | 일 | 0 | 0 | 0 | 0 | 0 | 0 | 0 | 0 | 0 |  |  |  |  | 1
AOA53500011S | 노무 | L001010101000030 |  | 내장공 | 일반공사 직종 | 인 | 2 | 0 | 0 | 256883 | 513766 | 0 | 0 | 256883 | 513766 |  | N | N |  | 1
AOA53500011S | 노무 | L001010101000002 |  | 보통인부 | 일반공사 직종 | 인 | 1 | 0 | 0 | 172068 | 172068 | 0 | 0 | 172068 | 172068 |  | N | N |  | 1
AOA53500011S | 손료 | RENT000000000001 |  | 공구손료 | 인력품의 2% | 식 | 1 | 13716.6 | 13716.6 | 0 | 0 | 0 | 0 | 13716.6 | 13716.6 |  | N | N | 2 | 1
|  |  |  | [합 계] |  |  | 0 | 0 | 13716 | 0 | 685834 | 0 | 0 | 0 | 699550 |  |  |  |  | 1
[7 empty] | 0 | 0 | 0 | 0 | 0 | 0 | 0 | 0 | 0 |  |  |  |  | 1
AOA54000010S |  |  |  | 걸레받이 설치 | 석재류, H=75~120mm 기준 | M | 0 | 0 | 0 | 0 | 0 | 0 | 0 | 0 | 0 |  |  |  |  | 1
AOA54000010S | 노무 | L001010101000033 |  | 석공 | 일반공사 직종 | 인 | 0.12 | 0 | 0 | 268908 | 32268.9 | 0 | 0 | 268908 | 32268.9 |  | N | N |  | 1
AOA54000010S | 노무 | L001010101000002 |  | 보통인부 | 일반공사 직종 | 인 | 0.04 | 0 | 0 | 172068 | 6882.7 | 0 | 0 | 172068 | 6882.7 |  | N | N |  | 1
AOA54000010S | 손료 | RENT000000000001 |  | 공구손료 | 인력품의 2% | 식 | 1 | 783 | 783 | 0 | 0 | 0 | 0 | 783 | 783 |  | N | N | 2 | 1
|  |  |  | [합 계] |  |  | 0 | 0 | 783 | 0 | 39151 | 0 | 0 | 0 | 39934 |  |  |  |  | 1
[7 empty] | 0 | 0 | 0 | 0 | 0 | 0 | 0 | 0 | 0 |  |  |  |  | 1
AOA54000011S |  |  |  | 걸레받이 설치 | 석재류, H=75~120mm 기준 | 일 | 0 | 0 | 0 | 0 | 0 | 0 | 0 | 0 | 0 |  |  |  |  | 1
AOA54000011S | 노무 | L001010101000033 |  | 석공 | 일반공사 직종 | 인 | 3 | 0 | 0 | 268908 | 806724 | 0 | 0 | 268908 | 806724 |  | N | N |  | 1
AOA54000011S | 노무 | L001010101000002 |  | 보통인부 | 일반공사 직종 | 인 | 1 | 0 | 0 | 172068 | 172068 | 0 | 0 | 172068 | 172068 |  | N | N |  | 1
AOA54000011S | 손료 | RENT000000000001 |  | 공구손료 | 인력품의 2% | 식 | 1 | 19575.8 | 19575.8 | 0 | 0 | 0 | 0 | 19575.8 | 19575.8 |  | N | N | 2 | 1
|  |  |  | [합 계] |  |  | 0 | 0 | 19575 | 0 | 978792 | 0 | 0 | 0 | 998367 |  |  |  |  | 1
[7 empty] | 0 | 0 | 0 | 0 | 0 | 0 | 0 | 0 | 0 |  |  |  |  | 1
AOB11000010S |  |  |  | 도배바름 | 합판·석고보드면, 벽 | M2 | 0 | 0 | 0 | 0 | 0 | 0 | 0 | 0 | 0 |  |  |  |  | 1
AOB11000010S | 노무 | L001010101000031 |  | 도배공 | 일반공사 직종 | 인 | 0.024 | 0 | 0 | 227614 | 5462.7 | 0 | 0 | 227614 | 5462.7 |  | N | N |  | 1
AOB11000010S | 노무 | L001010101000002 |  | 보통인부 | 일반공사 직종 | 인 | 0.012 | 0 | 0 | 172068 | 2064.8 | 0 | 0 | 172068 | 2064.8 |  | N | N |  | 1
|  |  |  | [합 계] |  |  | 0 | 0 | 0 | 0 | 7527 | 0 | 0 | 0 | 7527 |  |  |  |  | 1
[7 empty] | 0 | 0 | 0 | 0 | 0 | 0 | 0 | 0 | 0 |  |  |  |  | 1
AOB11000020S |  |  |  | 도배바름 | 콘크리트·모르타르면, 벽 | M2 | 0 | 0 | 0 | 0 | 0 | 0 | 0 | 0 | 0 |  |  |  |  | 1
AOB11000020S | 노무 | L001010101000031 |  | 도배공 | 일반공사 직종 | 인 | 0.021 | 0 | 0 | 227614 | 4779.8 | 0 | 0 | 227614 | 4779.8 |  | N | N |  | 1
AOB11000020S | 노무 | L001010101000002 |  | 보통인부 | 일반공사 직종 | 인 | 0.011 | 0 | 0 | 172068 | 1892.7 | 0 | 0 | 172068 | 1892.7 |  | N | N |  | 1
|  |  |  | [합 계] |  |  | 0 | 0 | 0 | 0 | 6672 | 0 | 0 | 0 | 6672 |  |  |  |  | 1
[7 empty] | 0 | 0 | 0 | 0 | 0 | 0 | 0 | 0 | 0 |  |  |  |  | 1
AOB11000030S |  |  |  | 도배바름 | 합판·석고보드면, 천장 | M2 | 0 | 0 | 0 | 0 | 0 | 0 | 0 | 0 | 0 |  |  |  |  | 1
AOB11000030S | 노무 | L001010101000031 |  | 도배공 | 일반공사 직종 | 인 | 0.031 | 0 | 0 | 227614 | 7056 | 0 | 0 | 227614 | 7056 |  | N | N |  | 1
AOB11000030S | 노무 | L001010101000002 |  | 보통인부 | 일반공사 직종 | 인 | 0.015 | 0 | 0 | 172068 | 2581 | 0 | 0 | 172068 | 2581 |  | N | N |  | 1
|  |  |  | [합 계] |  |  | 0 | 0 | 0 | 0 | 9637 | 0 | 0 | 0 | 9637 |  |  |  |  | 1
[7 empty] | 0 | 0 | 0 | 0 | 0 | 0 | 0 | 0 | 0 |  |  |  |  | 1
AOB11000040S |  |  |  | 도배바름 | 콘크리트·모르타르면, 천장 | M2 | 0 | 0 | 0 | 0 | 0 | 0 | 0 | 0 | 0 |  |  |  |  | 1
AOB11000040S | 노무 | L001010101000031 |  | 도배공 | 일반공사 직종 | 인 | 0.027 | 0 | 0 | 227614 | 6145.5 | 0 | 0 | 227614 | 6145.5 |  | N | N |  | 1
AOB11000040S | 노무 | L001010101000002 |  | 보통인부 | 일반공사 직종 | 인 | 0.014 | 0 | 0 | 172068 | 2408.9 | 0 | 0 | 172068 | 2408.9 |  | N | N |  | 1
|  |  |  | [합 계] |  |  | 0 | 0 | 0 | 0 | 8554 | 0 | 0 | 0 | 8554 |  |  |  |  | 1
[7 empty] | 0 | 0 | 0 | 0 | 0 | 0 | 0 | 0 | 0 |  |  |  |  | 1
AOB11000041S |  |  |  | 도배바름 |  | 일 | 0 | 0 | 0 | 0 | 0 | 0 | 0 | 0 | 0 |  |  |  |  | 1
AOB11000041S | 노무 | L001010101000031 |  | 도배공 | 일반공사 직종 | 인 | 2 | 0 | 0 | 227614 | 455228 | 0 | 0 | 227614 | 455228 |  | N | N |  | 1
AOB11000041S | 노무 | L001010101000002 |  | 보통인부 | 일반공사 직종 | 인 | 1 | 0 | 0 | 172068 | 172068 | 0 | 0 | 172068 | 172068 |  | N | N |  | 1
|  |  |  | [합 계] |  |  | 0 | 0 | 0 | 0 | 627296 | 0 | 0 | 0 | 627296 |  |  |  |  | 1
[7 empty] | 0 | 0 | 0 | 0 | 0 | 0 | 0 | 0 | 0 |  |  |  |  | 1
AOC12100010S |  |  |  | 흡음텍스 설치 |  | ㎡ | 0 | 0 | 0 | 0 | 0 | 0 | 0 | 0 | 0 |  |  |  |  | 1
AOC12100010S | 노무 | L001010101000030 |  | 내장공 | 일반공사 직종 | 인 | 0.044 | 0 | 0 | 256883 | 11302.8 | 0 | 0 | 256883 | 11302.8 |  | N | N |  | 1
AOC12100010S | 노무 | L001010101000002 |  | 보통인부 | 일반공사 직종 | 인 | 0.022 | 0 | 0 | 172068 | 3785.4 | 0 | 0 | 172068 | 3785.4 |  | N | N |  | 1
AOC12100010S | 손료 | RENT000000000001 |  | 공구손료 | 인력품의 3% | 식 | 1 | 452.6 | 452.6 | 0 | 0 | 0 | 0 | 452.6 | 452.6 |  | N | N | 3 | 1
|  |  |  | [합 계] |  |  | 0 | 0 | 452 | 0 | 15088 | 0 | 0 | 0 | 15540 |  |  |  |  | 1
[7 empty] | 0 | 0 | 0 | 0 | 0 | 0 | 0 | 0 | 0 |  |  |  |  | 1
AOC12100011S |  |  |  | 흡음텍스 설치 |  | 일 | 0 | 0 | 0 | 0 | 0 | 0 | 0 | 0 | 0 |  |  |  |  | 1
AOC12100011S | 노무 | L001010101000030 |  | 내장공 | 일반공사 직종 | 인 | 2 | 0 | 0 | 256883 | 513766 | 0 | 0 | 256883 | 513766 |  | N | N |  | 1
AOC12100011S | 노무 | L001010101000002 |  | 보통인부 | 일반공사 직종 | 인 | 1 | 0 | 0 | 172068 | 172068 | 0 | 0 | 172068 | 172068 |  | N | N |  | 1
AOC12100011S | 손료 | RENT000000000001 |  | 공구손료 | 인력품의 3% | 식 | 1 | 20575 | 20575 | 0 | 0 | 0 | 0 | 20575 | 20575 |  | N | N | 3 | 1
|  |  |  | [합 계] |  |  | 0 | 0 | 20575 | 0 | 685834 | 0 | 0 | 0 | 706409 |  |  |  |  | 1
[7 empty] | 0 | 0 | 0 | 0 | 0 | 0 | 0 | 0 | 0 |  |  |  |  | 1
AOC31100010S |  |  |  | 석고판 설치(나사고정) - 바탕용 | 벽, 1겹 붙임 | ㎡ | 0 | 0 | 0 | 0 | 0 | 0 | 0 | 0 | 0 |  |  |  |  | 1
AOC31100010S | 노무 | L001010101000030 |  | 내장공 | 일반공사 직종 | 인 | 0.033 | 0 | 0 | 256883 | 8477.1 | 0 | 0 | 256883 | 8477.1 |  | N | N |  | 1
AOC31100010S | 노무 | L001010101000002 |  | 보통인부 | 일반공사 직종 | 인 | 0.017 | 0 | 0 | 172068 | 2925.1 | 0 | 0 | 172068 | 2925.1 |  | N | N |  | 1
AOC31100010S | 손료 | RENT000000000001 |  | 공구손료 | 인력품의 1% | 식 | 1 | 114 | 114 | 0 | 0 | 0 | 0 | 114 | 114 |  | N | N | 1 | 1
|  |  |  | [합 계] |  |  | 0 | 0 | 114 | 0 | 11402 | 0 | 0 | 0 | 11516 |  |  |  |  | 1
[7 empty] | 0 | 0 | 0 | 0 | 0 | 0 | 0 | 0 | 0 |  |  |  |  | 1
AOC31100020S |  |  |  | 석고판 설치(나사고정) - 바탕용 | 벽, 2겹 붙임 | ㎡ | 0 | 0 | 0 | 0 | 0 | 0 | 0 | 0 | 0 |  |  |  |  | 1
AOC31100020S | 노무 | L001010101000030 |  | 내장공 | 일반공사 직종 | 인 | 0.044 | 0 | 0 | 256883 | 11302.8 | 0 | 0 | 256883 | 11302.8 |  | N | N |  | 1
AOC31100020S | 노무 | L001010101000002 |  | 보통인부 | 일반공사 직종 | 인 | 0.022 | 0 | 0 | 172068 | 3785.4 | 0 | 0 | 172068 | 3785.4 |  | N | N |  | 1
AOC31100020S | 손료 | RENT000000000001 |  | 공구손료 | 인력품의 1% | 식 | 1 | 150.8 | 150.8 | 0 | 0 | 0 | 0 | 150.8 | 150.8 |  | N | N | 1 | 1
|  |  |  | [합 계] |  |  | 0 | 0 | 150 | 0 | 15088 | 0 | 0 | 0 | 15238 |  |  |  |  | 1
[7 empty] | 0 | 0 | 0 | 0 | 0 | 0 | 0 | 0 | 0 |  |  |  |  | 1
AOC31100030S |  |  |  | 석고판 설치(나사고정) - 치장용 | 벽, 바탕용(1겹) + 치장용(1겹) | ㎡ | 0 | 0 | 0 | 0 | 0 | 0 | 0 | 0 | 0 |  |  |  |  | 1
AOC31100030S | 노무 | L001010101000030 |  | 내장공 | 일반공사 직종 | 인 | 0.067 | 0 | 0 | 256883 | 17211.1 | 0 | 0 | 256883 | 17211.1 |  | N | N |  | 1
AOC31100030S | 노무 | L001010101000002 |  | 보통인부 | 일반공사 직종 | 인 | 0.033 | 0 | 0 | 172068 | 5678.2 | 0 | 0 | 172068 | 5678.2 |  | N | N |  | 1
AOC31100030S | 손료 | RENT000000000001 |  | 공구손료 | 인력품의 1% | 식 | 1 | 228.8 | 228.8 | 0 | 0 | 0 | 0 | 228.8 | 228.8 |  | N | N | 1 | 1
|  |  |  | [합 계] |  |  | 0 | 0 | 228 | 0 | 22889 | 0 | 0 | 0 | 23117 |  |  |  |  | 1
[7 empty] | 0 | 0 | 0 | 0 | 0 | 0 | 0 | 0 | 0 |  |  |  |  | 1
AOC31100031S |  |  |  | 석고판 설치(나사고정) | 벽 | 일 | 0 | 0 | 0 | 0 | 0 | 0 | 0 | 0 | 0 |  |  |  |  | 1
AOC31100031S | 노무 | L001010101000030 |  | 내장공 | 일반공사 직종 | 인 | 2 | 0 | 0 | 256883 | 513766 | 0 | 0 | 256883 | 513766 |  | N | N |  | 1
AOC31100031S | 노무 | L001010101000002 |  | 보통인부 | 일반공사 직종 | 인 | 1 | 0 | 0 | 172068 | 172068 | 0 | 0 | 172068 | 172068 |  | N | N |  | 1
AOC31100031S | 손료 | RENT000000000001 |  | 공구손료 | 인력품의 1% | 식 | 1 | 6858.3 | 6858.3 | 0 | 0 | 0 | 0 | 6858.3 | 6858.3 |  | N | N | 1 | 1
|  |  |  | [합 계] |  |  | 0 | 0 | 6858 | 0 | 685834 | 0 | 0 | 0 | 692692 |  |  |  |  | 1
[7 empty] | 0 | 0 | 0 | 0 | 0 | 0 | 0 | 0 | 0 |  |  |  |  | 1
AOC31100040S |  |  |  | 석고판 설치(접착제 붙임) |  | ㎡ | 0 | 0 | 0 | 0 | 0 | 0 | 0 | 0 | 0 |  |  |  |  | 1
AOC31100040S | 노무 | L001010101000030 |  | 내장공 | 일반공사 직종 | 인 | 0.029 | 0 | 0 | 256883 | 7449.6 | 0 | 0 | 256883 | 7449.6 |  | N | N |  | 1
AOC31100040S | 노무 | L001010101000002 |  | 보통인부 | 일반공사 직종 | 인 | 0.014 | 0 | 0 | 172068 | 2408.9 | 0 | 0 | 172068 | 2408.9 |  | N | N |  | 1
AOC31100040S | 손료 | RENT000000000001 |  | 공구손료 | 인력품의 1% | 식 | 1 | 98.5 | 98.5 | 0 | 0 | 0 | 0 | 98.5 | 98.5 |  | N | N | 1 | 1
|  |  |  | [합 계] |  |  | 0 | 0 | 98 | 0 | 9858 | 0 | 0 | 0 | 9956 |  |  |  |  | 1
[7 empty] | 0 | 0 | 0 | 0 | 0 | 0 | 0 | 0 | 0 |  |  |  |  | 1
AOC31100041S |  |  |  | 석고판 설치(접착제 붙임) |  | 일 | 0 | 0 | 0 | 0 | 0 | 0 | 0 | 0 | 0 |  |  |  |  | 1
AOC31100041S | 노무 | L001010101000030 |  | 내장공 | 일반공사 직종 | 인 | 2 | 0 | 0 | 256883 | 513766 | 0 | 0 | 256883 | 513766 |  | N | N |  | 1
AOC31100041S | 노무 | L001010101000002 |  | 보통인부 | 일반공사 직종 | 인 | 1 | 0 | 0 | 172068 | 172068 | 0 | 0 | 172068 | 172068 |  | N | N |  | 1
AOC31100041S | 손료 | RENT000000000001 |  | 공구손료 | 인력품의 1% | 식 | 1 | 6858.3 | 6858.3 | 0 | 0 | 0 | 0 | 6858.3 | 6858.3 |  | N | N | 1 | 1
|  |  |  | [합 계] |  |  | 0 | 0 | 6858 | 0 | 685834 | 0 | 0 | 0 | 692692 |  |  |  |  | 1
[7 empty] | 0 | 0 | 0 | 0 | 0 | 0 | 0 | 0 | 0 |  |  |  |  | 1
AOC32100040S |  |  |  | 석고판 설치(나사고정) - 바탕용 | 경량천장철골틀, 1겹 붙임 | ㎡ | 0 | 0 | 0 | 0 | 0 | 0 | 0 | 0 | 0 |  |  |  |  | 1
AOC32100040S | 노무 | L001010101000030 |  | 내장공 | 일반공사 직종 | 인 | 0.044 | 0 | 0 | 256883 | 11302.8 | 0 | 0 | 256883 | 11302.8 |  | N | N |  | 1
AOC32100040S | 노무 | L001010101000002 |  | 보통인부 | 일반공사 직종 | 인 | 0.022 | 0 | 0 | 172068 | 3785.4 | 0 | 0 | 172068 | 3785.4 |  | N | N |  | 1
AOC32100040S | 손료 | RENT000000000001 |  | 공구손료 등 | 노무비의 1% | 식 | 1 | 150.8 | 150.8 | 0 | 0 | 0 | 0 | 150.8 | 150.8 |  | N | N | 1 | 1
|  |  |  | [합 계] |  |  | 0 | 0 | 150 | 0 | 15088 | 0 | 0 | 0 | 15238 |  |  |  |  | 1
[7 empty] | 0 | 0 | 0 | 0 | 0 | 0 | 0 | 0 | 0 |  |  |  |  | 1
AOC32100050S |  |  |  | 석고판 설치(나사고정) - 바탕용 | 경량천장철골틀, 2겹 붙임 | ㎡ | 0 | 0 | 0 | 0 | 0 | 0 | 0 | 0 | 0 |  |  |  |  | 1
AOC32100050S | 노무 | L001010101000030 |  | 내장공 | 일반공사 직종 | 인 | 0.057 | 0 | 0 | 256883 | 14642.3 | 0 | 0 | 256883 | 14642.3 |  | N | N |  | 1
AOC32100050S | 노무 | L001010101000002 |  | 보통인부 | 일반공사 직종 | 인 | 0.029 | 0 | 0 | 172068 | 4989.9 | 0 | 0 | 172068 | 4989.9 |  | N | N |  | 1
AOC32100050S | 손료 | RENT000000000001 |  | 공구손료 등 | 노무비의 1% | 식 | 1 | 196.3 | 196.3 | 0 | 0 | 0 | 0 | 196.3 | 196.3 |  | N | N | 1 | 1
|  |  |  | [합 계] |  |  | 0 | 0 | 196 | 0 | 19632 | 0 | 0 | 0 | 19828 |  |  |  |  | 1
[7 empty] | 0 | 0 | 0 | 0 | 0 | 0 | 0 | 0 | 0 |  |  |  |  | 1
AOC32100060S |  |  |  | 석고판 설치(나사고정) - 치장용 | 경량천장철골틀, 바탕용(1겹)+치장용(1겹) | ㎡ | 0 | 0 | 0 | 0 | 0 | 0 | 0 | 0 | 0 |  |  |  |  | 1
AOC32100060S | 노무 | L001010101000030 |  | 내장공 | 일반공사 직종 | 인 | 0.08 | 0 | 0 | 256883 | 20550.6 | 0 | 0 | 256883 | 20550.6 |  | N | N |  | 1
AOC32100060S | 노무 | L001010101000002 |  | 보통인부 | 일반공사 직종 | 인 | 0.04 | 0 | 0 | 172068 | 6882.7 | 0 | 0 | 172068 | 6882.7 |  | N | N |  | 1
AOC32100060S | 손료 | RENT000000000001 |  | 공구손료 등 | 노무비의 1% | 식 | 1 | 274.3 | 274.3 | 0 | 0 | 0 | 0 | 274.3 | 274.3 |  | N | N | 1 | 1
|  |  |  | [합 계] |  |  | 0 | 0 | 274 | 0 | 27433 | 0 | 0 | 0 | 27707 |  |  |  |  | 1
[7 empty] | 0 | 0 | 0 | 0 | 0 | 0 | 0 | 0 | 0 |  |  |  |  | 1
AOC32100061S |  |  |  | 석고판 설치(나사고정) | 경량천장철골틀 | 일 | 0 | 0 | 0 | 0 | 0 | 0 | 0 | 0 | 0 |  |  |  |  | 1
AOC32100061S | 노무 | L001010101000030 |  | 내장공 | 일반공사 직종 | 인 | 2 | 0 | 0 | 256883 | 513766 | 0 | 0 | 256883 | 513766 |  | N | N |  | 1
AOC32100061S | 노무 | L001010101000002 |  | 보통인부 | 일반공사 직종 | 인 | 1 | 0 | 0 | 172068 | 172068 | 0 | 0 | 172068 | 172068 |  | N | N |  | 1
AOC32100061S | 손료 | RENT000000000001 |  | 공구손료 | 인력품의 1% | 식 | 1 | 6858.3 | 6858.3 | 0 | 0 | 0 | 0 | 6858.3 | 6858.3 |  | N | N | 1 | 1
|  |  |  | [합 계] |  |  | 0 | 0 | 6858 | 0 | 685834 | 0 | 0 | 0 | 692692 |  |  |  |  | 1
[7 empty] | 0 | 0 | 0 | 0 | 0 | 0 | 0 | 0 | 0 |  |  |  |  | 1
AOC41100010S |  |  |  | 벽체합판 설치 | 합판 별도 | M2 | 0 | 0 | 0 | 0 | 0 | 0 | 0 | 0 | 0 |  |  |  |  | 1
AOC41100010S | 노무 | L001010101000023 |  | 건축목공 | 일반공사 직종 | 인 | 0.05 | 0 | 0 | 277642 | 13882.1 | 0 | 0 | 277642 | 13882.1 |  | N | N |  | 1
AOC41100010S | 노무 | L001010101000002 |  | 보통인부 | 일반공사 직종 | 인 | 0.025 | 0 | 0 | 172068 | 4301.7 | 0 | 0 | 172068 | 4301.7 |  | N | N |  | 1
AOC41100010S | 손료 | RENT000000000001 |  | 공구손료 | 인력품의 2% | 식 | 1 | 363.6 | 363.6 | 0 | 0 | 0 | 0 | 363.6 | 363.6 |  | N | N | 2 | 1
|  |  |  | [합 계] |  |  | 0 | 0 | 363 | 0 | 18183 | 0 | 0 | 0 | 18546 |  |  |  |  | 1
[7 empty] | 0 | 0 | 0 | 0 | 0 | 0 | 0 | 0 | 0 |  |  |  |  | 1
AOC41100011S |  |  |  | 벽체합판 설치 | 합판 별도 | 일 | 0 | 0 | 0 | 0 | 0 | 0 | 0 | 0 | 0 |  |  |  |  | 1
AOC41100011S | 노무 | L001010101000023 |  | 건축목공 | 일반공사 직종 | 인 | 2 | 0 | 0 | 277642 | 555284 | 0 | 0 | 277642 | 555284 |  | N | N |  | 1
AOC41100011S | 노무 | L001010101000002 |  | 보통인부 | 일반공사 직종 | 인 | 1 | 0 | 0 | 172068 | 172068 | 0 | 0 | 172068 | 172068 |  | N | N |  | 1
AOC41100011S | 손료 | RENT000000000001 |  | 공구손료 | 인력품의 2% | 식 | 1 | 14547 | 14547 | 0 | 0 | 0 | 0 | 14547 | 14547 |  | N | N | 2 | 1
|  |  |  | [합 계] |  |  | 0 | 0 | 14547 | 0 | 727352 | 0 | 0 | 0 | 741899 |  |  |  |  | 1
[7 empty] | 0 | 0 | 0 | 0 | 0 | 0 | 0 | 0 | 0 |  |  |  |  | 1
AOC41200010S |  |  |  | 수장합판 설치 | 접착붙임(합판 별도) | M2 | 0 | 0 | 0 | 0 | 0 | 0 | 0 | 0 | 0 |  |  |  |  | 1
AOC41200010S | 노무 | L001010101000023 |  | 건축목공 | 일반공사 직종 | 인 | 0.054 | 0 | 0 | 277642 | 14992.6 | 0 | 0 | 277642 | 14992.6 |  | N | N |  | 1
AOC41200010S | 노무 | L001010101000002 |  | 보통인부 | 일반공사 직종 | 인 | 0.027 | 0 | 0 | 172068 | 4645.8 | 0 | 0 | 172068 | 4645.8 |  | N | N |  | 1
AOC41200010S | 손료 | RENT000000000001 |  | 공구손료 | 인력품의 2% | 식 | 1 | 392.7 | 392.7 | 0 | 0 | 0 | 0 | 392.7 | 392.7 |  | N | N | 2 | 1
AOC41200010S | 자재 | 3120160120277509 |  | 초산비닐계접착제 | 초산비닐계접착제, 일반목공용 | kg | 0.27 | 2080 | 561.6 | 0 | 0 | 0 | 0 | 2080 | 561.6 |  | N | N |  | 1
|  |  |  | [합 계] |  |  | 0 | 0 | 954 | 0 | 19638 | 0 | 0 | 0 | 20592 |  |  |  |  | 1
[7 empty] | 0 | 0 | 0 | 0 | 0 | 0 | 0 | 0 | 0 |  |  |  |  | 1
AOC41200011S |  |  |  | 수장합판 설치 | 접착붙임(합판 별도) | 일 | 0 | 0 | 0 | 0 | 0 | 0 | 0 | 0 | 0 |  |  |  |  | 1
AOC41200011S | 노무 | L001010101000023 |  | 건축목공 | 일반공사 직종 | 인 | 2 | 0 | 0 | 277642 | 555284 | 0 | 0 | 277642 | 555284 |  | N | N |  | 1
AOC41200011S | 노무 | L001010101000002 |  | 보통인부 | 일반공사 직종 | 인 | 1 | 0 | 0 | 172068 | 172068 | 0 | 0 | 172068 | 172068 |  | N | N |  | 1
AOC41200011S | 손료 | RENT000000000001 |  | 공구손료 | 인력품의 2% | 식 | 1 | 14547 | 14547 | 0 | 0 | 0 | 0 | 14547 | 14547 |  | N | N | 2 | 1
AOC41200011S | 자재 | 3120160120277509 |  | 초산비닐계접착제 | 초산비닐계접착제, 일반목공용 | kg | 0.27 | 2080 | 561.6 | 0 | 0 | 0 | 0 | 2080 | 561.6 |  | N | N |  | 1
|  |  |  | [합 계] |  |  | 0 | 0 | 15108 | 0 | 727352 | 0 | 0 | 0 | 742460 |  |  |  |  | 1
[7 empty] | 0 | 0 | 0 | 0 | 0 | 0 | 0 | 0 | 0 |  |  |  |  | 1
AOC90000010S |  |  |  | 열경화성수지천장판 설치 | 개당 0.2㎡이하 | ㎡ | 0 | 0 | 0 | 0 | 0 | 0 | 0 | 0 | 0 |  |  |  |  | 1
AOC90000010S | 노무 | L001010101000030 |  | 내장공 | 일반공사 직종 | 인 | 0.044 | 0 | 0 | 256883 | 11302.8 | 0 | 0 | 256883 | 11302.8 |  | N | N |  | 1
AOC90000010S | 노무 | L001010101000002 |  | 보통인부 | 일반공사 직종 | 인 | 0.022 | 0 | 0 | 172068 | 3785.4 | 0 | 0 | 172068 | 3785.4 |  | N | N |  | 1
AOC90000010S | 손료 | RENT000000000001 |  | 공구손료 등 | 노무비의 3% | 식 | 1 | 452.6 | 452.6 | 0 | 0 | 0 | 0 | 452.6 | 452.6 |  | N | N | 3 | 1
|  |  |  | [합 계] |  |  | 0 | 0 | 452 | 0 | 15088 | 0 | 0 | 0 | 15540 |  |  |  |  | 1
[7 empty] | 0 | 0 | 0 | 0 | 0 | 0 | 0 | 0 | 0 |  |  |  |  | 1
AOC90000020S |  |  |  | 열경화성수지천장판 설치 | 개당 0.4㎡이하 | ㎡ | 0 | 0 | 0 | 0 | 0 | 0 | 0 | 0 | 0 |  |  |  |  | 1
AOC90000020S | 노무 | L001010101000030 |  | 내장공 | 일반공사 직종 | 인 | 0.036 | 0 | 0 | 256883 | 9247.7 | 0 | 0 | 256883 | 9247.7 |  | N | N |  | 1
AOC90000020S | 노무 | L001010101000002 |  | 보통인부 | 일반공사 직종 | 인 | 0.018 | 0 | 0 | 172068 | 3097.2 | 0 | 0 | 172068 | 3097.2 |  | N | N |  | 1
AOC90000020S | 손료 | RENT000000000001 |  | 공구손료 등 | 노무비의 3% | 식 | 1 | 370.3 | 370.3 | 0 | 0 | 0 | 0 | 370.3 | 370.3 |  | N | N | 3 | 1
|  |  |  | [합 계] |  |  | 0 | 0 | 370 | 0 | 12344 | 0 | 0 | 0 | 12714 |  |  |  |  | 1
[7 empty] | 0 | 0 | 0 | 0 | 0 | 0 | 0 | 0 | 0 |  |  |  |  | 1
AOC90000021S |  |  |  | 열경화성수지천장판 설치 |  | 일 | 0 | 0 | 0 | 0 | 0 | 0 | 0 | 0 | 0 |  |  |  |  | 1
AOC90000021S | 노무 | L001010101000030 |  | 내장공 | 일반공사 직종 | 인 | 2 | 0 | 0 | 256883 | 513766 | 0 | 0 | 256883 | 513766 |  | N | N |  | 1
AOC90000021S | 노무 | L001010101000002 |  | 보통인부 | 일반공사 직종 | 인 | 1 | 0 | 0 | 172068 | 172068 | 0 | 0 | 172068 | 172068 |  | N | N |  | 1
AOC90000021S | 손료 | RENT000000000001 |  | 공구손료 등 | 노무비의 3% | 식 | 1 | 20575 | 20575 | 0 | 0 | 0 | 0 | 20575 | 20575 |  | N | N | 3 | 1
|  |  |  | [합 계] |  |  | 0 | 0 | 20575 | 0 | 685834 | 0 | 0 | 0 | 706409 |  |  |  |  | 1
[7 empty] | 0 | 0 | 0 | 0 | 0 | 0 | 0 | 0 | 0 |  |  |  |  | 1
AOD11000010S |  |  |  | 단열재 공간넣기 | 50mm이하 | M2 | 0 | 0 | 0 | 0 | 0 | 0 | 0 | 0 | 0 |  |  |  |  | 1
AOD11000010S | 노무 | L001010101000030 |  | 내장공 | 일반공사 직종 | 인 | 0.02 | 0 | 0 | 256883 | 5137.6 | 0 | 0 | 256883 | 5137.6 |  | N | N |  | 1
AOD11000010S | 노무 | L001010101000002 |  | 보통인부 | 일반공사 직종 | 인 | 0.01 | 0 | 0 | 172068 | 1720.6 | 0 | 0 | 172068 | 1720.6 |  | N | N |  | 1
|  |  |  | [합 계] |  |  | 0 | 0 | 0 | 0 | 6858 | 0 | 0 | 0 | 6858 |  |  |  |  | 1
[7 empty] | 0 | 0 | 0 | 0 | 0 | 0 | 0 | 0 | 0 |  |  |  |  | 1
AOD11000020S |  |  |  | 단열재 공간넣기 | 100mm이하 | M2 | 0 | 0 | 0 | 0 | 0 | 0 | 0 | 0 | 0 |  |  |  |  | 1
AOD11000020S | 노무 | L001010101000030 |  | 내장공 | 일반공사 직종 | 인 | 0.022 | 0 | 0 | 256883 | 5651.4 | 0 | 0 | 256883 | 5651.4 |  | N | N |  | 1
AOD11000020S | 노무 | L001010101000002 |  | 보통인부 | 일반공사 직종 | 인 | 0.011 | 0 | 0 | 172068 | 1892.7 | 0 | 0 | 172068 | 1892.7 |  | N | N |  | 1
|  |  |  | [합 계] |  |  | 0 | 0 | 0 | 0 | 7544 | 0 | 0 | 0 | 7544 |  |  |  |  | 1
[7 empty] | 0 | 0 | 0 | 0 | 0 | 0 | 0 | 0 | 0 |  |  |  |  | 1
AOD11000030S |  |  |  | 단열재 공간넣기 | 200mm이하 | M2 | 0 | 0 | 0 | 0 | 0 | 0 | 0 | 0 | 0 |  |  |  |  | 1
AOD11000030S | 노무 | L001010101000030 |  | 내장공 | 일반공사 직종 | 인 | 0.024 | 0 | 0 | 256883 | 6165.1 | 0 | 0 | 256883 | 6165.1 |  | N | N |  | 1
AOD11000030S | 노무 | L001010101000002 |  | 보통인부 | 일반공사 직종 | 인 | 0.012 | 0 | 0 | 172068 | 2064.8 | 0 | 0 | 172068 | 2064.8 |  | N | N |  | 1
|  |  |  | [합 계] |  |  | 0 | 0 | 0 | 0 | 8229 | 0 | 0 | 0 | 8229 |  |  |  |  | 1
[7 empty] | 0 | 0 | 0 | 0 | 0 | 0 | 0 | 0 | 0 |  |  |  |  | 1
AOD11000040S |  |  |  | 단열재 공간넣기 | 300mm이하 | M2 | 0 | 0 | 0 | 0 | 0 | 0 | 0 | 0 | 0 |  |  |  |  | 1
AOD11000040S | 노무 | L001010101000030 |  | 내장공 | 일반공사 직종 | 인 | 0.025 | 0 | 0 | 256883 | 6422 | 0 | 0 | 256883 | 6422 |  | N | N |  | 1
AOD11000040S | 노무 | L001010101000002 |  | 보통인부 | 일반공사 직종 | 인 | 0.013 | 0 | 0 | 172068 | 2236.8 | 0 | 0 | 172068 | 2236.8 |  | N | N |  | 1
|  |  |  | [합 계] |  |  | 0 | 0 | 0 | 0 | 8658 | 0 | 0 | 0 | 8658 |  |  |  |  | 1
[7 empty] | 0 | 0 | 0 | 0 | 0 | 0 | 0 | 0 | 0 |  |  |  |  | 1
AOD11000041S |  |  |  | 단열재 공간넣기 |  | 일 | 0 | 0 | 0 | 0 | 0 | 0 | 0 | 0 | 0 |  |  |  |  | 1
AOD11000041S | 노무 | L001010101000030 |  | 내장공 | 일반공사 직종 | 인 | 2 | 0 | 0 | 256883 | 513766 | 0 | 0 | 256883 | 513766 |  | N | N |  | 1
AOD11000041S | 노무 | L001010101000002 |  | 보통인부 | 일반공사 직종 | 인 | 1 | 0 | 0 | 172068 | 172068 | 0 | 0 | 172068 | 172068 |  | N | N |  | 1
|  |  |  | [합 계] |  |  | 0 | 0 | 0 | 0 | 685834 | 0 | 0 | 0 | 685834 |  |  |  |  | 1
[7 empty] | 0 | 0 | 0 | 0 | 0 | 0 | 0 | 0 | 0 |  |  |  |  | 1
AOD11000050S |  |  |  | 단열재 접착제 붙이기 | 벽, 50mm이하 | M2 | 0 | 0 | 0 | 0 | 0 | 0 | 0 | 0 | 0 |  |  |  |  | 1
AOD11000050S | 노무 | L001010101000030 |  | 내장공 | 일반공사 직종 | 인 | 0.043 | 0 | 0 | 256883 | 11045.9 | 0 | 0 | 256883 | 11045.9 |  | N | N |  | 1
AOD11000050S | 노무 | L001010101000002 |  | 보통인부 | 일반공사 직종 | 인 | 0.021 | 0 | 0 | 172068 | 3613.4 | 0 | 0 | 172068 | 3613.4 |  | N | N |  | 1
|  |  |  | [합 계] |  |  | 0 | 0 | 0 | 0 | 14659 | 0 | 0 | 0 | 14659 |  |  |  |  | 1
[7 empty] | 0 | 0 | 0 | 0 | 0 | 0 | 0 | 0 | 0 |  |  |  |  | 1
AOD11000060S |  |  |  | 단열재 접착제 붙이기 | 벽, 100mm이하 | M2 | 0 | 0 | 0 | 0 | 0 | 0 | 0 | 0 | 0 |  |  |  |  | 1
AOD11000060S | 노무 | L001010101000030 |  | 내장공 | 일반공사 직종 | 인 | 0.048 | 0 | 0 | 256883 | 12330.3 | 0 | 0 | 256883 | 12330.3 |  | N | N |  | 1
AOD11000060S | 노무 | L001010101000002 |  | 보통인부 | 일반공사 직종 | 인 | 0.024 | 0 | 0 | 172068 | 4129.6 | 0 | 0 | 172068 | 4129.6 |  | N | N |  | 1
|  |  |  | [합 계] |  |  | 0 | 0 | 0 | 0 | 16459 | 0 | 0 | 0 | 16459 |  |  |  |  | 1
[7 empty] | 0 | 0 | 0 | 0 | 0 | 0 | 0 | 0 | 0 |  |  |  |  | 1
AOD11000070S |  |  |  | 단열재 접착제 붙이기 | 벽, 200mm이하 | M2 | 0 | 0 | 0 | 0 | 0 | 0 | 0 | 0 | 0 |  |  |  |  | 1
AOD11000070S | 노무 | L001010101000030 |  | 내장공 | 일반공사 직종 | 인 | 0.05 | 0 | 0 | 256883 | 12844.1 | 0 | 0 | 256883 | 12844.1 |  | N | N |  | 1
AOD11000070S | 노무 | L001010101000002 |  | 보통인부 | 일반공사 직종 | 인 | 0.025 | 0 | 0 | 172068 | 4301.7 | 0 | 0 | 172068 | 4301.7 |  | N | N |  | 1
|  |  |  | [합 계] |  |  | 0 | 0 | 0 | 0 | 17145 | 0 | 0 | 0 | 17145 |  |  |  |  | 1
[7 empty] | 0 | 0 | 0 | 0 | 0 | 0 | 0 | 0 | 0 |  |  |  |  | 1
AOD11000080S |  |  |  | 단열재 접착제 붙이기 | 벽, 300mm이하 | M2 | 0 | 0 | 0 | 0 | 0 | 0 | 0 | 0 | 0 |  |  |  |  | 1
AOD11000080S | 노무 | L001010101000030 |  | 내장공 | 일반공사 직종 | 인 | 0.053 | 0 | 0 | 256883 | 13614.7 | 0 | 0 | 256883 | 13614.7 |  | N | N |  | 1
AOD11000080S | 노무 | L001010101000002 |  | 보통인부 | 일반공사 직종 | 인 | 0.026 | 0 | 0 | 172068 | 4473.7 | 0 | 0 | 172068 | 4473.7 |  | N | N |  | 1
|  |  |  | [합 계] |  |  | 0 | 0 | 0 | 0 | 18088 | 0 | 0 | 0 | 18088 |  |  |  |  | 1
[7 empty] | 0 | 0 | 0 | 0 | 0 | 0 | 0 | 0 | 0 |  |  |  |  | 1
AOD11000090S |  |  |  | 단열재 타정 부착 | 벽, 50mm이하 | M2 | 0 | 0 | 0 | 0 | 0 | 0 | 0 | 0 | 0 |  |  |  |  | 1
AOD11000090S | 노무 | L001010101000030 |  | 내장공 | 일반공사 직종 | 인 | 0.04 | 0 | 0 | 256883 | 10275.3 | 0 | 0 | 256883 | 10275.3 |  | N | N |  | 1
AOD11000090S | 노무 | L001010101000002 |  | 보통인부 | 일반공사 직종 | 인 | 0.02 | 0 | 0 | 172068 | 3441.3 | 0 | 0 | 172068 | 3441.3 |  | N | N |  | 1
AOD11000090S | 손료 | RENT000000000001 |  | 공구손료 | 인력품의 2% | 식 | 1 | 274.3 | 274.3 | 0 | 0 | 0 | 0 | 274.3 | 274.3 |  | N | N | 2 | 1
|  |  |  | [합 계] |  |  | 0 | 0 | 274 | 0 | 13716 | 0 | 0 | 0 | 13990 |  |  |  |  | 1
[7 empty] | 0 | 0 | 0 | 0 | 0 | 0 | 0 | 0 | 0 |  |  |  |  | 1
AOD11000100S |  |  |  | 단열재 타정 부착 | 벽, 100mm이하 | M2 | 0 | 0 | 0 | 0 | 0 | 0 | 0 | 0 | 0 |  |  |  |  | 1
AOD11000100S | 노무 | L001010101000030 |  | 내장공 | 일반공사 직종 | 인 | 0.044 | 0 | 0 | 256883 | 11302.8 | 0 | 0 | 256883 | 11302.8 |  | N | N |  | 1
AOD11000100S | 노무 | L001010101000002 |  | 보통인부 | 일반공사 직종 | 인 | 0.022 | 0 | 0 | 172068 | 3785.4 | 0 | 0 | 172068 | 3785.4 |  | N | N |  | 1
AOD11000100S | 손료 | RENT000000000001 |  | 공구손료 | 인력품의 2% | 식 | 1 | 301.7 | 301.7 | 0 | 0 | 0 | 0 | 301.7 | 301.7 |  | N | N | 2 | 1
|  |  |  | [합 계] |  |  | 0 | 0 | 301 | 0 | 15088 | 0 | 0 | 0 | 15389 |  |  |  |  | 1
[7 empty] | 0 | 0 | 0 | 0 | 0 | 0 | 0 | 0 | 0 |  |  |  |  | 1
AOD11000110S |  |  |  | 단열재 타정 부착 | 벽, 200mm이하 | M2 | 0 | 0 | 0 | 0 | 0 | 0 | 0 | 0 | 0 |  |  |  |  | 1
AOD11000110S | 노무 | L001010101000030 |  | 내장공 | 일반공사 직종 | 인 | 0.048 | 0 | 0 | 256883 | 12330.3 | 0 | 0 | 256883 | 12330.3 |  | N | N |  | 1
AOD11000110S | 노무 | L001010101000002 |  | 보통인부 | 일반공사 직종 | 인 | 0.024 | 0 | 0 | 172068 | 4129.6 | 0 | 0 | 172068 | 4129.6 |  | N | N |  | 1
AOD11000110S | 손료 | RENT000000000001 |  | 공구손료 | 인력품의 2% | 식 | 1 | 329.1 | 329.1 | 0 | 0 | 0 | 0 | 329.1 | 329.1 |  | N | N | 2 | 1
|  |  |  | [합 계] |  |  | 0 | 0 | 329 | 0 | 16459 | 0 | 0 | 0 | 16788 |  |  |  |  | 1
[7 empty] | 0 | 0 | 0 | 0 | 0 | 0 | 0 | 0 | 0 |  |  |  |  | 1
AOD11000120S |  |  |  | 단열재 타정 부착 | 벽, 300mm이하 | M2 | 0 | 0 | 0 | 0 | 0 | 0 | 0 | 0 | 0 |  |  |  |  | 1
AOD11000120S | 노무 | L001010101000030 |  | 내장공 | 일반공사 직종 | 인 | 0.05 | 0 | 0 | 256883 | 12844.1 | 0 | 0 | 256883 | 12844.1 |  | N | N |  | 1
AOD11000120S | 노무 | L001010101000002 |  | 보통인부 | 일반공사 직종 | 인 | 0.025 | 0 | 0 | 172068 | 4301.7 | 0 | 0 | 172068 | 4301.7 |  | N | N |  | 1
AOD11000120S | 손료 | RENT000000000001 |  | 공구손료 | 인력품의 2% | 식 | 1 | 342.9 | 342.9 | 0 | 0 | 0 | 0 | 342.9 | 342.9 |  | N | N | 2 | 1
|  |  |  | [합 계] |  |  | 0 | 0 | 342 | 0 | 17145 | 0 | 0 | 0 | 17487 |  |  |  |  | 1
[7 empty] | 0 | 0 | 0 | 0 | 0 | 0 | 0 | 0 | 0 |  |  |  |  | 1
AOD11000121S |  |  |  | 단열재 타정 부착 |  | 일 | 0 | 0 | 0 | 0 | 0 | 0 | 0 | 0 | 0 |  |  |  |  | 1
AOD11000121S | 노무 | L001010101000030 |  | 내장공 | 일반공사 직종 | 인 | 2 | 0 | 0 | 256883 | 513766 | 0 | 0 | 256883 | 513766 |  | N | N |  | 1
AOD11000121S | 노무 | L001010101000002 |  | 보통인부 | 일반공사 직종 | 인 | 1 | 0 | 0 | 172068 | 172068 | 0 | 0 | 172068 | 172068 |  | N | N |  | 1
AOD11000121S | 손료 | RENT000000000001 |  | 공구손료 | 인력품의 2% | 식 | 1 | 13716.6 | 13716.6 | 0 | 0 | 0 | 0 | 13716.6 | 13716.6 |  | N | N | 2 | 1
|  |  |  | [합 계] |  |  | 0 | 0 | 13716 | 0 | 685834 | 0 | 0 | 0 | 699550 |  |  |  |  | 1
[7 empty] | 0 | 0 | 0 | 0 | 0 | 0 | 0 | 0 | 0 |  |  |  |  | 1
AOD12000050S |  |  |  | 단열재 접착제 붙이기 | 천장, 50mm이하 | M2 | 0 | 0 | 0 | 0 | 0 | 0 | 0 | 0 | 0 |  |  |  |  | 1
AOD12000050S | 노무 | L001010101000030 |  | 내장공 | 일반공사 직종 | 인 | 0.05 | 0 | 0 | 256883 | 12844.1 | 0 | 0 | 256883 | 12844.1 |  | N | N |  | 1
AOD12000050S | 노무 | L001010101000002 |  | 보통인부 | 일반공사 직종 | 인 | 0.025 | 0 | 0 | 172068 | 4301.7 | 0 | 0 | 172068 | 4301.7 |  | N | N |  | 1
|  |  |  | [합 계] |  |  | 0 | 0 | 0 | 0 | 17145 | 0 | 0 | 0 | 17145 |  |  |  |  | 1
[7 empty] | 0 | 0 | 0 | 0 | 0 | 0 | 0 | 0 | 0 |  |  |  |  | 1
AOD12000060S |  |  |  | 단열재 접착제 붙이기 | 천장, 100mm이하 | M2 | 0 | 0 | 0 | 0 | 0 | 0 | 0 | 0 | 0 |  |  |  |  | 1
AOD12000060S | 노무 | L001010101000030 |  | 내장공 | 일반공사 직종 | 인 | 0.057 | 0 | 0 | 256883 | 14642.3 | 0 | 0 | 256883 | 14642.3 |  | N | N |  | 1
AOD12000060S | 노무 | L001010101000002 |  | 보통인부 | 일반공사 직종 | 인 | 0.029 | 0 | 0 | 172068 | 4989.9 | 0 | 0 | 172068 | 4989.9 |  | N | N |  | 1
|  |  |  | [합 계] |  |  | 0 | 0 | 0 | 0 | 19632 | 0 | 0 | 0 | 19632 |  |  |  |  | 1
[7 empty] | 0 | 0 | 0 | 0 | 0 | 0 | 0 | 0 | 0 |  |  |  |  | 1
AOD12000070S |  |  |  | 단열재 접착제 붙이기 | 천장, 200mm이하 | M2 | 0 | 0 | 0 | 0 | 0 | 0 | 0 | 0 | 0 |  |  |  |  | 1
AOD12000070S | 노무 | L001010101000030 |  | 내장공 | 일반공사 직종 | 인 | 0.063 | 0 | 0 | 256883 | 16183.6 | 0 | 0 | 256883 | 16183.6 |  | N | N |  | 1
AOD12000070S | 노무 | L001010101000002 |  | 보통인부 | 일반공사 직종 | 인 | 0.031 | 0 | 0 | 172068 | 5334.1 | 0 | 0 | 172068 | 5334.1 |  | N | N |  | 1
|  |  |  | [합 계] |  |  | 0 | 0 | 0 | 0 | 21517 | 0 | 0 | 0 | 21517 |  |  |  |  | 1
[7 empty] | 0 | 0 | 0 | 0 | 0 | 0 | 0 | 0 | 0 |  |  |  |  | 1
AOD12000080S |  |  |  | 단열재 접착제 붙이기 | 천장, 300mm이하 | M2 | 0 | 0 | 0 | 0 | 0 | 0 | 0 | 0 | 0 |  |  |  |  | 1
AOD12000080S | 노무 | L001010101000030 |  | 내장공 | 일반공사 직종 | 인 | 0.067 | 0 | 0 | 256883 | 17211.1 | 0 | 0 | 256883 | 17211.1 |  | N | N |  | 1
AOD12000080S | 노무 | L001010101000002 |  | 보통인부 | 일반공사 직종 | 인 | 0.033 | 0 | 0 | 172068 | 5678.2 | 0 | 0 | 172068 | 5678.2 |  | N | N |  | 1
|  |  |  | [합 계] |  |  | 0 | 0 | 0 | 0 | 22889 | 0 | 0 | 0 | 22889 |  |  |  |  | 1
[7 empty] | 0 | 0 | 0 | 0 | 0 | 0 | 0 | 0 | 0 |  |  |  |  | 1
AOD12000081S |  |  |  | 단열재 접착제 붙이기 |  | 일 | 0 | 0 | 0 | 0 | 0 | 0 | 0 | 0 | 0 |  |  |  |  | 1
AOD12000081S | 노무 | L001010101000030 |  | 내장공 | 일반공사 직종 | 인 | 2 | 0 | 0 | 256883 | 513766 | 0 | 0 | 256883 | 513766 |  | N | N |  | 1
AOD12000081S | 노무 | L001010101000002 |  | 보통인부 | 일반공사 직종 | 인 | 1 | 0 | 0 | 172068 | 172068 | 0 | 0 | 172068 | 172068 |  | N | N |  | 1
|  |  |  | [합 계] |  |  | 0 | 0 | 0 | 0 | 685834 | 0 | 0 | 0 | 685834 |  |  |  |  | 1
[7 empty] | 0 | 0 | 0 | 0 | 0 | 0 | 0 | 0 | 0 |  |  |  |  | 1
AOD12000090S |  |  |  | 단열재 타정 부착 | 천장, 50mm이하 | M2 | 0 | 0 | 0 | 0 | 0 | 0 | 0 | 0 | 0 |  |  |  |  | 1
AOD12000090S | 노무 | L001010101000030 |  | 내장공 | 일반공사 직종 | 인 | 0.048 | 0 | 0 | 256883 | 12330.3 | 0 | 0 | 256883 | 12330.3 |  | N | N |  | 1
AOD12000090S | 노무 | L001010101000002 |  | 보통인부 | 일반공사 직종 | 인 | 0.024 | 0 | 0 | 172068 | 4129.6 | 0 | 0 | 172068 | 4129.6 |  | N | N |  | 1
AOD12000090S | 손료 | RENT000000000001 |  | 공구손료 | 인력품의 2% | 식 | 1 | 329.1 | 329.1 | 0 | 0 | 0 | 0 | 329.1 | 329.1 |  | N | N | 2 | 1
|  |  |  | [합 계] |  |  | 0 | 0 | 329 | 0 | 16459 | 0 | 0 | 0 | 16788 |  |  |  |  | 1
[7 empty] | 0 | 0 | 0 | 0 | 0 | 0 | 0 | 0 | 0 |  |  |  |  | 1
AOD12000100S |  |  |  | 단열재 타정 부착 | 천장, 100mm이하 | M2 | 0 | 0 | 0 | 0 | 0 | 0 | 0 | 0 | 0 |  |  |  |  | 1
AOD12000100S | 노무 | L001010101000030 |  | 내장공 | 일반공사 직종 | 인 | 0.053 | 0 | 0 | 256883 | 13614.7 | 0 | 0 | 256883 | 13614.7 |  | N | N |  | 1
AOD12000100S | 노무 | L001010101000002 |  | 보통인부 | 일반공사 직종 | 인 | 0.026 | 0 | 0 | 172068 | 4473.7 | 0 | 0 | 172068 | 4473.7 |  | N | N |  | 1
AOD12000100S | 손료 | RENT000000000001 |  | 공구손료 | 인력품의 2% | 식 | 1 | 361.7 | 361.7 | 0 | 0 | 0 | 0 | 361.7 | 361.7 |  | N | N | 2 | 1
|  |  |  | [합 계] |  |  | 0 | 0 | 361 | 0 | 18088 | 0 | 0 | 0 | 18449 |  |  |  |  | 1
[7 empty] | 0 | 0 | 0 | 0 | 0 | 0 | 0 | 0 | 0 |  |  |  |  | 1
AOD12000110S |  |  |  | 단열재 타정 부착 | 천장, 200mm이하 | M2 | 0 | 0 | 0 | 0 | 0 | 0 | 0 | 0 | 0 |  |  |  |  | 1
AOD12000110S | 노무 | L001010101000030 |  | 내장공 | 일반공사 직종 | 인 | 0.057 | 0 | 0 | 256883 | 14642.3 | 0 | 0 | 256883 | 14642.3 |  | N | N |  | 1
AOD12000110S | 노무 | L001010101000002 |  | 보통인부 | 일반공사 직종 | 인 | 0.029 | 0 | 0 | 172068 | 4989.9 | 0 | 0 | 172068 | 4989.9 |  | N | N |  | 1
AOD12000110S | 손료 | RENT000000000001 |  | 공구손료 | 인력품의 2% | 식 | 1 | 392.6 | 392.6 | 0 | 0 | 0 | 0 | 392.6 | 392.6 |  | N | N | 2 | 1
|  |  |  | [합 계] |  |  | 0 | 0 | 392 | 0 | 19632 | 0 | 0 | 0 | 20024 |  |  |  |  | 1
[7 empty] | 0 | 0 | 0 | 0 | 0 | 0 | 0 | 0 | 0 |  |  |  |  | 1
AOD12000120S |  |  |  | 단열재 타정 부착 | 천장, 300mm이하 | M2 | 0 | 0 | 0 | 0 | 0 | 0 | 0 | 0 | 0 |  |  |  |  | 1
AOD12000120S | 노무 | L001010101000030 |  | 내장공 | 일반공사 직종 | 인 | 0.061 | 0 | 0 | 256883 | 15669.8 | 0 | 0 | 256883 | 15669.8 |  | N | N |  | 1
AOD12000120S | 노무 | L001010101000002 |  | 보통인부 | 일반공사 직종 | 인 | 0.03 | 0 | 0 | 172068 | 5162 | 0 | 0 | 172068 | 5162 |  | N | N |  | 1
AOD12000120S | 손료 | RENT000000000001 |  | 공구손료 | 인력품의 2% | 식 | 1 | 416.6 | 416.6 | 0 | 0 | 0 | 0 | 416.6 | 416.6 |  | N | N | 2 | 1
|  |  |  | [합 계] |  |  | 0 | 0 | 416 | 0 | 20831 | 0 | 0 | 0 | 21247 |  |  |  |  | 1
[7 empty] | 0 | 0 | 0 | 0 | 0 | 0 | 0 | 0 | 0 |  |  |  |  | 1
AOD13000010S |  |  |  | 단열재 슬라브위 깔기 | 50mm이하 | M2 | 0 | 0 | 0 | 0 | 0 | 0 | 0 | 0 | 0 |  |  |  |  | 1
AOD13000010S | 노무 | L001010101000030 |  | 내장공 | 일반공사 직종 | 인 | 0.0077 | 0 | 0 | 256883 | 1977.9 | 0 | 0 | 256883 | 1977.9 |  | N | N |  | 1
AOD13000010S | 노무 | L001010101000002 |  | 보통인부 | 일반공사 직종 | 인 | 0.0038 | 0 | 0 | 172068 | 653.8 | 0 | 0 | 172068 | 653.8 |  | N | N |  | 1
|  |  |  | [합 계] |  |  | 0 | 0 | 0 | 0 | 2631 | 0 | 0 | 0 | 2631 |  |  |  |  | 1
[7 empty] | 0 | 0 | 0 | 0 | 0 | 0 | 0 | 0 | 0 |  |  |  |  | 1
AOD13000020S |  |  |  | 단열재 슬라브위 깔기 | 100mm이하 | M2 | 0 | 0 | 0 | 0 | 0 | 0 | 0 | 0 | 0 |  |  |  |  | 1
AOD13000020S | 노무 | L001010101000030 |  | 내장공 | 일반공사 직종 | 인 | 0.0091 | 0 | 0 | 256883 | 2337.6 | 0 | 0 | 256883 | 2337.6 |  | N | N |  | 1
AOD13000020S | 노무 | L001010101000002 |  | 보통인부 | 일반공사 직종 | 인 | 0.0045 | 0 | 0 | 172068 | 774.3 | 0 | 0 | 172068 | 774.3 |  | N | N |  | 1
|  |  |  | [합 계] |  |  | 0 | 0 | 0 | 0 | 3111 | 0 | 0 | 0 | 3111 |  |  |  |  | 1
[7 empty] | 0 | 0 | 0 | 0 | 0 | 0 | 0 | 0 | 0 |  |  |  |  | 1
AOD13000030S |  |  |  | 단열재 슬라브위 깔기 | 200mm이하 | M2 | 0 | 0 | 0 | 0 | 0 | 0 | 0 | 0 | 0 |  |  |  |  | 1
AOD13000030S | 노무 | L001010101000030 |  | 내장공 | 일반공사 직종 | 인 | 0.0105 | 0 | 0 | 256883 | 2697.2 | 0 | 0 | 256883 | 2697.2 |  | N | N |  | 1
AOD13000030S | 노무 | L001010101000002 |  | 보통인부 | 일반공사 직종 | 인 | 0.0053 | 0 | 0 | 172068 | 911.9 | 0 | 0 | 172068 | 911.9 |  | N | N |  | 1
|  |  |  | [합 계] |  |  | 0 | 0 | 0 | 0 | 3609 | 0 | 0 | 0 | 3609 |  |  |  |  | 1
[7 empty] | 0 | 0 | 0 | 0 | 0 | 0 | 0 | 0 | 0 |  |  |  |  | 1
AOD13000040S |  |  |  | 단열재 슬라브위 깔기 | 300mm이하 | M2 | 0 | 0 | 0 | 0 | 0 | 0 | 0 | 0 | 0 |  |  |  |  | 1
AOD13000040S | 노무 | L001010101000030 |  | 내장공 | 일반공사 직종 | 인 | 0.0118 | 0 | 0 | 256883 | 3031.2 | 0 | 0 | 256883 | 3031.2 |  | N | N |  | 1
AOD13000040S | 노무 | L001010101000002 |  | 보통인부 | 일반공사 직종 | 인 | 0.0059 | 0 | 0 | 172068 | 1015.2 | 0 | 0 | 172068 | 1015.2 |  | N | N |  | 1
|  |  |  | [합 계] |  |  | 0 | 0 | 0 | 0 | 4046 | 0 | 0 | 0 | 4046 |  |  |  |  | 1
[7 empty] | 0 | 0 | 0 | 0 | 0 | 0 | 0 | 0 | 0 |  |  |  |  | 1
AOD13000041S |  |  |  | 단열재 슬라브위 깔기 |  | 일 | 0 | 0 | 0 | 0 | 0 | 0 | 0 | 0 | 0 |  |  |  |  | 1
AOD13000041S | 노무 | L001010101000030 |  | 내장공 | 일반공사 직종 | 인 | 2 | 0 | 0 | 256883 | 513766 | 0 | 0 | 256883 | 513766 |  | N | N |  | 1
AOD13000041S | 노무 | L001010101000002 |  | 보통인부 | 일반공사 직종 | 인 | 1 | 0 | 0 | 172068 | 172068 | 0 | 0 | 172068 | 172068 |  | N | N |  | 1
|  |  |  | [합 계] |  |  | 0 | 0 | 0 | 0 | 685834 | 0 | 0 | 0 | 685834 |  |  |  |  | 1
[7 empty] | 0 | 0 | 0 | 0 | 0 | 0 | 0 | 0 | 0 |  |  |  |  | 1
AOD14000010S |  |  |  | 단열재 콘크리트타설 부착 | 50mm이하 | M2 | 0 | 0 | 0 | 0 | 0 | 0 | 0 | 0 | 0 |  |  |  |  | 1
AOD14000010S | 노무 | L001010101000030 |  | 내장공 | 일반공사 직종 | 인 | 0.027 | 0 | 0 | 256883 | 6935.8 | 0 | 0 | 256883 | 6935.8 |  | N | N |  | 1
AOD14000010S | 노무 | L001010101000002 |  | 보통인부 | 일반공사 직종 | 인 | 0.013 | 0 | 0 | 172068 | 2236.8 | 0 | 0 | 172068 | 2236.8 |  | N | N |  | 1
AOD14000010S | 손료 | RENT000000000001 |  | 공구손료 | 인력품의 2% | 식 | 1 | 183.4 | 183.4 | 0 | 0 | 0 | 0 | 183.4 | 183.4 |  | N | N | 2 | 1
|  |  |  | [합 계] |  |  | 0 | 0 | 183 | 0 | 9172 | 0 | 0 | 0 | 9355 |  |  |  |  | 1
[7 empty] | 0 | 0 | 0 | 0 | 0 | 0 | 0 | 0 | 0 |  |  |  |  | 1
AOD14000020S |  |  |  | 단열재 콘크리트타설 부착 | 100mm이하 | M2 | 0 | 0 | 0 | 0 | 0 | 0 | 0 | 0 | 0 |  |  |  |  | 1
AOD14000020S | 노무 | L001010101000030 |  | 내장공 | 일반공사 직종 | 인 | 0.029 | 0 | 0 | 256883 | 7449.6 | 0 | 0 | 256883 | 7449.6 |  | N | N |  | 1
AOD14000020S | 노무 | L001010101000002 |  | 보통인부 | 일반공사 직종 | 인 | 0.014 | 0 | 0 | 172068 | 2408.9 | 0 | 0 | 172068 | 2408.9 |  | N | N |  | 1
AOD14000020S | 손료 | RENT000000000001 |  | 공구손료 | 인력품의 2% | 식 | 1 | 197.1 | 197.1 | 0 | 0 | 0 | 0 | 197.1 | 197.1 |  | N | N | 2 | 1
|  |  |  | [합 계] |  |  | 0 | 0 | 197 | 0 | 9858 | 0 | 0 | 0 | 10055 |  |  |  |  | 1
[7 empty] | 0 | 0 | 0 | 0 | 0 | 0 | 0 | 0 | 0 |  |  |  |  | 1
AOD14000030S |  |  |  | 단열재 콘크리트타설 부착 | 200mm이하 | M2 | 0 | 0 | 0 | 0 | 0 | 0 | 0 | 0 | 0 |  |  |  |  | 1
AOD14000030S | 노무 | L001010101000030 |  | 내장공 | 일반공사 직종 | 인 | 0.031 | 0 | 0 | 256883 | 7963.3 | 0 | 0 | 256883 | 7963.3 |  | N | N |  | 1
AOD14000030S | 노무 | L001010101000002 |  | 보통인부 | 일반공사 직종 | 인 | 0.015 | 0 | 0 | 172068 | 2581 | 0 | 0 | 172068 | 2581 |  | N | N |  | 1
AOD14000030S | 손료 | RENT000000000001 |  | 공구손료 | 인력품의 2% | 식 | 1 | 210.8 | 210.8 | 0 | 0 | 0 | 0 | 210.8 | 210.8 |  | N | N | 2 | 1
|  |  |  | [합 계] |  |  | 0 | 0 | 210 | 0 | 10544 | 0 | 0 | 0 | 10754 |  |  |  |  | 1
[7 empty] | 0 | 0 | 0 | 0 | 0 | 0 | 0 | 0 | 0 |  |  |  |  | 1
AOD14000040S |  |  |  | 단열재 콘크리트타설 부착 | 300mm이하 | M2 | 0 | 0 | 0 | 0 | 0 | 0 | 0 | 0 | 0 |  |  |  |  | 1
AOD14000040S | 노무 | L001010101000030 |  | 내장공 | 일반공사 직종 | 인 | 0.033 | 0 | 0 | 256883 | 8477.1 | 0 | 0 | 256883 | 8477.1 |  | N | N |  | 1
AOD14000040S | 노무 | L001010101000002 |  | 보통인부 | 일반공사 직종 | 인 | 0.017 | 0 | 0 | 172068 | 2925.1 | 0 | 0 | 172068 | 2925.1 |  | N | N |  | 1
AOD14000040S | 손료 | RENT000000000001 |  | 공구손료 | 인력품의 2% | 식 | 1 | 228 | 228 | 0 | 0 | 0 | 0 | 228 | 228 |  | N | N | 2 | 1
|  |  |  | [합 계] |  |  | 0 | 0 | 228 | 0 | 11402 | 0 | 0 | 0 | 11630 |  |  |  |  | 1
[7 empty] | 0 | 0 | 0 | 0 | 0 | 0 | 0 | 0 | 0 |  |  |  |  | 1
AOD14000041S |  |  |  | 단열재 콘크리트타설 부착 |  | 일 | 0 | 0 | 0 | 0 | 0 | 0 | 0 | 0 | 0 |  |  |  |  | 1
AOD14000041S | 노무 | L001010101000030 |  | 내장공 | 일반공사 직종 | 인 | 2 | 0 | 0 | 256883 | 513766 | 0 | 0 | 256883 | 513766 |  | N | N |  | 1
AOD14000041S | 노무 | L001010101000002 |  | 보통인부 | 일반공사 직종 | 인 | 1 | 0 | 0 | 172068 | 172068 | 0 | 0 | 172068 | 172068 |  | N | N |  | 1
AOD14000041S | 손료 | RENT000000000001 |  | 공구손료 | 인력품의 2% | 식 | 1 | 13716.6 | 13716.6 | 0 | 0 | 0 | 0 | 13716.6 | 13716.6 |  | N | N | 2 | 1
|  |  |  | [합 계] |  |  | 0 | 0 | 13716 | 0 | 685834 | 0 | 0 | 0 | 699550 |  |  |  |  | 1
[7 empty] | 0 | 0 | 0 | 0 | 0 | 0 | 0 | 0 | 0 |  |  |  |  | 1
AOD21000100S |  |  |  | 단열재 격자넣기 | 벽, 50mm이하 | M2 | 0 | 0 | 0 | 0 | 0 | 0 | 0 | 0 | 0 |  |  |  |  | 1
AOD21000100S | 노무 | L001010101000030 |  | 내장공 | 일반공사 직종 | 인 | 0.025 | 0 | 0 | 256883 | 6422 | 0 | 0 | 256883 | 6422 |  | N | N |  | 1
AOD21000100S | 노무 | L001010101000002 |  | 보통인부 | 일반공사 직종 | 인 | 0.013 | 0 | 0 | 172068 | 2236.8 | 0 | 0 | 172068 | 2236.8 |  | N | N |  | 1
|  |  |  | [합 계] |  |  | 0 | 0 | 0 | 0 | 8658 | 0 | 0 | 0 | 8658 |  |  |  |  | 1
[7 empty] | 0 | 0 | 0 | 0 | 0 | 0 | 0 | 0 | 0 |  |  |  |  | 1
AOD21000110S |  |  |  | 단열재 격자넣기 | 벽, 100mm이하 | M2 | 0 | 0 | 0 | 0 | 0 | 0 | 0 | 0 | 0 |  |  |  |  | 1
AOD21000110S | 노무 | L001010101000030 |  | 내장공 | 일반공사 직종 | 인 | 0.027 | 0 | 0 | 256883 | 6935.8 | 0 | 0 | 256883 | 6935.8 |  | N | N |  | 1
AOD21000110S | 노무 | L001010101000002 |  | 보통인부 | 일반공사 직종 | 인 | 0.013 | 0 | 0 | 172068 | 2236.8 | 0 | 0 | 172068 | 2236.8 |  | N | N |  | 1
|  |  |  | [합 계] |  |  | 0 | 0 | 0 | 0 | 9172 | 0 | 0 | 0 | 9172 |  |  |  |  | 1
[7 empty] | 0 | 0 | 0 | 0 | 0 | 0 | 0 | 0 | 0 |  |  |  |  | 1
AOD21000120S |  |  |  | 단열재 격자넣기 | 벽, 200mm이하 | M2 | 0 | 0 | 0 | 0 | 0 | 0 | 0 | 0 | 0 |  |  |  |  | 1
AOD21000120S | 노무 | L001010101000030 |  | 내장공 | 일반공사 직종 | 인 | 0.029 | 0 | 0 | 256883 | 7449.6 | 0 | 0 | 256883 | 7449.6 |  | N | N |  | 1
AOD21000120S | 노무 | L001010101000002 |  | 보통인부 | 일반공사 직종 | 인 | 0.014 | 0 | 0 | 172068 | 2408.9 | 0 | 0 | 172068 | 2408.9 |  | N | N |  | 1
|  |  |  | [합 계] |  |  | 0 | 0 | 0 | 0 | 9858 | 0 | 0 | 0 | 9858 |  |  |  |  | 1
[7 empty] | 0 | 0 | 0 | 0 | 0 | 0 | 0 | 0 | 0 |  |  |  |  | 1
AOD21000130S |  |  |  | 단열재 격자넣기 | 벽, 300mm이하 | M2 | 0 | 0 | 0 | 0 | 0 | 0 | 0 | 0 | 0 |  |  |  |  | 1
AOD21000130S | 노무 | L001010101000030 |  | 내장공 | 일반공사 직종 | 인 | 0.031 | 0 | 0 | 256883 | 7963.3 | 0 | 0 | 256883 | 7963.3 |  | N | N |  | 1
AOD21000130S | 노무 | L001010101000002 |  | 보통인부 | 일반공사 직종 | 인 | 0.015 | 0 | 0 | 172068 | 2581 | 0 | 0 | 172068 | 2581 |  | N | N |  | 1
|  |  |  | [합 계] |  |  | 0 | 0 | 0 | 0 | 10544 | 0 | 0 | 0 | 10544 |  |  |  |  | 1
[7 empty] | 0 | 0 | 0 | 0 | 0 | 0 | 0 | 0 | 0 |  |  |  |  | 1
AOD21000131S |  |  |  | 단열재 격자넣기 |  | 일 | 0 | 0 | 0 | 0 | 0 | 0 | 0 | 0 | 0 |  |  |  |  | 1
AOD21000131S | 노무 | L001010101000030 |  | 내장공 | 일반공사 직종 | 인 | 2 | 0 | 0 | 256883 | 513766 | 0 | 0 | 256883 | 513766 |  | N | N |  | 1
AOD21000131S | 노무 | L001010101000002 |  | 보통인부 | 일반공사 직종 | 인 | 1 | 0 | 0 | 172068 | 172068 | 0 | 0 | 172068 | 172068 |  | N | N |  | 1
|  |  |  | [합 계] |  |  | 0 | 0 | 0 | 0 | 685834 | 0 | 0 | 0 | 685834 |  |  |  |  | 1
[7 empty] | 0 | 0 | 0 | 0 | 0 | 0 | 0 | 0 | 0 |  |  |  |  | 1
AOD21000140S |  |  |  | 단열재 핀사용 붙이기 | 50mm이하 | M2 | 0 | 0 | 0 | 0 | 0 | 0 | 0 | 0 | 0 |  |  |  |  | 1
AOD21000140S | 노무 | L001010101000030 |  | 내장공 | 일반공사 직종 | 인 | 0.044 | 0 | 0 | 256883 | 11302.8 | 0 | 0 | 256883 | 11302.8 |  | N | N |  | 1
AOD21000140S | 노무 | L001010101000002 |  | 보통인부 | 일반공사 직종 | 인 | 0.022 | 0 | 0 | 172068 | 3785.4 | 0 | 0 | 172068 | 3785.4 |  | N | N |  | 1
|  |  |  | [합 계] |  |  | 0 | 0 | 0 | 0 | 15088 | 0 | 0 | 0 | 15088 |  |  |  |  | 1
[7 empty] | 0 | 0 | 0 | 0 | 0 | 0 | 0 | 0 | 0 |  |  |  |  | 1
AOD21000150S |  |  |  | 단열재 핀사용 붙이기 | 100mm이하 | M2 | 0 | 0 | 0 | 0 | 0 | 0 | 0 | 0 | 0 |  |  |  |  | 1
AOD21000150S | 노무 | L001010101000030 |  | 내장공 | 일반공사 직종 | 인 | 0.048 | 0 | 0 | 256883 | 12330.3 | 0 | 0 | 256883 | 12330.3 |  | N | N |  | 1
AOD21000150S | 노무 | L001010101000002 |  | 보통인부 | 일반공사 직종 | 인 | 0.024 | 0 | 0 | 172068 | 4129.6 | 0 | 0 | 172068 | 4129.6 |  | N | N |  | 1
|  |  |  | [합 계] |  |  | 0 | 0 | 0 | 0 | 16459 | 0 | 0 | 0 | 16459 |  |  |  |  | 1
[7 empty] | 0 | 0 | 0 | 0 | 0 | 0 | 0 | 0 | 0 |  |  |  |  | 1
AOD21000160S |  |  |  | 단열재 핀사용 붙이기 | 200mm이하 | M2 | 0 | 0 | 0 | 0 | 0 | 0 | 0 | 0 | 0 |  |  |  |  | 1
AOD21000160S | 노무 | L001010101000030 |  | 내장공 | 일반공사 직종 | 인 | 0.05 | 0 | 0 | 256883 | 12844.1 | 0 | 0 | 256883 | 12844.1 |  | N | N |  | 1
AOD21000160S | 노무 | L001010101000002 |  | 보통인부 | 일반공사 직종 | 인 | 0.025 | 0 | 0 | 172068 | 4301.7 | 0 | 0 | 172068 | 4301.7 |  | N | N |  | 1
|  |  |  | [합 계] |  |  | 0 | 0 | 0 | 0 | 17145 | 0 | 0 | 0 | 17145 |  |  |  |  | 1
[7 empty] | 0 | 0 | 0 | 0 | 0 | 0 | 0 | 0 | 0 |  |  |  |  | 1
AOD21000170S |  |  |  | 단열재 핀사용 붙이기 | 300mm이하 | M2 | 0 | 0 | 0 | 0 | 0 | 0 | 0 | 0 | 0 |  |  |  |  | 1
AOD21000170S | 노무 | L001010101000030 |  | 내장공 | 일반공사 직종 | 인 | 0.053 | 0 | 0 | 256883 | 13614.7 | 0 | 0 | 256883 | 13614.7 |  | N | N |  | 1
AOD21000170S | 노무 | L001010101000002 |  | 보통인부 | 일반공사 직종 | 인 | 0.026 | 0 | 0 | 172068 | 4473.7 | 0 | 0 | 172068 | 4473.7 |  | N | N |  | 1
|  |  |  | [합 계] |  |  | 0 | 0 | 0 | 0 | 18088 | 0 | 0 | 0 | 18088 |  |  |  |  | 1
[7 empty] | 0 | 0 | 0 | 0 | 0 | 0 | 0 | 0 | 0 |  |  |  |  | 1
AOD21000171S |  |  |  | 단열재 핀사용 붙이기 |  | 일 | 0 | 0 | 0 | 0 | 0 | 0 | 0 | 0 | 0 |  |  |  |  | 1
AOD21000171S | 노무 | L001010101000030 |  | 내장공 | 일반공사 직종 | 인 | 2 | 0 | 0 | 256883 | 513766 | 0 | 0 | 256883 | 513766 |  | N | N |  | 1
AOD21000171S | 노무 | L001010101000002 |  | 보통인부 | 일반공사 직종 | 인 | 1 | 0 | 0 | 172068 | 172068 | 0 | 0 | 172068 | 172068 |  | N | N |  | 1
|  |  |  | [합 계] |  |  | 0 | 0 | 0 | 0 | 685834 | 0 | 0 | 0 | 685834 |  |  |  |  | 1
[7 empty] | 0 | 0 | 0 | 0 | 0 | 0 | 0 | 0 | 0 |  |  |  |  | 1
AOD21001100S |  |  |  | 단열재 격자넣기 - 발포폴리스티렌 단열재 | 벽, 50mm이하 | M2 | 0 | 0 | 0 | 0 | 0 | 0 | 0 | 0 | 0 |  |  |  |  | 1
AOD21001100S | 노무 | L001010101000030 |  | 내장공 | 일반공사 직종 | 인 | 0.021 | 0 | 0 | 256883 | 5394.5 | 0 | 0 | 256883 | 5394.5 |  | N | N |  | 1
AOD21001100S | 노무 | L001010101000002 |  | 보통인부 | 일반공사 직종 | 인 | 0.011 | 0 | 0 | 172068 | 1892.7 | 0 | 0 | 172068 | 1892.7 |  | N | N |  | 1
|  |  |  | [합 계] |  |  | 0 | 0 | 0 | 0 | 7287 | 0 | 0 | 0 | 7287 |  |  |  |  | 1
[7 empty] | 0 | 0 | 0 | 0 | 0 | 0 | 0 | 0 | 0 |  |  |  |  | 1
AOD21001110S |  |  |  | 단열재 격자넣기 - 발포폴리스티렌 단열재 | 벽, 100mm이하 | M2 | 0 | 0 | 0 | 0 | 0 | 0 | 0 | 0 | 0 |  |  |  |  | 1
AOD21001110S | 노무 | L001010101000030 |  | 내장공 | 일반공사 직종 | 인 | 0.023 | 0 | 0 | 256883 | 5908.3 | 0 | 0 | 256883 | 5908.3 |  | N | N |  | 1
AOD21001110S | 노무 | L001010101000002 |  | 보통인부 | 일반공사 직종 | 인 | 0.011 | 0 | 0 | 172068 | 1892.7 | 0 | 0 | 172068 | 1892.7 |  | N | N |  | 1
|  |  |  | [합 계] |  |  | 0 | 0 | 0 | 0 | 7801 | 0 | 0 | 0 | 7801 |  |  |  |  | 1
[7 empty] | 0 | 0 | 0 | 0 | 0 | 0 | 0 | 0 | 0 |  |  |  |  | 1
AOD21001120S |  |  |  | 단열재 격자넣기 - 발포폴리스티렌 단열재 | 벽, 200mm이하 | M2 | 0 | 0 | 0 | 0 | 0 | 0 | 0 | 0 | 0 |  |  |  |  | 1
AOD21001120S | 노무 | L001010101000030 |  | 내장공 | 일반공사 직종 | 인 | 0.024 | 0 | 0 | 256883 | 6165.1 | 0 | 0 | 256883 | 6165.1 |  | N | N |  | 1
AOD21001120S | 노무 | L001010101000002 |  | 보통인부 | 일반공사 직종 | 인 | 0.012 | 0 | 0 | 172068 | 2064.8 | 0 | 0 | 172068 | 2064.8 |  | N | N |  | 1
|  |  |  | [합 계] |  |  | 0 | 0 | 0 | 0 | 8229 | 0 | 0 | 0 | 8229 |  |  |  |  | 1
[7 empty] | 0 | 0 | 0 | 0 | 0 | 0 | 0 | 0 | 0 |  |  |  |  | 1
AOD21001130S |  |  |  | 단열재 격자넣기 - 발포폴리스티렌 단열재 | 벽, 300mm이하 | M2 | 0 | 0 | 0 | 0 | 0 | 0 | 0 | 0 | 0 |  |  |  |  | 1
AOD21001130S | 노무 | L001010101000030 |  | 내장공 | 일반공사 직종 | 인 | 0.026 | 0 | 0 | 256883 | 6678.9 | 0 | 0 | 256883 | 6678.9 |  | N | N |  | 1
AOD21001130S | 노무 | L001010101000002 |  | 보통인부 | 일반공사 직종 | 인 | 0.013 | 0 | 0 | 172068 | 2236.8 | 0 | 0 | 172068 | 2236.8 |  | N | N |  | 1
|  |  |  | [합 계] |  |  | 0 | 0 | 0 | 0 | 8915 | 0 | 0 | 0 | 8915 |  |  |  |  | 1
[7 empty] | 0 | 0 | 0 | 0 | 0 | 0 | 0 | 0 | 0 |  |  |  |  | 1
AOD22000100S |  |  |  | 단열재 격자넣기 | 천장, 50mm이하 | M2 | 0 | 0 | 0 | 0 | 0 | 0 | 0 | 0 | 0 |  |  |  |  | 1
AOD22000100S | 노무 | L001010101000030 |  | 내장공 | 일반공사 직종 | 인 | 0.027 | 0 | 0 | 256883 | 6935.8 | 0 | 0 | 256883 | 6935.8 |  | N | N |  | 1
AOD22000100S | 노무 | L001010101000002 |  | 보통인부 | 일반공사 직종 | 인 | 0.013 | 0 | 0 | 172068 | 2236.8 | 0 | 0 | 172068 | 2236.8 |  | N | N |  | 1
|  |  |  | [합 계] |  |  | 0 | 0 | 0 | 0 | 9172 | 0 | 0 | 0 | 9172 |  |  |  |  | 1
[7 empty] | 0 | 0 | 0 | 0 | 0 | 0 | 0 | 0 | 0 |  |  |  |  | 1
AOD22000110S |  |  |  | 단열재 격자넣기 | 천장, 100mm이하 | M2 | 0 | 0 | 0 | 0 | 0 | 0 | 0 | 0 | 0 |  |  |  |  | 1
AOD22000110S | 노무 | L001010101000030 |  | 내장공 | 일반공사 직종 | 인 | 0.029 | 0 | 0 | 256883 | 7449.6 | 0 | 0 | 256883 | 7449.6 |  | N | N |  | 1
AOD22000110S | 노무 | L001010101000002 |  | 보통인부 | 일반공사 직종 | 인 | 0.014 | 0 | 0 | 172068 | 2408.9 | 0 | 0 | 172068 | 2408.9 |  | N | N |  | 1
|  |  |  | [합 계] |  |  | 0 | 0 | 0 | 0 | 9858 | 0 | 0 | 0 | 9858 |  |  |  |  | 1
[7 empty] | 0 | 0 | 0 | 0 | 0 | 0 | 0 | 0 | 0 |  |  |  |  | 1
AOD22000120S |  |  |  | 단열재 격자넣기 | 천장, 200mm이하 | M2 | 0 | 0 | 0 | 0 | 0 | 0 | 0 | 0 | 0 |  |  |  |  | 1
AOD22000120S | 노무 | L001010101000030 |  | 내장공 | 일반공사 직종 | 인 | 0.031 | 0 | 0 | 256883 | 7963.3 | 0 | 0 | 256883 | 7963.3 |  | N | N |  | 1
AOD22000120S | 노무 | L001010101000002 |  | 보통인부 | 일반공사 직종 | 인 | 0.015 | 0 | 0 | 172068 | 2581 | 0 | 0 | 172068 | 2581 |  | N | N |  | 1
|  |  |  | [합 계] |  |  | 0 | 0 | 0 | 0 | 10544 | 0 | 0 | 0 | 10544 |  |  |  |  | 1
[7 empty] | 0 | 0 | 0 | 0 | 0 | 0 | 0 | 0 | 0 |  |  |  |  | 1
AOD22000130S |  |  |  | 단열재 격자넣기 | 천장, 300mm이하 | M2 | 0 | 0 | 0 | 0 | 0 | 0 | 0 | 0 | 0 |  |  |  |  | 1
AOD22000130S | 노무 | L001010101000030 |  | 내장공 | 일반공사 직종 | 인 | 0.033 | 0 | 0 | 256883 | 8477.1 | 0 | 0 | 256883 | 8477.1 |  | N | N |  | 1
AOD22000130S | 노무 | L001010101000002 |  | 보통인부 | 일반공사 직종 | 인 | 0.017 | 0 | 0 | 172068 | 2925.1 | 0 | 0 | 172068 | 2925.1 |  | N | N |  | 1
|  |  |  | [합 계] |  |  | 0 | 0 | 0 | 0 | 11402 | 0 | 0 | 0 | 11402 |  |  |  |  | 1
[7 empty] | 0 | 0 | 0 | 0 | 0 | 0 | 0 | 0 | 0 |  |  |  |  | 1
AOD22001100S |  |  |  | 단열재 격자넣기 - 발포폴리스티렌 단열재 | 천장, 50mm이하 | M2 | 0 | 0 | 0 | 0 | 0 | 0 | 0 | 0 | 0 |  |  |  |  | 1
AOD22001100S | 노무 | L001010101000030 |  | 내장공 | 일반공사 직종 | 인 | 0.023 | 0 | 0 | 256883 | 5908.3 | 0 | 0 | 256883 | 5908.3 |  | N | N |  | 1
AOD22001100S | 노무 | L001010101000002 |  | 보통인부 | 일반공사 직종 | 인 | 0.011 | 0 | 0 | 172068 | 1892.7 | 0 | 0 | 172068 | 1892.7 |  | N | N |  | 1
|  |  |  | [합 계] |  |  | 0 | 0 | 0 | 0 | 7801 | 0 | 0 | 0 | 7801 |  |  |  |  | 1
[7 empty] | 0 | 0 | 0 | 0 | 0 | 0 | 0 | 0 | 0 |  |  |  |  | 1
AOD22001110S |  |  |  | 단열재 격자넣기 - 발포폴리스티렌 단열재 | 천장, 100mm이하 | M2 | 0 | 0 | 0 | 0 | 0 | 0 | 0 | 0 | 0 |  |  |  |  | 1
AOD22001110S | 노무 | L001010101000030 |  | 내장공 | 일반공사 직종 | 인 | 0.024 | 0 | 0 | 256883 | 6165.1 | 0 | 0 | 256883 | 6165.1 |  | N | N |  | 1
AOD22001110S | 노무 | L001010101000002 |  | 보통인부 | 일반공사 직종 | 인 | 0.012 | 0 | 0 | 172068 | 2064.8 | 0 | 0 | 172068 | 2064.8 |  | N | N |  | 1
|  |  |  | [합 계] |  |  | 0 | 0 | 0 | 0 | 8229 | 0 | 0 | 0 | 8229 |  |  |  |  | 1
[7 empty] | 0 | 0 | 0 | 0 | 0 | 0 | 0 | 0 | 0 |  |  |  |  | 1
AOD22001120S |  |  |  | 단열재 격자넣기 - 발포폴리스티렌 단열재 | 천장, 200mm이하 | M2 | 0 | 0 | 0 | 0 | 0 | 0 | 0 | 0 | 0 |  |  |  |  | 1
AOD22001120S | 노무 | L001010101000030 |  | 내장공 | 일반공사 직종 | 인 | 0.026 | 0 | 0 | 256883 | 6678.9 | 0 | 0 | 256883 | 6678.9 |  | N | N |  | 1
AOD22001120S | 노무 | L001010101000002 |  | 보통인부 | 일반공사 직종 | 인 | 0.013 | 0 | 0 | 172068 | 2236.8 | 0 | 0 | 172068 | 2236.8 |  | N | N |  | 1
|  |  |  | [합 계] |  |  | 0 | 0 | 0 | 0 | 8915 | 0 | 0 | 0 | 8915 |  |  |  |  | 1
[7 empty] | 0 | 0 | 0 | 0 | 0 | 0 | 0 | 0 | 0 |  |  |  |  | 1
AOD22001130S |  |  |  | 단열재 격자넣기 - 발포폴리스티렌 단열재 | 천장, 300mm이하 | M2 | 0 | 0 | 0 | 0 | 0 | 0 | 0 | 0 | 0 |  |  |  |  | 1
AOD22001130S | 노무 | L001010101000030 |  | 내장공 | 일반공사 직종 | 인 | 0.028 | 0 | 0 | 256883 | 7192.7 | 0 | 0 | 256883 | 7192.7 |  | N | N |  | 1
AOD22001130S | 노무 | L001010101000002 |  | 보통인부 | 일반공사 직종 | 인 | 0.014 | 0 | 0 | 172068 | 2408.9 | 0 | 0 | 172068 | 2408.9 |  | N | N |  | 1
|  |  |  | [합 계] |  |  | 0 | 0 | 0 | 0 | 9601 | 0 | 0 | 0 | 9601 |  |  |  |  | 1
[7 empty] | 0 | 0 | 0 | 0 | 0 | 0 | 0 | 0 | 0 |  |  |  |  | 1
AOD32300020S |  |  |  | 우레탄폼 분사 충전 | 벽 | M3 | 0 | 0 | 0 | 0 | 0 | 0 | 0 | 0 | 0 |  |  |  |  | 1
AOD32300020S | 노무 | L001010101000030 |  | 내장공 | 일반공사 직종 | 인 | 0.091 | 0 | 0 | 256883 | 23376.3 | 0 | 0 | 256883 | 23376.3 |  | N | N |  | 1
AOD32300020S | 노무 | L001010101000003 |  | 특별인부 | 일반공사 직종 | 인 | 0.091 | 0 | 0 | 226122 | 20577.1 | 0 | 0 | 226122 | 20577.1 |  | N | N |  | 1
AOD32300020S | 기계경비 | 00007830008100000 |  | 우레탄폼 분사용기구 | 8.1kg/min | HR | 0.364 | 0 | 0 | 0 | 0 | 8604 | 3131.8 | 8604 | 3131.8 |  | N | N |  | 1
|  |  |  | [합 계] |  |  | 0 | 0 | 0 | 0 | 43953 | 0 | 3131 | 0 | 47084 |  |  |  |  | 1
[7 empty] | 0 | 0 | 0 | 0 | 0 | 0 | 0 | 0 | 0 |  |  |  |  | 1
AOD32300040S |  |  |  | 우레탄폼 분사 충전 | 천장 | M3 | 0 | 0 | 0 | 0 | 0 | 0 | 0 | 0 | 0 |  |  |  |  | 1
AOD32300040S | 노무 | L001010101000030 |  | 내장공 | 일반공사 직종 | 인 | 0.105 | 0 | 0 | 256883 | 26972.7 | 0 | 0 | 256883 | 26972.7 |  | N | N |  | 1
AOD32300040S | 노무 | L001010101000003 |  | 특별인부 | 일반공사 직종 | 인 | 0.105 | 0 | 0 | 226122 | 23742.8 | 0 | 0 | 226122 | 23742.8 |  | N | N |  | 1
AOD32300040S | 기계경비 | 00007830008100000 |  | 우레탄폼 분사용기구 | 8.1kg/min | HR | 0.421 | 0 | 0 | 0 | 0 | 8604 | 3622.2 | 8604 | 3622.2 |  | N | N |  | 1
|  |  |  | [합 계] |  |  | 0 | 0 | 0 | 0 | 50715 | 0 | 3622 | 0 | 54337 |  |  |  |  | 1
[7 empty] | 0 | 0 | 0 | 0 | 0 | 0 | 0 | 0 | 0 |  |  |  |  | 1
AOD32300050S |  |  |  | 우레탄폼 분사 충전 |  | 일 | 0 | 0 | 0 | 0 | 0 | 0 | 0 | 0 | 0 |  |  |  |  | 1
AOD32300050S | 노무 | L001010101000030 |  | 내장공 | 일반공사 직종 | 인 | 2 | 0 | 0 | 256883 | 513766 | 0 | 0 | 256883 | 513766 |  | N | N |  | 1
AOD32300050S | 노무 | L001010101000003 |  | 특별인부 | 일반공사 직종 | 인 | 2 | 0 | 0 | 226122 | 452244 | 0 | 0 | 226122 | 452244 |  | N | N |  | 1
AOD32300050S | 기계경비 | 00007830008100000 |  | 우레탄폼 분사용기구 | 8.1kg/min | HR | 8 | 0 | 0 | 0 | 0 | 8604 | 68832 | 8604 | 68832 |  | N | N |  | 1
|  |  |  | [합 계] |  |  | 0 | 0 | 0 | 0 | 966010 | 0 | 68832 | 0 | 1034842 |  |  |  |  | 1
[7 empty] | 0 | 0 | 0 | 0 | 0 | 0 | 0 | 0 | 0 |  |  |  |  | 1
AOE14000010S |  |  |  | 폴리카보네이트 설치 | 두께 16mm이하 | M2 | 0 | 0 | 0 | 0 | 0 | 0 | 0 | 0 | 0 |  |  |  |  | 1
AOE14000010S | 노무 | L001010101000036 |  | 지붕잇기공 | 일반공사 직종 | 인 | 0.143 | 0 | 0 | 233250 | 33354.7 | 0 | 0 | 233250 | 33354.7 |  | N | N |  | 1
AOE14000010S | 노무 | L001010101000002 |  | 보통인부 | 일반공사 직종 | 인 | 0.048 | 0 | 0 | 172068 | 8259.2 | 0 | 0 | 172068 | 8259.2 |  | N | N |  | 1
AOE14000010S | 손료 | RENT000000000001 |  | 공구손료 | 인력품의 3% | 식 | 1 | 1248.4 | 1248.4 | 0 | 0 | 0 | 0 | 1248.4 | 1248.4 |  | N | N | 3 | 1
|  |  |  | [합 계] |  |  | 0 | 0 | 1248 | 0 | 41613 | 0 | 0 | 0 | 42861 |  |  |  |  | 1
[7 empty] | 0 | 0 | 0 | 0 | 0 | 0 | 0 | 0 | 0 |  |  |  |  | 1
AOE14000020S |  |  |  | 폴리카보네이트 설치 | 두께 16mm이하 | 일 | 0 | 0 | 0 | 0 | 0 | 0 | 0 | 0 | 0 |  |  |  |  | 1
AOE14000020S | 노무 | L001010101000036 |  | 지붕잇기공 | 일반공사 직종 | 인 | 3 | 0 | 0 | 233250 | 699750 | 0 | 0 | 233250 | 699750 |  | N | N |  | 1
AOE14000020S | 노무 | L001010101000002 |  | 보통인부 | 일반공사 직종 | 인 | 1 | 0 | 0 | 172068 | 172068 | 0 | 0 | 172068 | 172068 |  | N | N |  | 1
AOE14000020S | 손료 | RENT000000000001 |  | 공구손료 | 인력품의 3% | 식 | 1 | 26154.5 | 26154.5 | 0 | 0 | 0 | 0 | 26154.5 | 26154.5 |  | N | N | 3 | 1
|  |  |  | [합 계] |  |  | 0 | 0 | 26154 | 0 | 871818 | 0 | 0 | 0 | 897972 |  |  |  |  | 1
[7 empty] | 0 | 0 | 0 | 0 | 0 | 0 | 0 | 0 | 0 |  |  |  |  | 1
AOH30000010S |  |  |  | 커튼박스 설치 | 목재 | M | 0 | 0 | 0 | 0 | 0 | 0 | 0 | 0 | 0 |  |  |  |  | 1
AOH30000010S | 노무 | L001010101000023 |  | 건축목공 | 일반공사 직종 | 인 | 0.037 | 0 | 0 | 277642 | 10272.7 | 0 | 0 | 277642 | 10272.7 |  | N | N |  | 1
AOH30000010S | 노무 | L001010101000002 |  | 보통인부 | 일반공사 직종 | 인 | 0.004 | 0 | 0 | 172068 | 688.2 | 0 | 0 | 172068 | 688.2 |  | N | N |  | 1
AOH30000010S | 손료 | RENT000000000001 |  | 공구손료 | 인력품의 2% | 식 | 1 | 219.2 | 219.2 | 0 | 0 | 0 | 0 | 219.2 | 219.2 |  | N | N | 2 | 1
|  |  |  | [합 계] |  |  | 0 | 0 | 219 | 0 | 10960 | 0 | 0 | 0 | 11179 |  |  |  |  | 1
[7 empty] | 0 | 0 | 0 | 0 | 0 | 0 | 0 | 0 | 0 |  |  |  |  | 1
AOI00000010S |  |  |  | 조이너 및 몰딩 설치 | 몰딩 | M | 0 | 0 | 0 | 0 | 0 | 0 | 0 | 0 | 0 |  |  |  |  | 1
AOI00000010S | 노무 | L001010101000030 |  | 내장공 | 일반공사 직종 | 인 | 0.035 | 0 | 0 | 256883 | 8990.9 | 0 | 0 | 256883 | 8990.9 |  | N | N |  | 1
AOI00000010S | 손료 | RENT000000000001 |  | 공구손료 | 인력품의 4% | 식 | 1 | 359.6 | 359.6 | 0 | 0 | 0 | 0 | 359.6 | 359.6 |  | N | N | 4 | 1
|  |  |  | [합 계] |  |  | 0 | 0 | 359 | 0 | 8990 | 0 | 0 | 0 | 9349 |  |  |  |  | 1
[7 empty] | 0 | 0 | 0 | 0 | 0 | 0 | 0 | 0 | 0 |  |  |  |  | 1
AOJ41000010S |  |  |  | 샌드위치(단열)패널 설치 - 칸막이벽 | 두께 50~100mm 기준 | M2 | 0 | 0 | 0 | 0 | 0 | 0 | 0 | 0 | 0 |  |  |  |  | 1
AOJ41000010S | 노무 | L001010101000030 |  | 내장공 | 일반공사 직종 | 인 | 0.1 | 0 | 0 | 256883 | 25688.3 | 0 | 0 | 256883 | 25688.3 |  | N | N |  | 1
AOJ41000010S | 노무 | L001010101000002 |  | 보통인부 | 일반공사 직종 | 인 | 0.05 | 0 | 0 | 172068 | 8603.4 | 0 | 0 | 172068 | 8603.4 |  | N | N |  | 1
AOJ41000010S | 손료 | RENT000000000001 |  | 공구손료 | 인력품의 2% | 식 | 1 | 685.8 | 685.8 | 0 | 0 | 0 | 0 | 685.8 | 685.8 |  | N | N | 2 | 1
|  |  |  | [합 계] |  |  | 0 | 0 | 685 | 0 | 34291 | 0 | 0 | 0 | 34976 |  |  |  |  | 1
[7 empty] | 0 | 0 | 0 | 0 | 0 | 0 | 0 | 0 | 0 |  |  |  |  | 1
AOJ41000011S |  |  |  | 샌드위치(단열)패널 설치 - 칸막이벽 | 두께 50~100mm 기준 | 일 | 0 | 0 | 0 | 0 | 0 | 0 | 0 | 0 | 0 |  |  |  |  | 1
AOJ41000011S | 노무 | L001010101000030 |  | 내장공 | 일반공사 직종 | 인 | 2 | 0 | 0 | 256883 | 513766 | 0 | 0 | 256883 | 513766 |  | N | N |  | 1
AOJ41000011S | 노무 | L001010101000002 |  | 보통인부 | 일반공사 직종 | 인 | 1 | 0 | 0 | 172068 | 172068 | 0 | 0 | 172068 | 172068 |  | N | N |  | 1
AOJ41000011S | 손료 | RENT000000000001 |  | 공구손료 | 인력품의 2% | 식 | 1 | 13716.6 | 13716.6 | 0 | 0 | 0 | 0 | 13716.6 | 13716.6 |  | N | N | 2 | 1
|  |  |  | [합 계] |  |  | 0 | 0 | 13716 | 0 | 685834 | 0 | 0 | 0 | 699550 |  |  |  |  | 1
[7 empty] | 0 | 0 | 0 | 0 | 0 | 0 | 0 | 0 | 0 |  |  |  |  | 1
AOJ41500010S |  |  |  | 샌드위치(단열)패널 설치 - 지붕 | 두께 50~100mm 기준 | M2 | 0 | 0 | 0 | 0 | 0 | 0 | 0 | 0 | 0 |  |  |  |  | 1
AOJ41500010S | 노무 | L001010101000030 |  | 내장공 | 일반공사 직종 | 인 | 0.038 | 0 | 0 | 256883 | 9761.5 | 0 | 0 | 256883 | 9761.5 |  | N | N |  | 1
AOJ41500010S | 노무 | L001010101000002 |  | 보통인부 | 일반공사 직종 | 인 | 0.013 | 0 | 0 | 172068 | 2236.8 | 0 | 0 | 172068 | 2236.8 |  | N | N |  | 1
AOJ41500010S | 손료 | RENT000000000001 |  | 공구손료 | 인력품의 2% | 식 | 1 | 239.9 | 239.9 | 0 | 0 | 0 | 0 | 239.9 | 239.9 |  | N | N | 2 | 1
AOJ41500010S | 기계경비 | 00002104002000000 |  | 크레인(타이어) | 20ton | HR | 0.1 | 10328 | 1032.8 | 59020 | 5902 | 53629 | 5362.9 | 122977 | 12297.7 |  | N | N |  | 1
|  |  |  | [합 계] |  |  | 0 | 0 | 1272 | 0 | 17900 | 0 | 5362 | 0 | 24534 |  |  |  |  | 1
[7 empty] | 0 | 0 | 0 | 0 | 0 | 0 | 0 | 0 | 0 |  |  |  |  | 1
AOJ41500011S |  |  |  | 샌드위치(단열)패널 설치 - 지붕 | 두께 50~100mm 기준 | 일 | 0 | 0 | 0 | 0 | 0 | 0 | 0 | 0 | 0 |  |  |  |  | 1
AOJ41500011S | 노무 | L001010101000030 |  | 내장공 | 일반공사 직종 | 인 | 3 | 0 | 0 | 256883 | 770649 | 0 | 0 | 256883 | 770649 |  | N | N |  | 1
AOJ41500011S | 노무 | L001010101000002 |  | 보통인부 | 일반공사 직종 | 인 | 1 | 0 | 0 | 172068 | 172068 | 0 | 0 | 172068 | 172068 |  | N | N |  | 1
AOJ41500011S | 손료 | RENT000000000001 |  | 공구손료 | 인력품의 2% | 식 | 1 | 18854.3 | 18854.3 | 0 | 0 | 0 | 0 | 18854.3 | 18854.3 |  | N | N | 2 | 1
AOJ41500011S | 기계경비 | 00002104002000000 |  | 크레인(타이어) | 20ton | HR | 8 | 10328 | 82624 | 59020 | 472160 | 53629 | 429032 | 122977 | 983816 |  | N | N |  | 1
|  |  |  | [합 계] |  |  | 0 | 0 | 101478 | 0 | 1414877 | 0 | 429032 | 0 | 1945387 |  |  |  |  | 1
[7 empty] | 0 | 0 | 0 | 0 | 0 | 0 | 0 | 0 | 0 |  |  |  |  | 1
AOJ41500020S |  |  |  | 샌드위치(단열)패널 설치 - 줄눈재 | 두께 50~100mm 기준, 연결부분 | M | 0 | 0 | 0 | 0 | 0 | 0 | 0 | 0 | 0 |  |  |  |  | 1
AOJ41500020S | 노무 | L001010101000030 |  | 내장공 | 일반공사 직종 | 인 | 0.027 | 0 | 0 | 256883 | 6935.8 | 0 | 0 | 256883 | 6935.8 |  | N | N |  | 1
|  |  |  | [합 계] |  |  | 0 | 0 | 0 | 0 | 6935 | 0 | 0 | 0 | 6935 |  |  |  |  | 1
[7 empty] | 0 | 0 | 0 | 0 | 0 | 0 | 0 | 0 | 0 |  |  |  |  | 1
AOJ41500021S |  |  |  | 샌드위치(단열)패널 설치 - 줄눈재 | 두께 50~100mm 기준, 연결부분 | 일 | 0 | 0 | 0 | 0 | 0 | 0 | 0 | 0 | 0 |  |  |  |  | 1
AOJ41500021S | 노무 | L001010101000030 |  | 내장공 | 일반공사 직종 | 인 | 1 | 0 | 0 | 256883 | 256883 | 0 | 0 | 256883 | 256883 |  | N | N |  | 1
|  |  |  | [합 계] |  |  | 0 | 0 | 0 | 0 | 256883 | 0 | 0 | 0 | 256883 |  |  |  |  | 1
[7 empty] | 0 | 0 | 0 | 0 | 0 | 0 | 0 | 0 | 0 |  |  |  |  | 1
AOL00000010S |  |  |  | 외벽단열공법 | 단열두께(mm) - 60 이하 | ㎡ | 0 | 0 | 0 | 0 | 0 | 0 | 0 | 0 | 0 |  |  |  |  | 1
AOL00000010S | 노무 | L001010101000030 |  | 내장공 | 일반공사 직종 | 인 | 0.06 | 0 | 0 | 256883 | 15412.9 | 0 | 0 | 256883 | 15412.9 |  | N | N |  | 1
AOL00000010S | 노무 | L001010101000027 |  | 미장공 | 일반공사 직종 | 인 | 0.038 | 0 | 0 | 277276 | 10536.4 | 0 | 0 | 277276 | 10536.4 |  | N | N |  | 1
AOL00000010S | 노무 | L001010101000002 |  | 보통인부 | 일반공사 직종 | 인 | 0.031 | 0 | 0 | 172068 | 5334.1 | 0 | 0 | 172068 | 5334.1 |  | N | N |  | 1
AOL00000010S | 손료 | RENT000000000001 |  | 공구손료 | 인력품의 1% | 식 | 1 | 312.8 | 312.8 | 0 | 0 | 0 | 0 | 312.8 | 312.8 |  | N | N | 1 | 1
|  |  |  | [합 계] |  |  | 0 | 0 | 312 | 0 | 31283 | 0 | 0 | 0 | 31595 |  |  |  |  | 1
[7 empty] | 0 | 0 | 0 | 0 | 0 | 0 | 0 | 0 | 0 |  |  |  |  | 1
AOL00000020S |  |  |  | 외벽단열공법 | 단열두께(mm) - 100 이하 | ㎡ | 0 | 0 | 0 | 0 | 0 | 0 | 0 | 0 | 0 |  |  |  |  | 1
AOL00000020S | 노무 | L001010101000030 |  | 내장공 | 일반공사 직종 | 인 | 0.063 | 0 | 0 | 256883 | 16183.6 | 0 | 0 | 256883 | 16183.6 |  | N | N |  | 1
AOL00000020S | 노무 | L001010101000027 |  | 미장공 | 일반공사 직종 | 인 | 0.04 | 0 | 0 | 277276 | 11091 | 0 | 0 | 277276 | 11091 |  | N | N |  | 1
AOL00000020S | 노무 | L001010101000002 |  | 보통인부 | 일반공사 직종 | 인 | 0.033 | 0 | 0 | 172068 | 5678.2 | 0 | 0 | 172068 | 5678.2 |  | N | N |  | 1
AOL00000020S | 손료 | RENT000000000001 |  | 공구손료 | 인력품의 1% | 식 | 1 | 329.5 | 329.5 | 0 | 0 | 0 | 0 | 329.5 | 329.5 |  | N | N | 1 | 1
|  |  |  | [합 계] |  |  | 0 | 0 | 329 | 0 | 32952 | 0 | 0 | 0 | 33281 |  |  |  |  | 1
[7 empty] | 0 | 0 | 0 | 0 | 0 | 0 | 0 | 0 | 0 |  |  |  |  | 1
AOL00000040S |  |  |  | 외벽단열공법 | 하부 충격보강작업 | ㎡ | 0 | 0 | 0 | 0 | 0 | 0 | 0 | 0 | 0 |  |  |  |  | 1
AOL00000040S | 노무 | L001010101000027 |  | 미장공 | 일반공사 직종 | 인 | 0.076 | 0 | 0 | 277276 | 21072.9 | 0 | 0 | 277276 | 21072.9 |  | N | N |  | 1
AOL00000040S | 노무 | L001010101000002 |  | 보통인부 | 일반공사 직종 | 인 | 0.025 | 0 | 0 | 172068 | 4301.7 | 0 | 0 | 172068 | 4301.7 |  | N | N |  | 1
|  |  |  | [합 계] |  |  | 0 | 0 | 0 | 0 | 25374 | 0 | 0 | 0 | 25374 |  |  |  |  | 1
[7 empty] | 0 | 0 | 0 | 0 | 0 | 0 | 0 | 0 | 0 |  |  |  |  | 1
AOL00000070S |  |  |  | 외벽단열공법 | 단열두께(mm) - 200 이하 | ㎡ | 0 | 0 | 0 | 0 | 0 | 0 | 0 | 0 | 0 |  |  |  |  | 1
AOL00000070S | 노무 | L001010101000030 |  | 내장공 | 일반공사 직종 | 인 | 0.081 | 0 | 0 | 256883 | 20807.5 | 0 | 0 | 256883 | 20807.5 |  | N | N |  | 1
AOL00000070S | 노무 | L001010101000027 |  | 미장공 | 일반공사 직종 | 인 | 0.052 | 0 | 0 | 277276 | 14418.3 | 0 | 0 | 277276 | 14418.3 |  | N | N |  | 1
AOL00000070S | 노무 | L001010101000002 |  | 보통인부 | 일반공사 직종 | 인 | 0.042 | 0 | 0 | 172068 | 7226.8 | 0 | 0 | 172068 | 7226.8 |  | N | N |  | 1
AOL00000070S | 손료 | RENT000000000001 |  | 공구손료 등 | 노무비의 1% | 식 | 1 | 424.5 | 424.5 | 0 | 0 | 0 | 0 | 424.5 | 424.5 |  | N | N | 1 | 1
|  |  |  | [합 계] |  |  | 0 | 0 | 424 | 0 | 42452 | 0 | 0 | 0 | 42876 |  |  |  |  | 1
[7 empty] | 0 | 0 | 0 | 0 | 0 | 0 | 0 | 0 | 0 |  |  |  |  | 1
AOM10000010S |  |  |  | 흡음판 설치 | 벽 | M2 | 0 | 0 | 0 | 0 | 0 | 0 | 0 | 0 | 0 |  |  |  |  | 1
AOM10000010S | 노무 | L001010101000030 |  | 내장공 | 일반공사 직종 | 인 | 0.05 | 0 | 0 | 256883 | 12844.1 | 0 | 0 | 256883 | 12844.1 |  | N | N |  | 1
AOM10000010S | 노무 | L001010101000002 |  | 보통인부 | 일반공사 직종 | 인 | 0.025 | 0 | 0 | 172068 | 4301.7 | 0 | 0 | 172068 | 4301.7 |  | N | N |  | 1
AOM10000010S | 손료 | RENT000000000001 |  | 공구손료 | 인력품의 1% | 식 | 1 | 171.4 | 171.4 | 0 | 0 | 0 | 0 | 171.4 | 171.4 |  | N | N | 1 | 1
|  |  |  | [합 계] |  |  | 0 | 0 | 171 | 0 | 17145 | 0 | 0 | 0 | 17316 |  |  |  |  | 1
[7 empty] | 0 | 0 | 0 | 0 | 0 | 0 | 0 | 0 | 0 |  |  |  |  | 1
AOM10000011S |  |  |  | 흡음판 설치 |  | 일 | 0 | 0 | 0 | 0 | 0 | 0 | 0 | 0 | 0 |  |  |  |  | 1
AOM10000011S | 노무 | L001010101000030 |  | 내장공 | 일반공사 직종 | 인 | 2 | 0 | 0 | 256883 | 513766 | 0 | 0 | 256883 | 513766 |  | N | N |  | 1
AOM10000011S | 노무 | L001010101000002 |  | 보통인부 | 일반공사 직종 | 인 | 1 | 0 | 0 | 172068 | 172068 | 0 | 0 | 172068 | 172068 |  | N | N |  | 1
AOM10000011S | 손료 | RENT000000000001 |  | 공구손료 | 인력품의 1% | 식 | 1 | 6858.3 | 6858.3 | 0 | 0 | 0 | 0 | 6858.3 | 6858.3 |  | N | N | 1 | 1
|  |  |  | [합 계] |  |  | 0 | 0 | 6858 | 0 | 685834 | 0 | 0 | 0 | 692692 |  |  |  |  | 1
[7 empty] | 0 | 0 | 0 | 0 | 0 | 0 | 0 | 0 | 0 |  |  |  |  | 1
AOO11101010S |  |  |  | 바닥용 배수판 설치 |  | 일 | 0 | 0 | 0 | 0 | 0 | 0 | 0 | 0 | 0 |  |  |  |  | 1
AOO11101010S | 노무 | L001010101000030 |  | 내장공 | 일반공사 직종 | 인 | 2 | 0 | 0 | 256883 | 513766 | 0 | 0 | 256883 | 513766 |  | N | N |  | 1
AOO11101010S | 노무 | L001010101000002 |  | 보통인부 | 일반공사 직종 | 인 | 1 | 0 | 0 | 172068 | 172068 | 0 | 0 | 172068 | 172068 |  | N | N |  | 1
AOO11101010S | 손료 | RENT000000000001 |  | 공구손료 | 인력품의 2% | 식 | 1 | 13716.6 | 13716.6 | 0 | 0 | 0 | 0 | 13716.6 | 13716.6 |  | N | N | 2 | 1
|  |  |  | [합 계] |  |  | 0 | 0 | 13716 | 0 | 685834 | 0 | 0 | 0 | 699550 |  |  |  |  | 1
[7 empty] | 0 | 0 | 0 | 0 | 0 | 0 | 0 | 0 | 0 |  |  |  |  | 1
AOO11101020S |  |  |  | 바닥용 배수판 설치 | 0.5m2 이하 | M2 | 0 | 0 | 0 | 0 | 0 | 0 | 0 | 0 | 0 |  |  |  |  | 1
AOO11101020S | 노무 | L001010101000030 |  | 내장공 | 일반공사 직종 | 인 | 0.0095 | 0 | 0 | 256883 | 2440.3 | 0 | 0 | 256883 | 2440.3 |  | N | N |  | 1
AOO11101020S | 노무 | L001010101000002 |  | 보통인부 | 일반공사 직종 | 인 | 0.0048 | 0 | 0 | 172068 | 825.9 | 0 | 0 | 172068 | 825.9 |  | N | N |  | 1
AOO11101020S | 손료 | RENT000000000001 |  | 공구손료 | 인력품의 2% | 식 | 1 | 65.3 | 65.3 | 0 | 0 | 0 | 0 | 65.3 | 65.3 |  | N | N | 2 | 1
|  |  |  | [합 계] |  |  | 0 | 0 | 65 | 0 | 3266 | 0 | 0 | 0 | 3331 |  |  |  |  | 1
[7 empty] | 0 | 0 | 0 | 0 | 0 | 0 | 0 | 0 | 0 |  |  |  |  | 1
AOO11101030S |  |  |  | 바닥용 배수판 설치 | 1.0m2 이하 | M2 | 0 | 0 | 0 | 0 | 0 | 0 | 0 | 0 | 0 |  |  |  |  | 1
AOO11101030S | 노무 | L001010101000030 |  | 내장공 | 일반공사 직종 | 인 | 0.0077 | 0 | 0 | 256883 | 1977.9 | 0 | 0 | 256883 | 1977.9 |  | N | N |  | 1
AOO11101030S | 노무 | L001010101000002 |  | 보통인부 | 일반공사 직종 | 인 | 0.0038 | 0 | 0 | 172068 | 653.8 | 0 | 0 | 172068 | 653.8 |  | N | N |  | 1
AOO11101030S | 손료 | RENT000000000001 |  | 공구손료 | 인력품의 2% | 식 | 1 | 52.6 | 52.6 | 0 | 0 | 0 | 0 | 52.6 | 52.6 |  | N | N | 2 | 1
|  |  |  | [합 계] |  |  | 0 | 0 | 52 | 0 | 2631 | 0 | 0 | 0 | 2683 |  |  |  |  | 1
[7 empty] | 0 | 0 | 0 | 0 | 0 | 0 | 0 | 0 | 0 |  |  |  |  | 1
AOO11101040S |  |  |  | 바닥용 배수판 설치 | 2.0m2 이하 | M2 | 0 | 0 | 0 | 0 | 0 | 0 | 0 | 0 | 0 |  |  |  |  | 1
AOO11101040S | 노무 | L001010101000030 |  | 내장공 | 일반공사 직종 | 인 | 0.0063 | 0 | 0 | 256883 | 1618.3 | 0 | 0 | 256883 | 1618.3 |  | N | N |  | 1
AOO11101040S | 노무 | L001010101000002 |  | 보통인부 | 일반공사 직종 | 인 | 0.0031 | 0 | 0 | 172068 | 533.4 | 0 | 0 | 172068 | 533.4 |  | N | N |  | 1
AOO11101040S | 손료 | RENT000000000001 |  | 공구손료 | 인력품의 2% | 식 | 1 | 43 | 43 | 0 | 0 | 0 | 0 | 43 | 43 |  | N | N | 2 | 1
|  |  |  | [합 계] |  |  | 0 | 0 | 43 | 0 | 2151 | 0 | 0 | 0 | 2194 |  |  |  |  | 1
[7 empty] | 0 | 0 | 0 | 0 | 0 | 0 | 0 | 0 | 0 |  |  |  |  | 1
AOO11103010S |  |  |  | 벽체용 배수판 설치 |  | 일 | 0 | 0 | 0 | 0 | 0 | 0 | 0 | 0 | 0 |  |  |  |  | 1
AOO11103010S | 노무 | L001010101000030 |  | 내장공 | 일반공사 직종 | 인 | 2 | 0 | 0 | 256883 | 513766 | 0 | 0 | 256883 | 513766 |  | N | N |  | 1
AOO11103010S | 노무 | L001010101000002 |  | 보통인부 | 일반공사 직종 | 인 | 1 | 0 | 0 | 172068 | 172068 | 0 | 0 | 172068 | 172068 |  | N | N |  | 1
AOO11103010S | 손료 | RENT000000000001 |  | 공구손료 | 인력품의 3% | 식 | 1 | 20575 | 20575 | 0 | 0 | 0 | 0 | 20575 | 20575 |  | N | N | 3 | 1
|  |  |  | [합 계] |  |  | 0 | 0 | 20575 | 0 | 685834 | 0 | 0 | 0 | 706409 |  |  |  |  | 1
[7 empty] | 0 | 0 | 0 | 0 | 0 | 0 | 0 | 0 | 0 |  |  |  |  | 1
AOO11103020S |  |  |  | 벽체용 배수판 설치 | 0.5m2 이하 | M2 | 0 | 0 | 0 | 0 | 0 | 0 | 0 | 0 | 0 |  |  |  |  | 1
AOO11103020S | 노무 | L001010101000030 |  | 내장공 | 일반공사 직종 | 인 | 0.04 | 0 | 0 | 256883 | 10275.3 | 0 | 0 | 256883 | 10275.3 |  | N | N |  | 1
AOO11103020S | 노무 | L001010101000002 |  | 보통인부 | 일반공사 직종 | 인 | 0.02 | 0 | 0 | 172068 | 3441.3 | 0 | 0 | 172068 | 3441.3 |  | N | N |  | 1
AOO11103020S | 손료 | RENT000000000001 |  | 공구손료 | 인력품의 3% | 식 | 1 | 411.4 | 411.4 | 0 | 0 | 0 | 0 | 411.4 | 411.4 |  | N | N | 3 | 1
|  |  |  | [합 계] |  |  | 0 | 0 | 411 | 0 | 13716 | 0 | 0 | 0 | 14127 |  |  |  |  | 1
[7 empty] | 0 | 0 | 0 | 0 | 0 | 0 | 0 | 0 | 0 |  |  |  |  | 1
AQA22000020S |  |  |  | 석축헐기(인력, H=3.6m기준) | 질석(마름돌) 쌓기 | ㎥ | 0 | 0 | 0 | 0 | 0 | 0 | 0 | 0 | 0 |  |  |  |  | 1
AQA22000020S | 노무 | L001010101000017 |  | 할석공 | 일반공사 직종 | 인 | 0.1 | 0 | 0 | 241932 | 24193.2 | 0 | 0 | 241932 | 24193.2 |  | N | N |  | 1
AQA22000020S | 노무 | L001010101000002 |  | 보통인부 | 일반공사 직종 | 인 | 1.1 | 0 | 0 | 172068 | 189274.8 | 0 | 0 | 172068 | 189274.8 |  | N | N |  | 1
AQA22000020S | 손료 | RENT000000000001 |  | 잡재료 | 인력품의 5% | 식 | 1 | 10673.4 | 10673.4 | 0 | 0 | 0 | 0 | 10673.4 | 10673.4 |  | N | N | 5 | 1
|  |  |  | [합 계] |  |  | 0 | 0 | 10673 | 0 | 213468 | 0 | 0 | 0 | 224141 |  |  |  |  | 1
[7 empty] | 0 | 0 | 0 | 0 | 0 | 0 | 0 | 0 | 0 |  |  |  |  | 1
AQA22000030S |  |  |  | 석축헐기(인력, H=3.6m기준) | 찰쌓기 | ㎡ | 0 | 0 | 0 | 0 | 0 | 0 | 0 | 0 | 0 |  |  |  |  | 1
AQA22000030S | 노무 | L001010101000002 |  | 보통인부 | 일반공사 직종 | 인 | 0.6 | 0 | 0 | 172068 | 103240.8 | 0 | 0 | 172068 | 103240.8 |  | N | N |  | 1
AQA22000030S | 손료 | RENT000000000001 |  | 잡재료 | 인력품의 5% | 식 | 1 | 5162 | 5162 | 0 | 0 | 0 | 0 | 5162 | 5162 |  | N | N | 5 | 1
|  |  |  | [합 계] |  |  | 0 | 0 | 5162 | 0 | 103240 | 0 | 0 | 0 | 108402 |  |  |  |  | 1
[7 empty] | 0 | 0 | 0 | 0 | 0 | 0 | 0 | 0 | 0 |  |  |  |  | 1
AQA22000040S |  |  |  | 석축헐기(인력, H=3.6m기준) | 메쌓기 뒷길이 45-60cm | ㎡ | 0 | 0 | 0 | 0 | 0 | 0 | 0 | 0 | 0 |  |  |  |  | 1
AQA22000040S | 노무 | L001010101000002 |  | 보통인부 | 일반공사 직종 | 인 | 0.2 | 0 | 0 | 172068 | 34413.6 | 0 | 0 | 172068 | 34413.6 |  | N | N |  | 1
AQA22000040S | 손료 | RENT000000000001 |  | 잡재료 | 인력품의 5% | 식 | 1 | 1720.6 | 1720.6 | 0 | 0 | 0 | 0 | 1720.6 | 1720.6 |  | N | N | 5 | 1
|  |  |  | [합 계] |  |  | 0 | 0 | 1720 | 0 | 34413 | 0 | 0 | 0 | 36133 |  |  |  |  | 1
[7 empty] | 0 | 0 | 0 | 0 | 0 | 0 | 0 | 0 | 0 |  |  |  |  | 1
AQA22000050S |  |  |  | 석축헐기(인력, H=3.6m기준) | 메쌓기 뒷길이 60-90cm | ㎡ | 0 | 0 | 0 | 0 | 0 | 0 | 0 | 0 | 0 |  |  |  |  | 1
AQA22000050S | 노무 | L001010101000002 |  | 보통인부 | 일반공사 직종 | 인 | 0.3 | 0 | 0 | 172068 | 51620.4 | 0 | 0 | 172068 | 51620.4 |  | N | N |  | 1
AQA22000050S | 손료 | RENT000000000001 |  | 잡재료 | 인력품의 5% | 식 | 1 | 2581 | 2581 | 0 | 0 | 0 | 0 | 2581 | 2581 |  | N | N | 5 | 1
|  |  |  | [합 계] |  |  | 0 | 0 | 2581 | 0 | 51620 | 0 | 0 | 0 | 54201 |  |  |  |  | 1
[7 empty] | 0 | 0 | 0 | 0 | 0 | 0 | 0 | 0 | 0 |  |  |  |  | 1
AQA22000060S |  |  |  | 조적벽 해체 | 3.6m 이하 | M3 | 0 | 0 | 0 | 0 | 0 | 0 | 0 | 0 | 0 |  |  |  |  | 1
AQA22000060S | 노무 | L001010101000021 |  | 조적공 | 일반공사 직종 | 인 | 0.38 | 0 | 0 | 270807 | 102906.6 | 0 | 0 | 270807 | 102906.6 |  | N | N |  | 1
AQA22000060S | 노무 | L001010101000002 |  | 보통인부 | 일반공사 직종 | 인 | 0.252 | 0 | 0 | 172068 | 43361.1 | 0 | 0 | 172068 | 43361.1 |  | N | N |  | 1
AQA22000060S | 손료 | RENT000000000001 |  | 공구손료 | 노무비의 2% | 식 | 1 | 2925.3 | 2925.3 | 0 | 0 | 0 | 0 | 2925.3 | 2925.3 |  | N | N | 2 | 1
|  |  |  | [합 계] |  |  | 0 | 0 | 2925 | 0 | 146267 | 0 | 0 | 0 | 149192 |  |  |  |  | 1
[7 empty] | 0 | 0 | 0 | 0 | 0 | 0 | 0 | 0 | 0 |  |  |  |  | 1
AQA34000010S |  |  |  | 콘크리트구조물 헐기(인력) |  | 일 | 0 | 0 | 0 | 0 | 0 | 0 | 0 | 0 | 0 |  |  |  |  | 1
AQA34000010S | 노무 | L001010101000015 |  | 착암공 | 일반공사 직종 | 인 | 2 | 0 | 0 | 222306 | 444612 | 0 | 0 | 222306 | 444612 |  | N | N |  | 1
AQA34000010S | 노무 | L001010101000002 |  | 보통인부 | 일반공사 직종 | 인 | 1 | 0 | 0 | 172068 | 172068 | 0 | 0 | 172068 | 172068 |  | N | N |  | 1
AQA34000010S | 손료 | RENT000000000001 |  | 잡재료 | 인력품의 1% | 식 | 1 | 6166.8 | 6166.8 | 0 | 0 | 0 | 0 | 6166.8 | 6166.8 |  | N | N | 1 | 1
AQA34000010S | 기계경비 | 00005220001500000 |  | 소형브레이커(전기식) | 1.5kw | HR | 16 | 0 | 0 | 0 | 0 | 343 | 5488 | 343 | 5488 |  | N | N |  | 1
|  |  |  | [합 계] |  |  | 0 | 0 | 6166 | 0 | 616680 | 0 | 5488 | 0 | 628334 |  |  |  |  | 1
[7 empty] | 0 | 0 | 0 | 0 | 0 | 0 | 0 | 0 | 0 |  |  |  |  | 1
AQA34000020S |  |  |  | 콘크리트구조물 헐기(인력) | 무근 | M3 | 0 | 0 | 0 | 0 | 0 | 0 | 0 | 0 | 0 |  |  |  |  | 1
AQA34000020S | 노무 | L001010101000015 |  | 착암공 | 일반공사 직종 | 인 | 0.74 | 0 | 0 | 222306 | 164506.4 | 0 | 0 | 222306 | 164506.4 |  | N | N |  | 1
AQA34000020S | 노무 | L001010101000002 |  | 보통인부 | 일반공사 직종 | 인 | 0.37 | 0 | 0 | 172068 | 63665.1 | 0 | 0 | 172068 | 63665.1 |  | N | N |  | 1
AQA34000020S | 손료 | RENT000000000001 |  | 잡재료 | 인력품의 1% | 식 | 1 | 2281.7 | 2281.7 | 0 | 0 | 0 | 0 | 2281.7 | 2281.7 |  | N | N | 1 | 1
AQA34000020S | 기계경비 | 00005220001500000 |  | 소형브레이커(전기식) | 1.5kw | HR | 5.93 | 0 | 0 | 0 | 0 | 343 | 2033.9 | 343 | 2033.9 |  | N | N |  | 1
|  |  |  | [합 계] |  |  | 0 | 0 | 2281 | 0 | 228171 | 0 | 2033 | 0 | 232485 |  |  |  |  | 1
[7 empty] | 0 | 0 | 0 | 0 | 0 | 0 | 0 | 0 | 0 |  |  |  |  | 1
AQA34000030S |  |  |  | 콘크리트구조물 헐기(인력) | 철근 | M3 | 0 | 0 | 0 | 0 | 0 | 0 | 0 | 0 | 0 |  |  |  |  | 1
AQA34000030S | 노무 | L001010101000015 |  | 착암공 | 일반공사 직종 | 인 | 0.87 | 0 | 0 | 222306 | 193406.2 | 0 | 0 | 222306 | 193406.2 |  | N | N |  | 1
AQA34000030S | 노무 | L001010101000002 |  | 보통인부 | 일반공사 직종 | 인 | 0.43 | 0 | 0 | 172068 | 73989.2 | 0 | 0 | 172068 | 73989.2 |  | N | N |  | 1
AQA34000030S | 손료 | RENT000000000001 |  | 잡재료 | 인력품의 1% | 식 | 1 | 2673.9 | 2673.9 | 0 | 0 | 0 | 0 | 2673.9 | 2673.9 |  | N | N | 1 | 1
AQA34000030S | 기계경비 | 00005220001500000 |  | 소형브레이커(전기식) | 1.5kw | HR | 6.96 | 0 | 0 | 0 | 0 | 343 | 2387.2 | 343 | 2387.2 |  | N | N |  | 1
|  |  |  | [합 계] |  |  | 0 | 0 | 2673 | 0 | 267395 | 0 | 2387 | 0 | 272455 |  |  |  |  | 1
[7 empty] | 0 | 0 | 0 | 0 | 0 | 0 | 0 | 0 | 0 |  |  |  |  | 1
AQA34000050S |  |  |  | 콘크리트구조물 헐기(기계) | 장애물 미제거(기준높이 10m 이하) | M3 | 0 | 0 | 0 | 0 | 0 | 0 | 0 | 0 | 0 |  |  |  |  | 1
AQA34000050S | 노무 | L001010101000003 |  | 특별인부 | 일반공사 직종 | 인 | 0.04 | 0 | 0 | 226122 | 9044.8 | 0 | 0 | 226122 | 9044.8 |  | N | N |  | 1
AQA34000050S | 노무 | L001010101000002 |  | 보통인부 | 일반공사 직종 | 인 | 0.02 | 0 | 0 | 172068 | 3441.3 | 0 | 0 | 172068 | 3441.3 |  | N | N |  | 1
AQA34000050S | 손료 | RENT000000000001 |  | 공구손료 | 인력품의 4% | 식 | 1 | 499.4 | 499.4 | 0 | 0 | 0 | 0 | 499.4 | 499.4 |  | N | N | 4 | 1
AQA34000050S | 기계경비 | 00000201010000000 |  | 굴삭기(무한궤도) | 1.0㎥ | HR | 0.16 | 32735 | 5237.6 | 59020 | 9443.2 | 29621 | 4739.3 | 121376 | 19420.1 |  | N | N |  | 1
AQA34000050S | 기계경비 | 00000250010000000 |  | 압쇄기(펄버라이저) | 1.0㎥용 | HR | 0.16 | 0 | 0 | 0 | 0 | 18857 | 3017.1 | 18857 | 3017.1 |  | N | N |  | 1
AQA34000050S | 기계경비 | 00000201006000000 |  | 굴삭기(무한궤도) | 0.6㎥ | HR | 0.16 | 17122 | 2739.5 | 59020 | 9443.2 | 23423 | 3747.6 | 99565 | 15930.3 |  | N | N |  | 1
|  |  |  | [합 계] |  |  | 0 | 0 | 8476 | 0 | 31372 | 0 | 11504 | 0 | 51352 |  |  |  |  | 1
[7 empty] | 0 | 0 | 0 | 0 | 0 | 0 | 0 | 0 | 0 |  |  |  |  | 1
AQA34000060S |  |  |  | 콘크리트구조물 헐기(기계) | 장애물 제거(기준높이 10m 이하) | M3 | 0 | 0 | 0 | 0 | 0 | 0 | 0 | 0 | 0 |  |  |  |  | 1
AQA34000060S | 노무 | L001010101000012 |  | 용접공 | 일반공사 직종 | 인 | 0.022 | 0 | 0 | 282536 | 6215.7 | 0 | 0 | 282536 | 6215.7 |  | N | N |  | 1
AQA34000060S | 노무 | L001010101000003 |  | 특별인부 | 일반공사 직종 | 인 | 0.044 | 0 | 0 | 226122 | 9949.3 | 0 | 0 | 226122 | 9949.3 |  | N | N |  | 1
AQA34000060S | 노무 | L001010101000002 |  | 보통인부 | 일반공사 직종 | 인 | 0.022 | 0 | 0 | 172068 | 3785.4 | 0 | 0 | 172068 | 3785.4 |  | N | N |  | 1
AQA34000060S | 손료 | RENT000000000001 |  | 공구손료 | 인력품의 4% | 식 | 1 | 798 | 798 | 0 | 0 | 0 | 0 | 798 | 798 |  | N | N | 4 | 1
AQA34000060S | 기계경비 | 00000201010000000 |  | 굴삭기(무한궤도) | 1.0㎥ | HR | 0.178 | 32735 | 5826.8 | 59020 | 10505.5 | 29621 | 5272.5 | 121376 | 21604.8 |  | N | N |  | 1
AQA34000060S | 기계경비 | 00000250010000000 |  | 압쇄기(펄버라이저) | 1.0㎥용 | HR | 0.178 | 0 | 0 | 0 | 0 | 18857 | 3356.5 | 18857 | 3356.5 |  | N | N |  | 1
AQA34000060S | 기계경비 | 00000201006000000 |  | 굴삭기(무한궤도) | 0.6㎥ | HR | 0.178 | 17122 | 3047.7 | 59020 | 10505.5 | 23423 | 4169.2 | 99565 | 17722.4 |  | N | N |  | 1
AQA34000060S | 자재 | 1214190420204084 |  | 산소가스 | 산소가스 | L | 135 | 2 | 270 | 0 | 0 | 0 | 0 | 2 | 270 |  | N | N |  | 1
AQA34000060S | 자재 | 1511150620204095 |  | 아세틸렌가스 | 아세틸렌가스, kg | kg | 0.05 | 15213 | 760.6 | 0 | 0 | 0 | 0 | 15213 | 760.6 |  | N | N |  | 1
|  |  |  | [합 계] |  |  | 0 | 0 | 10703 | 0 | 40961 | 0 | 12798 | 0 | 64462 |  |  |  |  | 1
[7 empty] | 0 | 0 | 0 | 0 | 0 | 0 | 0 | 0 | 0 |  |  |  |  | 1
AQA34000070S |  |  |  | 콘크리트구조물 헐기(기계) | 장애물 미제거(기준높이 10m 이하) | 일 | 0 | 0 | 0 | 0 | 0 | 0 | 0 | 0 | 0 |  |  |  |  | 1
AQA34000070S | 노무 | L001010101000003 |  | 특별인부 | 일반공사 직종 | 인 | 2 | 0 | 0 | 226122 | 452244 | 0 | 0 | 226122 | 452244 |  | N | N |  | 1
AQA34000070S | 노무 | L001010101000002 |  | 보통인부 | 일반공사 직종 | 인 | 1 | 0 | 0 | 172068 | 172068 | 0 | 0 | 172068 | 172068 |  | N | N |  | 1
AQA34000070S | 손료 | RENT000000000001 |  | 공구손료 | 노무비의 4% | 식 | 1 | 24972.4 | 24972.4 | 0 | 0 | 0 | 0 | 24972.4 | 24972.4 |  | N | N | 4 | 1
AQA34000070S | 기계경비 | 00000201010000000 |  | 굴삭기(무한궤도) | 1.0㎥ | HR | 8 | 32735 | 261880 | 59020 | 472160 | 29621 | 236968 | 121376 | 971008 |  | N | N |  | 1
AQA34000070S | 기계경비 | 00000250010000000 |  | 압쇄기(펄버라이저) | 1.0㎥용 | HR | 8 | 0 | 0 | 0 | 0 | 18857 | 150856 | 18857 | 150856 |  | N | N |  | 1
AQA34000070S | 기계경비 | 00000201006000000 |  | 굴삭기(무한궤도) | 0.6㎥ | HR | 8 | 17122 | 136976 | 59020 | 472160 | 23423 | 187384 | 99565 | 796520 |  | N | N |  | 1
|  |  |  | [합 계] |  |  | 0 | 0 | 423828 | 0 | 1568632 | 0 | 575208 | 0 | 2567668 |  |  |  |  | 1
[7 empty] | 0 | 0 | 0 | 0 | 0 | 0 | 0 | 0 | 0 |  |  |  |  | 1
AQA34000080S |  |  |  | 콘크리트구조물 헐기(기계) | 장애물 제거(기준높이 10m 이하) | 일 | 0 | 0 | 0 | 0 | 0 | 0 | 0 | 0 | 0 |  |  |  |  | 1
AQA34000080S | 노무 | L001010101000012 |  | 용접공 | 일반공사 직종 | 인 | 1 | 0 | 0 | 282536 | 282536 | 0 | 0 | 282536 | 282536 |  | N | N |  | 1
AQA34000080S | 노무 | L001010101000003 |  | 특별인부 | 일반공사 직종 | 인 | 2 | 0 | 0 | 226122 | 452244 | 0 | 0 | 226122 | 452244 |  | N | N |  | 1
AQA34000080S | 노무 | L001010101000002 |  | 보통인부 | 일반공사 직종 | 인 | 1 | 0 | 0 | 172068 | 172068 | 0 | 0 | 172068 | 172068 |  | N | N |  | 1
AQA34000080S | 손료 | RENT000000000001 |  | 공구손료 | 노무비의 4% | 식 | 1 | 36273.9 | 36273.9 | 0 | 0 | 0 | 0 | 36273.9 | 36273.9 |  | N | N | 4 | 1
AQA34000080S | 기계경비 | 00000201010000000 |  | 굴삭기(무한궤도) | 1.0㎥ | HR | 8 | 32735 | 261880 | 59020 | 472160 | 29621 | 236968 | 121376 | 971008 |  | N | N |  | 1
AQA34000080S | 기계경비 | 00000250010000000 |  | 압쇄기(펄버라이저) | 1.0㎥용 | HR | 8 | 0 | 0 | 0 | 0 | 18857 | 150856 | 18857 | 150856 |  | N | N |  | 1
AQA34000080S | 기계경비 | 00000201006000000 |  | 굴삭기(무한궤도) | 0.6㎥ | HR | 8 | 17122 | 136976 | 59020 | 472160 | 23423 | 187384 | 99565 | 796520 |  | N | N |  | 1
AQA34000080S | 자재 | 1214190420204084 |  | 산소가스 | 산소가스 | L | 6075 | 2 | 12150 | 0 | 0 | 0 | 0 | 2 | 12150 |  | N | N |  | 1
AQA34000080S | 자재 | 1511150620204095 |  | 아세틸렌가스 | 아세틸렌가스, kg | kg | 2.25 | 15213 | 34229.2 | 0 | 0 | 0 | 0 | 15213 | 34229.2 |  | N | N |  | 1
|  |  |  | [합 계] |  |  | 0 | 0 | 481509 | 0 | 1851168 | 0 | 575208 | 0 | 2907885 |  |  |  |  | 1
[7 empty] | 0 | 0 | 0 | 0 | 0 | 0 | 0 | 0 | 0 |  |  |  |  | 1
AQA44000020S |  |  |  | 철골재 철거(인력) |  | 일 | 0 | 0 | 0 | 0 | 0 | 0 | 0 | 0 | 0 |  |  |  |  | 1
AQA44000020S | 노무 | L001010101000012 |  | 용접공 | 일반공사 직종 | 인 | 3 | 0 | 0 | 282536 | 847608 | 0 | 0 | 282536 | 847608 |  | N | N |  | 1
AQA44000020S | 노무 | L001010101000002 |  | 보통인부 | 일반공사 직종 | 인 | 2 | 0 | 0 | 172068 | 344136 | 0 | 0 | 172068 | 344136 |  | N | N |  | 1
|  |  |  | [합 계] |  |  | 0 | 0 | 0 | 0 | 1191744 | 0 | 0 | 0 | 1191744 |  |  |  |  | 1
[7 empty] | 0 | 0 | 0 | 0 | 0 | 0 | 0 | 0 | 0 |  |  |  |  | 1
AQA44000030S |  |  |  | 철골재 철거(인력) | LPG사용 | TON | 0 | 0 | 0 | 0 | 0 | 0 | 0 | 0 | 0 |  |  |  |  | 1
AQA44000030S | 자재 | 1511151020204251 |  | 액화석유가스 | 액화석유가스, 건설용LPG | kg | 2 | 2119 | 4238 | 0 | 0 | 0 | 0 | 2119 | 4238 |  | N | N |  | 1
AQA44000030S | 노무 | L001010101000012 |  | 용접공 | 일반공사 직종 | 인 | 2.14 | 0 | 0 | 282536 | 604627 | 0 | 0 | 282536 | 604627 |  | N | N |  | 1
AQA44000030S | 노무 | L001010101000002 |  | 보통인부 | 일반공사 직종 | 인 | 1.43 | 0 | 0 | 172068 | 246057.2 | 0 | 0 | 172068 | 246057.2 |  | N | N |  | 1
|  |  |  | [합 계] |  |  | 0 | 0 | 4238 | 0 | 850684 | 0 | 0 | 0 | 854922 |  |  |  |  | 1
[7 empty] | 0 | 0 | 0 | 0 | 0 | 0 | 0 | 0 | 0 |  |  |  |  | 1
AQA44000040S |  |  |  | 철골재 철거(인력) | 아세틸렌사용 | TON | 0 | 0 | 0 | 0 | 0 | 0 | 0 | 0 | 0 |  |  |  |  | 1
AQA44000040S | 자재 | 1214190420204088 |  | 산소가스 | 산소가스, 6000L | 병 | 0.7 | 0 | 0 | 0 | 0 | 0 | 0 | 0 | 0 | 대기압상태기준 | N | N |  | 1
AQA44000040S | 자재 | 1511150620204095 |  | 아세틸렌가스 | 아세틸렌가스, kg | kg | 2.5 | 15213 | 38032.5 | 0 | 0 | 0 | 0 | 15213 | 38032.5 |  | N | N |  | 1
AQA44000040S | 노무 | L001010101000012 |  | 용접공 | 일반공사 직종 | 인 | 2.14 | 0 | 0 | 282536 | 604627 | 0 | 0 | 282536 | 604627 |  | N | N |  | 1
AQA44000040S | 노무 | L001010101000002 |  | 보통인부 | 일반공사 직종 | 인 | 1.43 | 0 | 0 | 172068 | 246057.2 | 0 | 0 | 172068 | 246057.2 |  | N | N |  | 1
|  |  |  | [합 계] |  |  | 0 | 0 | 38032 | 0 | 850684 | 0 | 0 | 0 | 888716 |  |  |  |  | 1
[7 empty] | 0 | 0 | 0 | 0 | 0 | 0 | 0 | 0 | 0 |  |  |  |  | 1
AQA80000230S |  |  |  | 기존방수층 및 보호층 해체 | 개소당 작업면적 40m2 이상 | ㎡ | 0 | 0 | 0 | 0 | 0 | 0 | 0 | 0 | 0 |  |  |  |  | 1
AQA80000230S | 노무 | L001010101000015 |  | 착암공 | 일반공사 직종 | 인 | 0.06 | 0 | 0 | 222306 | 13338.3 | 0 | 0 | 222306 | 13338.3 |  | N | N |  | 1
AQA80000230S | 노무 | L001010101000002 |  | 보통인부 | 일반공사 직종 | 인 | 0.22 | 0 | 0 | 172068 | 37854.9 | 0 | 0 | 172068 | 37854.9 |  | N | N |  | 1
AQA80000230S | 기계경비 | 00005205003500000 |  | 공기압축기(이동식) | 3.5㎥/min | HR | 0.05 | 9896 | 494.8 | 59020 | 2951 | 2445 | 122.2 | 71361 | 3568 |  | N | N |  | 1
AQA80000230S | 기계경비 | 00005210001300000 |  | 소형브레이커(공압식) | 1.3㎥/min | HR | 0.1 | 0 | 0 | 0 | 0 | 494 | 49.4 | 494 | 49.4 |  | N | N |  | 1
|  |  |  | [합 계] |  |  | 0 | 0 | 494 | 0 | 54144 | 0 | 171 | 0 | 54809 |  |  |  |  | 1
[7 empty] | 0 | 0 | 0 | 0 | 0 | 0 | 0 | 0 | 0 |  |  |  |  | 1
AQA80000240S |  |  |  | 석면건축자재 해체 - 내장재 | 천정재,내벽체,간막이재 | M2 | 0 | 0 | 0 | 0 | 0 | 0 | 0 | 0 | 0 |  |  |  |  | 1
AQA80000240S | 노무 | L001010101000091 |  | 석면해체공 | 일반공사 직종 | 인 | 0.12 | 0 | 0 | 204181 | 24501.7 | 0 | 0 | 204181 | 24501.7 |  | N | N |  | 1
AQA80000240S | 노무 | L001010101000002 |  | 보통인부 | 일반공사 직종 | 인 | 0.017 | 0 | 0 | 172068 | 2925.1 | 0 | 0 | 172068 | 2925.1 |  | N | N |  | 1
|  |  |  | [합 계] |  |  | 0 | 0 | 0 | 0 | 27426 | 0 | 0 | 0 | 27426 |  |  |  |  | 1
[7 empty] | 0 | 0 | 0 | 0 | 0 | 0 | 0 | 0 | 0 |  |  |  |  | 1
AQA80000250S |  |  |  | 석면건축자재 해체 - 외장재 | 슬레이트 | M2 | 0 | 0 | 0 | 0 | 0 | 0 | 0 | 0 | 0 |  |  |  |  | 1
AQA80000250S | 노무 | L001010101000091 |  | 석면해체공 | 일반공사 직종 | 인 | 0.045 | 0 | 0 | 204181 | 9188.1 | 0 | 0 | 204181 | 9188.1 |  | N | N |  | 1
AQA80000250S | 노무 | L001010101000002 |  | 보통인부 | 일반공사 직종 | 인 | 0.011 | 0 | 0 | 172068 | 1892.7 | 0 | 0 | 172068 | 1892.7 |  | N | N |  | 1
|  |  |  | [합 계] |  |  | 0 | 0 | 0 | 0 | 11080 | 0 | 0 | 0 | 11080 |  |  |  |  | 1
[7 empty] | 0 | 0 | 0 | 0 | 0 | 0 | 0 | 0 | 0 |  |  |  |  | 1
AQA80000260S |  |  |  | 석면건축자재 해체 - 뿜칠재 | 철골-내화피복 | M2 | 0 | 0 | 0 | 0 | 0 | 0 | 0 | 0 | 0 |  |  |  |  | 1
AQA80000260S | 노무 | L001010101000091 |  | 석면해체공 | 일반공사 직종 | 인 | 0.5 | 0 | 0 | 204181 | 102090.5 | 0 | 0 | 204181 | 102090.5 |  | N | N |  | 1
|  |  |  | [합 계] |  |  | 0 | 0 | 0 | 0 | 102090 | 0 | 0 | 0 | 102090 |  |  |  |  | 1
[7 empty] | 0 | 0 | 0 | 0 | 0 | 0 | 0 | 0 | 0 |  |  |  |  | 1
AQA80000270S |  |  |  | 금속기와 해체 | 해체재 재사용 안함 | M2 | 0 | 0 | 0 | 0 | 0 | 0 | 0 | 0 | 0 |  |  |  |  | 1
AQA80000270S | 노무 | L001010101000036 |  | 지붕잇기공 | 일반공사 직종 | 인 | 0.018 | 0 | 0 | 233250 | 4198.5 | 0 | 0 | 233250 | 4198.5 |  | N | N |  | 1
AQA80000270S | 노무 | L001010101000002 |  | 보통인부 | 일반공사 직종 | 인 | 0.012 | 0 | 0 | 172068 | 2064.8 | 0 | 0 | 172068 | 2064.8 |  | N | N |  | 1
AQA80000270S | 손료 | RENT000000000001 |  | 공구손료 | 노무비의 3% | 식 | 1 | 187.8 | 187.8 | 0 | 0 | 0 | 0 | 187.8 | 187.8 |  | N | N | 3 | 1
|  |  |  | [합 계] |  |  | 0 | 0 | 187 | 0 | 6263 | 0 | 0 | 0 | 6450 |  |  |  |  | 1
[7 empty] | 0 | 0 | 0 | 0 | 0 | 0 | 0 | 0 | 0 |  |  |  |  | 1
AQA80000280S |  |  |  | 흡음텍스 해체 | 해체재 재사용 안함 | M2 | 0 | 0 | 0 | 0 | 0 | 0 | 0 | 0 | 0 |  |  |  |  | 1
AQA80000280S | 노무 | L001010101000030 |  | 내장공 | 일반공사 직종 | 인 | 0.016 | 0 | 0 | 256883 | 4110.1 | 0 | 0 | 256883 | 4110.1 |  | N | N |  | 1
AQA80000280S | 노무 | L001010101000002 |  | 보통인부 | 일반공사 직종 | 인 | 0.011 | 0 | 0 | 172068 | 1892.7 | 0 | 0 | 172068 | 1892.7 |  | N | N |  | 1
|  |  |  | [합 계] |  |  | 0 | 0 | 0 | 0 | 6002 | 0 | 0 | 0 | 6002 |  |  |  |  | 1
[7 empty] | 0 | 0 | 0 | 0 | 0 | 0 | 0 | 0 | 0 |  |  |  |  | 1
AQA80000290S |  |  |  | 경량천장철골틀 해체 | 해체재 재사용 안함 | M2 | 0 | 0 | 0 | 0 | 0 | 0 | 0 | 0 | 0 |  |  |  |  | 1
AQA80000290S | 노무 | L001010101000030 |  | 내장공 | 일반공사 직종 | 인 | 0.018 | 0 | 0 | 256883 | 4623.8 | 0 | 0 | 256883 | 4623.8 |  | N | N |  | 1
AQA80000290S | 노무 | L001010101000002 |  | 보통인부 | 일반공사 직종 | 인 | 0.012 | 0 | 0 | 172068 | 2064.8 | 0 | 0 | 172068 | 2064.8 |  | N | N |  | 1
AQA80000290S | 손료 | RENT000000000001 |  | 공구손료 | 노무비의 2% | 식 | 1 | 133.7 | 133.7 | 0 | 0 | 0 | 0 | 133.7 | 133.7 |  | N | N | 2 | 1
|  |  |  | [합 계] |  |  | 0 | 0 | 133 | 0 | 6688 | 0 | 0 | 0 | 6821 |  |  |  |  | 1
[7 empty] | 0 | 0 | 0 | 0 | 0 | 0 | 0 | 0 | 0 |  |  |  |  | 1
AQA80000300S |  |  |  | 경량벽체철골틀 해체 | 해체재 재사용 안함 | M2 | 0 | 0 | 0 | 0 | 0 | 0 | 0 | 0 | 0 |  |  |  |  | 1
AQA80000300S | 노무 | L001010101000030 |  | 내장공 | 일반공사 직종 | 인 | 0.016 | 0 | 0 | 256883 | 4110.1 | 0 | 0 | 256883 | 4110.1 |  | N | N |  | 1
AQA80000300S | 노무 | L001010101000002 |  | 보통인부 | 일반공사 직종 | 인 | 0.011 | 0 | 0 | 172068 | 1892.7 | 0 | 0 | 172068 | 1892.7 |  | N | N |  | 1
AQA80000300S | 손료 | RENT000000000001 |  | 공구손료 | 노무비의 2% | 식 | 1 | 120 | 120 | 0 | 0 | 0 | 0 | 120 | 120 |  | N | N | 2 | 1
|  |  |  | [합 계] |  |  | 0 | 0 | 120 | 0 | 6002 | 0 | 0 | 0 | 6122 |  |  |  |  | 1
[7 empty] | 0 | 0 | 0 | 0 | 0 | 0 | 0 | 0 | 0 |  |  |  |  | 1
AQA80000310S |  |  |  | 석고판 해체 | 해체재 재사용 안함 | M2 | 0 | 0 | 0 | 0 | 0 | 0 | 0 | 0 | 0 |  |  |  |  | 1
AQA80000310S | 노무 | L001010101000030 |  | 내장공 | 일반공사 직종 | 인 | 0.014 | 0 | 0 | 256883 | 3596.3 | 0 | 0 | 256883 | 3596.3 |  | N | N |  | 1
AQA80000310S | 노무 | L001010101000002 |  | 보통인부 | 일반공사 직종 | 인 | 0.01 | 0 | 0 | 172068 | 1720.6 | 0 | 0 | 172068 | 1720.6 |  | N | N |  | 1
AQA80000310S | 손료 | RENT000000000001 |  | 공구손료 | 노무비의 2% | 식 | 1 | 106.3 | 106.3 | 0 | 0 | 0 | 0 | 106.3 | 106.3 |  | N | N | 2 | 1
|  |  |  | [합 계] |  |  | 0 | 0 | 106 | 0 | 5316 | 0 | 0 | 0 | 5422 |  |  |  |  | 1
[7 empty] | 0 | 0 | 0 | 0 | 0 | 0 | 0 | 0 | 0 |  |  |  |  | 1
AQA80000320S |  |  |  | 도배 해체 | 해체재 재사용 안함 | M2 | 0 | 0 | 0 | 0 | 0 | 0 | 0 | 0 | 0 |  |  |  |  | 1
AQA80000320S | 노무 | L001010101000031 |  | 도배공 | 일반공사 직종 | 인 | 0.008 | 0 | 0 | 227614 | 1820.9 | 0 | 0 | 227614 | 1820.9 |  | N | N |  | 1
AQA80000320S | 노무 | L001010101000002 |  | 보통인부 | 일반공사 직종 | 인 | 0.005 | 0 | 0 | 172068 | 860.3 | 0 | 0 | 172068 | 860.3 |  | N | N |  | 1
|  |  |  | [합 계] |  |  | 0 | 0 | 0 | 0 | 2681 | 0 | 0 | 0 | 2681 |  |  |  |  | 1
[7 empty] | 0 | 0 | 0 | 0 | 0 | 0 | 0 | 0 | 0 |  |  |  |  | 1
AQA80000330S |  |  |  | PVC계바닥재 해체 | 해체재 재사용 안함 | M2 | 0 | 0 | 0 | 0 | 0 | 0 | 0 | 0 | 0 |  |  |  |  | 1
AQA80000330S | 노무 | L001010101000030 |  | 내장공 | 일반공사 직종 | 인 | 0.006 | 0 | 0 | 256883 | 1541.2 | 0 | 0 | 256883 | 1541.2 |  | N | N |  | 1
AQA80000330S | 노무 | L001010101000002 |  | 보통인부 | 일반공사 직종 | 인 | 0.004 | 0 | 0 | 172068 | 688.2 | 0 | 0 | 172068 | 688.2 |  | N | N |  | 1
|  |  |  | [합 계] |  |  | 0 | 0 | 0 | 0 | 2229 | 0 | 0 | 0 | 2229 |  |  |  |  | 1
[7 empty] | 0 | 0 | 0 | 0 | 0 | 0 | 0 | 0 | 0 |  |  |  |  | 1
AQA80000340S |  |  |  | 타일 해체(떠붙이기) | 해체재 재사용 안함 | ㎡ | 0 | 0 | 0 | 0 | 0 | 0 | 0 | 0 | 0 |  |  |  |  | 1
AQA80000340S | 노무 | L001010101000028 |  | 타일공 | 일반공사 직종 | 인 | 0.037 | 0 | 0 | 290939 | 10764.7 | 0 | 0 | 290939 | 10764.7 |  | N | N |  | 1
AQA80000340S | 노무 | L001010101000002 |  | 보통인부 | 일반공사 직종 | 인 | 0.024 | 0 | 0 | 172068 | 4129.6 | 0 | 0 | 172068 | 4129.6 |  | N | N |  | 1
AQA80000340S | 손료 | RENT000000000001 |  | 공구손료 | 노무비의 6% | 식 | 1 | 893.6 | 893.6 | 0 | 0 | 0 | 0 | 893.6 | 893.6 |  | N | N | 6 | 1
|  |  |  | [합 계] |  |  | 0 | 0 | 893 | 0 | 14894 | 0 | 0 | 0 | 15787 |  |  |  |  | 1
[7 empty] | 0 | 0 | 0 | 0 | 0 | 0 | 0 | 0 | 0 |  |  |  |  | 1
AQA80000350S |  |  |  | 석고판 해체 | 천장 | ㎡ | 0 | 0 | 0 | 0 | 0 | 0 | 0 | 0 | 0 |  |  |  |  | 1
AQA80000350S | 노무 | L001010101000030 |  | 내장공 | 일반공사 직종 | 인 | 0.016 | 0 | 0 | 256883 | 4110.1 | 0 | 0 | 256883 | 4110.1 |  | N | N |  | 1
AQA80000350S | 노무 | L001010101000002 |  | 보통인부 | 일반공사 직종 | 인 | 0.012 | 0 | 0 | 172068 | 2064.8 | 0 | 0 | 172068 | 2064.8 |  | N | N |  | 1
AQA80000350S | 손료 | RENT000000000001 |  | 공구손료 | 노무비의 2% | 식 | 1 | 123.4 | 123.4 | 0 | 0 | 0 | 0 | 123.4 | 123.4 |  | N | N | 2 | 1
|  |  |  | [합 계] |  |  | 0 | 0 | 123 | 0 | 6174 | 0 | 0 | 0 | 6297 |  |  |  |  | 1
[7 empty] | 0 | 0 | 0 | 0 | 0 | 0 | 0 | 0 | 0 |  |  |  |  | 1
AQA80000360S |  |  |  | 도배 해체 | 천장 | ㎡ | 0 | 0 | 0 | 0 | 0 | 0 | 0 | 0 | 0 |  |  |  |  | 1
AQA80000360S | 노무 | L001010101000031 |  | 도배공 | 일반공사 직종 | 인 | 0.01 | 0 | 0 | 227614 | 2276.1 | 0 | 0 | 227614 | 2276.1 |  | N | N |  | 1
AQA80000360S | 노무 | L001010101000002 |  | 보통인부 | 일반공사 직종 | 인 | 0.007 | 0 | 0 | 172068 | 1204.4 | 0 | 0 | 172068 | 1204.4 |  | N | N |  | 1
|  |  |  | [합 계] |  |  | 0 | 0 | 0 | 0 | 3480 | 0 | 0 | 0 | 3480 |  |  |  |  | 1
[7 empty] | 0 | 0 | 0 | 0 | 0 | 0 | 0 | 0 | 0 |  |  |  |  | 1
AQA80000370S |  |  |  | 타일 해체(압착,접착붙이기) | 해체재 재사용 안함 | ㎡ | 0 | 0 | 0 | 0 | 0 | 0 | 0 | 0 | 0 |  |  |  |  | 1
AQA80000370S | 노무 | L001010101000028 |  | 타일공 | 일반공사 직종 | 인 | 0.041 | 0 | 0 | 290939 | 11928.4 | 0 | 0 | 290939 | 11928.4 |  | N | N |  | 1
AQA80000370S | 노무 | L001010101000002 |  | 보통인부 | 일반공사 직종 | 인 | 0.027 | 0 | 0 | 172068 | 4645.8 | 0 | 0 | 172068 | 4645.8 |  | N | N |  | 1
AQA80000370S | 손료 | RENT000000000001 |  | 공구손료 | 노무비의 6% | 식 | 1 | 994.4 | 994.4 | 0 | 0 | 0 | 0 | 994.4 | 994.4 |  | N | N | 6 | 1
|  |  |  | [합 계] |  |  | 0 | 0 | 994 | 0 | 16574 | 0 | 0 | 0 | 17568 |  |  |  |  | 1
[7 empty] | 0 | 0 | 0 | 0 | 0 | 0 | 0 | 0 | 0 |  |  |  |  | 1
AQA80000380S |  |  |  | 기존방수층 제거 및 바탕처리 | 바닥 | ㎡ | 0 | 0 | 0 | 0 | 0 | 0 | 0 | 0 | 0 |  |  |  |  | 1
AQA80000380S | 노무 | L001010101000026 |  | 방수공 | 일반공사 직종 | 인 | 0.037 | 0 | 0 | 228286 | 8446.5 | 0 | 0 | 228286 | 8446.5 |  | N | N |  | 1
AQA80000380S | 노무 | L001010101000002 |  | 보통인부 | 일반공사 직종 | 인 | 0.015 | 0 | 0 | 172068 | 2581 | 0 | 0 | 172068 | 2581 |  | N | N |  | 1
AQA80000380S | 손료 | RENT000000000001 |  | 공구손료 | 노무비의 6% | 식 | 1 | 661.6 | 661.6 | 0 | 0 | 0 | 0 | 661.6 | 661.6 |  | N | N | 6 | 1
|  |  |  | [합 계] |  |  | 0 | 0 | 661 | 0 | 11027 | 0 | 0 | 0 | 11688 |  |  |  |  | 1
[7 empty] | 0 | 0 | 0 | 0 | 0 | 0 | 0 | 0 | 0 |  |  |  |  | 1
AQA80000390S |  |  |  | 기존방수층 제거 및 바탕처리 | 수직부 | ㎡ | 0 | 0 | 0 | 0 | 0 | 0 | 0 | 0 | 0 |  |  |  |  | 1
AQA80000390S | 노무 | L001010101000026 |  | 방수공 | 일반공사 직종 | 인 | 0.041 | 0 | 0 | 228286 | 9359.7 | 0 | 0 | 228286 | 9359.7 |  | N | N |  | 1
AQA80000390S | 노무 | L001010101000002 |  | 보통인부 | 일반공사 직종 | 인 | 0.017 | 0 | 0 | 172068 | 2925.1 | 0 | 0 | 172068 | 2925.1 |  | N | N |  | 1
AQA80000390S | 손료 | RENT000000000001 |  | 공구손료 | 노무비의 6% | 식 | 1 | 737 | 737 | 0 | 0 | 0 | 0 | 737 | 737 |  | N | N | 6 | 1
|  |  |  | [합 계] |  |  | 0 | 0 | 737 | 0 | 12284 | 0 | 0 | 0 | 13021 |  |  |  |  | 1
[7 empty] | 0 | 0 | 0 | 0 | 0 | 0 | 0 | 0 | 0 |  |  |  |  | 1
AQA80001000S |  |  |  | 재도장 시 바탕처리 | 콘크리트,모르타르면 | M2 | 0 | 0 | 0 | 0 | 0 | 0 | 0 | 0 | 0 |  |  |  |  | 1
AQA80001000S | 노무 | L001010101000029 |  | 도장공 | 일반공사 직종 | 인 | 0.0087 | 0 | 0 | 263017 | 2288.2 | 0 | 0 | 263017 | 2288.2 |  | N | N |  | 1
AQA80001000S | 노무 | L001010101000002 |  | 보통인부 | 일반공사 직종 | 인 | 0.0043 | 0 | 0 | 172068 | 739.8 | 0 | 0 | 172068 | 739.8 |  | N | N |  | 1
AQA80001000S | 손료 | RENT000000000001 |  | 공구손료 | 인력품의 3% | 식 | 1 | 90.8 | 90.8 | 0 | 0 | 0 | 0 | 90.8 | 90.8 |  | N | N | 3 | 1
|  |  |  | [합 계] |  |  | 0 | 0 | 90 | 0 | 3028 | 0 | 0 | 0 | 3118 |  |  |  |  | 1
[7 empty] | 0 | 0 | 0 | 0 | 0 | 0 | 0 | 0 | 0 |  |  |  |  | 1
AQA80001100S |  |  |  | 재도장 시 바탕처리 | 콘크리트,모르타르면 | 일 | 0 | 0 | 0 | 0 | 0 | 0 | 0 | 0 | 0 |  |  |  |  | 1
AQA80001100S | 노무 | L001010101000029 |  | 도장공 | 일반공사 직종 | 인 | 2 | 0 | 0 | 263017 | 526034 | 0 | 0 | 263017 | 526034 |  | N | N |  | 1
AQA80001100S | 노무 | L001010101000002 |  | 보통인부 | 일반공사 직종 | 인 | 1 | 0 | 0 | 172068 | 172068 | 0 | 0 | 172068 | 172068 |  | N | N |  | 1
AQA80001100S | 손료 | RENT000000000001 |  | 공구손료 | 인력품의 3% | 식 | 1 | 20943 | 20943 | 0 | 0 | 0 | 0 | 20943 | 20943 |  | N | N | 3 | 1
|  |  |  | [합 계] |  |  | 0 | 0 | 20943 | 0 | 698102 | 0 | 0 | 0 | 719045 |  |  |  |  | 1
[7 empty] | 0 | 0 | 0 | 0 | 0 | 0 | 0 | 0 | 0 |  |  |  |  | 1
AQA80002000S |  |  |  | 재도장 시 바탕처리 | 철재면, A급 | M2 | 0 | 0 | 0 | 0 | 0 | 0 | 0 | 0 | 0 |  |  |  |  | 1
AQA80002000S | 노무 | L001010101000029 |  | 도장공 | 일반공사 직종 | 인 | 0.1 | 0 | 0 | 263017 | 26301.7 | 0 | 0 | 263017 | 26301.7 |  | N | N |  | 1
AQA80002000S | 노무 | L001010101000002 |  | 보통인부 | 일반공사 직종 | 인 | 0.05 | 0 | 0 | 172068 | 8603.4 | 0 | 0 | 172068 | 8603.4 |  | N | N |  | 1
AQA80002000S | 손료 | RENT000000000001 |  | 공구손료 | 인력품의 3% | 식 | 1 | 1047.1 | 1047.1 | 0 | 0 | 0 | 0 | 1047.1 | 1047.1 |  | N | N | 3 | 1
|  |  |  | [합 계] |  |  | 0 | 0 | 1047 | 0 | 34905 | 0 | 0 | 0 | 35952 |  |  |  |  | 1
[7 empty] | 0 | 0 | 0 | 0 | 0 | 0 | 0 | 0 | 0 |  |  |  |  | 1
AQA80002100S |  |  |  | 재도장 시 바탕처리 | 철재면, B급 | M2 | 0 | 0 | 0 | 0 | 0 | 0 | 0 | 0 | 0 |  |  |  |  | 1
AQA80002100S | 노무 | L001010101000029 |  | 도장공 | 일반공사 직종 | 인 | 0.033 | 0 | 0 | 263017 | 8679.5 | 0 | 0 | 263017 | 8679.5 |  | N | N |  | 1
AQA80002100S | 노무 | L001010101000002 |  | 보통인부 | 일반공사 직종 | 인 | 0.017 | 0 | 0 | 172068 | 2925.1 | 0 | 0 | 172068 | 2925.1 |  | N | N |  | 1
AQA80002100S | 손료 | RENT000000000001 |  | 공구손료 | 인력품의 3% | 식 | 1 | 348.1 | 348.1 | 0 | 0 | 0 | 0 | 348.1 | 348.1 |  | N | N | 3 | 1
|  |  |  | [합 계] |  |  | 0 | 0 | 348 | 0 | 11604 | 0 | 0 | 0 | 11952 |  |  |  |  | 1
[7 empty] | 0 | 0 | 0 | 0 | 0 | 0 | 0 | 0 | 0 |  |  |  |  | 1
AQA80002200S |  |  |  | 재도장 시 바탕처리 | 철재면 | 일 | 0 | 0 | 0 | 0 | 0 | 0 | 0 | 0 | 0 |  |  |  |  | 1
AQA80002200S | 노무 | L001010101000029 |  | 도장공 | 일반공사 직종 | 인 | 2 | 0 | 0 | 263017 | 526034 | 0 | 0 | 263017 | 526034 |  | N | N |  | 1
AQA80002200S | 노무 | L001010101000002 |  | 보통인부 | 일반공사 직종 | 인 | 1 | 0 | 0 | 172068 | 172068 | 0 | 0 | 172068 | 172068 |  | N | N |  | 1
AQA80002200S | 손료 | RENT000000000001 |  | 공구손료 | 인력품의 3% | 식 | 1 | 20943 | 20943 | 0 | 0 | 0 | 0 | 20943 | 20943 |  | N | N | 3 | 1
|  |  |  | [합 계] |  |  | 0 | 0 | 20943 | 0 | 698102 | 0 | 0 | 0 | 719045 |  |  |  |  | 1
[7 empty] | 0 | 0 | 0 | 0 | 0 | 0 | 0 | 0 | 0 |  |  |  |  | 1
AQA80003000S |  |  |  | 재도장 시 바탕처리 | 목재면, A급 | M2 | 0 | 0 | 0 | 0 | 0 | 0 | 0 | 0 | 0 |  |  |  |  | 1
AQA80003000S | 노무 | L001010101000029 |  | 도장공 | 일반공사 직종 | 인 | 0.0182 | 0 | 0 | 263017 | 4786.9 | 0 | 0 | 263017 | 4786.9 |  | N | N |  | 1
AQA80003000S | 노무 | L001010101000002 |  | 보통인부 | 일반공사 직종 | 인 | 0.0091 | 0 | 0 | 172068 | 1565.8 | 0 | 0 | 172068 | 1565.8 |  | N | N |  | 1
AQA80003000S | 손료 | RENT000000000001 |  | 공구손료 | 인력품의 3% | 식 | 1 | 190.5 | 190.5 | 0 | 0 | 0 | 0 | 190.5 | 190.5 |  | N | N | 3 | 1
|  |  |  | [합 계] |  |  | 0 | 0 | 190 | 0 | 6352 | 0 | 0 | 0 | 6542 |  |  |  |  | 1
[7 empty] | 0 | 0 | 0 | 0 | 0 | 0 | 0 | 0 | 0 |  |  |  |  | 1
AQA80003100S |  |  |  | 재도장 시 바탕처리 | 목재면, B급 | M2 | 0 | 0 | 0 | 0 | 0 | 0 | 0 | 0 | 0 |  |  |  |  | 1
AQA80003100S | 노무 | L001010101000029 |  | 도장공 | 일반공사 직종 | 인 | 0.0074 | 0 | 0 | 263017 | 1946.3 | 0 | 0 | 263017 | 1946.3 |  | N | N |  | 1
AQA80003100S | 노무 | L001010101000002 |  | 보통인부 | 일반공사 직종 | 인 | 0.0037 | 0 | 0 | 172068 | 636.6 | 0 | 0 | 172068 | 636.6 |  | N | N |  | 1
AQA80003100S | 손료 | RENT000000000001 |  | 공구손료 | 인력품의 3% | 식 | 1 | 77.4 | 77.4 | 0 | 0 | 0 | 0 | 77.4 | 77.4 |  | N | N | 3 | 1
|  |  |  | [합 계] |  |  | 0 | 0 | 77 | 0 | 2582 | 0 | 0 | 0 | 2659 |  |  |  |  | 1
[7 empty] | 0 | 0 | 0 | 0 | 0 | 0 | 0 | 0 | 0 |  |  |  |  | 1
AQA80003200S |  |  |  | 재도장 시 바탕처리 | 목재면 | 일 | 0 | 0 | 0 | 0 | 0 | 0 | 0 | 0 | 0 |  |  |  |  | 1
AQA80003200S | 노무 | L001010101000029 |  | 도장공 | 일반공사 직종 | 인 | 2 | 0 | 0 | 263017 | 526034 | 0 | 0 | 263017 | 526034 |  | N | N |  | 1
AQA80003200S | 노무 | L001010101000002 |  | 보통인부 | 일반공사 직종 | 인 | 1 | 0 | 0 | 172068 | 172068 | 0 | 0 | 172068 | 172068 |  | N | N |  | 1
AQA80003200S | 손료 | RENT000000000001 |  | 공구손료 | 인력품의 3% | 식 | 1 | 20943 | 20943 | 0 | 0 | 0 | 0 | 20943 | 20943 |  | N | N | 3 | 1
|  |  |  | [합 계] |  |  | 0 | 0 | 20943 | 0 | 698102 | 0 | 0 | 0 | 719045 |  |  |  |  | 1
[7 empty] | 0 | 0 | 0 | 0 | 0 | 0 | 0 | 0 | 0 |  |  |  |  | 1
AQB04110010S |  |  |  | 지붕 덧씌우기 |  | M2 | 0 | 0 | 0 | 0 | 0 | 0 | 0 | 0 | 0 |  |  |  |  | 1
AQB04110010S | 노무 | L001010101000036 |  | 지붕잇기공 | 일반공사 직종 | 인 | 0.047 | 0 | 0 | 233250 | 10962.7 | 0 | 0 | 233250 | 10962.7 |  | N | N |  | 1
AQB04110010S | 노무 | L001010101000002 |  | 보통인부 | 일반공사 직종 | 인 | 0.024 | 0 | 0 | 172068 | 4129.6 | 0 | 0 | 172068 | 4129.6 |  | N | N |  | 1
AQB04110010S | 손료 | RENT000000000001 |  | 공구손료 | 인력품의 2% | 식 | 1 | 301.8 | 301.8 | 0 | 0 | 0 | 0 | 301.8 | 301.8 |  | N | N | 2 | 1
|  |  |  | [합 계] |  |  | 0 | 0 | 301 | 0 | 15092 | 0 | 0 | 0 | 15393 |  |  |  |  | 1
[7 empty] | 0 | 0 | 0 | 0 | 0 | 0 | 0 | 0 | 0 |  |  |  |  | 1
AQB04110020S |  |  |  | 지붕 덧씌우기 | 맞배지붕 | M2 | 0 | 0 | 0 | 0 | 0 | 0 | 0 | 0 | 0 |  |  |  |  | 1
AQB04110020S | 노무 | L001010101000036 |  | 지붕잇기공 | 일반공사 직종 | 인 | 0.0392 | 0 | 0 | 233250 | 9143.4 | 0 | 0 | 233250 | 9143.4 |  | N | N |  | 1
AQB04110020S | 노무 | L001010101000002 |  | 보통인부 | 일반공사 직종 | 인 | 0.0196 | 0 | 0 | 172068 | 3372.5 | 0 | 0 | 172068 | 3372.5 |  | N | N |  | 1
AQB04110020S | 손료 | RENT000000000001 |  | 공구손료 | 인력품의 2% | 식 | 1 | 250.3 | 250.3 | 0 | 0 | 0 | 0 | 250.3 | 250.3 |  | N | N | 2 | 1
|  |  |  | [합 계] |  |  | 0 | 0 | 250 | 0 | 12515 | 0 | 0 | 0 | 12765 |  |  |  |  | 1
[7 empty] | 0 | 0 | 0 | 0 | 0 | 0 | 0 | 0 | 0 |  |  |  |  | 1
AQB04110030S |  |  |  | 지붕 덧씌우기 |  | 일 | 0 | 0 | 0 | 0 | 0 | 0 | 0 | 0 | 0 |  |  |  |  | 1
AQB04110030S | 노무 | L001010101000036 |  | 지붕잇기공 | 일반공사 직종 | 인 | 4 | 0 | 0 | 233250 | 933000 | 0 | 0 | 233250 | 933000 |  | N | N |  | 1
AQB04110030S | 노무 | L001010101000002 |  | 보통인부 | 일반공사 직종 | 인 | 2 | 0 | 0 | 172068 | 344136 | 0 | 0 | 172068 | 344136 |  | N | N |  | 1
AQB04110030S | 손료 | RENT000000000001 |  | 공구손료 | 인력품의 2% | 식 | 1 | 25542.7 | 25542.7 | 0 | 0 | 0 | 0 | 25542.7 | 25542.7 |  | N | N | 2 | 1
|  |  |  | [합 계] |  |  | 0 | 0 | 25542 | 0 | 1277136 | 0 | 0 | 0 | 1302678 |  |  |  |  | 1
[7 empty] | 0 | 0 | 0 | 0 | 0 | 0 | 0 | 0 | 0 |  |  |  |  | 1
AQB04110100S |  |  |  | 지붕 재설치 |  | M2 | 0 | 0 | 0 | 0 | 0 | 0 | 0 | 0 | 0 |  |  |  |  | 1
AQB04110100S | 노무 | L001010101000036 |  | 지붕잇기공 | 일반공사 직종 | 인 | 0.12 | 0 | 0 | 233250 | 27990 | 0 | 0 | 233250 | 27990 |  | N | N |  | 1
AQB04110100S | 노무 | L001010101000002 |  | 보통인부 | 일반공사 직종 | 인 | 0.04 | 0 | 0 | 172068 | 6882.7 | 0 | 0 | 172068 | 6882.7 |  | N | N |  | 1
AQB04110100S | 손료 | RENT000000000001 |  | 공구손료 | 인력품의 2% | 식 | 1 | 697.4 | 697.4 | 0 | 0 | 0 | 0 | 697.4 | 697.4 |  | N | N | 2 | 1
|  |  |  | [합 계] |  |  | 0 | 0 | 697 | 0 | 34872 | 0 | 0 | 0 | 35569 |  |  |  |  | 1
[7 empty] | 0 | 0 | 0 | 0 | 0 | 0 | 0 | 0 | 0 |  |  |  |  | 1
AQB04110110S |  |  |  | 지붕 재설치 | 맞배지붕 | M2 | 0 | 0 | 0 | 0 | 0 | 0 | 0 | 0 | 0 |  |  |  |  | 1
AQB04110110S | 노무 | L001010101000036 |  | 지붕잇기공 | 일반공사 직종 | 인 | 0.1 | 0 | 0 | 233250 | 23325 | 0 | 0 | 233250 | 23325 |  | N | N |  | 1
AQB04110110S | 노무 | L001010101000002 |  | 보통인부 | 일반공사 직종 | 인 | 0.033 | 0 | 0 | 172068 | 5678.2 | 0 | 0 | 172068 | 5678.2 |  | N | N |  | 1
AQB04110110S | 손료 | RENT000000000001 |  | 공구손료 | 인력품의 2% | 식 | 1 | 580 | 580 | 0 | 0 | 0 | 0 | 580 | 580 |  | N | N | 2 | 1
|  |  |  | [합 계] |  |  | 0 | 0 | 580 | 0 | 29003 | 0 | 0 | 0 | 29583 |  |  |  |  | 1
[7 empty] | 0 | 0 | 0 | 0 | 0 | 0 | 0 | 0 | 0 |  |  |  |  | 1
AQB04110120S |  |  |  | 지붕 재설치 |  | 일 | 0 | 0 | 0 | 0 | 0 | 0 | 0 | 0 | 0 |  |  |  |  | 1
AQB04110120S | 노무 | L001010101000036 |  | 지붕잇기공 | 일반공사 직종 | 인 | 6 | 0 | 0 | 233250 | 1399500 | 0 | 0 | 233250 | 1399500 |  | N | N |  | 1
AQB04110120S | 노무 | L001010101000002 |  | 보통인부 | 일반공사 직종 | 인 | 2 | 0 | 0 | 172068 | 344136 | 0 | 0 | 172068 | 344136 |  | N | N |  | 1
AQB04110120S | 손료 | RENT000000000001 |  | 공구손료 | 인력품의 2% | 식 | 1 | 34872.7 | 34872.7 | 0 | 0 | 0 | 0 | 34872.7 | 34872.7 |  | N | N | 2 | 1
|  |  |  | [합 계] |  |  | 0 | 0 | 34872 | 0 | 1743636 | 0 | 0 | 0 | 1778508 |  |  |  |  | 1
[7 empty] | 0 | 0 | 0 | 0 | 0 | 0 | 0 | 0 | 0 |  |  |  |  | 1
AQB04120010S |  |  |  | 도배 교체 | 벽 | M2 | 0 | 0 | 0 | 0 | 0 | 0 | 0 | 0 | 0 |  |  |  |  | 1
AQB04120010S | 노무 | L001010101000030 |  | 내장공 | 일반공사 직종 | 인 | 0.043 | 0 | 0 | 256883 | 11045.9 | 0 | 0 | 256883 | 11045.9 |  | N | N |  | 1
|  |  |  | [합 계] |  |  | 0 | 0 | 0 | 0 | 11045 | 0 | 0 | 0 | 11045 |  |  |  |  | 1
[7 empty] | 0 | 0 | 0 | 0 | 0 | 0 | 0 | 0 | 0 |  |  |  |  | 1
AQB04120020S |  |  |  | 도배 교체 | 천장 | M2 | 0 | 0 | 0 | 0 | 0 | 0 | 0 | 0 | 0 |  |  |  |  | 1
AQB04120020S | 노무 | L001010101000030 |  | 내장공 | 일반공사 직종 | 인 | 0.057 | 0 | 0 | 256883 | 14642.3 | 0 | 0 | 256883 | 14642.3 |  | N | N |  | 1
|  |  |  | [합 계] |  |  | 0 | 0 | 0 | 0 | 14642 | 0 | 0 | 0 | 14642 |  |  |  |  | 1
[7 empty] | 0 | 0 | 0 | 0 | 0 | 0 | 0 | 0 | 0 |  |  |  |  | 1
AQB04120030S |  |  |  | 도배 교체 | 벽, 지장물이 있는 경우 | M2 | 0 | 0 | 0 | 0 | 0 | 0 | 0 | 0 | 0 |  |  |  |  | 1
AQB04120030S | 노무 | L001010101000030 |  | 내장공 | 일반공사 직종 | 인 | 0.051 | 0 | 0 | 256883 | 13101 | 0 | 0 | 256883 | 13101 |  | N | N |  | 1
|  |  |  | [합 계] |  |  | 0 | 0 | 0 | 0 | 13101 | 0 | 0 | 0 | 13101 |  |  |  |  | 1
[7 empty] | 0 | 0 | 0 | 0 | 0 | 0 | 0 | 0 | 0 |  |  |  |  | 1
AQB04120040S |  |  |  | 도배 교체 | 천장, 지장물이 있는 경우 | M2 | 0 | 0 | 0 | 0 | 0 | 0 | 0 | 0 | 0 |  |  |  |  | 1
AQB04120040S | 노무 | L001010101000030 |  | 내장공 | 일반공사 직종 | 인 | 0.067 | 0 | 0 | 256883 | 17211.1 | 0 | 0 | 256883 | 17211.1 |  | N | N |  | 1
|  |  |  | [합 계] |  |  | 0 | 0 | 0 | 0 | 17211 | 0 | 0 | 0 | 17211 |  |  |  |  | 1
[7 empty] | 0 | 0 | 0 | 0 | 0 | 0 | 0 | 0 | 0 |  |  |  |  | 1
AQB04120050S |  |  |  | 도배 교체 |  | 일 | 0 | 0 | 0 | 0 | 0 | 0 | 0 | 0 | 0 |  |  |  |  | 1
AQB04120050S | 노무 | L001010101000030 |  | 내장공 | 일반공사 직종 | 인 | 2 | 0 | 0 | 256883 | 513766 | 0 | 0 | 256883 | 513766 |  | N | N |  | 1
|  |  |  | [합 계] |  |  | 0 | 0 | 0 | 0 | 513766 | 0 | 0 | 0 | 513766 |  |  |  |  | 1
[7 empty] | 0 | 0 | 0 | 0 | 0 | 0 | 0 | 0 | 0 |  |  |  |  | 1
AQB04120100S |  |  |  | PVC계바닥재 교체 |  | M2 | 0 | 0 | 0 | 0 | 0 | 0 | 0 | 0 | 0 |  |  |  |  | 1
AQB04120100S | 노무 | L001010101000030 |  | 내장공 | 일반공사 직종 | 인 | 0.033 | 0 | 0 | 256883 | 8477.1 | 0 | 0 | 256883 | 8477.1 |  | N | N |  | 1
|  |  |  | [합 계] |  |  | 0 | 0 | 0 | 0 | 8477 | 0 | 0 | 0 | 8477 |  |  |  |  | 1
[7 empty] | 0 | 0 | 0 | 0 | 0 | 0 | 0 | 0 | 0 |  |  |  |  | 1
AQB04120110S |  |  |  | PVC계바닥재 교체 | 지장물이 있는 경우 | M2 | 0 | 0 | 0 | 0 | 0 | 0 | 0 | 0 | 0 |  |  |  |  | 1
AQB04120110S | 노무 | L001010101000030 |  | 내장공 | 일반공사 직종 | 인 | 0.039 | 0 | 0 | 256883 | 10018.4 | 0 | 0 | 256883 | 10018.4 |  | N | N |  | 1
|  |  |  | [합 계] |  |  | 0 | 0 | 0 | 0 | 10018 | 0 | 0 | 0 | 10018 |  |  |  |  | 1
[7 empty] | 0 | 0 | 0 | 0 | 0 | 0 | 0 | 0 | 0 |  |  |  |  | 1
AQB04120120S |  |  |  | PVC계바닥재 교체 |  | 일 | 0 | 0 | 0 | 0 | 0 | 0 | 0 | 0 | 0 |  |  |  |  | 1
AQB04120120S | 노무 | L001010101000030 |  | 내장공 | 일반공사 직종 | 인 | 2 | 0 | 0 | 256883 | 513766 | 0 | 0 | 256883 | 513766 |  | N | N |  | 1
|  |  |  | [합 계] |  |  | 0 | 0 | 0 | 0 | 513766 | 0 | 0 | 0 | 513766 |  |  |  |  | 1
[7 empty] | 0 | 0 | 0 | 0 | 0 | 0 | 0 | 0 | 0 |  |  |  |  | 1
AQB04120200S |  |  |  | 타일 교체 | 떠붙이기(벽) | M2 | 0 | 0 | 0 | 0 | 0 | 0 | 0 | 0 | 0 |  |  |  |  | 1
AQB04120200S | 노무 | L001010101000028 |  | 타일공 | 일반공사 직종 | 인 | 0.29 | 0 | 0 | 290939 | 84372.3 | 0 | 0 | 290939 | 84372.3 |  | N | N |  | 1
|  |  |  | [합 계] |  |  | 0 | 0 | 0 | 0 | 84372 | 0 | 0 | 0 | 84372 |  |  |  |  | 1
[7 empty] | 0 | 0 | 0 | 0 | 0 | 0 | 0 | 0 | 0 |  |  |  |  | 1
AQB04120210S |  |  |  | 타일 교체 | 압착붙이기(바닥) | M2 | 0 | 0 | 0 | 0 | 0 | 0 | 0 | 0 | 0 |  |  |  |  | 1
AQB04120210S | 노무 | L001010101000028 |  | 타일공 | 일반공사 직종 | 인 | 0.25 | 0 | 0 | 290939 | 72734.7 | 0 | 0 | 290939 | 72734.7 |  | N | N |  | 1
|  |  |  | [합 계] |  |  | 0 | 0 | 0 | 0 | 72734 | 0 | 0 | 0 | 72734 |  |  |  |  | 1
[7 empty] | 0 | 0 | 0 | 0 | 0 | 0 | 0 | 0 | 0 |  |  |  |  | 1
AQB04120220S |  |  |  | 타일 교체 | 떠붙이기(벽), 지장물이 있는 경우 | M2 | 0 | 0 | 0 | 0 | 0 | 0 | 0 | 0 | 0 |  |  |  |  | 1
AQB04120220S | 노무 | L001010101000028 |  | 타일공 | 일반공사 직종 | 인 | 0.34 | 0 | 0 | 290939 | 98919.2 | 0 | 0 | 290939 | 98919.2 |  | N | N |  | 1
|  |  |  | [합 계] |  |  | 0 | 0 | 0 | 0 | 98919 | 0 | 0 | 0 | 98919 |  |  |  |  | 1
[7 empty] | 0 | 0 | 0 | 0 | 0 | 0 | 0 | 0 | 0 |  |  |  |  | 1
AQB04120230S |  |  |  | 타일 교체 | 압착붙이기(바닥), 지장물이 있는 경우 | M2 | 0 | 0 | 0 | 0 | 0 | 0 | 0 | 0 | 0 |  |  |  |  | 1
AQB04120230S | 노무 | L001010101000028 |  | 타일공 | 일반공사 직종 | 인 | 0.29 | 0 | 0 | 290939 | 84372.3 | 0 | 0 | 290939 | 84372.3 |  | N | N |  | 1
|  |  |  | [합 계] |  |  | 0 | 0 | 0 | 0 | 84372 | 0 | 0 | 0 | 84372 |  |  |  |  | 1
[7 empty] | 0 | 0 | 0 | 0 | 0 | 0 | 0 | 0 | 0 |  |  |  |  | 1
AQB04120240S |  |  |  | 타일 교체 |  | 일 | 0 | 0 | 0 | 0 | 0 | 0 | 0 | 0 | 0 |  |  |  |  | 1
AQB04120240S | 노무 | L001010101000028 |  | 타일공 | 일반공사 직종 | 인 | 2 | 0 | 0 | 290939 | 581878 | 0 | 0 | 290939 | 581878 |  | N | N |  | 1
|  |  |  | [합 계] |  |  | 0 | 0 | 0 | 0 | 581878 | 0 | 0 | 0 | 581878 |  |  |  |  | 1
[7 empty] | 0 | 0 | 0 | 0 | 0 | 0 | 0 | 0 | 0 |  |  |  |  | 1
AR000000010S |  |  |  | 철조망 울타리 설치(일자형 지주) | H:3m 이하, 평지 | m | 0 | 0 | 0 | 0 | 0 | 0 | 0 | 0 | 0 |  |  |  |  | 1
AR000000010S | 노무 | L001010101000003 |  | 특별인부 | 일반공사 직종 | 인 | 0.075 | 0 | 0 | 226122 | 16959.1 | 0 | 0 | 226122 | 16959.1 |  | N | N |  | 1
AR000000010S | 노무 | L001010101000002 |  | 보통인부 | 일반공사 직종 | 인 | 0.025 | 0 | 0 | 172068 | 4301.7 | 0 | 0 | 172068 | 4301.7 |  | N | N |  | 1
AR000000010S | 손료 | RENT000000000001 |  | 공구손료 | 인력품의 3% | 식 | 1 | 637.8 | 637.8 | 0 | 0 | 0 | 0 | 637.8 | 637.8 |  | N | N | 3 | 1
AR000000010S | 기계경비 | 00000201002000000 |  | 굴삭기(무한궤도) | 0.2㎥ | HR | 0.2 | 8324 | 1664.8 | 59020 | 11804 | 13873 | 2774.6 | 81217 | 16243.4 |  | N | N |  | 1
|  |  |  | [합 계] |  |  | 0 | 0 | 2302 | 0 | 33064 | 0 | 2774 | 0 | 38140 |  |  |  |  | 1
[7 empty] | 0 | 0 | 0 | 0 | 0 | 0 | 0 | 0 | 0 |  |  |  |  | 1
AR000000011S |  |  |  | 철조망 울타리 설치 | H:3m 이하, 평지 | 일 | 0 | 0 | 0 | 0 | 0 | 0 | 0 | 0 | 0 |  |  |  |  | 1
AR000000011S | 노무 | L001010101000003 |  | 특별인부 | 일반공사 직종 | 인 | 3 | 0 | 0 | 226122 | 678366 | 0 | 0 | 226122 | 678366 |  | N | N |  | 1
AR000000011S | 노무 | L001010101000002 |  | 보통인부 | 일반공사 직종 | 인 | 1 | 0 | 0 | 172068 | 172068 | 0 | 0 | 172068 | 172068 |  | N | N |  | 1
AR000000011S | 손료 | RENT000000000001 |  | 공구손료 | 인력품의 3% | 식 | 1 | 25513 | 25513 | 0 | 0 | 0 | 0 | 25513 | 25513 |  | N | N | 3 | 1
AR000000011S | 기계경비 | 00000201002000000 |  | 굴삭기(무한궤도) | 0.2㎥ | HR | 8 | 8324 | 66592 | 59020 | 472160 | 13873 | 110984 | 81217 | 649736 |  | N | N |  | 1
|  |  |  | [합 계] |  |  | 0 | 0 | 92105 | 0 | 1322594 | 0 | 110984 | 0 | 1525683 |  |  |  |  | 1
[7 empty] | 0 | 0 | 0 | 0 | 0 | 0 | 0 | 0 | 0 |  |  |  |  | 1
AR000000020S |  |  |  | 철조망 울타리 설치(Y자형 지주) | H:3m 이하, 평지 | m | 0 | 0 | 0 | 0 | 0 | 0 | 0 | 0 | 0 |  |  |  |  | 1
AR000000020S | 노무 | L001010101000003 |  | 특별인부 | 일반공사 직종 | 인 | 0.1 | 0 | 0 | 226122 | 22612.2 | 0 | 0 | 226122 | 22612.2 |  | N | N |  | 1
AR000000020S | 노무 | L001010101000002 |  | 보통인부 | 일반공사 직종 | 인 | 0.033 | 0 | 0 | 172068 | 5678.2 | 0 | 0 | 172068 | 5678.2 |  | N | N |  | 1
AR000000020S | 손료 | RENT000000000001 |  | 공구손료 | 인력품의 3% | 식 | 1 | 848.7 | 848.7 | 0 | 0 | 0 | 0 | 848.7 | 848.7 |  | N | N | 3 | 1
AR000000020S | 기계경비 | 00000201002000000 |  | 굴삭기(무한궤도) | 0.2㎥ | HR | 0.267 | 8324 | 2222.5 | 59020 | 15758.3 | 13873 | 3704 | 81217 | 21684.8 |  | N | N |  | 1
|  |  |  | [합 계] |  |  | 0 | 0 | 3071 | 0 | 44048 | 0 | 3704 | 0 | 50823 |  |  |  |  | 1
[7 empty] | 0 | 0 | 0 | 0 | 0 | 0 | 0 | 0 | 0 |  |  |  |  | 1
AR000000030S |  |  |  | 철조망 울타리 설치(일자형 지주) | H:3m 이하, 경사지 | m | 0 | 0 | 0 | 0 | 0 | 0 | 0 | 0 | 0 |  |  |  |  | 1
AR000000030S | 노무 | L001010101000003 |  | 특별인부 | 일반공사 직종 | 인 | 0.075 | 0 | 0 | 226122 | 16959.1 | 0 | 0 | 226122 | 16959.1 |  | N | N |  | 1
AR000000030S | 노무 | L001010101000002 |  | 보통인부 | 일반공사 직종 | 인 | 0.025 | 0 | 0 | 172068 | 4301.7 | 0 | 0 | 172068 | 4301.7 |  | N | N |  | 1
AR000000030S | 손료 | RENT000000000001 |  | 공구손료 | 인력품의 3% | 식 | 1 | 637.8 | 637.8 | 0 | 0 | 0 | 0 | 637.8 | 637.8 |  | N | N | 3 | 1
AR000000030S | 기계경비 | 00000201002000000 |  | 굴삭기(무한궤도) | 0.2㎥ | HR | 0.2 | 8324 | 1664.8 | 59020 | 11804 | 13873 | 2774.6 | 81217 | 16243.4 |  | N | N |  | 1
AR000000030S | 손료 | RENT000000000002 |  | 노임할증 | 인력품의 20% | 식 | 1 | 0 | 0 | 4252.1 | 4252.1 | 0 | 0 | 4252.1 | 4252.1 |  | N | N | 20 | 1
|  |  |  | [합 계] |  |  | 0 | 0 | 2302 | 0 | 37316 | 0 | 2774 | 0 | 42392 |  |  |  |  | 1
[7 empty] | 0 | 0 | 0 | 0 | 0 | 0 | 0 | 0 | 0 |  |  |  |  | 1
AR000000040S |  |  |  | 철조망 울타리 설치(Y자형 지주) | H:3m 이하, 경사지 | m | 0 | 0 | 0 | 0 | 0 | 0 | 0 | 0 | 0 |  |  |  |  | 1
AR000000040S | 노무 | L001010101000003 |  | 특별인부 | 일반공사 직종 | 인 | 0.1 | 0 | 0 | 226122 | 22612.2 | 0 | 0 | 226122 | 22612.2 |  | N | N |  | 1
AR000000040S | 노무 | L001010101000002 |  | 보통인부 | 일반공사 직종 | 인 | 0.033 | 0 | 0 | 172068 | 5678.2 | 0 | 0 | 172068 | 5678.2 |  | N | N |  | 1
AR000000040S | 손료 | RENT000000000001 |  | 공구손료 | 인력품의 3% | 식 | 1 | 848.7 | 848.7 | 0 | 0 | 0 | 0 | 848.7 | 848.7 |  | N | N | 3 | 1
AR000000040S | 기계경비 | 00000201002000000 |  | 굴삭기(무한궤도) | 0.2㎥ | HR | 0.267 | 8324 | 2222.5 | 59020 | 15758.3 | 13873 | 3704 | 81217 | 21684.8 |  | N | N |  | 1
AR000000040S | 손료 | RENT000000000002 |  | 노임할증 | 인력품의 20% | 식 | 1 | 0 | 0 | 5658 | 5658 | 0 | 0 | 5658 | 5658 |  | N | N | 20 | 1
|  |  |  | [합 계] |  |  | 0 | 0 | 3071 | 0 | 49706 | 0 | 3704 | 0 | 56481 |  |  |  |  | 1
[7 empty] | 0 | 0 | 0 | 0 | 0 | 0 | 0 | 0 | 0 |  |  |  |  | 1